3031128 | ST 1,5-TWIN | Borne de paso | Borne de paso, tensión nominal: 500 V, corriente nominal: 17,5 A, número de conexiones: 3, tipo de conexión: Conexión por resorte, Sección de dimensionamiento: 1,5 mm², sección: 0,08 mm² - 1,5 mm², clase de montaje: NS 35/7,5, NS 35/15, color: gris | 156.9 | 100 | BE | Industrial Cabinet Connectivity (ICC) | BE2 | BE2112 | 50 | 50 | NO | PC |  | 6,36 | G | 47 | 220 | 87 | MM | 4017918186647 | 85369010 | DE | EC000897 | Imagen | Catálogo
3031131 | ST 1,5-TWIN BU | Borne de paso | Borne de paso, tensión nominal: 500 V, corriente nominal: 17,5 A, número de conexiones: 3, tipo de conexión: Conexión por resorte, Sección de dimensionamiento: 1,5 mm², sección: 0,08 mm² - 1,5 mm², clase de montaje: NS 35/7,5, NS 35/15, color: azul | 156.9 | 100 | BE | Industrial Cabinet Connectivity (ICC) | BE2 | BE2112 | 50 | 50 | NO | PC |  | 6,50 | G | 49 | 221 | 89 | MM | 4017918186654 | 85369010 | DE | EC000897 | Imagen | Catálogo
3031144 | ST 1,5-TWIN-PE | Borna de tierra | Borna de tierra, número de conexiones: 3, tipo de conexión: Conexión por resorte, Sección de dimensionamiento: 1,5 mm², sección: 0,08 mm² - 1,5 mm², clase de montaje: NS 35/7,5, NS 35/15, color: amarillo-verde | 567.47 | 100 | BE | Industrial Cabinet Connectivity (ICC) | BE2 | BE2122 | 50 | 50 | NO | PC |  | 10,46 | G | 49 | 221 | 89 | MM | 4017918186661 | 85369010 | DE | EC000901 | Imagen | Catálogo
3031157 | STTB 1,5 | Borne de resorte de doble piso | Borne de resorte de doble piso, tensión nominal: 500 V, corriente nominal: 17,5 A, tipo de conexión: Conexión por resorte, 1er y 2º piso, Sección de dimensionamiento: 1,5 mm², sección: 0,08 mm² - 1,5 mm², clase de montaje: NS 35/7,5, NS 35/15, color: gris | 247.17 | 100 | BE | Industrial Cabinet Connectivity (ICC) | BE2 | BE2114 | 50 | 50 | NO | PC |  | 8,62 | G | 53 | 267 | 79 | MM | 4017918186708 | 85369010 | DE | EC000897 | Imagen | Catálogo
3031160 | STTB 1,5 BU | Borne de resorte de doble piso | Borne de resorte de doble piso, tensión nominal: 500 V, corriente nominal: 17,5 A, tipo de conexión: Conexión por resorte, 1er y 2º piso, Sección de dimensionamiento: 1,5 mm², sección: 0,08 mm² - 1,5 mm², clase de montaje: NS 35/7,5, NS 35/15, color: azul | 247.17 | 100 | BE | Industrial Cabinet Connectivity (ICC) | BE2 | BE2114 | 50 | 50 | NO | PC |  | 8,84 | G | 52 | 264 | 79 | MM | 4017918186715 | 85369010 | DE | EC000897 | Imagen | Catálogo
3031186 | ST 1,5-QUATTRO | Borne de paso | Borne de paso, tensión nominal: 500 V, corriente nominal: 17,5 A, número de conexiones: 4, tipo de conexión: Conexión por resorte, Sección de dimensionamiento: 1,5 mm², 1er piso, sección: 0,08 mm² - 1,5 mm², clase de montaje: NS 35/7,5, NS 35/15, color: gris | 174.1 | 100 | BE | Industrial Cabinet Connectivity (ICC) | BE2 | BE2113 | 50 | 50 | NO | PC |  | 7,70 | G | 48 | 219 | 87 | MM | 4017918186678 | 85369010 | DE | EC000897 | Imagen | Catálogo
3031199 | ST 1,5-QUATTRO BU | Borne de paso | Borne de paso, tensión nominal: 500 V, corriente nominal: 17,5 A, número de conexiones: 4, tipo de conexión: Conexión por resorte, Sección de dimensionamiento: 1,5 mm², 1er piso, sección: 0,08 mm² - 1,5 mm², clase de montaje: NS 35/7,5, NS 35/15, color: azul | 174.1 | 100 | BE | Industrial Cabinet Connectivity (ICC) | BE2 | BE2113 | 50 | 50 | NO | PC |  | 7,95 | G | 49 | 221 | 89 | MM | 4017918186685 | 85369010 | DE | EC000897 | Imagen | Catálogo
3031209 | ST 1,5-QUATTRO-PE | Borna de tierra | Borna de tierra, número de conexiones: 4, tipo de conexión: Conexión por resorte, Sección de dimensionamiento: 1,5 mm², sección: 0,08 mm² - 1,5 mm², clase de montaje: NS 35/7,5, NS 35/15, color: amarillo-verde | 599.7 | 100 | BE | Industrial Cabinet Connectivity (ICC) | BE2 | BE2123 | 50 | 50 | NO | PC |  | 11,88 | G | 49 | 221 | 89 | MM | 4017918186692 | 85369010 | DE | EC000901 | Imagen | Catálogo
3031212 | ST 2,5 | Borne de paso | Borne de paso, tensión nominal: 800 V, corriente nominal: 24 A, número de conexiones: 2, número de polos: 1, tipo de conexión: Conexión por resorte, Sección de dimensionamiento: 2,5 mm², sección: 0,08 mm² - 4 mm², clase de montaje: NS 35/7,5, NS 35/15, color: gris | 129.89 | 100 | BE | Industrial Cabinet Connectivity (ICC) | BE2 | BE2111 | 50 | 50 | NO | PC |  | 6,13 | G | 50 | 272 | 71 | MM | 4017918186722 | 85369010 | DE | EC000897 | Imagen | Catálogo
3031225 | ST 2,5 BU | Borne de paso | Borne de paso, tensión nominal: 800 V, corriente nominal: 24 A, número de conexiones: 2, tipo de conexión: Conexión por resorte, Sección de dimensionamiento: 2,5 mm², sección: 0,08 mm² - 4 mm², clase de montaje: NS 35/7,5, NS 35/15, color: azul | 129.89 | 100 | BE | Industrial Cabinet Connectivity (ICC) | BE2 | BE2111 | 50 | 50 | NO | PC |  | 6,20 | G | 48 | 271 | 69 | MM | 4017918186739 | 85369010 | DE | EC000897 | Imagen | Catálogo
3031238 | ST 2,5-PE | Borne de tierra de conexión por resorte | Borne de tierra de conexión por resorte, número de conexiones: 2, tipo de conexión: Conexión por resorte, Sección de dimensionamiento: 2,5 mm², sección: 0,08 mm² - 4 mm², clase de montaje: NS 35/7,5, NS 35/15, color: amarillo-verde | 445.68 | 100 | BE | Industrial Cabinet Connectivity (ICC) | BE2 | BE2121 | 50 | 50 | NO | PC |  | 9,79 | G | 47 | 272 | 70 | MM | 4017918186746 | 85369010 | DE | EC000901 | Imagen | Catálogo
3031241 | ST 2,5-TWIN | Borne de paso | Borne de paso, tensión nominal: 800 V, corriente nominal: 24 A, número de conexiones: 3, tipo de conexión: Conexión por resorte, Sección de dimensionamiento: 2,5 mm², sección: 0,08 mm² - 4 mm², clase de montaje: NS 35/7,5, NS 35/15, color: gris | 171.93 | 100 | BE | Industrial Cabinet Connectivity (ICC) | BE2 | BE2112 | 50 | 50 | NO | PC |  | 7,88 | G | 49 | 270 | 95 | MM | 4017918186753 | 85369010 | DE | EC000897 | Imagen | Catálogo
3031254 | ST 2,5-TWIN BU | Borne de paso | Borne de paso, tensión nominal: 800 V, corriente nominal: 24 A, número de conexiones: 3, tipo de conexión: Conexión por resorte, Sección de dimensionamiento: 2,5 mm², sección: 0,08 mm² - 4 mm², clase de montaje: NS 35/7,5, NS 35/15, color: azul | 171.93 | 100 | BE | Industrial Cabinet Connectivity (ICC) | BE2 | BE2112 | 50 | 50 | NO | PC |  | 7,86 | G | 49 | 270 | 95 | MM | 4017918186760 | 85369010 | DE | EC000897 | Imagen | Catálogo
3031267 | ST 2,5-TWIN-PE | Borna de tierra | Borna de tierra, número de conexiones: 3, tipo de conexión: Conexión por resorte, Sección de dimensionamiento: 2,5 mm², sección: 0,08 mm² - 4 mm², clase de montaje: NS 35/7,5, NS 35/15, color: amarillo-verde | 571.74 | 100 | BE | Industrial Cabinet Connectivity (ICC) | BE2 | BE2122 | 50 | 50 | NO | PC |  | 11,68 | G | 49 | 270 | 95 | MM | 4017918186777 | 85369010 | DE | EC000901 | Imagen | Catálogo
3031270 | STTB 2,5 | Borne de resorte de doble piso | Borne de resorte de doble piso, tensión nominal: 500 V, corriente nominal: 22 A, tipo de conexión: Conexión por resorte, Sección de dimensionamiento: 2,5 mm², sección: 0,08 mm² - 4 mm², clase de montaje: NS 35/7,5, NS 35/15, color: gris | 339.61 | 100 | BE | Industrial Cabinet Connectivity (ICC) | BE2 | BE2114 | 50 | 50 | NO | PC |  | 10,49 | G | 52 | 264 | 79 | MM | 4017918186814 | 85369010 | DE | EC000897 | Imagen | Catálogo
3031283 | STTB 2,5 BU | Borne de resorte de doble piso | Borne de resorte de doble piso, tensión nominal: 500 V, corriente nominal: 22 A, tipo de conexión: Conexión por resorte, Sección de dimensionamiento: 2,5 mm², sección: 0,08 mm² - 4 mm², clase de montaje: NS 35/7,5, NS 35/15, color: azul | 339.61 | 100 | BE | Industrial Cabinet Connectivity (ICC) | BE2 | BE2114 | 50 | 50 | NO | PC |  | 10,43 | G | 52 | 266 | 80 | MM | 4017918186821 | 85369010 | DE | EC000897 | Imagen | Catálogo
3031306 | ST 2,5-QUATTRO | Borne de paso | Borne de paso, tensión nominal: 800 V, corriente nominal: 24 A, número de conexiones: 4, tipo de conexión: Conexión por resorte, Sección de dimensionamiento: 2,5 mm², sección: 0,08 mm² - 4 mm², clase de montaje: NS 35/7,5, NS 35/15, color: gris | 225.7 | 100 | BE | Industrial Cabinet Connectivity (ICC) | BE2 | BE2113 | 50 | 50 | NO | PC |  | 9,77 | G | 49 | 270 | 95 | MM | 4017918186784 | 85369010 | DE | EC000897 | Imagen | Catálogo
3031309 | ST 2,5-QUATTRO/2P-D | Borne de paso | Borne de paso, con tapa, tensión nominal: 500 V, corriente nominal: 24 A, número de conexiones: 4, tipo de conexión: Conexión por resorte / conexión enchufable, Sección de dimensionamiento: 2,5 mm², sección: 0,08 mm² - 4 mm², 1er piso, conexión a la izquierda, clase de montaje: NS 35/7,5, NS 35/15, color: gris | 312.57 | 100 | BE | Industrial Cabinet Connectivity (ICC) | BE2 | BE2141 | 50 | 50 | NO | PC |  | 12,84 | G | 57 | 312 | 113 | MM | 4046356692212 | 85369010 | DE | EC000897 | Imagen | Catálogo
3031319 | ST 2,5-QUATTRO BU | Borne de paso | Borne de paso, tensión nominal: 800 V, corriente nominal: 24 A, número de conexiones: 4, tipo de conexión: Conexión por resorte, Sección de dimensionamiento: 2,5 mm², sección: 0,08 mm² - 4 mm², clase de montaje: NS 35/7,5, NS 35/15, color: azul | 225.7 | 100 | BE | Industrial Cabinet Connectivity (ICC) | BE2 | BE2113 | 50 | 50 | NO | PC |  | 9,65 | G | 49 | 270 | 95 | MM | 4017918186791 | 85369010 | DE | EC000897 | Imagen | Catálogo
3031322 | ST 2,5-QUATTRO-PE | Borna de tierra | Borna de tierra, número de conexiones: 4, tipo de conexión: Conexión por resorte, Sección de dimensionamiento: 2,5 mm², sección: 0,08 mm² - 4 mm², clase de montaje: NS 35/7,5, NS 35/15, color: amarillo-verde | 707.16 | 100 | BE | Industrial Cabinet Connectivity (ICC) | BE2 | BE2123 | 50 | 50 | NO | PC |  | 13,53 | G | 49 | 270 | 95 | MM | 4017918186807 | 85369010 | DE | EC000901 | Imagen | Catálogo
3031364 | ST 4 | Borne de paso | Borne de paso, tensión nominal: 800 V, corriente nominal: 32 A, número de conexiones: 2, tipo de conexión: Conexión por resorte, Sección de dimensionamiento: 4 mm², 1er piso, sección: 0,08 mm² - 6 mm², clase de montaje: NS 35/7,5, NS 35/15, color: gris | 161.88 | 100 | BE | Industrial Cabinet Connectivity (ICC) | BE2 | BE2111 | 50 | 50 | NO | PC |  | 8,50 | G | 47 | 320 | 69 | MM | 4017918186838 | 85369010 | DE | EC000897 | Imagen | Catálogo
3031377 | ST 4 BU | Borne de paso | Borne de paso, tensión nominal: 800 V, corriente nominal: 32 A, número de conexiones: 2, tipo de conexión: Conexión por resorte, Sección de dimensionamiento: 4 mm², 1er piso, sección: 0,08 mm² - 6 mm², clase de montaje: NS 35/7,5, NS 35/15, color: azul | 161.88 | 100 | BE | Industrial Cabinet Connectivity (ICC) | BE2 | BE2111 | 50 | 50 | NO | PC |  | 8,54 | G | 48 | 320 | 70 | MM | 4017918186845 | 85369010 | DE | EC000897 | Imagen | Catálogo
3031380 | ST 4-PE | Borne de tierra de conexión por resorte | Borne de tierra de conexión por resorte, número de conexiones: 2, tipo de conexión: Conexión por resorte, Sección de dimensionamiento: 4 mm², sección: 0,08 mm² - 6 mm², clase de montaje: NS 35/7,5, NS 35/15, color: amarillo-verde | 475.63 | 100 | BE | Industrial Cabinet Connectivity (ICC) | BE2 | BE2121 | 50 | 50 | NO | PC |  | 12,69 | G | 48 | 320 | 69 | MM | 4017918186852 | 85369010 | DE | EC000901 | Imagen | Catálogo
3031393 | ST 4-TWIN | Borne de paso | Borne de paso, tensión nominal: 800 V, corriente nominal: 32 A, número de conexiones: 3, tipo de conexión: Conexión por resorte, Sección de dimensionamiento: 4 mm², sección: 0,08 mm² - 6 mm², clase de montaje: NS 35/7,5, NS 35/15, color: gris | 223.54 | 100 | BE | Industrial Cabinet Connectivity (ICC) | BE2 | BE2112 | 50 | 50 | NO | PC |  | 11,48 | G | 49 | 320 | 97 | MM | 4017918186869 | 85369010 | DE | EC000897 | Imagen | Catálogo
3031403 | ST 4-TWIN BU | Borne de paso | Borne de paso, tensión nominal: 800 V, corriente nominal: 32 A, número de conexiones: 3, tipo de conexión: Conexión por resorte, Sección de dimensionamiento: 4 mm², 1er piso, sección: 0,08 mm² - 6 mm², clase de montaje: NS 35/7,5, NS 35/15, color: azul | 223.54 | 100 | BE | Industrial Cabinet Connectivity (ICC) | BE2 | BE2112 | 50 | 50 | NO | PC |  | 11,87 | G | 50 | 320 | 97 | MM | 4017918186876 | 85369010 | DE | EC000897 | Imagen | Catálogo
3031416 | ST 4-TWIN-PE | Borna de tierra | Borna de tierra, número de conexiones: 3, tipo de conexión: Conexión por resorte, Sección de dimensionamiento: 4 mm², sección: 0,08 mm² - 6 mm², clase de montaje: NS 35/7,5, NS 35/15, color: amarillo-verde | 616.89 | 100 | BE | Industrial Cabinet Connectivity (ICC) | BE2 | BE2122 | 50 | 50 | NO | PC |  | 15,70 | G | 48 | 318 | 98 | MM | 4017918186883 | 85369010 | DE | EC000901 | Imagen | Catálogo
3031429 | STTB 4 | Borne de resorte de doble piso | Borne de resorte de doble piso, tensión nominal: 500 V, corriente nominal: 30 A, tipo de conexión: Conexión por resorte, 1er y 2º piso, Sección de dimensionamiento: 4 mm², sección: 0,08 mm² - 6 mm², clase de montaje: NS 35/7,5, NS 35/15, color: gris | 380.46 | 100 | BE | Industrial Cabinet Connectivity (ICC) | BE2 | BE2114 | 50 | 50 | NO | PC |  | 16,35 | G | 56 | 321 | 100 | MM | 4017918186920 | 85369010 | DE | EC000897 | Imagen | Catálogo
3031432 | STTB 4 BU | Borne de resorte de doble piso | Borne de resorte de doble piso, tensión nominal: 500 V, corriente nominal: 30 A, tipo de conexión: Conexión por resorte, 1er y 2º piso, Sección de dimensionamiento: 4 mm², sección: 0,08 mm² - 6 mm², clase de montaje: NS 35/7,5, NS 35/15, color: azul | 380.46 | 100 | BE | Industrial Cabinet Connectivity (ICC) | BE2 | BE2114 | 50 | 50 | NO | PC |  | 16,55 | G | 57 | 320 | 99 | MM | 4017918186937 | 85369010 | DE | EC000897 | Imagen | Catálogo
3031445 | ST 4-QUATTRO | Borne de paso | Borne de paso, tensión nominal: 800 V, corriente nominal: 32 A, número de conexiones: 4, tipo de conexión: Conexión por resorte, Sección de dimensionamiento: 4 mm², sección: 0,08 mm² - 6 mm², clase de montaje: NS 35/7,5, NS 35/15, color: gris | 275.16 | 100 | BE | Industrial Cabinet Connectivity (ICC) | BE2 | BE2113 | 50 | 50 | NO | PC |  | 14,41 | G | 48 | 318 | 97 | MM | 4017918186890 | 85369010 | DE | EC000897 | Imagen | Catálogo
3031458 | ST 4-QUATTRO BU | Borne de paso | Borne de paso, tensión nominal: 800 V, corriente nominal: 32 A, número de conexiones: 4, tipo de conexión: Conexión por resorte, Sección de dimensionamiento: 4 mm², 1er piso, sección: 0,08 mm² - 6 mm², clase de montaje: NS 35/7,5, NS 35/15, color: azul | 275.16 | 100 | BE | Industrial Cabinet Connectivity (ICC) | BE2 | BE2113 | 50 | 50 | NO | PC |  | 14,41 | G | 47 | 319 | 97 | MM | 4017918186906 | 85369010 | DE | EC000897 | Imagen | Catálogo
3031461 | ST 4-QUATTRO-PE | Borna de tierra | Borna de tierra, número de conexiones: 4, tipo de conexión: Conexión por resorte, Sección de dimensionamiento: 4 mm², sección: 0,08 mm² - 6 mm², clase de montaje: NS 35/7,5, NS 35/15, color: amarillo-verde | 778.12 | 100 | BE | Industrial Cabinet Connectivity (ICC) | BE2 | BE2123 | 50 | 50 | NO | PC |  | 18,52 | G | 48 | 318 | 97 | MM | 4017918186913 | 85369010 | DE | EC000901 | Imagen | Catálogo
3031487 | ST 6 | Borne de paso | Borne de paso, tensión nominal: 1000 V, corriente nominal: 41 A, número de conexiones: 2, tipo de conexión: Conexión por resorte, Sección de dimensionamiento: 6 mm², sección: 0,2 mm² - 10 mm², clase de montaje: NS 35/7,5, NS 35/15, color: gris | 249.82 | 100 | BE | Industrial Cabinet Connectivity (ICC) | BE2 | BE2111 | 50 | 50 | NO | PC |  | 16,35 | G | 56 | 312 | 113 | MM | 4017918186944 | 85369010 | DE | EC000897 | Imagen | Catálogo
3031490 | ST 6 BU | Borne de paso | Borne de paso, tensión nominal: 1000 V, corriente nominal: 41 A, número de conexiones: 2, tipo de conexión: Conexión por resorte, Sección de dimensionamiento: 6 mm², sección: 0,2 mm² - 10 mm², clase de montaje: NS 35/7,5, NS 35/15, color: azul | 249.82 | 100 | BE | Industrial Cabinet Connectivity (ICC) | BE2 | BE2111 | 50 | 50 | NO | PC |  | 16,50 | G | 57 | 312 | 113 | MM | 4017918186951 | 85369010 | DE | EC000897 | Imagen | Catálogo
3031500 | ST 6-PE | Borna de tierra | Borna de tierra, número de conexiones: 2, tipo de conexión: Conexión por resorte, Sección de dimensionamiento: 6 mm², sección: 0,2 mm² - 10 mm², clase de montaje: NS 35/7,5, NS 35/15, color: amarillo-verde | 631.55 | 100 | BE | Industrial Cabinet Connectivity (ICC) | BE2 | BE2121 | 50 | 50 | NO | PC |  | 23,00 | G | 57 | 312 | 113 | MM | 4017918186968 | 85369010 | DE | EC000901 | Imagen | Catálogo
3031513 | ST 1,5-PE | Borne de tierra de conexión por resorte | Borne de tierra de conexión por resorte, número de conexiones: 2, tipo de conexión: Conexión por resorte, Sección de dimensionamiento: 1,5 mm², sección: 0,08 mm² - 1,5 mm², clase de montaje: NS 35/7,5, NS 35/15, color: amarillo-verde | 421.72 | 100 | BE | Industrial Cabinet Connectivity (ICC) | BE2 | BE2121 | 50 | 50 | NO | PC |  | 8,83 | G | 48 | 221 | 69 | MM | 4017918186623 | 85369010 | DE | EC000901 | Imagen | Catálogo
3031526 | STTB 1,5-PV | Borne de resorte de doble piso | Borne de resorte de doble piso, con empalmadores de potencial, tensión nominal: 500 V, corriente nominal: 17,5 A, tipo de conexión: Conexión por resorte, 1er y 2º piso, Sección de dimensionamiento: 1,5 mm², sección: 0,08 mm² - 1,5 mm², clase de montaje: NS 35/7,5, NS 35/15, color: gris | 573.91 | 100 | BE | Industrial Cabinet Connectivity (ICC) | BE2 | BE2114 | 50 | 50 | NO | PC |  | 8,96 | G | 52 | 264 | 79 | MM | 4017918176303 | 85369010 | DE | EC000897 | Imagen | Catálogo
3031539 | STTB 2,5-PV | Borna de doble piso | Borna de doble piso, con empalmadores de potencial, tensión nominal: 500 V, corriente nominal: 22 A, tipo de conexión: Conexión por resorte, 1er y 2º piso, Sección de dimensionamiento: 2,5 mm², sección: 0,08 mm² - 4 mm², clase de montaje: NS 35/7,5, NS 35/15, color: gris | 713.64 | 100 | BE | Industrial Cabinet Connectivity (ICC) | BE2 | BE2114 | 50 | 50 | NO | PC |  | 10,87 | G | 53 | 266 | 80 | MM | 4017918176297 | 85369010 | DE | EC000897 | Imagen | Catálogo
3031542 | STTB 4-PV | Borna de doble piso | Borna de doble piso, con empalmadores de potencial, tensión nominal: 500 V, corriente nominal: 30 A, tipo de conexión: Conexión por resorte, 1er y 2º piso, Sección de dimensionamiento: 4 mm², sección: 0,08 mm² - 6 mm², clase de montaje: NS 35/7,5, NS 35/15, color: gris | 780.25 | 100 | BE | Industrial Cabinet Connectivity (ICC) | BE2 | BE2114 | 50 | 50 | NO | PC |  | 16,97 | G | 58 | 322 | 101 | MM | 4017918176280 | 85369010 | DE | EC000897 | Imagen | Catálogo
3031555 | STTB 2,5-DIO/O-U | Borne para componentes | Borne para componentes, La corriente máx. queda determinada por el diodo. Montado: diodo 1N 4007, tensión inversa: 1300 V, corriente límite constante: 0,5 A., con diodo integrado 1N4007, corriente nominal: 0,5 A, 1er y 2º piso, tipo de conexión: Conexión por resorte, Sección de dimensionamiento: 2,5 mm², sección: 0,08 mm² - 4 mm², montaje: NS 35/7,5, NS 35/15, color: gris | 780.25 | 100 | BE | Industrial Cabinet Connectivity (ICC) | BE2 | BE2172 | 50 | 50 | NO | PC |  | 10,84 | G | 60 | 211 | 124 | MM | 4017918183097 | 85369010 | PL | EC000903 | Imagen | Catálogo
3031563 | STTB 2,5-DIO/U-O | Borne para componentes | Borne para componentes, La corriente máx. queda determinada por el diodo. Montado: diodo 1N 4007, tensión inversa: 1300 V, corriente límite constante: 0,5 A., con diodo integrado 1N4007, corriente nominal: 0,5 A, 1er y 2º piso, tipo de conexión: Conexión por resorte, Sección de dimensionamiento: 2,5 mm², sección: 0,08 mm² - 4 mm², montaje: NS 35/7,5, NS 35/15, color: gris | 780.25 | 100 | BE | Industrial Cabinet Connectivity (ICC) | BE2 | BE2172 | 50 | 50 | NO | PC |  | 10,89 | G | 59 | 210 | 117 | MM | 4017918183080 | 85369010 | PL | EC000903 | Imagen | Catálogo
3031564 | STTB 2,5-DIO.1N5408K/U-O | Borne para componentes | Borne para componentes, con diodo 1N 5408K instalado, tensión nominal: 500 V, corriente nominal: 1,5 A, 1er y 2º piso, tipo de conexión: Conexión por resorte, Sección de dimensionamiento: 2,5 mm², sección: 0,08 mm² - 4 mm², montaje: NS 35/7,5, NS 35/15, color: gris | 780.83 | 100 | BE | Industrial Cabinet Connectivity (ICC) | BE2 | BE2172 | 50 | 50 | NO | PC |  | 11,06 | G | 58 | 210 | 121 | MM | 4046356984164 | 85369010 | PL | EC000903 | Imagen | Catálogo
3031584 | STTB 2,5-2DIO/O-UL/UR-UL | Borne para componentes | Borne para componentes, La corriente máx. queda determinada por el diodo. Montado: diodo 1N 4007, tensión inversa: 1300 V, corriente límite constante: 0,5 A., con diodo integrado, corriente nominal: 0,5 A, 1er y 2º piso, tipo de conexión: Conexión por resorte, Sección de dimensionamiento: 2,5 mm², sección: 0,08 mm² - 4 mm², montaje: NS 35/7,5, NS 35/15, color: gris | 1156.44 | 100 | BE | Industrial Cabinet Connectivity (ICC) | BE2 | BE2172 | 50 | 50 | NO | PC |  | 10,80 | G | 59 | 210 | 117 | MM | 4017918183066 | 85369010 | PL | EC000903 | Imagen | Catálogo
3031607 | STTB 2,5-LA 24 RD | Borne para componentes | Borne para componentes, tensión nominal: 250 V, corriente nominal: 22 A, 1er y 2º piso, tipo de conexión: Conexión por resorte, Sección de dimensionamiento: 2,5 mm², sección: 0,08 mm² - 4 mm², montaje: NS 35/7,5, NS 35/15, color: gris | 1156.44 | 100 | BE | Industrial Cabinet Connectivity (ICC) | BE2 | BE2174 | 50 | 50 | NO | PC |  | 10,94 | G | 60 | 211 | 124 | MM | 4017918183110 | 85369010 | PL | EC000903 | Imagen | Catálogo
3031636 | ST 2,5-QUATTRO-U | Borne de paso | Borne de paso, tensión nominal: 800 V, corriente nominal: 22 A, número de conexiones: 4, tipo de conexión: Conexión por resorte, Sección de dimensionamiento: 2,5 mm², sección: 0,08 mm² - 4 mm², clase de montaje: NS 35/7,5, NS 35/15, color: gris | 320.28 | 100 | BE | Industrial Cabinet Connectivity (ICC) | BE2 | BE2113 | 50 | 50 | NO | PC |  | 9,17 | G | 43 | 275 | 79 | MM | 4017918817985 | 85369010 | PL | EC000897 | Imagen | Catálogo
3031678 | STS 4-TWIN-PE | Borna de tierra | Borna de tierra, número de conexiones: 3, tipo de conexión: Conexión por resorte, 1er piso, sección: 0,08 mm² - 6 mm², clase de montaje: NS 35/7,5, NS 35/15, color: amarillo-verde | 662.7432 | 100 | BE | Industrial Cabinet Connectivity (ICC) | BE2 | BE2122 | 50 | 50 | NO | PC |  | 16.7 | G | 50 | 320 | 97 | MM | 4017918193324 | 85369010 | DE | EC000901 | Imagen | Catálogo
3031681 | STS 4-QUATTRO | Borne de paso | Borne de paso, tensión nominal: 800 V, corriente nominal: 32 A, número de conexiones: 4, tipo de conexión: Conexión por resorte, 1er piso, Sección de dimensionamiento: 4 mm², sección: 0,08 mm² - 6 mm², clase de montaje: NS 35/7,5, NS 35/15, color: gris | 302.6346 | 100 | BE | Industrial Cabinet Connectivity (ICC) | BE2 | BE2113 | 50 | 50 | NO | PC |  | 13.468 | G | 53 | 319 | 97 | MM | 4017918193331 | 85369010 | DE | EC000897 | Imagen | Catálogo
3031720 | STS 2,5-TWIN | Borne de paso | Borne de paso, tensión nominal: 800 V, corriente nominal: 24 A, número de conexiones: 3, tipo de conexión: Conexión por resorte, Sección de dimensionamiento: 2,5 mm², 1er piso, sección: 0,08 mm² - 4 mm², clase de montaje: NS 35/7,5, NS 35/15, color: gris | 183.3503 | 100 | BE | Industrial Cabinet Connectivity (ICC) | BE2 | BE2112 | 50 | 50 | NO | PC |  | 7,42 | G | 50 | 272 | 71 | MM | 4017918193270 | 85369010 | DE | EC000897 | Imagen | Catálogo
3031733 | STS 2,5-TWIN-PE | Borna de tierra | Borna de tierra, número de conexiones: 3, tipo de conexión: Conexión por resorte, 1er piso, sección: 0,08 mm² - 4 mm², clase de montaje: NS 35/7,5, NS 35/15, color: amarillo-verde | 616.352 | 100 | BE | Industrial Cabinet Connectivity (ICC) | BE2 | BE2122 | 50 | 50 | NO | PC |  | 12,05 | G | 50 | 272 | 71 | MM | 4017918193287 | 85369010 | DE | EC000901 | Imagen | Catálogo
3031762 | D-STS 2,5 | Tapa final | Tapa final, profundidad: 43 mm, anchura: 2,2 mm, altura: 51 mm, color: gris | 70.79 | 100 | BE | Industrial Cabinet Connectivity (ICC) | BE2 | BE2Z1X | 50 | 50 | NO | PC |  | 1,97 | G | 25 | 160 | 140 | MM | 4017918193355 | 85389099 | DE | EC000886 | Imagen | Catálogo
3031982 | ST 2,5-TWIN OG | Borne de paso | Borne de paso, tensión nominal: 800 V, corriente nominal: 24 A, número de conexiones: 3, tipo de conexión: Conexión por resorte, Sección de dimensionamiento: 2,5 mm², sección: 0,08 mm² - 4 mm², clase de montaje: NS 35/7,5, NS 35/15, color: naranja | 180.58 | 100 | BE | Industrial Cabinet Connectivity (ICC) | BE2 | BE2112 | 50 | 50 | NO | PC |  | 8,00 | G | 49 | 270 | 95 | MM | 4017918193812 | 85369010 | DE | EC000897 | Imagen | Catálogo
3031995 | ST 2,5-TWIN RD | Borne de paso | Borne de paso, tensión nominal: 800 V, corriente nominal: 24 A, número de conexiones: 3, tipo de conexión: Conexión por resorte, Sección de dimensionamiento: 2,5 mm², sección: 0,08 mm² - 4 mm², clase de montaje: NS 35/7,5, NS 35/15, color: rojo | 180.58 | 100 | BE | Industrial Cabinet Connectivity (ICC) | BE2 | BE2112 | 50 | 50 | NO | PC |  | 7,96 | G | 49 | 270 | 95 | MM | 4017918320324 | 85369010 | DE | EC000897 | Imagen | Catálogo
3032033 | D-ST 2,5 OG | Tapa final | Tapa final, profundidad: 29,1 mm, anchura: 2,2 mm, altura: 48,5 mm, color: naranja | 72.98 | 100 | BE | Industrial Cabinet Connectivity (ICC) | BE2 | BE2Z1X | 50 | 50 | NO | PC |  | 2,04 | G | 27 | 155 | 260 | MM | 4017918930202 | 85389099 | DE | EC000886 | Imagen | Catálogo
3032075 | DMET 5X20 | Conector de pasamuros | Metal conductor en forma de fusible de tubo de cristal de 5 x 20 mm para inserto en bornes para fusibles. | 68.11 | 100 | BE | Industrial Cabinet Connectivity (ICC) | BE2 | BE2ZWX | 50 | 50 | NO | PC |  | 3,20 | G | 6 | 90 | 136 | MM | 4017918937041 | 74198090 | DE | EC004591 | Imagen | Catálogo
3032114 | FBS 50-5 BU | Puente enchufable | Puente enchufable, paso: 5,2 mm, número de polos: 50, color: azul | 2311.22 | 100 | BE | Industrial Cabinet Connectivity (ICC) | BE2 | BE2Z2X | 10 | 10 | NO | PC |  | 43,92 | G | 30 | 265 | 38 | MM | 4017918942045 | 85366990 | DE | EC000489 | Imagen | Catálogo
3032127 | FBS 50-5 GY | Puente enchufable | Puente enchufable, paso: 5,2 mm, número de polos: 50, color: gris | 2311.22 | 100 | BE | Industrial Cabinet Connectivity (ICC) | BE2 | BE2Z2X | 10 | 10 | NO | PC |  | 43,77 | G | 30 | 265 | 38 | MM | 4017918942052 | 85366990 | DE | EC000489 | Imagen | Catálogo
3032143 | FBS 2-5 GN | Puente enchufable | Puente enchufable, paso: 5,2 mm, número de polos: 2, color: verde | 52.84 | 100 | BE | Industrial Cabinet Connectivity (ICC) | BE2 | BE2Z2X | 50 | 50 | NO | PC |  | 1,71 | G | 14 | 145 | 80 | MM | 4017918942038 | 85366990 | DE | EC000489 | Imagen | Catálogo
3032168 | RB UT 35-10 | Puente reductor | Puente reductor, paso: 13,2 mm, número de polos: 2, color: rojo | 311.4 | 100 | BE | Industrial Cabinet Connectivity (ICC) | BE2 | BE2Z2X | 10 | 10 | NO | PC |  | 10,25 | G | 20 | 80 | 60 | MM | 4055626130934 | 85366990 | PL | EC000489 | Imagen | Catálogo
3032169 | RB 35-16 | Puente reductor | Puente reductor, paso: 14 mm, número de polos: 2, color: rojo | 318.14 | 100 | BE | Industrial Cabinet Connectivity (ICC) | BE2 | BE2Z2X | 10 | 10 | NO | PC |  | 16,51 | G | 50 | 10 | 80 | MM | 4046356052559 | 85366990 | PL | EC000489 | Imagen | Catálogo
3032170 | RB PTPOWER 35-ST 16 | Puente reductor | Puente reductor, para la interconexión de PTPOWER 35 en bornes para carril ST 16... o PT 16 N, paso: 14,5 mm, número de polos: 2, longitud: 5 mm, color: rojo | 324.14 | 100 | BE | Industrial Cabinet Connectivity (ICC) | BE2 | BE2Z2X | 10 | 10 | NO | PC |  | 19,13 | G | 19 | 90 | 136 | MM | 4055626012353 | 85366990 | PL | EC000489 | Imagen | Catálogo
3032185 | FBS-PV | Puente de potencial | Puente de potencial vertical, para la conexión de los pisos superior e inferior | 162.35 | 100 | BE | Industrial Cabinet Connectivity (ICC) | BE2 | BE2Z2X | 50 | 50 | NO | PC |  | 0,91 | G | 13 | 88 | 66 | MM | 4046356052566 | 85366990 | CN | EC000489 | Imagen | Catálogo
3032198 | FBS 10-6 BU | Puente enchufable | Puente enchufable, paso: 6,2 mm, número de polos: 10, color: azul | 467.92 | 100 | BE | Industrial Cabinet Connectivity (ICC) | BE2 | BE2Z2X | 10 | 10 | NO | PC |  | 9,87 | G | 11 | 150 | 70 | MM | 4017918981679 | 85366990 | DE | EC000489 | Imagen | Catálogo
3032208 | FBS 20-6 BU | Puente enchufable | Puente enchufable, paso: 6,2 mm, número de polos: 20, color: azul | 952.77 | 100 | BE | Industrial Cabinet Connectivity (ICC) | BE2 | BE2Z2X | 10 | 10 | NO | PC |  | 19,55 | G | 15 | 210 | 60 | MM | 4017918981693 | 85366990 | DE | EC000489 | Imagen | Catálogo
3032211 | FBS 50-6 BU | Puente enchufable | Puente enchufable, paso: 6,2 mm, número de polos: 50, color: azul | 2379.14 | 100 | BE | Industrial Cabinet Connectivity (ICC) | BE2 | BE2Z2X | 10 | 10 | NO | PC |  | 50,28 | G | 30 | 315 | 38 | MM | 4046356052573 | 85366990 | DE | EC000489 | Imagen | Catálogo
3032224 | FBS 50-6 | Puente enchufable | Puente enchufable, paso: 6,2 mm, número de polos: 50, color: rojo | 2245.21 | 100 | BE | Industrial Cabinet Connectivity (ICC) | BE2 | BE2Z2X | 10 | 10 | NO | PC |  | 50,02 | G | 30 | 315 | 38 | MM | 4046356052580 | 85366990 | DE | EC000489 | Imagen | Catálogo
3032237 | FBS 2-6 GY | Puente enchufable | Puente enchufable, paso: 6,2 mm, número de polos: 2, color: gris | 52.84 | 100 | BE | Industrial Cabinet Connectivity (ICC) | BE2 | BE2Z2X | 50 | 50 | NO | PC |  | 1,92 | G | 15 | 165 | 45 | MM | 4017918982027 | 85366990 | DE | EC000489 | Imagen | Catálogo
3032240 | FBS 3-6 GY | Puente enchufable | Puente enchufable, paso: 6,2 mm, número de polos: 3, color: gris | 107.54 | 100 | BE | Industrial Cabinet Connectivity (ICC) | BE2 | BE2Z2X | 50 | 50 | NO | PC |  | 2,92 | G | 19 | 155 | 165 | MM | 4017918982034 | 85366990 | DE | EC000489 | Imagen | Catálogo
3032253 | FBS 10-6 GY | Puente enchufable | Puente enchufable, paso: 6,2 mm, número de polos: 10, color: gris | 467.92 | 100 | BE | Industrial Cabinet Connectivity (ICC) | BE2 | BE2Z2X | 10 | 10 | NO | PC |  | 9,87 | G | 12 | 160 | 65 | MM | 4017918982010 | 85366990 | DE | EC000489 | Imagen | Catálogo
3032266 | FBS 5-6 GY | Puente enchufable | Puente enchufable, paso: 6,2 mm, número de polos: 5, color: gris | 215.08 | 100 | BE | Industrial Cabinet Connectivity (ICC) | BE2 | BE2Z2X | 50 | 50 | NO | PC |  | 4,77 | G | 13 | 152 | 149 | MM | 4017918982041 | 85366990 | DE | EC000489 | Imagen | Catálogo
3032279 | FBS 4-6 GY | Puente enchufable | Puente enchufable, paso: 6,2 mm, número de polos: 4, color: gris | 162.27 | 100 | BE | Industrial Cabinet Connectivity (ICC) | BE2 | BE2Z2X | 50 | 50 | NO | PC |  | 3,83 | G | 19 | 154 | 165 | MM | 4017918984243 | 85366990 | DE | EC000489 | Imagen | Catálogo
3032282 | D-ST 2,5 BU | Tapa final | Tapa final, profundidad: 29,1 mm, anchura: 2,2 mm, altura: 48,6 mm, color: azul | 70.87 | 100 | BE | Industrial Cabinet Connectivity (ICC) | BE2 | BE2Z1X | 50 | 50 | NO | PC |  | 1,98 | G | 22 | 148 | 265 | MM | 4046356105583 | 85389099 | DE | EC000886 | Imagen | Catálogo
3032295 | D-ST 4 BU | Tapa final | Tapa final, profundidad: 29 mm, anchura: 2,2 mm, altura: 55,9 mm, color: azul | 70.87 | 100 | BE | Industrial Cabinet Connectivity (ICC) | BE2 | BE2Z1X | 50 | 50 | NO | PC |  | 2,16 | G | 46 | 126 | 140 | MM | 4046356105590 | 85389099 | DE | EC000886 | Imagen | Catálogo
3032318 | FBS 1/3-5 | Puente enchufable | Puente enchufable, Con lengüeta central de contacto troquelada, paso: 5,2 mm, número de polos: 3, esquema de polos: 1,3, color: rojo | 141.49 | 100 | BE | Industrial Cabinet Connectivity (ICC) | BE2 | BE2Z2X | 50 | 50 | NO | PC |  | 2,17 | G | 17 | 85 | 75 | MM | 4046356126168 | 85366990 | PL | EC000489 | Imagen | Catálogo
3032321 | FBS 1/3-6 | Puente enchufable | Puente enchufable, paso: 6,2 mm, número de polos: 3, esquema de polos: 1,3, color: rojo | 150.95 | 100 | BE | Industrial Cabinet Connectivity (ICC) | BE2 | BE2Z2X | 50 | 50 | NO | PC |  | 2,47 | G | 25 | 90 | 80 | MM | 4046356126151 | 85366990 | PL | EC000489 | Imagen | Catálogo
3032350 | CLIPFIX 35-5 V0 | Soporte final | Soporte final de montaje rápido, clase de combustibilidad V0 según UL 94, para carril simétrico NS 35/7,5 o NS 35/15, rotulable con UC-TM 5, UC-TMF 5, KLM 2, KLM3 y KML3L, posibilidad de ubicación para FBS...5, FBS...6, KSS 5, KSS 6, ancho: 5,15 mm, color: gris | 89.64 | 100 | BE | Industrial Cabinet Connectivity (ICC) | BE7 | BE7111 | 50 | 50 | NO | PC |  | 4,84 | G | 31 | 180 | 150 | MM | 4046356151801 | 39269097 | DE | EC001041 | Imagen | Catálogo
3032363 | FBS 1/3-8 | Puente enchufable | Puente enchufable, paso: 8,2 mm, número de polos: 3, esquema de polos: 1,3, color: rojo | 330.19 | 100 | BE | Industrial Cabinet Connectivity (ICC) | BE2 | BE2Z2X | 10 | 10 | NO | PC |  | 5,17 | G | 7 | 90 | 136 | MM | 4046356302883 | 85366990 | PL | EC000489 | Imagen | Catálogo
3032376 | FBS 1/4-8 | Puente enchufable | Puente enchufable, paso: 8,2 mm, número de polos: 4, esquema de polos: 1, 4, color: rojo | 403.78 | 100 | BE | Industrial Cabinet Connectivity (ICC) | BE2 | BE2Z2X | 10 | 10 | NO | PC |  | 6,40 | G | 65 | 87 | 25 | MM | 4046356302562 | 85366990 | PL | EC000489 | Imagen | Catálogo
3032378 | FBS 1/2/4/6-8 | Puente enchufable | Puente enchufable, paso: 8,2 mm, número de polos: 4, esquema de polos: 1, 2, 4, 6, color: rojo | 554.05 | 100 | BE | Industrial Cabinet Connectivity (ICC) | BE2 | BE2Z2X | 10 | 10 | NO | PC |  | 10,19 | G | 19 | 91 | 79 | MM | 4055626328355 | 85366990 | DE | EC000489 | Imagen | Catálogo
3032381 | FBS 1/5-8 | Puente enchufable | Puente enchufable, paso: 8,2 mm, número de polos: 5, esquema de polos: 1,5, color: rojo | 457.18 | 100 | BE | Industrial Cabinet Connectivity (ICC) | BE2 | BE2Z2X | 10 | 10 | NO | PC |  | 7,39 | G | 13 | 91 | 80 | MM | 4046356525633 | 85366990 | PL | EC000489 | Imagen | Catálogo
3032389 | FBS 1/3/5-8 | Puente enchufable | Puente enchufable, paso: 8,2 mm, número de polos: 5, esquema de polos: 1,3,5, color: rojo | 471.66 | 100 | BE | Industrial Cabinet Connectivity (ICC) | BE2 | BE2Z2X | 10 | 10 | NO | PC |  | 8,30 | G | 13 | 90 | 75 | MM | 4046356302876 | 85366990 | PL | EC000489 | Imagen | Catálogo
3032402 | FBS 1/4/7/10-8 | Puente enchufable | Puente enchufable, paso: 8,2 mm, número de polos: 10, esquema de polos: 1,4,7,10, color: rojo | 766.02 | 100 | BE | Industrial Cabinet Connectivity (ICC) | BE2 | BE2Z2X | 10 | 10 | NO | PC |  | 15,10 | G | 16 | 91 | 95 | MM | 4046356310277 | 85366990 | PL | EC000489 | Imagen | Catálogo
3032428 | UAB | Soporte | Soporte, número de polos: 1, color: azul | 133.81 | 100 | BE | Industrial Cabinet Connectivity (ICC) | BE1 | BE1ZWX | 50 | 50 | NO | PC |  | 3,73 | G | 15 | 163 | 265 | MM | 4017918092252 | 39269097 | DE | EC001166 | Imagen | Catálogo
3032431 | UAB 1 | Soporte | Soporte, número de polos: 1, clase de montaje: Montaje sobre carril DIN, color: gris | 163.79 | 100 | BE | Industrial Cabinet Connectivity (ICC) | BE1 | BE1ZWX | 50 | 50 | NO | PC |  | 6,02 | G | 64 | 160 | 242 | MM | 4017918092269 | 39269097 | DE | EC001166 | Imagen | Catálogo
3032447 | P-CO 2-5 R47K | Conector de componentes | Conector de componentes, con 47 kOhm de resistencia para la supervisión de rotura de cable, paso: 5,2 mm, profundidad: 34,8 mm, anchura: 4,1 mm, altura: 8,9 mm, número de polos: 2, color: negro | 733.38 | 100 | BE | Industrial Cabinet Connectivity (ICC) | BE2 | BE2Z3X | 10 | 10 | NO | PC |  | 1,45 | G | 13 | 93 | 46 | MM | 4046356981606 | 85366990 | PL | EC002018 | Imagen | Catálogo
3032457 | P-CO 1N4007/R-L | Conector de componentes | Conector de componentes, con diodo 1N4007, profundidad: 33,3 mm, anchura: 5,2 mm, altura: 24,2 mm, número de polos: 1, color: gris, clase de montaje: Montaje por encaje | 748.04 | 100 | BE | Industrial Cabinet Connectivity (ICC) | BE2 | BE2Z3X | 10 | 10 | NO | PC |  | 3,90 | G | 15 | 90 | 65 | MM | 4046356172882 | 85366990 | PL | EC002018 | Imagen | Catálogo
3032460 | P-CO 1N4007/L-R | Conector de componentes | Conector de componentes, con diodo 1N4007, profundidad: 33,3 mm, anchura: 5,2 mm, altura: 24,2 mm, número de polos: 1, color: gris, clase de montaje: Montaje por encaje | 748.04 | 100 | BE | Industrial Cabinet Connectivity (ICC) | BE2 | BE2Z3X | 10 | 10 | NO | PC |  | 3,90 | G | 18 | 90 | 55 | MM | 4046356172875 | 85366990 | PL | EC002018 | Imagen | Catálogo
3032470 | FBS 6-8 | Puente enchufable | Puente enchufable, paso: 8,2 mm, número de polos: 6, color: rojo | 335.61 | 100 | BE | Industrial Cabinet Connectivity (ICC) | BE2 | BE2Z2X | 10 | 10 | NO | PC |  | 11,79 | G | 17 | 140 | 157 | MM | 4046356329095 | 85366990 | DE | EC000489 | Imagen | Catálogo
3032512 | FBS 1/4-6 | Puente enchufable | Puente para distribución de potencial | 228.6 | 100 | BE | Industrial Cabinet Connectivity (ICC) | BE2 | BE2Z2X | 10 | 10 | NO | PC |  | 3,27 | G | 15 | 92 | 41 | MM | 4046356494533 | 85366990 | PL | EC000489 | Imagen | Catálogo
3032525 | FBS 1/5-6 | Puente enchufable | Puente para distribución de potencial | 304.78 | 100 | BE | Industrial Cabinet Connectivity (ICC) | BE2 | BE2Z2X | 10 | 10 | NO | PC |  | 3,80 | G | 0 | 0 | 0 | MM | 4046356494540 | 85366990 | PL | EC000489 | Imagen | Catálogo
3032538 | FBS 1/6-6 | Puente enchufable | Puente para distribución de potencial | 442.85 | 100 | BE | Industrial Cabinet Connectivity (ICC) | BE2 | BE2Z2X | 10 | 10 | NO | PC |  | 4,36 | G | 11 | 91 | 74 | MM | 4046356494557 | 85366990 | PL | EC000489 | Imagen | Catálogo
3032567 | FBS 2-8 BU | Puente enchufable | Puente enchufable, paso: 8,2 mm, número de polos: 2, color: azul | 76.3 | 100 | BE | Industrial Cabinet Connectivity (ICC) | BE2 | BE2Z2X | 10 | 10 | NO | PC |  | 4,05 | G | 11 | 124 | 163 | MM | 4046356551472 | 85366990 | DE | EC000489 | Imagen | Catálogo
3032570 | FBS 3-8 BU | Puente enchufable | Puente enchufable, paso: 8,2 mm, número de polos: 3, color: azul | 146.76 | 100 | BE | Industrial Cabinet Connectivity (ICC) | BE2 | BE2Z2X | 10 | 10 | NO | PC |  | 6,10 | G | 11 | 180 | 40 | MM | 4046356551489 | 85366990 | DE | EC000489 | Imagen | Catálogo
3032583 | FBS 4-8 BU | Puente enchufable | Puente enchufable, paso: 8,2 mm, número de polos: 4, color: azul | 223.04 | 100 | BE | Industrial Cabinet Connectivity (ICC) | BE2 | BE2Z2X | 10 | 10 | NO | PC |  | 7,88 | G | 18 | 165 | 173 | MM | 4046356551496 | 85366990 | DE | EC000489 | Imagen | Catálogo
3032596 | FBS 5-8 BU | Puente enchufable | Puente enchufable, paso: 8,2 mm, número de polos: 5, color: azul | 293.47 | 100 | BE | Industrial Cabinet Connectivity (ICC) | BE2 | BE2Z2X | 10 | 10 | NO | PC |  | 9,80 | G | 15 | 153 | 169 | MM | 4046356551502 | 85366990 | DE | EC000489 | Imagen | Catálogo
3032606 | FBS 10-8 BU | Puente enchufable | Puente enchufable, paso: 8,2 mm, número de polos: 10, color: azul | 598.68 | 100 | BE | Industrial Cabinet Connectivity (ICC) | BE2 | BE2Z2X | 10 | 10 | NO | PC |  | 19,70 | G | 12 | 175 | 100 | MM | 4046356551519 | 85366990 | DE | EC000489 | Imagen | Catálogo
3032621 | FBS 2-8 GY | Puente enchufable | Puente enchufable, paso: 8,2 mm, número de polos: 2, color: gris | 77.27 | 100 | BE | Industrial Cabinet Connectivity (ICC) | BE2 | BE2Z2X | 10 | 10 | NO | PC |  | 4,00 | G | 17 | 146 | 168 | MM | 4046356565288 | 85366990 | DE | EC000489 | Imagen | Catálogo
3032622 | FBS 3-8 GY | Puente enchufable | Puente enchufable, paso: 8,2 mm, número de polos: 3, color: gris | 146.76 | 100 | BE | Industrial Cabinet Connectivity (ICC) | BE2 | BE2Z2X | 10 | 10 | NO | PC |  | 5,97 | G | 12 | 129 | 164 | MM | 4046356551526 | 85366990 | DE | EC000489 | Imagen | Catálogo
3032635 | FBS 4-8 GY | Puente enchufable | Puente enchufable, paso: 8,2 mm, número de polos: 4, color: gris | 223.04 | 100 | BE | Industrial Cabinet Connectivity (ICC) | BE2 | BE2Z2X | 10 | 10 | NO | PC |  | 7,90 | G | 10 | 125 | 85 | MM | 4046356551533 | 85366990 | DE | EC000489 | Imagen | Catálogo
3032648 | FBS 5-8 GY | Puente enchufable | Puente enchufable, paso: 8,2 mm, número de polos: 5, color: gris | 293.47 | 100 | BE | Industrial Cabinet Connectivity (ICC) | BE2 | BE2Z2X | 10 | 10 | NO | PC |  | 9,86 | G | 16 | 140 | 80 | MM | 4046356551540 | 85366990 | DE | EC000489 | Imagen | Catálogo
3032651 | FBS 10-8 GY | Puente enchufable | Puente enchufable, paso: 8,2 mm, número de polos: 10, color: gris | 598.68 | 100 | BE | Industrial Cabinet Connectivity (ICC) | BE2 | BE2Z2X | 10 | 10 | NO | PC |  | 19,48 | G | 14 | 174 | 155 | MM | 4046356551557 | 85366990 | DE | EC000489 | Imagen | Catálogo
3032664 | FBS 6-8 GY | Puente enchufable | Puente enchufable, paso: 8,2 mm, número de polos: 6, color: gris | 347.94 | 100 | BE | Industrial Cabinet Connectivity (ICC) | BE2 | BE2Z2X | 10 | 10 | NO | PC |  | 11,76 | G | 16 | 155 | 90 | MM | 4046356551786 | 85366990 | DE | EC000489 | Imagen | Catálogo
3032677 | FBS 6-8 BU | Puente enchufable | Puente enchufable, paso: 8,2 mm, número de polos: 6, color: azul | 347.94 | 100 | BE | Industrial Cabinet Connectivity (ICC) | BE2 | BE2Z2X | 10 | 10 | NO | PC |  | 11,70 | G | 18 | 165 | 62 | MM | 4046356551779 | 85366990 | DE | EC000489 | Imagen | Catálogo
3032729 | PAI-4-FIX BU | Adaptador de prueba | Adaptador de prueba, En estado enchufado, con seguridad frente a contacto de los dedos contra contacto directo no intencionado según DIN EN 50274, para clavijas de prueba de 4 mm y bornes en paso de 8,2 mm, número de polos: 1, color: azul | 214.17 | 100 | BE | Industrial Cabinet Connectivity (ICC) | BE2 | BE2Z3X | 10 | 10 | NO | PC |  | 2,44 | G | 7 | 90 | 136 | MM | 4046356280303 | 85366990 | PL | EC002555 | Imagen | Catálogo
3032732 | PAI-4-FIX RD | Adaptador de prueba | Adaptador de prueba, En estado enchufado, con seguridad frente a contacto de los dedos contra contacto directo no intencionado según DIN EN 50274, para clavijas de prueba de 4 mm y bornes en paso de 8,2 mm, número de polos: 1, color: rojo | 214.17 | 100 | BE | Industrial Cabinet Connectivity (ICC) | BE2 | BE2Z3X | 10 | 10 | NO | PC |  | 2,45 | G | 8 | 90 | 55 | MM | 4046356280310 | 85366990 | PL | EC002555 | Imagen | Catálogo
3032745 | PAI-4-FIX YE | Adaptador de prueba | Adaptador de prueba, En estado enchufado, con seguridad frente a contacto de los dedos contra contacto directo no intencionado según DIN EN 50274, para clavijas de prueba de 4 mm y bornes en paso de 8,2 mm, número de polos: 1, color: amarillo | 214.17 | 100 | BE | Industrial Cabinet Connectivity (ICC) | BE2 | BE2Z3X | 10 | 10 | NO | PC |  | 2,43 | G | 11 | 90 | 136 | MM | 4046356280327 | 85366990 | PL | EC002555 | Imagen | Catálogo
3032758 | PAI-4-FIX GN | Adaptador de prueba | Adaptador de prueba, En estado enchufado, con seguridad frente a contacto de los dedos contra contacto directo no intencionado según DIN EN 50274, para clavijas de prueba de 4 mm y bornes en paso de 8,2 mm, número de polos: 1, color: verde | 214.17 | 100 | BE | Industrial Cabinet Connectivity (ICC) | BE2 | BE2Z3X | 10 | 10 | NO | PC |  | 2,43 | G | 9 | 90 | 136 | MM | 4046356280334 | 85366990 | PL | EC002555 | Imagen | Catálogo
3032761 | PAI-4-FIX VT | Adaptador de prueba | Adaptador de prueba, En estado enchufado, con seguridad frente a contacto de los dedos contra contacto directo no intencionado según DIN EN 50274, para clavijas de prueba de 4 mm y bornes en paso de 8,2 mm, número de polos: 1, color: violeta | 214.17 | 100 | BE | Industrial Cabinet Connectivity (ICC) | BE2 | BE2Z3X | 10 | 10 | NO | PC |  | 2,45 | G | 11 | 90 | 136 | MM | 4046356280341 | 85366990 | PL | EC002555 | Imagen | Catálogo
3032774 | PAI-4-FIX BK | Adaptador de prueba | Adaptador de prueba, En estado enchufado, con seguridad frente a contacto de los dedos contra contacto directo no intencionado según DIN EN 50274, para clavijas de prueba de 4 mm y bornes en paso de 8,2 mm, número de polos: 1, color: negro | 214.17 | 100 | BE | Industrial Cabinet Connectivity (ICC) | BE2 | BE2Z3X | 10 | 10 | NO | PC |  | 2,42 | G | 7 | 90 | 136 | MM | 4046356280358 | 85366990 | PL | EC002555 | Imagen | Catálogo
3032787 | PAI-4-FIX BN | Adaptador de prueba | Adaptador de prueba, En estado enchufado, con seguridad frente a contacto de los dedos contra contacto directo no intencionado según DIN EN 50274, para clavijas de prueba de 4 mm y bornes en paso de 8,2 mm, número de polos: 1, color: marrón | 214.17 | 100 | BE | Industrial Cabinet Connectivity (ICC) | BE2 | BE2Z3X | 10 | 10 | NO | PC |  | 2,41 | G | 8 | 90 | 136 | MM | 4046356345477 | 85366990 | PL | EC002555 | Imagen | Catálogo
3032790 | PAI-4-FIX GY | Adaptador de prueba | Adaptador de prueba, En estado enchufado, con seguridad frente a contacto de los dedos contra contacto directo no intencionado según DIN EN 50274, para clavijas de prueba de 4 mm y bornes en paso de 8,2 mm, número de polos: 1, color: gris | 214.17 | 100 | BE | Industrial Cabinet Connectivity (ICC) | BE2 | BE2Z3X | 10 | 10 | NO | PC |  | 2,43 | G | 7 | 90 | 136 | MM | 4046356345484 | 85366990 | PL | EC002555 | Imagen | Catálogo
3032791 | PAIS-4-FIX GY | Adaptador de prueba | Adaptador de prueba, En estado enchufado, con seguridad frente a contacto de los dedos contra contacto directo no intencionado según DIN EN 50274, para clavijas de prueba de 4 mm y bornes en paso de 5,2 mm, 6,2 mm y 8,2 mm, número de polos: 1, color: gris | 263.51 | 100 | BE | Industrial Cabinet Connectivity (ICC) | BE2 | BE2Z3X | 10 | 10 | NO | PC |  | 2,42 | G | 10 | 91 | 66 | MM | 4046356947763 | 85366990 | PL | EC002555 | Imagen | Catálogo
3032792 | PAIS-4-FIX BK | Adaptador de prueba | Adaptador de prueba, En estado enchufado, con seguridad frente a contacto de los dedos contra contacto directo no intencionado según DIN EN 50274, para clavijas de prueba de 4 mm y bornes en paso de 5,2 mm, 6,2 mm y 8,2 mm, número de polos: 1, color: negro | 263.51 | 100 | BE | Industrial Cabinet Connectivity (ICC) | BE2 | BE2Z3X | 10 | 10 | NO | PC |  | 2,41 | G | 9 | 91 | 68 | MM | 4046356947756 | 85366990 | PL | EC002555 | Imagen | Catálogo
3032793 | PAIS-4-FIX RD | Adaptador de prueba | Adaptador de prueba, No enchufar bajo tensión, para clavijas de prueba de 4 mm y bornes en paso de 5,2 mm, 6,2 mm y 8,2 mm, número de polos: 1, color: rojo | 263.51 | 100 | BE | Industrial Cabinet Connectivity (ICC) | BE2 | BE2Z3X | 10 | 10 | NO | PC |  | 2,47 | G | 8 | 92 | 67 | MM | 4046356996709 | 85366990 | PL | EC002555 | Imagen | Catálogo
3032794 | PAIS-4-P/P GY | Adaptador de prueba | Adaptador de prueba, Utilizar solo en UDK 4 MTK-P/P y UK 5-MTK-P/P, para clavijas de prueba de 4 mm, número de polos: 1, color: gris | 263.51 | 100 | BE | Industrial Cabinet Connectivity (ICC) | BE2 | BE2Z3X | 10 | 10 | NO | PC |  | 2,48 | G | 13 | 91 | 45 | MM | 4055626011134 | 85366990 | PL | EC002555 | Imagen | Catálogo
3032795 | PAIS-4-P/P BK | Adaptador de prueba | Adaptador de prueba, Utilizar solo en UDK 4 MTK-P/P y UK 5-MTK-P/P, para clavijas de prueba de 4 mm, número de polos: 1, color: negro | 263.51 | 100 | BE | Industrial Cabinet Connectivity (ICC) | BE2 | BE2Z3X | 10 | 10 | NO | PC |  | 2,44 | G | 9 | 91 | 68 | MM | 4055626011127 | 85366990 | PL | EC002555 | Imagen | Catálogo
3032796 | PAIS-4-P/P RD | Adaptador de prueba | Adaptador de prueba, Utilizar solo en UDK 4 MTK-P/P y UK 5-MTK-P/P, para clavijas de prueba de 4 mm, número de polos: 1, color: rojo | 263.51 | 100 | BE | Industrial Cabinet Connectivity (ICC) | BE2 | BE2Z3X | 10 | 10 | NO | PC |  | 2,38 | G | 11 | 92 | 66 | MM | 4055626011110 | 85366990 | PL | EC002555 | Imagen | Catálogo
3032797 | PAI-4-FIX WH | Adaptador de prueba | Adaptador de prueba, En estado enchufado, con seguridad frente a contacto de los dedos contra contacto directo no intencionado según DIN EN 50274, para clavijas de prueba de 4 mm y bornes en paso de 8,2 mm, número de polos: 1, color: blanco | 214.17 | 100 | BE | Industrial Cabinet Connectivity (ICC) | BE2 | BE2Z3X | 10 | 10 | NO | PC |  | 2,46 | G | 7 | 90 | 136 | MM | 4055626299655 | 85366990 | PL | EC002555 | Imagen | Catálogo
3032798 | PAIS-4-FIX BU | Adaptador de prueba | Adaptador de prueba, En estado enchufado, con seguridad frente a contacto de los dedos contra contacto directo no intencionado según DIN EN 50274, para clavijas de prueba de 4 mm y bornes en paso de 5,2 mm, 6,2 mm y 8,2 mm, número de polos: 1, color: azul | 273.46 | 100 | BE | Industrial Cabinet Connectivity (ICC) | BE2 | BE2Z3X | 10 | 10 | NO | PC |  | 2,40 | G | 9 | 91 | 69 | MM | 4055626369334 | 85366990 | PL | EC002555 | Imagen | Catálogo
3032799 | PAIS-4-FIX YE | Adaptador de prueba | Adaptador de prueba, En estado enchufado, con seguridad frente a contacto de los dedos contra contacto directo no intencionado según DIN EN 50274, para clavijas de prueba de 4 mm y bornes en paso de 5,2 mm, 6,2 mm y 8,2 mm, número de polos: 1, color: amarillo | 273.46 | 100 | BE | Industrial Cabinet Connectivity (ICC) | BE2 | BE2Z3X | 10 | 10 | NO | PC |  | 2,44 | G | 14 | 92 | 54 | MM | 4055626369341 | 85366990 | PL | EC002555 | Imagen | Catálogo
3032800 | SB-ME 3-8 | Puente multipolo | Puente multipolo, paso: 8,2 mm, número de polos: 3, longitud: 25 mm, color: gris/naranja | 576.73 | 100 | BE | Industrial Cabinet Connectivity (ICC) | BE2 | BE2Z2X | 10 | 10 | NO | PC |  | 17,50 | G | 47 | 90 | 111 | MM | 4046356450775 | 85366990 | PL | EC000489 | Imagen | Catálogo
3032801 | PAIS-4-FIX GN | Adaptador de prueba | Adaptador de prueba, En estado enchufado, con seguridad frente a contacto de los dedos contra contacto directo no intencionado según DIN EN 50274, para clavijas de prueba de 4 mm y bornes en paso de 5,2 mm, 6,2 mm y 8,2 mm, número de polos: 1, color: verde | 273.46 | 100 | BE | Industrial Cabinet Connectivity (ICC) | BE2 | BE2Z3X | 10 | 10 | NO | PC |  | 2,38 | G | 7 | 90 | 65 | MM | 4055626369358 | 85366990 | PL | EC002555 | Imagen | Catálogo
3032802 | PAIS-4-FIX VT | Adaptador de prueba | Adaptador de prueba, En estado enchufado, con seguridad frente a contacto de los dedos contra contacto directo no intencionado según DIN EN 50274, para clavijas de prueba de 4 mm y bornes en paso de 5,2 mm, 6,2 mm y 8,2 mm, número de polos: 1, color: violeta | 273.46 | 100 | BE | Industrial Cabinet Connectivity (ICC) | BE2 | BE2Z3X | 10 | 10 | NO | PC |  | 2,46 | G | 9 | 91 | 70 | MM | 4055626369365 | 85366990 | PL | EC002555 | Imagen | Catálogo
3032826 | PAI 1,5/4-F | Adaptador de prueba | Adaptador de prueba, En estado enchufado, con seguridad frente a contacto de los dedos contra contacto directo no intencionado según DIN EN 50274, Adaptador de prueba de 4 mm, para bornas en paso de 4,2 mm, 5,2 mm y 6,2 mm, número de polos: 1, color: gris | 214.17 | 100 | BE | Industrial Cabinet Connectivity (ICC) | BE2 | BE2Z3X | 10 | 10 | NO | PC |  | 2,40 | G | 10 | 90 | 80 | MM | 4046356516396 | 85366990 | PL | EC002555 | Imagen | Catálogo
3032855 | PC-CT/2 | Elemento de codificación | Set de codificación para codificar 30 conectores de cortocircuito UPCT 4/2 | 1814.64 | 100 | BE | Industrial Cabinet Connectivity (ICC) | BE2 | BE214Z | 1 | 1 | NO | PC |  | 27,80 | G | 31 | 105 | 83 | MM | 4046356523363 | 39269097 | PL | EC002311 | Imagen | Catálogo
3032868 | PC-CT/3 | Elemento de codificación | Set de codificación para codificar 30 conectores de cortocircuito UPCT 4/3 | 1938.64 | 100 | BE | Industrial Cabinet Connectivity (ICC) | BE2 | BE214Z | 1 | 1 | NO | PC |  | 30,50 | G | 31 | 105 | 83 | MM | 4046356523370 | 39269097 | PL | EC002311 | Imagen | Catálogo
3032871 | PAI-4-N GY | Adaptador de prueba | Adaptador de prueba de 4 mm, para bornes en paso de 5,2 mm, 6,2 mm y 8,2 mm | 214.17 | 100 | BE | Industrial Cabinet Connectivity (ICC) | BE2 | BE2Z3X | 10 | 10 | NO | PC |  | 1,54 | G | 50 | 92 | 10 | MM | 4046356529327 | 85366990 | PL | EC002555 | Imagen | Catálogo
3032890 | PSBJ-GSK/S-N OG | Regleta de clavijas de prueba | Regleta de clavijas de prueba, para el empleo en bornas de eslabón deslizante UGSK/S, con eslabón deslizante, color: naranja | 546.43 | 100 | BE | Industrial Cabinet Connectivity (ICC) | BE2 | BE2Z3X | 10 | 10 | NO | PC |  | 7,60 | G | 160 | 44 | 45 | MM | 4046356871808 | 85366990 | PL | EC002555 | Imagen | Catálogo
3032891 | PSBJ-GSK/S-N YE | Regleta de clavijas de prueba | Regleta de clavijas de prueba, para el empleo en bornas de eslabón deslizante UGSK/S, con eslabón deslizante, color: amarillo | 546.43 | 100 | BE | Industrial Cabinet Connectivity (ICC) | BE2 | BE2Z3X | 10 | 10 | NO | PC |  | 7,60 | G | 0 | 0 | 0 | MM | 4046356948333 | 85366990 | PL | EC002555 | Imagen | Catálogo
3032892 | PSBJ-GSK/S-N GN | Regleta de clavijas de prueba | Regleta de clavijas de prueba, para el empleo en bornas de eslabón deslizante UGSK/S, con eslabón deslizante, color: verde | 546.43 | 100 | BE | Industrial Cabinet Connectivity (ICC) | BE2 | BE2Z3X | 10 | 10 | NO | PC |  | 7,67 | G | 14 | 91 | 70 | MM | 4046356948340 | 85366990 | PL | EC002555 | Imagen | Catálogo
3032893 | PSBJ-GSK/S-N VT | Regleta de clavijas de prueba | Regleta de clavijas de prueba, para el empleo en bornas de eslabón deslizante UGSK/S, con eslabón deslizante, color: violeta | 546.43 | 100 | BE | Industrial Cabinet Connectivity (ICC) | BE2 | BE2Z3X | 10 | 10 | NO | PC |  | 7,63 | G | 14 | 91 | 70 | MM | 4046356948357 | 85366990 | PL | EC002555 | Imagen | Catálogo
3032894 | PSBJ-GSK/S-N BU | Regleta de clavijas de prueba | Regleta de clavijas de prueba, para el empleo en bornas de eslabón deslizante UGSK/S, con eslabón deslizante, color: azul | 546.43 | 100 | BE | Industrial Cabinet Connectivity (ICC) | BE2 | BE2Z3X | 10 | 10 | NO | PC |  | 7,61 | G | 16 | 18 | 64 | MM | 4046356948364 | 85366990 | PL | EC002555 | Imagen | Catálogo
3032895 | PSBJ-GSK/S-N BK | Regleta de clavijas de prueba | Regleta de clavijas de prueba, para el empleo en bornas de eslabón deslizante UGSK/S, con eslabón deslizante, color: negro | 546.43 | 100 | BE | Industrial Cabinet Connectivity (ICC) | BE2 | BE2Z3X | 10 | 10 | NO | PC |  | 7,61 | G | 12 | 92 | 65 | MM | 4046356948470 | 85366990 | PL | EC002555 | Imagen | Catálogo
3033045 | D-STU 2,5-TWIN | Tapa final | Tapa final, profundidad: 35,1 mm, anchura: 2,2 mm, altura: 65,3 mm, color: gris | 68.78 | 100 | BE | Industrial Cabinet Connectivity (ICC) | BE2 | BE2Z1X | 50 | 50 | NO | PC |  | 2,75 | G | 42 | 161 | 193 | MM | 4017918960698 | 85389099 | DE | EC000886 | Imagen | Catálogo
3033058 | STU 4-TWIN | Borne de paso | Borne de paso, tensión nominal: 800 V, corriente nominal: 32 A, tipo de conexión: Conexión por resorte, Sección de dimensionamiento: 4 mm², sección: 0,08 mm² - 6 mm², tipo de conexión: Conexión por tornillo, Sección de dimensionamiento: 4 mm², sección: 0,14 mm² - 6 mm², montaje: NS 35/7,5, NS 35/15, color: gris | 234.1602 | 100 | BE | Industrial Cabinet Connectivity (ICC) | BE2 | BE2119 | 50 | 50 | NO | PC |  | 13.256 | G | 58 | 261 | 99 | MM | 4046356052597 | 85369010 | PL | EC000897 | Imagen | Catálogo
3033087 | D-STU 4-TWIN | Tapa final | Tapa final, profundidad: 35,1 mm, anchura: 2,2 mm, altura: 74,4 mm, color: gris | 69.4735 | 100 | BE | Industrial Cabinet Connectivity (ICC) | BE2 | BE2Z1X | 50 | 50 | NO | PC |  | 3.05 | G | 38 | 160 | 170 | MM | 4046356052627 | 85389099 | DE | EC000886 | Imagen | Catálogo
3033126 | STU 35/ 4X10 | Borne colectivo de potencial | Borne colectivo de potencial, tensión nominal: 1000 V, corriente nominal: 41 A, Derivación, tipo de conexión: Conexión por resorte, Sección de dimensionamiento: 6 mm², sección: 0,2 mm² - 10 mm², Conexión colectiva, tipo de conexión: Conexión por tornillo, Sección de dimensionamiento: 35 mm², sección: 1,5 mm² - 50 mm², montaje: NS 35/7,5, NS 35/15, color: gris | 2190.29 | 100 | BE | Industrial Cabinet Connectivity (ICC) | BE2 | BE2119 | 25 | 25 | NO | PC |  | 58,80 | G | 66 | 268 | 168 | MM | 4046356094078 | 85369010 | CN | EC000897 | Imagen | Catálogo
3033139 | STU 10/ 4X2,5 | Borne colectivo de potencial | Borne colectivo de potencial, tensión nominal: 800 V, corriente nominal: 55 A, tipo de conexión: Conexión por tornillo, Sección de dimensionamiento: 10 mm², sección: 0,5 mm² - 16 mm², tipo de conexión: Conexión por resorte, Sección de dimensionamiento: 2,5 mm², sección: 0,08 mm² - 4 mm², montaje: NS 35/7,5, NS 35/15, color: gris | 715.79 | 100 | BE | Industrial Cabinet Connectivity (ICC) | BE2 | BE2119 | 50 | 50 | NO | PC |  | 20,70 | G | 57 | 365 | 117 | MM | 4046356148030 | 85369010 | PL | EC000897 | Imagen | Catálogo
3033142 | STU 10/ 4X2,5 BU | Borne colectivo de potencial | Borne colectivo de potencial, tensión nominal: 800 V, corriente nominal: 55 A, tipo de conexión: Conexión por tornillo, Sección de dimensionamiento: 10 mm², sección: 0,5 mm² - 16 mm², tipo de conexión: Conexión por resorte, Sección de dimensionamiento: 2,5 mm², sección: 0,08 mm² - 4 mm², montaje: NS 35/7,5, NS 35/15, color: azul | 715.79 | 100 | BE | Industrial Cabinet Connectivity (ICC) | BE2 | BE2119 | 50 | 50 | NO | PC |  | 20,75 | G | 57 | 365 | 117 | MM | 4046356148023 | 85369010 | PL | EC000897 | Imagen | Catálogo
3033155 | STTBU 4 | Borne de paso | Borne de paso, tensión nominal: 500 V, corriente nominal: 30 A, tipo de conexión: Conexión por resorte, Sección de dimensionamiento: 4 mm², sección: 0,08 mm² - 6 mm², tipo de conexión: Conexión por tornillo, Sección de dimensionamiento: 4 mm², sección: 0,14 mm² - 6 mm², montaje: NS 35/7,5, NS 35/15, color: gris | 419.13 | 100 | BE | Industrial Cabinet Connectivity (ICC) | BE2 | BE2119 | 50 | 50 | NO | PC |  | 18,79 | G | 65 | 312 | 115 | MM | 4046356148047 | 85369010 | PL | EC000897 | Imagen | Catálogo
3033168 | STTBU 4 BU | Borne de paso | Borne de paso, tensión nominal: 500 V, corriente nominal: 30 A, tipo de conexión: Conexión por resorte, Sección de dimensionamiento: 4 mm², sección: 0,08 mm² - 6 mm², tipo de conexión: Conexión por tornillo, Sección de dimensionamiento: 4 mm², sección: 0,14 mm² - 6 mm², montaje: NS 35/7,5, NS 35/15, color: azul | 419.13 | 100 | BE | Industrial Cabinet Connectivity (ICC) | BE2 | BE2119 | 50 | 50 | NO | PC |  | 18,88 | G | 65 | 312 | 115 | MM | 4046356148054 | 85369010 | PL | EC000897 | Imagen | Catálogo
3033171 | STTBU 4-PE | Borne de resorte de doble piso | Borne de resorte de doble piso, tipo de conexión: Conexión por resorte, sección: 0,08 mm² - 6 mm², tipo de conexión: Conexión por tornillo, sección: 0,14 mm² - 6 mm², montaje: NS 35/7,5, NS 35/15, color: amarillo-verde | 1324.05 | 100 | BE | Industrial Cabinet Connectivity (ICC) | BE2 | BE2129 | 50 | 50 | NO | PC | F | 23,26 | G | 65 | 312 | 115 | MM | 4046356148061 | 85369010 | PL | EC000901 | Imagen | Catálogo
3033184 | STTBU 4-PV | Borna de doble piso | Borna de doble piso, con empalmadores de potencial, tensión nominal: 500 V, corriente nominal: 30 A, tipo de conexión: Conexión por resorte, Sección de dimensionamiento: 4 mm², sección: 0,08 mm² - 6 mm², tipo de conexión: Conexión por tornillo, Sección de dimensionamiento: 4 mm², sección: 0,14 mm² - 6 mm², montaje: NS 35/7,5, NS 35/15, color: gris | 859.79 | 100 | BE | Industrial Cabinet Connectivity (ICC) | BE2 | BE2119 | 50 | 50 | NO | PC | F | 19,31 | G | 65 | 312 | 115 | MM | 4046356148177 | 85369010 | PL | EC000897 | Imagen | Catálogo
3033197 | D-STU 10/ 4X2,5 | Tapa final | Tapa final, profundidad: 40,7 mm, anchura: 2,2 mm, altura: 68 mm, color: gris | 104.27 | 100 | BE | Industrial Cabinet Connectivity (ICC) | BE2 | BE2Z1X | 50 | 50 | NO | PC |  | 3,19 | G | 36 | 160 | 285 | MM | 4046356148016 | 85389099 | PL | EC000886 | Imagen | Catálogo
3033207 | D-STTBU 4 | Tapa final | Tapa final, profundidad: 54 mm, anchura: 2,2 mm, altura: 81 mm, color: gris | 75.08 | 100 | BE | Industrial Cabinet Connectivity (ICC) | BE2 | BE2Z1X | 50 | 50 | NO | PC |  | 3,48 | G | 150 | 145 | 40 | MM | 4046356148184 | 85389099 | PL | EC000886 | Imagen | Catálogo
3033210 | STU 35/ 4X10 BU | Borne colectivo de potencial | Borne colectivo de potencial, tensión nominal: 1000 V, corriente nominal: 41 A, Derivación, tipo de conexión: Conexión por resorte, Sección de dimensionamiento: 6 mm², sección: 0,2 mm² - 10 mm², Conexión colectiva, tipo de conexión: Conexión por tornillo, Sección de dimensionamiento: 35 mm², sección: 1,5 mm² - 50 mm², montaje: NS 35/7,5, NS 35/15, color: azul | 2117.21 | 100 | BE | Industrial Cabinet Connectivity (ICC) | BE2 | BE2119 | 25 | 25 | NO | PC |  | 58,84 | G | 67 | 272 | 169 | MM | 4046356296045 | 85369010 | CN | EC000897 | Imagen | Catálogo
3033702 | FBSR 2-5 | Puente enchufable | Puente enchufable, paso: 5,2 mm, número de polos: 2, color: rojo | 35.67 | 100 | BE | Industrial Cabinet Connectivity (ICC) | BE2 | BE2Z2X | 50 | 50 | NO | PC |  | 0,88 | G | 5 | 159 | 158 | MM | 4046356574518 | 85366990 | CN | EC000489 | Imagen | Catálogo
3033710 | FBSR 10-5 | Puente enchufable | Puente enchufable, paso: 5,2 mm, número de polos: 10, color: rojo | 302.42 | 100 | BE | Industrial Cabinet Connectivity (ICC) | BE2 | BE2Z2X | 10 | 10 | NO | PC |  | 4,45 | G | 13 | 160 | 50 | MM | 4046356574525 | 85366990 | CN | EC000489 | Imagen | Catálogo
3033715 | FBSR 2-6 | Puente enchufable | Puente enchufable, paso: 6,2 mm, número de polos: 2, color: rojo | 38.94 | 100 | BE | Industrial Cabinet Connectivity (ICC) | BE2 | BE2Z2X | 50 | 50 | NO | PC |  | 1,22 | G | 5 | 150 | 60 | MM | 4046356590945 | 85366990 | CN | EC000489 | Imagen | Catálogo
3033716 | FBSR 10-6 | Puente enchufable | Puente enchufable, paso: 6,2 mm, número de polos: 10, color: rojo | 320.91 | 100 | BE | Industrial Cabinet Connectivity (ICC) | BE2 | BE2Z2X | 10 | 10 | NO | PC |  | 6,28 | G | 20 | 110 | 93 | MM | 4046356590938 | 85366990 | CN | EC000489 | Imagen | Catálogo
3033802 | FBSRH 2-8 | Conector de cortocircuito | Conector de cortocircuito, paso: 8,2 mm, número de polos: 2, color: rojo | 88.33 | 100 | BE | Industrial Cabinet Connectivity (ICC) | BE2 | BE2Z2X | 10 | 10 | NO | PC |  | 2,66 | G | 65 | 65 | 15 | MM | 4046356666916 | 85366990 | CN | EC000489 | Imagen | Catálogo
3033803 | FBSRH 3-8 | Conector de cortocircuito | Conector de cortocircuito, paso: 8,2 mm, número de polos: 3, color: rojo | 169.78 | 100 | BE | Industrial Cabinet Connectivity (ICC) | BE2 | BE2Z2X | 10 | 10 | NO | PC |  | 4,25 | G | 14 | 168 | 74 | MM | 4046356666923 | 85366990 | CN | EC000489 | Imagen | Catálogo
3033804 | FBSRH 4-8 | Conector de cortocircuito | Conector de cortocircuito, paso: 8,2 mm, número de polos: 4, color: rojo | 258.14 | 100 | BE | Industrial Cabinet Connectivity (ICC) | BE2 | BE2Z2X | 10 | 10 | NO | PC |  | 5,50 | G | 13 | 160 | 75 | MM | 4046356666930 | 85366990 | CN | EC000489 | Imagen | Catálogo
3033808 | FBSR 2-8 | Puente enchufable | Puente enchufable, paso: 8,2 mm, número de polos: 2, color: rojo | 51.5 | 100 | BE | Industrial Cabinet Connectivity (ICC) | BE2 | BE2Z2X | 10 | 10 | NO | PC |  | 2,42 | G | 10 | 60 | 60 | MM | 4046356671378 | 85366990 | CN | EC000489 | Imagen | Catálogo
3033809 | FBSR 5-8 | Puente enchufable | Puente enchufable, paso: 8,2 mm, número de polos: 5, color: rojo | 198.13 | 100 | BE | Industrial Cabinet Connectivity (ICC) | BE2 | BE2Z2X | 10 | 10 | NO | PC |  | 6,29 | G | 11 | 160 | 75 | MM | 4046356670968 | 85366990 | CN | EC000489 | Imagen | Catálogo
3033812 | FBSRH 2-6 | Conector de cortocircuito | Conector de cortocircuito, paso: 6,2 mm, número de polos: 2, color: rojo | 65.25 | 100 | BE | Industrial Cabinet Connectivity (ICC) | BE2 | BE2Z2X | 10 | 10 | NO | PC |  | 1,72 | G | 10 | 80 | 80 | MM | 4055626222202 | 85366990 | CN | EC000489 | Imagen | Catálogo
3033816 | FBSR 16-8 | Puente enchufable | Puente enchufable, paso: 8,2 mm, número de polos: 16, color: rojo | 698.2 | 100 | BE | Industrial Cabinet Connectivity (ICC) | BE2 | BE2Z2X | 10 | 10 | NO | PC |  | 19,00 | G | 10 | 140 | 70 | MM | 4046356756525 | 85366990 | CN | EC000489 | Imagen | Catálogo
3033830 | FBS 2-8 CT | Puente enchufable | Puente enchufable, paso: 8,2 mm, número de polos: 2, color: naranja | 77.33 | 100 | BE | Industrial Cabinet Connectivity (ICC) | BE2 | BE2Z2X | 10 | 10 | NO | PC |  | 4,08 | G | 11 | 155 | 85 | MM | 4055626152820 | 85366990 | DE | EC000489 | Imagen | Catálogo
3033831 | FBS 3-8 CT | Puente enchufable | Puente enchufable, paso: 8,2 mm, número de polos: 3, color: naranja | 148.69 | 100 | BE | Industrial Cabinet Connectivity (ICC) | BE2 | BE2Z2X | 10 | 10 | NO | PC |  | 6,04 | G | 13 | 171 | 79 | MM | 4055626152837 | 85366990 | DE | EC000489 | Imagen | Catálogo
3033832 | FBS 4-8 CT | Puente enchufable | Puente enchufable, paso: 8,2 mm, número de polos: 4, color: naranja | 225.88 | 100 | BE | Industrial Cabinet Connectivity (ICC) | BE2 | BE2Z2X | 10 | 10 | NO | PC |  | 7,94 | G | 11 | 174 | 74 | MM | 4055626152844 | 85366990 | DE | EC000489 | Imagen | Catálogo
3033833 | FBS 10-8 CT | Puente enchufable | Puente enchufable, paso: 8,2 mm, número de polos: 10, color: naranja | 606.17 | 100 | BE | Industrial Cabinet Connectivity (ICC) | BE2 | BE2Z2X | 10 | 10 | NO | PC |  | 19,50 | G | 23 | 165 | 85 | MM | 4055626152851 | 85366990 | DE | EC000489 | Imagen | Catálogo
3034015 | UIKN 35 BU | Borne de neutro seccionable | Borne de neutro seccionable, Nota sobre el montaje:Para fijar de forma segura la barra colectora del neutro, deben colocarse caballetes al principio y al final de cada regleta de bornes, así como regletas más largas cada 20 cm., tensión nominal: 400 V, corriente nominal: 110 A, Conexión especial y mixta, 1er piso, conexión a la derecha, Sección de dimensionamiento: 35 mm², sección: 0,75 mm² - 35 mm², clase de montaje: NS 35/7,5, NS 35/15, NS 32, color: azul | 1405.22 | 100 | BE | Industrial Cabinet Connectivity (ICC) | BE1 | BE1252 | 50 | 50 | NO | PC |  | 49,03 | G | 70 | 271 | 173 | MM | 4017918092290 | 85369010 | TR | EC001257 | Imagen | Catálogo
3034248 | DT 6/2,5-DREHSI (5X20) | Borne de carril para fusible | Borne para fusible, para cartucho fusible G, sección: 0,5-10 mm², AWG: 20-8, anchura: 12,2 mm, color: negro | 771.54 | 100 | BE | Industrial Cabinet Connectivity (ICC) | BE2 | BE2235 | 25 | 25 | NO | PC |  | 25,78 | G | 58 | 261 | 99 | MM | 4046356052795 | 85369095 | PL | EC000899 | Imagen | Catálogo
3034251 | DT 6/2,5-DREHSILED 24 (5X20) | Borne de carril para fusible | Borne para fusible, para cartucho fusible G, sección: 0,5-10 mm², AWG: 20-8, anchura: 12,2 mm, color: negro | 1511.04 | 100 | BE | Industrial Cabinet Connectivity (ICC) | BE2 | BE2235 | 25 | 25 | NO | PC |  | 26,31 | G | 56 | 259 | 95 | MM | 4046356052801 | 85369095 | PL | EC000899 | Imagen | Catálogo
3034264 | DT 6/2,5-DREHSILA 250 (5X20) | Borne de carril para fusible | Borne para fusible, para cartucho fusible G, sección: 0,5-10 mm², AWG: 20-8, anchura: 12,2 mm, color: negro | 1511.04 | 100 | BE | Industrial Cabinet Connectivity (ICC) | BE2 | BE2235 | 25 | 25 | NO | PC |  | 26,32 | G | 58 | 261 | 99 | MM | 4046356052818 | 85369095 | PL | EC000899 | Imagen | Catálogo
3034358 | APT-ME | Soporte para perfil cobertor | Soporte para perfil cobertor, para el montaje sobre carril simétrico NS 35/7,5, para la sujeción del perfil cobertor AP-ME | 2.79 | 1 | BE | Industrial Cabinet Connectivity (ICC) | BE6 | BE61ZX | 10 | 10 | NO | PC |  | 19,53 | G | 23 | 126 | 190 | MM | 4046356324700 | 39269097 | PL | EC004591 | Imagen | Catálogo
3034361 | AP-ME METER | Perfil cobertor | Perfil cobertos para cubrir regleteros, se encaja en soporte APT-ME o soporte final APH-ME. En los extremos y a unas distancias de aprox. 40 cm tiene que insertarse un soporte para cobertor. Longitud de suministro: 1 m | 49.95 | 1 | BE | Industrial Cabinet Connectivity (ICC) | BE6 | BE61ZX | 10 | 1 | SÍ | PC |  | 540,00 | G | 0 | 0 | 0 |  | 4046356316774 | 39162000 | DE | EC004591 | Imagen | Catálogo
3034372 | AP 2-TU KS | Soporte para perfil cobertor | Soporte para perfil cobertor precintable, para montaje sobre carril NS 35/7,5 y fijación del perfil cobertor AP 2, con tuerca moleteada de plástico M5, espacio necesario: 2 mm | 174.47 | 100 | BE | Industrial Cabinet Connectivity (ICC) | BE6 | BE61ZX | 10 | 10 | NO | PC |  | 7,60 | G | 29 | 126 | 193 | MM | 4055626275550 | 39269097 | DE | EC004591 | Imagen | Catálogo
3034373 | AP 3-TU KS | Soporte para perfil cobertor | Soporte para perfil cobertor precintable, para montaje sobre carril NS 35/7,5 y fijación del perfil cobertor AP 3, con tuerca moleteada de plástico M5, espacio necesario: 2 mm | 207.51 | 100 | BE | Industrial Cabinet Connectivity (ICC) | BE6 | BE61ZX | 10 | 10 | NO | PC |  | 12,53 | G | 29 | 160 | 293 | MM | 4055626275567 | 39269097 | DE | EC004591 | Imagen | Catálogo
3034374 | APH-ME | Soporte para perfil cobertor | Soporte para perfil cobertor, para el montaje sobre carril DIN NS 35/7,5, para fijar el perfil cobertor AP-ME, incluidos tornillos de fijación y tuercas moleteadas de plástico, precintable opcionalmente | 4.31 | 1 | BE | Industrial Cabinet Connectivity (ICC) | BE6 | BE61ZX | 10 | 10 | NO | PC |  | 28,17 | G | 97 | 150 | 101 | MM | 4046356316767 | 39269097 | PL | EC001041 | Imagen | Catálogo
3034379 | USA 10-KSS | Adaptadores de carriles | Adaptadores de carriles, para alojar conectores de cortocircuito KSS 8 y KSS 10, profundidad: 19 mm, anchura: 10 mm, altura: 42,6 mm, color: gris | 266.3 | 100 | BE | Industrial Cabinet Connectivity (ICC) | BE6 | BE61ZX | 50 | 50 | NO | PC | F | 2,00 | G | 96 | 361 | 115 | MM | 4055626276809 | 39269097 | DE | EC001024 | Imagen | Catálogo
3034387 | CARRIER 35-8 | Placa separadora | Placa separadora, con posibilidad de almacenamiento para FBS...-8 y PAI 4-FIX, material: PA, clase de montaje: NS 35/7,5, NS 35/15, color: gris | 186.17 | 100 | BE | Industrial Cabinet Connectivity (ICC) | BE2 | BE2Z1X | 10 | 10 | NO | PC |  | 13,84 | G | 37 | 160 | 285 | MM | 4046356281041 | 39269097 | PL | EC001041 | Imagen | Catálogo
3034390 | C-ME 6/3 | Palanca de mando | Palanca de mando, profundidad: 5 mm, anchura: 24,1 mm, altura: 5 mm, número de polos: 3, color: naranja | 81.13 | 100 | BE | Industrial Cabinet Connectivity (ICC) | BE2 | BE2ZWX | 50 | 50 | NO | PC |  | 1,39 | G | 10 | 150 | 110 | MM | 4046356284301 | 39269097 | PL | EC004591 | Imagen | Catálogo
3034426 | D-DTME 6 | Tapa final | Tapa final, profundidad: 49,6 mm, anchura: 2,2 mm, altura: 99,8 mm, color: gris | 184.27 | 100 | BE | Industrial Cabinet Connectivity (ICC) | BE2 | BE2Z1X | 10 | 10 | NO | PC |  | 5,43 | G | 29 | 175 | 128 | MM | 4046356151825 | 85389099 | DE | EC000886 | Imagen | Catálogo
3034439 | S-ME 6 | Bloqueador de conexión | Bloqueador de conexión, anchura: 8,2 mm, altura: 12 mm, color: blanco | 155.23 | 100 | BE | Industrial Cabinet Connectivity (ICC) | BE2 | BE2ZWX | 10 | 10 | NO | PC |  | 0,51 | G | 11 | 90 | 136 | MM | 4046356151856 | 39269097 | PL | EC002848 | Imagen | Catálogo
3034441 | C-ME 6/1 | Palanca de mando | Palanca de mando, para conectar y desconectar bornas seccionables de transductores de medición | 41.78 | 100 | BE | Industrial Cabinet Connectivity (ICC) | BE2 | BE2ZWX | 10 | 10 | NO | PC |  | 0,65 | G | 8 | 90 | 136 | MM | 4046356959292 | 39269097 | PL | EC002848 | Imagen | Catálogo
3034442 | C-ME 6/2 | Palanca de mando | Palanca de mando, profundidad: 5 mm, anchura: 16 mm, altura: 5 mm, número de polos: 2, color: naranja | 54.08 | 100 | BE | Industrial Cabinet Connectivity (ICC) | BE2 | BE2ZWX | 10 | 10 | NO | PC |  | 1,11 | G | 11 | 90 | 136 | MM | 4046356151818 | 39269097 | PL | EC004591 | Imagen | Catálogo
3034455 | PAI-4-FIX OG | Adaptador de prueba | Adaptador de prueba de 4 mm, para bornes en paso de 8,2 mm | 214.17 | 100 | BE | Industrial Cabinet Connectivity (ICC) | BE2 | BE2Z3X | 10 | 10 | NO | PC |  | 2,42 | G | 8 | 90 | 136 | MM | 4046356280297 | 85366990 | PL | EC002555 | Imagen | Catálogo
3034468 | SB-ME 2-8 | Puente multipolo | Puente multipolo, paso: 8,2 mm, número de polos: 2, longitud: 25 mm, color: gris/naranja | 384.49 | 100 | BE | Industrial Cabinet Connectivity (ICC) | BE2 | BE2Z2X | 10 | 10 | NO | PC |  | 11,61 | G | 29 | 118 | 59 | MM | 4046356281065 | 85366990 | PL | EC000489 | Imagen | Catálogo
3034484 | SB-ME 4-8 | Puente multipolo | Puente multipolo, paso: 8,2 mm, número de polos: 4, longitud: 25 mm, color: gris/naranja | 768.96 | 100 | BE | Industrial Cabinet Connectivity (ICC) | BE2 | BE2Z2X | 10 | 10 | NO | PC |  | 23,28 | G | 48 | 92 | 115 | MM | 4046356281058 | 85366990 | PL | EC000489 | Imagen | Catálogo
3035014 | ST 2,5-MT OG | Borna interrumpible por cuchilla | Borna interrumpible por cuchilla, tensión nominal: 400 V, corriente nominal: 20 A, tipo de conexión: Conexión por resorte, Sección de dimensionamiento: 2,5 mm², sección: 0,08 mm² - 4 mm², montaje: NS 35/7,5, NS 35/15, color: naranja | 472.87 | 100 | BE | Industrial Cabinet Connectivity (ICC) | BE2 | BE2131 | 50 | 50 | NO | PC |  | 8,10 | G | 49 | 270 | 70 | MM | 4017918930196 | 85369010 | DE | EC000902 | Imagen | Catálogo
3035030 | ST 2,5-QUATTRO-MT BK | Borna interrumpible por cuchilla | Borna interrumpible por cuchilla, tensión nominal: 400 V, corriente nominal: 20 A, tipo de conexión: Conexión por resorte, Sección de dimensionamiento: 2,5 mm², sección: 0,08 mm² - 4 mm², montaje: NS 35/7,5, NS 35/15, color: negro | 601.86 | 100 | BE | Industrial Cabinet Connectivity (ICC) | BE2 | BE2131 | 50 | 50 | NO | PC |  | 11,34 | G | 48 | 271 | 93 | MM | 4017918936891 | 85369010 | DE | EC000902 | Imagen | Catálogo
3035043 | ST 2,5-QUATTRO-MT RD | Borna interrumpible por cuchilla | Borna interrumpible por cuchilla, tensión nominal: 400 V, corriente nominal: 20 A, tipo de conexión: Conexión por resorte, Sección de dimensionamiento: 2,5 mm², sección: 0,08 mm² - 4 mm², montaje: NS 35/7,5, NS 35/15, color: rojo | 601.86 | 100 | BE | Industrial Cabinet Connectivity (ICC) | BE2 | BE2131 | 50 | 50 | NO | PC |  | 11,36 | G | 48 | 270 | 93 | MM | 4017918956400 | 85369010 | DE | EC000902 | Imagen | Catálogo
3035056 | STTBS 4 | Borne de resorte de doble piso | Borne de resorte de doble piso, tensión nominal: 500 V, corriente nominal: 28 A, tipo de conexión: Conexión por resorte, 1er y 2º piso, Sección de dimensionamiento: 4 mm², sección: 0,08 mm² - 6 mm², clase de montaje: NS 35/7,5, NS 35/15, color: gris | 397.6006 | 100 | BE | Industrial Cabinet Connectivity (ICC) | BE2 | BE2114 | 50 | 50 | NO | PC |  | 17,93 | G | 57 | 312 | 113 | MM | 4046356053495 | 85369010 | PL | EC000897 | Imagen | Catálogo
3035098 | D-STTBS 4 | Tapa final | Tapa final, profundidad: 47 mm, anchura: 2,2 mm, altura: 92,4 mm, color: gris | 73.6038 | 100 | BE | Industrial Cabinet Connectivity (ICC) | BE2 | BE2Z1X | 50 | 50 | NO | PC |  | 4.82 | G | 58 | 160 | 270 | MM | 4046356053532 | 85389099 | PL | EC000886 | Imagen | Catálogo
3035108 | STTB 2,5-PV BU | Borna de doble piso | Borna de doble piso, con empalmadores de potencial, tensión nominal: 500 V, corriente nominal: 22 A, número de conexiones: 4, tipo de conexión: Conexión por resorte, Sección de dimensionamiento: 2,5 mm², 1er y 2º piso, sección: 0,08 mm² - 4 mm², clase de montaje: NS 35/7,5, NS 35/15, color: azul | 713.64 | 100 | BE | Industrial Cabinet Connectivity (ICC) | BE2 | BE2114 | 50 | 50 | NO | PC |  | 10,84 | G | 52 | 264 | 79 | MM | 4017918975258 | 85369010 | DE | EC000897 | Imagen | Catálogo
3035140 | ST 4-HEDI | Borna interrumpible por palanca | Borna interrumpible por palanca, tensión nominal: 500 V, corriente nominal: 20 A, tipo de conexión: Conexión por resorte, Sección de dimensionamiento: 4 mm², sección: 0,08 mm² - 6 mm², montaje: NS 35/7,5, NS 35/15, color: negro/naranja | 685.69 | 100 | BE | Industrial Cabinet Connectivity (ICC) | BE2 | BE2134 | 50 | 50 | NO | PC |  | 14,80 | G | 68 | 311 | 87 | MM | 4017918975272 | 85365080 | TR | EC000902 | Imagen | Catálogo
3035182 | ST 4-HESILED 60 (6,3X32) | Borne de carril para fusible | Borne de carril para fusible, tipo de fusible: Vidrio/cerámica/..., tipo de fusible: G/6,3 x 32, tensión nominal: 60 V, corriente nominal: 10 A, tipo de conexión: Conexión por resorte, 1er piso, Sección de dimensionamiento: 1,5 mm², sección: 0,08 mm²- 6 mm², clase de montaje: NS 35/7,5, NS 35/15, color: negro | 2009.75 | 100 | BE | Industrial Cabinet Connectivity (ICC) | BE2 | BE2134 | 50 | 50 | NO | PC |  | 26,87 | G | 81 | 280 | 146 | MM | 4046356053549 | 85369095 | TR | EC000899 | Imagen | Catálogo
3035250 | ST 4-FSI/C-LED 48 | Borne de carril para fusible | Borne para fusible con indicación luminosa, para montaje sobre NS 35, para interruptores automáticos, anchura de borne: 8,2 mm, color: Negro | 1906.55 | 100 | BE | Industrial Cabinet Connectivity (ICC) | BE2 | BE2136 | 50 | 50 | NO | PC |  | 21,35 | G | 64 | 310 | 108 | MM | 4046356053594 | 85369095 | TR | EC000899 | Imagen | Catálogo
3035288 | ST 10-TWIN | Borne de paso | Borne de paso, tensión nominal: 1000 V, corriente nominal: 57 A, número de conexiones: 3, tipo de conexión: Conexión por resorte, Sección de dimensionamiento: 10 mm², 1er piso, sección: 0,2 mm² - 16 mm², clase de montaje: NS 35/7,5, NS 35/15, color: gris | 595.43 | 100 | BE | Industrial Cabinet Connectivity (ICC) | BE2 | BE2112 | 25 | 25 | NO | PC |  | 35,84 | G | 57 | 312 | 113 | MM | 4046356100762 | 85369010 | PL | EC000897 | Imagen | Catálogo
3035292 | ST 10-TWIN BU | Borne de paso | Borne de paso, tensión nominal: 1000 V, corriente nominal: 57 A, número de conexiones: 3, tipo de conexión: Conexión por resorte, Sección de dimensionamiento: 10 mm², 1er piso, sección: 0,2 mm² - 16 mm², clase de montaje: NS 35/7,5, NS 35/15, color: azul | 595.43 | 100 | BE | Industrial Cabinet Connectivity (ICC) | BE2 | BE2112 | 25 | 25 | NO | PC |  | 36,30 | G | 57 | 312 | 113 | MM | 4046356100878 | 85369010 | PL | EC000897 | Imagen | Catálogo
3035302 | ST 10-TWIN-PE | Borne de tierra de conexión por resorte | Borne de tierra de conexión por resorte, número de conexiones: 3, tipo de conexión: Conexión por resorte, 1er piso, Sección de dimensionamiento: 10 mm², sección: 0,2 mm² - 16 mm², clase de montaje: NS 35/7,5, NS 35/15, color: amarillo-verde | 1070.4 | 100 | BE | Industrial Cabinet Connectivity (ICC) | BE2 | BE2122 | 25 | 25 | NO | PC |  | 45,11 | G | 57 | 312 | 113 | MM | 4046356100885 | 85369010 | PL | EC000901 | Imagen | Catálogo
3035315 | D-ST 10-TWIN | Tapa final | Tapa final, profundidad: 42,6 mm, anchura: 2,2 mm, altura: 95,4 mm, color: gris | 108.44 | 100 | BE | Industrial Cabinet Connectivity (ICC) | BE2 | BE2Z1X | 50 | 50 | NO | PC |  | 5,00 | G | 32 | 230 | 180 | MM | 4046356100892 | 85389099 | DE | EC000886 | Imagen | Catálogo
3035328 | ST 16-TWIN | Borne de paso | Borne de paso, tensión nominal: 1000 V, corriente nominal: 76 A, número de conexiones: 3, tipo de conexión: Conexión por resorte, Sección de dimensionamiento: 16 mm², sección: 0,2 mm² - 25 mm², clase de montaje: NS 35/15, NS 35/7,5, color: gris | 692.13 | 100 | BE | Industrial Cabinet Connectivity (ICC) | BE2 | BE2112 | 25 | 25 | NO | PC |  | 54,63 | G | 57 | 365 | 117 | MM | 4046356100908 | 85369010 | PL | EC000897 | Imagen | Catálogo
3035331 | ST 16-TWIN BU | Borne de paso | Borne de paso, tensión nominal: 1000 V, corriente nominal: 76 A, número de conexiones: 3, tipo de conexión: Conexión por resorte, Sección de dimensionamiento: 16 mm², sección: 0,2 mm² - 25 mm², clase de montaje: NS 35/15, NS 35/7,5, color: azul | 692.13 | 100 | BE | Industrial Cabinet Connectivity (ICC) | BE2 | BE2112 | 25 | 25 | NO | PC |  | 54,60 | G | 57 | 365 | 117 | MM | 4046356100915 | 85369010 | PL | EC000897 | Imagen | Catálogo
3035344 | ST 16-TWIN-PE | Borna de tierra | Borna de tierra, número de conexiones: 3, tipo de conexión: Conexión por resorte, Sección de dimensionamiento: 16 mm², sección: 0,2 mm² - 25 mm², clase de montaje: NS 35/15, NS 35/7,5, color: amarillo-verde | 1276.79 | 100 | BE | Industrial Cabinet Connectivity (ICC) | BE2 | BE2122 | 25 | 25 | NO | PC |  | 67,30 | G | 57 | 365 | 117 | MM | 4046356100922 | 85369010 | PL | EC000901 | Imagen | Catálogo
3035357 | D-ST 16-TWIN | Tapa final | Tapa final, profundidad: 44 mm, anchura: 2,2 mm, altura: 108 mm, color: gris | 131.35 | 100 | BE | Industrial Cabinet Connectivity (ICC) | BE2 | BE2Z1X | 50 | 50 | NO | PC |  | 6,36 | G | 39 | 245 | 170 | MM | 4046356100939 | 85389099 | PL | EC000886 | Imagen | Catálogo
3035373 | STTB 2,5 OG | Borne de resorte de doble piso | Borne de resorte de doble piso, tensión nominal: 500 V, corriente nominal: 22 A, tipo de conexión: Conexión por resorte, Sección de dimensionamiento: 2,5 mm², sección: 0,08 mm² - 4 mm², clase de montaje: NS 35/7,5, NS 35/15, color: naranja | 361.1 | 100 | BE | Industrial Cabinet Connectivity (ICC) | BE2 | BE2114 | 50 | 50 | NO | PC |  | 10,44 | G | 52 | 264 | 79 | MM | 4046356122795 | 85369010 | DE | EC000897 | Imagen | Catálogo
3035425 | STS 2,5-MT BU | Borna interrumpible por cuchilla | Borna interrumpible por cuchilla, tensión nominal: 400 V, corriente nominal: 20 A, 1er piso, tipo de conexión: Conexión por resorte, Sección de dimensionamiento: 2,5 mm², sección: 0,08 mm² - 4 mm², montaje: NS 35/7,5, NS 35/15, color: azul | 486.27 | 100 | BE | Industrial Cabinet Connectivity (ICC) | BE2 | BE2131 | 50 | 50 | NO | PC |  | 7,75 | G | 50 | 219 | 73 | MM | 4046356164405 | 85369010 | TR | EC000902 | Imagen | Catálogo
1466209 | VAL-SPP-T2-275-1+0-UT | Descargador de sobretensiones modelo 2 | Dispositivo de protección contra sobretensiones enchufable según el tipo 2/clase II, para redes de suministro eléctrico monofásicas con tendido de PE y N combinados en un conductor (sistema de 2 conductores: L, N/PEN). | 82.08 | 1 | CL | Trabtech (TT) | CL1 | CL1381 | 1 | 1 | NO | PC |  | 143,65 | G | 0 | 0 | 0 |  | 4063151857097 | 85363030 | DE | EC000941 | Imagen | Catálogo
1466210 | VAL-SPP-T2-275-1+0-UT-R | Descargador de sobretensiones modelo 2 | Dispositivo de protección contra sobretensiones enchufable según el tipo 2/clase II, para redes de suministro eléctrico monofásicas con tendido de PE y N combinados en un conductor (sistema de 2 conductores: L, N/PEN), con contacto de indicación remota. | 100.32 | 1 | CL | Trabtech (TT) | CL1 | CL1381 | 1 | 1 | NO | PC |  | 150,10 | G | 0 | 0 | 0 |  | 4063151858377 | 85363030 | DE | EC000941 | Imagen | Catálogo
3035467 | UTTB 4 YE | Borne de paso | Borne de doble piso con conexión por tornillo, sección: 0,14 mm² - 6 mm², AWG: 26 - 10, ancho: 6,2 mm, color: amarillo | 417.39 | 100 | BE | Industrial Cabinet Connectivity (ICC) | BE1 | BE1114 | 50 | 50 | NO | PC |  | 19,15 | G | 71 | 321 | 80 | MM | 4046356305648 | 85369010 | DE | EC000897 | Imagen | Catálogo
1791818 | VAL-SPP-T2-275-3+1-UT/32 | Descargador de sobretensiones modelo 2 | Descargador de sobretensiones enchufable según el tipo 2/clase II, para redes de alimentación de corriente trifásicas con N y PE separados (sistema de 5 conductores: L1, L2, L3, N, PE). | 324.54 | 1 | CL | Trabtech (TT) | CL1 | CL1381 | 32 | 32 | NO | PC |  | 457,00 | G | 85 | 571 | 191 | MM | 4067923412293 | 85363030 | DE | EC000941 | Imagen | Catálogo
1466558 | VAL-SPP-T2-335-1+0-UT | Descargador de sobretensiones modelo 2 | Dispositivo de protección contra sobretensiones enchufable según el tipo 2/clase II, para redes de suministro eléctrico monofásicas con tendido de PE y N combinados en un conductor (sistema de 2 conductores: L, N/PEN). | 82.08 | 1 | CL | Trabtech (TT) | CL1 | CL1381 | 1 | 1 | NO | PC |  | 146,65 | G | 0 | 0 | 0 |  | 4063151860721 | 85363030 | DE | EC000941 | Imagen | Catálogo
1466578 | VAL-SPP-T2-335-1+0-UT-R | Descargador de sobretensiones modelo 2 | Dispositivo de protección contra sobretensiones enchufable según el tipo 2/clase II, para redes de suministro eléctrico monofásicas con tendido de PE y N combinados en un conductor (sistema de 2 conductores: L, N/PEN), con contacto de indicación remota. | 100.32 | 1 | CL | Trabtech (TT) | CL1 | CL1381 | 1 | 1 | NO | PC |  | 153,20 | G | 0 | 0 | 0 |  | 4063151857691 | 85363030 | DE | EC000941 | Imagen | Catálogo
3035519 | STTB 2,5-BE | Borne de resorte de doble piso | Borne de resorte de doble piso, para el montaje de componentes autoseleccionables, tensión nominal: 500 V, corriente nominal: 22 A, 1er y 2º piso, tipo de conexión: Conexión por resorte, Sección de dimensionamiento: 2,5 mm², sección: 0,08 mm² - 4 mm², montaje: NS 35/7,5, NS 35/15, color: gris | 316 | 100 | BE | Industrial Cabinet Connectivity (ICC) | BE2 | BE2171 | 50 | 50 | NO | PC |  | 10,69 | G | 60 | 211 | 124 | MM | 4046356327206 | 85369010 | PL | EC000903 | Imagen | Catálogo
1466605 | VAL-SPP-T2-385-1+0-UT | Descargador de sobretensiones modelo 2 | Dispositivo de protección contra sobretensiones enchufable según el tipo 2/clase II, para redes de suministro eléctrico monofásicas con tendido de PE y N combinados en un conductor (sistema de 2 conductores: L, N/PEN). | 82.08 | 1 | CL | Trabtech (TT) | CL1 | CL1381 | 1 | 1 | NO | PC |  | 153,00 | G | 0 | 0 | 0 |  | 4063151861100 | 85363030 | DE | EC000941 | Imagen | Catálogo
1466606 | VAL-SPP-T2-385-1+0-UT-R | Descargador de sobretensiones modelo 2 | Dispositivo de protección contra sobretensiones enchufable según el tipo 2/clase II, para redes de suministro eléctrico monofásicas con tendido de PE y N combinados en un conductor (sistema de 2 conductores: L, N/PEN), con contacto de indicación remota. | 100.32 | 1 | CL | Trabtech (TT) | CL1 | CL1381 | 1 | 1 | NO | PC |  | 156,90 | G | 0 | 0 | 0 |  | 4063151860837 | 85363030 | DE | EC000941 | Imagen | Catálogo
3035564 | STTB 2,5-PT100 MD | Borne de resorte de doble piso | Borne de resorte de doble piso, con sensor de temperatura, tipo de conexión: Conexión por resorte, 1er y 2º piso, Sección de dimensionamiento: 2,5 mm², sección: 0,08 mm² - 4 mm², clase de montaje: NS 35/7,5, NS 35/15, color: gris | 1796.01 | 100 | BE | Industrial Cabinet Connectivity (ICC) | BE2 | BE2173 | 50 | 50 | NO | PC |  | 14,09 | G | 77 | 322 | 95 | MM | 4046356344135 | 85369010 | PL | EC000897 | Imagen | Catálogo
3035580 | ST 2,5-3L-LA 24RD/O-M | Borne multipiso | Borne multipiso, tensión nominal: 500 V, corriente nominal: 20 A, número de conexiones: 6, tipo de conexión: Conexión por resorte, Sección de dimensionamiento: 2,5 mm², 1., 2. y 3er piso, sección: 0,08 mm² - 4 mm², clase de montaje: NS 35/7,5, NS 35/15, color: gris | 1318.17 | 100 | BE | Industrial Cabinet Connectivity (ICC) | BE2 | BE2174 | 50 | 50 | NO | PC |  | 18,26 | G | 64 | 267 | 108 | MM | 4046356435932 | 85369010 | PL | EC000897 | Imagen | Catálogo
3035593 | STTB 4-PV BU | Borna de doble piso | Borna de doble piso, con empalmadores de potencial, tensión nominal: 500 V, corriente nominal: 30 A, tipo de conexión: Conexión por resorte, 1er y 2º piso, Sección de dimensionamiento: 4 mm², sección: 0,08 mm² - 6 mm², clase de montaje: NS 35/7,5, NS 35/15, color: azul | 780.25 | 100 | BE | Industrial Cabinet Connectivity (ICC) | BE2 | BE2114 | 50 | 50 | NO | PC |  | 16,99 | G | 55 | 321 | 99 | MM | 4046356464741 | 85369010 | DE | EC000897 | Imagen | Catálogo
3035686 | PTME 6-DIO BY255/L-R | Borne para componentes | Borne para componentes, Si se alinean varios bornes para diodos sobre el carril simétrico deberá colocarse una placa distanciadora en medio., con diodo integrado BY255, corriente nominal: 1,5 A, tipo de conexión: Conexión push-in, 1er piso, Sección de dimensionamiento: 6 mm², sección: 0,5 mm² - 10 mm² , color: gris | 1236.09 | 100 | BE | Industrial Cabinet Connectivity (ICC) | BE2 | BE2272 | 50 | 50 | NO | PC |  | 24,70 | G | 65 | 311 | 134 | MM | 4046356879903 | 85369010 | PL | EC000903 | Imagen | Catálogo
3035687 | PTME 6-BE | Borne para componentes | Borne para componentes, para el montaje de componentes autoseleccionables, tensión nominal: 500 V, corriente nominal: 30 A, tipo de conexión: Conexión push-in, 1er piso, Sección de dimensionamiento: 6 mm², sección: 0,5 mm² - 10 mm² , color: gris | 914.52 | 100 | BE | Industrial Cabinet Connectivity (ICC) | BE2 | BE2232 | 50 | 50 | NO | PC |  | 23,93 | G | 65 | 311 | 134 | MM | 4046356743662 | 85369010 | PL | EC000903 | Imagen | Catálogo
1466612 | VAL-SPP-T2-NPE-0+1-UT | Descargador de sobretensiones modelo 2 | Dispositivo de protección contra sobretensiones enchufable, según el tipo 2/clase II, para redes de suministro eléctrico monofásicas con N y PE por separado (sistema de 2 conductores: N, PE). | 103.74 | 1 | CL | Trabtech (TT) | CL1 | CL1381 | 1 | 1 | NO | PC |  | 130,65 | G | 0 | 0 | 0 |  | 4063151860219 | 85363030 | DE | EC000941 | Imagen | Catálogo
1466613 | VAL-SPP-T2-NPE-0+1-UT-R | Descargador de sobretensiones modelo 2 | Dispositivo de protección contra sobretensiones enchufable, según el tipo 2/clase II, para redes de suministro eléctrico monofásicas con N y PE por separado (sistema de 2 conductores: N, PE), con contacto de indicación remota. | 118.56 | 1 | CL | Trabtech (TT) | CL1 | CL1381 | 1 | 1 | NO | PC |  | 137,40 | G | 0 | 0 | 0 |  | 4063151860134 | 85363030 | DE | EC000941 | Imagen | Catálogo
1466639 | VAL-SPP-T2-350-1VF+0-UT | Descargador de sobretensiones modelo 2 | Dispositivo de protección contra sobretensiones enchufable según el tipo 2/clase II, para redes de suministro eléctrico monofásicas con tendido de PE y N combinados en un conductor (sistema de 2 conductores: L, N/PEN). | 86.64 | 1 | CL | Trabtech (TT) | CL1 | CL1385 | 1 | 1 | NO | PC |  | 142,05 | G | 0 | 0 | 0 |  | 4063151861506 | 85363030 | DE | EC000941 | Imagen | Catálogo
1466640 | VAL-SPP-T2-350-1VF+0-UT-R | Descargador de sobretensiones modelo 2 | Dispositivo de protección contra sobretensiones enchufable según el tipo 2/clase II, para redes de suministro eléctrico monofásicas con tendido de PE y N combinados en un conductor (sistema de 2 conductores: L, N/PEN), con contacto de indicación remota. | 103.74 | 1 | CL | Trabtech (TT) | CL1 | CL1385 | 1 | 1 | NO | PC |  | 146,95 | G | 0 | 0 | 0 |  | 4063151861414 | 85363030 | DE | EC000941 | Imagen | Catálogo
3035688 | STME 6-BE | Borne para componentes | Borne para componentes, Si se alinean varios bornes para diodos sobre el carril simétrico deberá colocarse una placa distanciadora en medio., para el montaje de componentes autoseleccionables, tensión nominal: 500 V, corriente nominal: 30 A, tipo de conexión: Conexión por resorte, Sección de dimensionamiento: 6 mm², sección: 0,2 mm² - 10 mm² , color: gris | 1114.46 | 100 | BE | Industrial Cabinet Connectivity (ICC) | BE2 | BE2171 | 50 | 50 | NO | PC |  | 21,60 | G | 65 | 311 | 134 | MM | 4046356743655 | 85369010 | PL | EC000903 | Imagen | Catálogo
3035690 | DP-STMED 6 | Placa distanciadora | Placa distanciadora, anchura: 8,2 mm, altura: 100,8 mm, color: gris | 252.02 | 100 | BE | Industrial Cabinet Connectivity (ICC) | BE6 | BE64UX | 50 | 50 | NO | PC |  | 9,91 | G | 81 | 168 | 320 | MM | 4046356609784 | 85389099 | PL | EC000886 | Imagen | Catálogo
3035691 | STME 6-DIO/L-R HV | Borne para componentes | Borne para componentes, Si se alinean varios bornes para diodos sobre el carril simétrico deberá colocarse una placa distanciadora en medio., con diodo integrado P1000M, tensión nominal: 1000 V, corriente nominal: 5 A, tipo de conexión: Conexión por resorte, Sección de dimensionamiento: 6 mm², sección: 0,2 mm² - 10 mm² , color: gris | 1176.14 | 100 | BE | Industrial Cabinet Connectivity (ICC) | BE2 | BE2172 | 50 | 50 | NO | PC |  | 26,26 | G | 106 | 280 | 180 | MM | 4046356609791 | 85369010 | PL | EC000903 | Imagen | Catálogo
3035692 | STME 6-DIO/R-L HV | Borne para componentes | Borne para componentes, Si se alinean varios bornes para diodos sobre el carril simétrico deberá colocarse una placa distanciadora en medio., con diodo integrado P1000M, tensión nominal: 1000 V, corriente nominal: 5 A, tipo de conexión: Conexión por resorte, Sección de dimensionamiento: 6 mm², sección: 0,2 mm² - 10 mm² , color: gris | 1176.14 | 100 | BE | Industrial Cabinet Connectivity (ICC) | BE2 | BE2172 | 50 | 50 | NO | PC |  | 25,69 | G | 93 | 275 | 175 | MM | 4046356609807 | 85369010 | PL | EC000903 | Imagen | Catálogo
3035695 | PTME 6 HV BU | Borne interrump. para circ. medida | Borne interrump. para circ. medida, tensión nominal: 1000 V, corriente nominal: 30 A, número de conexiones: 2, tipo de conexión: Conexión push-in, Sección de dimensionamiento: 6 mm², 1er piso, sección: 0,5 mm² - 10 mm², clase de montaje: NS 35/15, NS 35/7,5, color: azul | 938.53 | 100 | BE | Industrial Cabinet Connectivity (ICC) | BE2 | BE2233 | 50 | 50 | NO | PC |  | 26,83 | G | 65 | 311 | 134 | MM | 4046356644839 | 85369010 | PL | EC000902 | Imagen | Catálogo
3035696 | PTME 6 HV | Borne interrump. para circ. medida | Borne interrump. para circ. medida, tensión nominal: 1000 V, corriente nominal: 30 A, número de conexiones: 2, tipo de conexión: Conexión push-in, Sección de dimensionamiento: 6 mm², 1er piso, sección: 0,5 mm² - 10 mm², clase de montaje: NS 35/15, NS 35/7,5, color: gris | 938.53 | 100 | BE | Industrial Cabinet Connectivity (ICC) | BE2 | BE2233 | 50 | 50 | NO | PC |  | 27,70 | G | 65 | 311 | 134 | MM | 4046356644846 | 85369010 | PL | EC000902 | Imagen | Catálogo
1695387 | SPP-B | Tapón ciego | Tapón ciego opcional para dispositivos de protección contra sobretensiones y elementos de base de la familia de productos VALVETRAB SPP. | 8.12 | 1 | CL | Trabtech (TT) | CL1 | CL138Z | 12 | 12 | NO | PC | F | 1,75 | G | 0 | 0 | 0 |  | 4067923259232 | 85389099 | DE | EC002779 | Imagen | Catálogo
1466698 | SPP-R-1 | Módulo de indicación remota | Módulo de indicación remota opcional para dispositivos de protección contra sobretensiones de 1 polo y elementos de base de la familia de productos VALVETRAB SPP. | 17.1 | 1 | CL | Trabtech (TT) | CL1 | CL138Z | 1 | 1 | NO | PC |  | 10,98 | G | 0 | 0 | 0 |  | 4063151861483 | 85363030 | CN | EC002496 | Imagen | Catálogo
3035697 | PTME 6-DIO/L-R HV | Borne para componentes | Borne para componentes, Si se alinean varios bornes para diodos sobre el carril simétrico deberá colocarse una placa distanciadora en medio., con diodo integrado P1000M, tensión nominal: 1000 V, corriente nominal: 5 A, tipo de conexión: Conexión push-in, 1er piso, Sección de dimensionamiento: 6 mm², sección: 0,5 mm² - 10 mm² , color: gris | 12.36 | 1 | BE | Industrial Cabinet Connectivity (ICC) | BE2 | BE2272 | 50 | 50 | NO | PC |  | 26,70 | G | 68 | 426 | 126 | MM | 4046356644853 | 85369010 | PL | EC000903 | Imagen | Catálogo
3035698 | PTME 6-DIO/R-L HV | Borne para componentes | Borne para componentes, Si se alinean varios bornes para diodos sobre el carril simétrico deberá colocarse una placa distanciadora en medio., con diodo integrado P1000M, tensión nominal: 1000 V, corriente nominal: 5 A, tipo de conexión: Conexión push-in, 1er piso, Sección de dimensionamiento: 6 mm², sección: 0,5 mm² - 10 mm² , color: gris | 12.36 | 1 | BE | Industrial Cabinet Connectivity (ICC) | BE2 | BE2272 | 50 | 50 | NO | PC |  | 26,82 | G | 68 | 426 | 126 | MM | 4046356644860 | 85369010 | PL | EC000903 | Imagen | Catálogo
3035700 | STME 6 | Borne interrump. para circ. medida | Borne interrump. para circ. medida, tensión nominal: 500 V, corriente nominal: 30 A, número de conexiones: 2, tipo de conexión: Conexión por resorte, Sección de dimensionamiento: 6 mm², sección: 0,2 mm² - 10 mm², clase de montaje: NS 35/7,5, NS 35/15, color: gris | 1512.34 | 100 | BE | Industrial Cabinet Connectivity (ICC) | BE2 | BE2133 | 50 | 50 | NO | PC |  | 24,47 | G | 65 | 311 | 134 | MM | 4046356281416 | 85369010 | PL | EC000902 | Imagen | Catálogo
3035713 | STMED 6 | Borne de paso | Borne de paso, tensión nominal: 1000 V, corriente nominal: 41 A, número de conexiones: 2, tipo de conexión: Conexión por resorte, Sección de dimensionamiento: 6 mm², sección: 0,2 mm² - 10 mm², clase de montaje: NS 35/7,5, NS 35/15, color: gris | 1058.43 | 100 | BE | Industrial Cabinet Connectivity (ICC) | BE2 | BE2133 | 50 | 50 | NO | PC |  | 20,58 | G | 65 | 311 | 134 | MM | 4046356281409 | 85369010 | PL | EC000897 | Imagen | Catálogo
3035726 | STMED 6-PE | Borna de tierra | Borna de tierra, número de conexiones: 2, tipo de conexión: Conexión por resorte, sección: 0,2 mm² - 10 mm², clase de montaje: NS 35/7,5, NS 35/15, color: amarillo-verde | 2116.83 | 100 | BE | Industrial Cabinet Connectivity (ICC) | BE2 | BE2133 | 50 | 50 | NO | PC |  | 28,52 | G | 65 | 311 | 134 | MM | 4046356281393 | 85369010 | PL | EC000901 | Imagen | Catálogo
1589514 | VAL-SPP-BE-4+V/PV-UT-R | Elemento base de protección contra sobretensiones | Elemento de base para dispositivos de protección contra sobretensiones, para sistemas de tensión continua aislados, para montaje sobre carril DIN, elemento de base de 5 polos con contacto de indicación remota. | 156.37 | 1 | CL | Trabtech (TT) | CL1 | CL138Z | 1 | 1 | NO | PC |  | 242,50 | G |  |  |  |  | 4067923146488 | 85366990 | CN | EC002496 |  | Catálogo
3035755 | SB-ME 2-6 | Puente multipolo | Puente multipolo, paso: 6,2 mm, número de polos: 2, longitud: 21 mm, color: gris/naranja | 365.26 | 100 | BE | Industrial Cabinet Connectivity (ICC) | BE2 | BE2Z2X | 10 | 10 | NO | PC |  | 6,70 | G | 30 | 112 | 53 | MM | 4046356521833 | 85366990 | PL | EC000489 | Imagen | Catálogo
3035756 | SB-ME 3-6 | Puente multipolo | Puente multipolo, paso: 6,2 mm, número de polos: 3, longitud: 21 mm, color: gris/naranja | 547.87 | 100 | BE | Industrial Cabinet Connectivity (ICC) | BE2 | BE2Z2X | 10 | 10 | NO | PC |  | 9,82 | G | 27 | 118 | 62 | MM | 4046356521826 | 85366990 | PL | EC000489 | Imagen | Catálogo
3035757 | SB-ME 4-6 | Puente multipolo | Puente multipolo, paso: 6,2 mm, número de polos: 4, longitud: 21 mm, color: gris/naranja | 730.5 | 100 | BE | Industrial Cabinet Connectivity (ICC) | BE2 | BE2Z2X | 10 | 10 | NO | PC |  | 12,45 | G | 28 | 117 | 62 | MM | 4046356521819 | 85366990 | PL | EC000489 | Imagen | Catálogo
3035758 | S-ME 4 | Bloqueador de conexión | Bloqueador de conexión, anchura: 6,2 mm, altura: 12 mm, color: blanco | 147.46 | 100 | BE | Industrial Cabinet Connectivity (ICC) | BE2 | BE2ZWX | 10 | 10 | NO | PC |  | 0,47 | G | 11 | 90 | 136 | MM | 4046356521840 | 39269097 | PL | EC002848 | Imagen | Catálogo
1466706 | VAL-SPP-T2-350VF-P | Protección enchufable contra sobretensiones tipo 2 | Protección enchufable contra sobretensiones de tipo 2 para elemento de base VAL-SPP con monitorización térmica e indicación de estado óptica roja/verde. | 79.8 | 1 | CL | Trabtech (TT) | CL1 | CL138Z | 1 | 1 | NO | PC |  | 59,05 | G | 65 | 90 | 140 | MM | 4063151862015 | 85363030 | DE | EC002496 | Imagen | Catálogo
3035759 | C-ME 4/2 | Puente de conexión | Puente de conexión para acoplar 2 bornes interrumpibles para circuitos de medida | 51.4 | 100 | BE | Industrial Cabinet Connectivity (ICC) | BE2 | BE2ZWX | 10 | 10 | NO | PC |  | 1,05 | G | 9 | 90 | 136 | MM | 4046356521857 | 85389099 | PL | EC002848 | Imagen | Catálogo
3035760 | C-ME 4/3 | Palanca de mando | Palanca de conmutación, para acoplar tres bornes seccionables para transductores de medida | 77.06 | 100 | BE | Industrial Cabinet Connectivity (ICC) | BE2 | BE2ZWX | 10 | 10 | NO | PC |  | 1,47 | G | 4 | 38 | 78 | MM | 4046356521864 | 85389099 | PL | EC004591 | Imagen | Catálogo
3035761 | SL-SB | Bloqueador de conexión | Bloqueador de conexión, para el bloqueo adicional de los elementos de conmutación de cortocircuito en circuitos de medición de transformadores de corriente, profundidad: 13,6 mm, anchura: 12,5 mm, altura: 16,3 mm, color: blanco | 113.78 | 100 | BE | Industrial Cabinet Connectivity (ICC) | BE2 | BE2ZWX | 10 | 10 | NO | PC |  | 0,89 | G | 15 | 90 | 136 | MM | 4055626138053 | 39269097 | PL | EC002848 | Imagen | Catálogo
3035974 | PAI-4-FIX-5/6 OG | Adaptador de prueba | Adaptador de prueba, 4 mm, para bornes en paso de 5,2 y 6,2 mm | 214.17 | 100 | BE | Industrial Cabinet Connectivity (ICC) | BE2 | BE2Z3X | 10 | 10 | NO | PC |  | 1,40 | G | 8 | 90 | 136 | MM | 4046356520560 | 85366990 | PL | EC002555 | Imagen | Catálogo
3035975 | PAI-4-FIX-5/6 BU | Adaptador de prueba | Adaptador de prueba, 4 mm, para bornes en paso de 5,2 y 6,2 mm | 214.17 | 100 | BE | Industrial Cabinet Connectivity (ICC) | BE2 | BE2Z3X | 10 | 10 | NO | PC |  | 1,38 | G | 10 | 90 | 136 | MM | 4046356520676 | 85366990 | PL | EC002555 | Imagen | Catálogo
3035976 | PAI-4-FIX-5/6 RD | Adaptador de prueba | Adaptador de prueba, 4 mm, para bornes en paso de 5,2 y 6,2 mm | 214.17 | 100 | BE | Industrial Cabinet Connectivity (ICC) | BE2 | BE2Z3X | 10 | 10 | NO | PC |  | 1,40 | G | 4 | 90 | 136 | MM | 4046356520683 | 85366990 | PL | EC002555 | Imagen | Catálogo
1466702 | VAL-SPP-T2-BE-1+0-UT | Elemento base de protección contra sobretensiones tipo 2 | Elemento de base para dispositivos de protección contra sobretensiones de tipo 2 para la serie de productos VAL-SPP. Versión para fuentes de alimentación monofásicas con tendido de PE y N combinado en un conductor. | 35.91 | 1 | CL | Trabtech (TT) | CL1 | CL138Z | 4 | 4 | NO | PC |  | 79,70 | G | 0 | 0 | 0 |  | 4063151860257 | 85363030 | DE | EC002496 | Imagen | Catálogo
3035977 | PAI-4-FIX-5/6 YE | Adaptador de prueba | Adaptador de prueba, 4 mm, para bornes en paso de 5,2 y 6,2 mm | 214.17 | 100 | BE | Industrial Cabinet Connectivity (ICC) | BE2 | BE2Z3X | 10 | 10 | NO | PC |  | 1,40 | G | 7 | 90 | 136 | MM | 4046356520690 | 85366990 | PL | EC002555 | Imagen | Catálogo
3035978 | PAI-4-FIX-5/6 GN | Adaptador de prueba | Adaptador de prueba, 4 mm, para bornes en paso de 5,2 y 6,2 mm | 214.17 | 100 | BE | Industrial Cabinet Connectivity (ICC) | BE2 | BE2Z3X | 10 | 10 | NO | PC |  | 1,40 | G | 7 | 90 | 136 | MM | 4046356520706 | 85366990 | PL | EC002555 | Imagen | Catálogo
3035979 | PAI-4-FIX-5/6 VT | Adaptador de prueba | Adaptador de prueba, 4 mm, para bornes en paso de 5,2 y 6,2 mm | 214.17 | 100 | BE | Industrial Cabinet Connectivity (ICC) | BE2 | BE2Z3X | 10 | 10 | NO | PC |  | 1,39 | G | 9 | 90 | 136 | MM | 4046356520713 | 85366990 | PL | EC002555 | Imagen | Catálogo
3035980 | PAI-4-FIX-5/6 BK | Adaptador de prueba | Adaptador de prueba, 4 mm, para bornes en paso de 5,2 y 6,2 mm | 214.17 | 100 | BE | Industrial Cabinet Connectivity (ICC) | BE2 | BE2Z3X | 10 | 10 | NO | PC |  | 1,39 | G | 7 | 90 | 136 | MM | 4046356520720 | 85366990 | PL | EC002555 | Imagen | Catálogo
3035981 | PAI-4-FIX-5/6 BN | Adaptador de prueba | Adaptador de prueba, 4 mm, para bornes en paso de 5,2 y 6,2 mm | 214.17 | 100 | BE | Industrial Cabinet Connectivity (ICC) | BE2 | BE2Z3X | 10 | 10 | NO | PC |  | 1,41 | G | 10 | 65 | 90 | MM | 4046356520737 | 85366990 | PL | EC002555 | Imagen | Catálogo
3035982 | PAI-4-FIX-5/6 GY | Adaptador de prueba | Adaptador de prueba, 4 mm, para bornes en paso de 5,2 y 6,2 mm | 214.17 | 100 | BE | Industrial Cabinet Connectivity (ICC) | BE2 | BE2Z3X | 10 | 10 | NO | PC |  | 1,40 | G | 7 | 90 | 136 | MM | 4046356520744 | 85366990 | PL | EC002555 | Imagen | Catálogo
1683780 | VAL-MB-T1/T2-1000DC-2+V-R | Descargadores de corrientes de rayo/de sobretensiones tipo 1/2 | Dispositivo de protección contra corrientes de rayo/sobretensiones, según el tipo 1/2/Clase I/II, para sistemas de alimentación DC lineales y unipolares de hasta 1000 V DC, para montaje sobre carril DIN, con contacto de indicación remota. | 495.73 | 1 | CL | Trabtech (TT) | CL1 | CL1391 | 1 | 1 | NO | PC |  | 523,60 | G | 0 | 0 | 0 |  | 4067923238893 | 85363030 | IN | EC001457 | Imagen | Catálogo
3035983 | PAI-4-FIX-5/6 WH | Adaptador de prueba | Adaptador de prueba, 4 mm, para bornes en paso de 5,2 y 6,2 mm | 220.59 | 100 | BE | Industrial Cabinet Connectivity (ICC) | BE2 | BE2Z3X | 10 | 10 | NO | PC |  | 1,38 | G | 12 | 91 | 62 | MM | 4055626293660 | 85366990 | PL | EC002555 | Imagen | Catálogo
3035988 | STME 6-SET POWER | Kit de inicio | Kit para principiantes compuesto por bornes seccionadores de transductor de medición en tecnología de conexión por resorte, material de marcado, accesorios de puenteado y de pruebas. Puede montarse individualmente una regleta de bornes para una conmutación del transformador trifásica (corriente y tensión). | 205.63 | 1 | BE | Industrial Cabinet Connectivity (ICC) | BE2 | BE2133 | 1 | 1 | NO | PC |  | 655,00 | G | 111 | 280 | 188 | MM | 4046356428255 | 85369010 | DE | EC004591 | Imagen | Catálogo
3035991 | PTME 6-SET POWER | Kit de inicio | Kit para principiantes compuesto por bornes seccionadores de transductor de medición en la tecnología de conexión push-in, material de marcado, accesorios para puenteado y prueba. Puede montarse individualmente una regleta de bornes para una conmutación del transformador trifásica (corriente y tensión). | 165.12 | 1 | BE | Industrial Cabinet Connectivity (ICC) | BE2 | BE2233 | 1 | 1 | NO | PC |  | 676,23 | G | 111 | 280 | 188 | MM | 4046356428262 | 85369010 | DE | EC000902 | Imagen | Catálogo
3036000 | UTME 6-SET POWER | Kit de inicio | Kit para principiantes compuesto por bornes seccionadores de transductor de medición en tecnología de conexión rápida, material de marcado, accesorios de puenteado y de pruebas. Puede montarse individualmente una regleta de bornes para una conmutación del transformador trifásica (corriente y tensión). | 162.67 | 1 | BE | Industrial Cabinet Connectivity (ICC) | BE1 | BE1133 | 1 | 1 | NO | PC |  | 700,60 | G | 111 | 278 | 190 | MM | 4046356416993 | 85369010 | DE | EC004591 | Imagen | Catálogo
3036001 | UTME 6-SET POWER 1 | Kit de inicio | Kit para principiantes compuesto por bornes seccionadores de transductor de medición en tecnología de conexión rápida, material de marcado, accesorios de puenteado y de pruebas. Puede montarse individualmente una regleta de bornes para una conmutación del transformador trifásica (corriente y tensión). | 162.83 | 1 | BE | Industrial Cabinet Connectivity (ICC) | BE1 | BE1133 | 1 | 1 | NO | PC |  | 674,80 | G | 111 | 281 | 189 | MM | 4055626345451 | 85369010 | DE | EC004591 | Imagen | Catálogo
3036013 | STTB 1,5-PE | Borne de doble piso conductor de protección | Borne de doble piso conductor de protección, número de conexiones: 4, tipo de conexión: Conexión por resorte, 1er y 2º piso, sección: 0,08 mm² - 1,5 mm², clase de montaje: NS 35/7,5, NS 35/15, color: amarillo-verde | 913.54 | 100 | BE | Industrial Cabinet Connectivity (ICC) | BE2 | BE2124 | 50 | 50 | NO | PC |  | 13,16 | G | 52 | 264 | 79 | MM | 4017918817275 | 85369010 | DE | EC000901 | Imagen | Catálogo
3036026 | STTB 2,5-PE | Borne de doble piso conductor de protección | Borne de doble piso conductor de protección, número de conexiones: 4, tipo de conexión: Conexión por resorte, Sección de dimensionamiento: 2,5 mm², sección: 0,08 mm² - 4 mm², clase de montaje: NS 35/7,5, NS 35/15, color: amarillo-verde | 954.39 | 100 | BE | Industrial Cabinet Connectivity (ICC) | BE2 | BE2124 | 50 | 50 | NO | PC |  | 14,60 | G | 53 | 266 | 80 | MM | 4017918817282 | 85369010 | DE | EC000901 | Imagen | Catálogo
3036039 | STTB 4-PE | Borne de doble piso conductor de protección | Borne de doble piso conductor de protección, número de conexiones: 4, tipo de conexión: Conexión por resorte, 1er y 2º piso, Sección de dimensionamiento: 4 mm², sección: 0,08 mm² - 6 mm², clase de montaje: NS 35/7,5, NS 35/15, color: amarillo-verde | 1203.67 | 100 | BE | Industrial Cabinet Connectivity (ICC) | BE2 | BE2124 | 50 | 50 | NO | PC |  | 20,81 | G | 58 | 322 | 101 | MM | 4017918817299 | 85369010 | DE | EC000897 | Imagen | Catálogo
3036042 | ST 2,5-3L | Borne multipiso | Borne multipiso, tensión nominal: 500 V, corriente nominal: 20 A, número de conexiones: 6, tipo de conexión: Conexión por resorte, Sección de dimensionamiento: 2,5 mm², 1., 2. y 3er piso, sección: 0,08 mm² - 4 mm², clase de montaje: NS 35/7,5, NS 35/15, color: gris | 554.55 | 100 | BE | Industrial Cabinet Connectivity (ICC) | BE2 | BE2115 | 50 | 50 | NO | PC |  | 17,72 | G | 64 | 267 | 108 | MM | 4017918876173 | 85369010 | PL | EC000897 | Imagen | Catálogo
3036043 | ST 2,5-3L-DIO/M-O | Borne multipiso | Borne multipiso, con diodo 1N4007, corriente nominal: 0,5 A, número de conexiones: 6, tipo de conexión: Conexión por resorte, Sección de dimensionamiento: 2,5 mm², 1., 2. y 3er piso, sección: 0,08 mm² - 4 mm², clase de montaje: NS 35/7,5, NS 35/15, color: gris | 989.13 | 100 | BE | Industrial Cabinet Connectivity (ICC) | BE2 | BE2172 | 50 | 50 | NO | PC |  | 17,78 | G | 64 | 267 | 108 | MM | 4055626204710 | 85369010 | PL | EC000903 | Imagen | Catálogo
3036055 | ST 2,5-PE/3L | Borne multipiso | Borne para motores, cuatro pisos, con base PE, tipo de conexión: conexión por resorte, sección transversal: 0,08 mm² - 4 mm², AWG: 28 - 12, ancho: 5,2 mm, color: gris, tipo de montaje: NS 35/7,5, NS 35/15 | 980.14 | 100 | BE | Industrial Cabinet Connectivity (ICC) | BE2 | BE2125 | 50 | 50 | NO | PC |  | 21,90 | G | 93 | 271 | 114 | MM | 4017918817978 | 85369010 | PL | EC000901 | Imagen | Catálogo
3036068 | ST 2,5-3PV | Borne multipiso | Borne multipiso, con empalmadores de potencial, tensión nominal: 500 V, corriente nominal: 20 A, número de conexiones: 6, tipo de conexión: Conexión por resorte, Sección de dimensionamiento: 2,5 mm², 1., 2. y 3er piso, sección: 0,08 mm² - 4 mm², clase de montaje: NS 35/7,5, NS 35/15, color: gris | 937.17 | 100 | BE | Industrial Cabinet Connectivity (ICC) | BE2 | BE2115 | 50 | 50 | NO | PC |  | 18,64 | G | 64 | 267 | 108 | MM | 4017918876180 | 85369010 | PL | EC000897 | Imagen | Catálogo
3036071 | ST 2,5-3PE | Borne de tierra de conexión por resorte | Borne de tierra de conexión por resorte, número de conexiones: 6, tipo de conexión: Conexión por resorte, 1., 2. y 3er piso, sección: 0,08 mm² - 4 mm², clase de montaje: NS 35/7,5, NS 35/15, color: amarillo-verde | 1171.48 | 100 | BE | Industrial Cabinet Connectivity (ICC) | BE2 | BE2125 | 50 | 50 | NO | PC |  | 21,18 | G | 64 | 267 | 108 | MM | 4017918876593 | 85369010 | PL | EC000901 | Imagen | Catálogo
3036084 | ST 2,5-PE/L/N | Borne multipiso | Borne multipiso, tensión nominal: 500 V, corriente nominal: 22 A, número de conexiones: 6, tipo de conexión: Conexión por resorte, Sección de dimensionamiento: 2,5 mm², 1., 2. y 3er piso, sección: 0,08 mm² - 4 mm², clase de montaje: NS 35/7,5, NS 35/15, color: gris | 928.59 | 100 | BE | Industrial Cabinet Connectivity (ICC) | BE2 | BE2125 | 50 | 50 | NO | PC |  | 20,09 | G | 64 | 267 | 108 | MM | 4017918876579 | 85369010 | PL | EC000901 | Imagen | Catálogo
3036097 | ST 2,5-PE/L/L | Borne multipiso | Borne multipiso, tensión nominal: 500 V, corriente nominal: 22 A, número de conexiones: 6, tipo de conexión: Conexión por resorte, Sección de dimensionamiento: 2,5 mm², 1., 2. y 3er piso, sección: 0,08 mm² - 4 mm², clase de montaje: NS 35/7,5, NS 35/15, color: gris | 861.94 | 100 | BE | Industrial Cabinet Connectivity (ICC) | BE2 | BE2125 | 50 | 50 | NO | PC |  | 20,05 | G | 64 | 267 | 108 | MM | 4017918876586 | 85369010 | PL | EC000901 | Imagen | Catálogo
3036110 | ST 10 | Borne de paso | Borne de paso, tensión nominal: 1000 V, corriente nominal: 57 A, número de conexiones: 2, tipo de conexión: Conexión por resorte, Sección de dimensionamiento: 10 mm², sección: 0,2 mm² - 16 mm², clase de montaje: NS 35/7,5, NS 35/15, color: gris | 335.76 | 100 | BE | Industrial Cabinet Connectivity (ICC) | BE2 | BE2111 | 50 | 50 | NO | PC |  | 25,31 | G | 65 | 311 | 134 | MM | 4017918819088 | 85369010 | PL | EC000897 | Imagen | Catálogo
3036123 | ST 10 BU | Borne de paso | Borne de paso, tensión nominal: 1000 V, corriente nominal: 57 A, número de conexiones: 2, tipo de conexión: Conexión por resorte, Sección de dimensionamiento: 10 mm², 1er piso, sección: 0,2 mm² - 16 mm², clase de montaje: NS 35/7,5, NS 35/15, color: azul | 335.76 | 100 | BE | Industrial Cabinet Connectivity (ICC) | BE2 | BE2111 | 50 | 50 | NO | PC |  | 25,35 | G | 65 | 311 | 134 | MM | 4017918819071 | 85369010 | PL | EC000897 | Imagen | Catálogo
3036136 | ST 10-PE | Borna de tierra | Borna de tierra, número de conexiones: 2, número de polos: 1, tipo de conexión: Conexión por resorte, 1er piso, Sección de dimensionamiento: 10 mm², sección: 0,2 mm² - 16 mm², clase de montaje: NS 35/7,5, NS 35/15, color: amarillo-verde | 737.5 | 100 | BE | Industrial Cabinet Connectivity (ICC) | BE2 | BE2121 | 50 | 50 | NO | PC |  | 33,87 | G | 65 | 311 | 134 | MM | 4017918819095 | 85369010 | PL | EC000901 | Imagen | Catálogo
3036149 | ST 16 | Borne de paso | Borne de paso, tensión nominal: 1000 V, corriente nominal: 76 A, número de conexiones: 2, tipo de conexión: Conexión por resorte, Sección de dimensionamiento: 16 mm², sección: 0,2 mm² - 25 mm², clase de montaje: NS 35/7,5, NS 35/15, color: gris | 397.73 | 100 | BE | Industrial Cabinet Connectivity (ICC) | BE2 | BE2111 | 50 | 50 | NO | PC |  | 37,42 | G | 57 | 313 | 171 | MM | 4017918819309 | 85369010 | PL | EC000897 | Imagen | Catálogo
3036152 | ST 16 BU | Borne de paso | Borne de paso, tensión nominal: 1000 V, corriente nominal: 76 A, número de conexiones: 2, tipo de conexión: Conexión por resorte, Sección de dimensionamiento: 16 mm², sección: 0,2 mm² - 25 mm², clase de montaje: NS 35/7,5, NS 35/15, color: azul | 397.73 | 100 | BE | Industrial Cabinet Connectivity (ICC) | BE2 | BE2111 | 50 | 50 | NO | PC |  | 37,70 | G | 57 | 313 | 169 | MM | 4017918821081 | 85369010 | PL | EC000897 | Imagen | Catálogo
3036165 | ST 16-PE | Borne de tierra de conexión por resorte | Borne de tierra de conexión por resorte, número de conexiones: 2, tipo de conexión: Conexión por resorte, 1er piso, Sección de dimensionamiento: 16 mm², sección: 0,2 mm² - 25 mm², clase de montaje: NS 35/7,5, NS 35/15, color: amarillo-verde | 837.4 | 100 | BE | Industrial Cabinet Connectivity (ICC) | BE2 | BE2121 | 25 | 25 | NO | PC |  | 50,13 | G | 57 | 312 | 113 | MM | 4017918821098 | 85369010 | PL | EC000901 | Imagen | Catálogo
3036178 | ST 35 | Borne de paso | Borne de paso, tensión nominal: 1000 V, corriente nominal: 125 A, número de conexiones: 2, tipo de conexión: Conexión por resorte, Sección de dimensionamiento: 35 mm², 1er piso, sección: 2,5 mm² - 35 mm², clase de montaje: NS 35/7,5, NS 35/15, color: gris | 2812.05 | 100 | BE | Industrial Cabinet Connectivity (ICC) | BE2 | BE2111 | 10 | 10 | NO | PC |  | 84,15 | G | 91 | 181 | 114 | MM | 4017918821043 | 85369010 | PL | EC000897 | Imagen | Catálogo
3036181 | ST 35 BU | Borne de paso | Borne de paso, tensión nominal: 1000 V, corriente nominal: 125 A, número de conexiones: 2, tipo de conexión: Conexión por resorte, Sección de dimensionamiento: 35 mm², 1er piso, sección: 2,5 mm² - 35 mm², clase de montaje: NS 35/7,5, NS 35/15, color: azul | 2812.05 | 100 | BE | Industrial Cabinet Connectivity (ICC) | BE2 | BE2111 | 10 | 10 | NO | PC |  | 84,76 | G | 91 | 181 | 114 | MM | 4017918821050 | 85369010 | PL | EC000897 | Imagen | Catálogo
3036194 | ST 35-PE | Borna de tierra | Borna de tierra, tensión nominal: 1000 V, corriente nominal: 125 A, número de conexiones: 2, tipo de conexión: Conexión por resorte, 1er piso, Sección de dimensionamiento: 35 mm², sección: 2,5 mm² - 35 mm², clase de montaje: NS 35/7,5, NS 35/15, color: amarillo-verde | 4736.73 | 100 | BE | Industrial Cabinet Connectivity (ICC) | BE2 | BE2121 | 10 | 10 | NO | PC |  | 105,52 | G | 91 | 181 | 114 | MM | 4017918876760 | 85369010 | PL | EC000901 | Imagen | Catálogo
3036233 | ST 2,5-QUATTRO-DIO/L-R | Borne para componentes | Borne para componentes, con diodo integrado, tensión nominal: 800 V, corriente nominal: 0,5 A, tipo de conexión: Conexión por resorte, Sección de dimensionamiento: 1 mm², sección: 0,08 mm² - 4 mm², montaje: NS 35/7,5, NS 35/15, color: gris | 644.84 | 100 | BE | Industrial Cabinet Connectivity (ICC) | BE2 | BE2171 | 50 | 50 | NO | PC |  | 9,60 | G | 43 | 275 | 79 | MM | 4017918819293 | 85369010 | PL | EC000903 | Imagen | Catálogo
3036246 | ST 2,5-TWIN-DIO/L-R | Borne para componentes | Borne para componentes, con diodo integrado 1N4007, corriente nominal: 0,5 A, número de conexiones: 3, tipo de conexión: Conexión por resorte, Sección de dimensionamiento: 2,5 mm², sección: 0,08 mm² - 4 mm², clase de montaje: NS 35/7,5, NS 35/15, color: gris | 638.38 | 100 | BE | Industrial Cabinet Connectivity (ICC) | BE2 | BE2171 | 50 | 50 | NO | PC |  | 7,86 | G | 43 | 275 | 79 | MM | 4017918819286 | 85369010 | PL | EC000903 | Imagen | Catálogo
3036262 | ST 2,5-DIO/L-R | Borne para componentes | Borne para componentes, con diodo integrado 1N4007, corriente nominal: 0,5 A, tipo de conexión: Conexión por resorte, Sección de dimensionamiento: 2,5 mm², sección: 0,08 mm² - 4 mm², montaje: NS 35/7,5, NS 35/15, color: gris | 606.13 | 100 | BE | Industrial Cabinet Connectivity (ICC) | BE2 | BE2172 | 50 | 50 | NO | PC |  | 6,27 | G | 43 | 275 | 79 | MM | 4017918821104 | 85369010 | PL | EC000903 | Imagen | Catálogo
3036314 | STTB 2,5-PE/L | Borne multipiso | Borne multipiso, tensión nominal: 500 V, corriente nominal: 22 A, tipo de conexión: Conexión por resorte, 1er y 2º piso, Sección de dimensionamiento: 2,5 mm², sección: 0,08 mm² - 4 mm², clase de montaje: NS 35/7,5, NS 35/15, color: gris-amarillo-verde | 631.9 | 100 | BE | Industrial Cabinet Connectivity (ICC) | BE2 | BE2124 | 50 | 50 | NO | PC |  | 14,40 | G | 52 | 264 | 79 | MM | 4017918823122 | 85369010 | DE | EC000901 | Imagen | Catálogo
3036327 | STTB 2,5-PE/N | Borne de doble piso conductor de protección | Borne de doble piso conductor de protección, tensión nominal: 500 V, corriente nominal: 22 A, tipo de conexión: Conexión por resorte, 1er y 2º piso, Sección de dimensionamiento: 2,5 mm², sección: 0,08 mm² - 4 mm², clase de montaje: NS 35/7,5, NS 35/15, color: gris | 709.33 | 100 | BE | Industrial Cabinet Connectivity (ICC) | BE2 | BE2124 | 50 | 50 | NO | PC |  | 14,32 | G | 59 | 271 | 88 | MM | 4017918848675 | 85369010 | DE | EC000901 | Imagen | Catálogo
3036330 | STTB 2,5-L/N | Borne de resorte de doble piso | Borne de resorte de doble piso, tensión nominal: 500 V, corriente nominal: 22 A, tipo de conexión: Conexión por resorte, 1er y 2º piso, Sección de dimensionamiento: 2,5 mm², sección: 0,08 mm² - 4 mm², clase de montaje: NS 35/7,5, NS 35/15, color: gris | 404.1 | 100 | BE | Industrial Cabinet Connectivity (ICC) | BE2 | BE2114 | 50 | 50 | NO | PC |  | 10,45 | G | 52 | 264 | 79 | MM | 4017918823139 | 85369010 | DE | EC000897 | Imagen | Catálogo
3036343 | ST 2,5-MT | Borna interrumpible por cuchilla | Borna interrumpible por cuchilla, tensión nominal: 400 V, corriente nominal: 20 A, tipo de conexión: Conexión por resorte, Sección de dimensionamiento: 2,5 mm², sección: 0,08 mm² - 4 mm², montaje: NS 35/7,5, NS 35/15, color: gris | 447.06 | 100 | BE | Industrial Cabinet Connectivity (ICC) | BE2 | BE2131 | 50 | 50 | NO | PC |  | 7,88 | G | 48 | 271 | 70 | MM | 4017918890391 | 85369010 | DE | EC000902 | Imagen | Catálogo
3036356 | ST 2,5-TWIN-MT | Borna interrumpible por cuchilla | Borna interrumpible por cuchilla, tensión nominal: 400 V, corriente nominal: 20 A, tipo de conexión: Conexión por resorte, Sección de dimensionamiento: 2,5 mm², sección: 0,08 mm² - 4 mm², montaje: NS 35/7,5, NS 35/15, color: gris | 500.84 | 100 | BE | Industrial Cabinet Connectivity (ICC) | BE2 | BE2131 | 50 | 50 | NO | PC |  | 9,90 | G | 60 | 272 | 89 | MM | 4017918890384 | 85369010 | DE | EC000902 | Imagen | Catálogo
3036369 | ST 4-HESI (5X20) | Borne de carril para fusible | Borne de carril para fusible, tipo de fusible: Vidrio/cerámica/..., tipo de fusible: G/5 x 20, tensión nominal: 500 V, corriente nominal: 6,3 A, tipo de conexión: Conexión por resorte, Sección de dimensionamiento: 4 mm², sección: 0,08 mm²- 6 mm², clase de montaje: NS 35/7,5, NS 35/15, color: negro | 685.69 | 100 | BE | Industrial Cabinet Connectivity (ICC) | BE2 | BE2134 | 50 | 50 | NO | PC |  | 14,73 | G | 67 | 289 | 78 | MM | 4017918890476 | 85369095 | TR | EC000899 | Imagen | Catálogo
3036372 | ST 4-FSI/C | Borne de carril para fusible | Borne de carril para fusible, tipo de fusible: Plano, tipo de fusible: C, tensión nominal: 400 V, corriente nominal: 30 A, tipo de conexión: Conexión por resorte, 1er piso, Sección de dimensionamiento: 4 mm², sección: 0,08 mm²- 6 mm², clase de montaje: NS 35/7,5, NS 35/15, color: negro | 913.54 | 100 | BE | Industrial Cabinet Connectivity (ICC) | BE2 | BE2136 | 50 | 50 | NO | PC |  | 20,54 | G | 63 | 310 | 113 | MM | 4017918890445 | 85369095 | TR | EC000899 | Imagen | Catálogo
3036385 | ST 4-HESI (6,3X32) | Borne de carril para fusible | Borne de carril para fusible, tipo de fusible: Vidrio/cerámica/..., tipo de fusible: G/6,3 x 32, tensión nominal: 400 V, corriente nominal: 10 A, tipo de conexión: Conexión por resorte, 1er piso, Sección de dimensionamiento: 1,5 mm², sección: 0,08 mm²- 6 mm², clase de montaje: NS 35/7,5, NS 35/15, color: negro | 823.26 | 100 | BE | Industrial Cabinet Connectivity (ICC) | BE2 | BE2134 | 50 | 50 | NO | PC |  | 26,66 | G | 80 | 281 | 141 | MM | 4017918914004 | 85369095 | TR | EC000899 | Imagen | Catálogo
3036398 | STS 2,5 | Borne de paso | Borne de paso, tensión nominal: 800 V, corriente nominal: 24 A, número de conexiones: 2, tipo de conexión: Conexión por resorte, 1er piso, Sección de dimensionamiento: 2,5 mm², sección: 0,08 mm² - 4 mm², clase de montaje: NS 35/7,5, NS 35/15, color: gris | 143.788 | 100 | BE | Industrial Cabinet Connectivity (ICC) | BE2 | BE2111 | 50 | 50 | NO | PC |  | 6.838 | G | 50 | 272 | 71 | MM | 4017918876944 | 85369010 | DE | EC000897 | Imagen | Catálogo
3036424 | STS 4 | Borne de paso | Borne de paso, tensión nominal: 800 V, corriente nominal: 32 A, número de conexiones: 2, tipo de conexión: Conexión por resorte, Sección de dimensionamiento: 4 mm², 1er piso, sección: 0,08 mm² - 6 mm², clase de montaje: NS 35/7,5, NS 35/15, color: gris | 174.6056 | 100 | BE | Industrial Cabinet Connectivity (ICC) | BE2 | BE2111 | 50 | 50 | NO | PC |  | 10,64 | G | 50 | 320 | 97 | MM | 4017918876975 | 85369010 | DE | EC000897 | Imagen | Catálogo
3036466 | ST 6-TWIN | Borne de paso | Borne de paso, tensión nominal: 1000 V, corriente nominal: 41 A, número de conexiones: 3, tipo de conexión: Conexión por resorte, Sección de dimensionamiento: 6 mm², sección: 0,2 mm² - 10 mm², clase de montaje: NS 35/7,5, NS 35/15, color: gris | 411.35 | 100 | BE | Industrial Cabinet Connectivity (ICC) | BE2 | BE2112 | 50 | 50 | NO | PC |  | 22,60 | G | 55 | 344 | 124 | MM | 4017918884659 | 85369010 | PL | EC000897 | Imagen | Catálogo
3036479 | ST 6-TWIN BU | Borne de paso | Borne de paso, tensión nominal: 1000 V, corriente nominal: 41 A, número de conexiones: 3, tipo de conexión: Conexión por resorte, Sección de dimensionamiento: 6 mm², sección: 0,2 mm² - 10 mm², clase de montaje: NS 35/7,5, NS 35/15, color: azul | 411.35 | 100 | BE | Industrial Cabinet Connectivity (ICC) | BE2 | BE2112 | 50 | 50 | NO | PC |  | 22,45 | G | 55 | 343 | 126.5 | MM | 4017918886820 | 85369010 | PL | EC000897 | Imagen | Catálogo
3036482 | ST 6-TWIN-PE | Borna de tierra | Borna de tierra, número de conexiones: 3, tipo de conexión: Conexión por resorte, Sección de dimensionamiento: 6 mm², sección: 0,2 mm² - 10 mm², clase de montaje: NS 35/7,5, NS 35/15, color: amarillo-verde | 973.91 | 100 | BE | Industrial Cabinet Connectivity (ICC) | BE2 | BE2122 | 50 | 50 | NO | PC |  | 28,42 | G | 56 | 345 | 124 | MM | 4017918877002 | 85369010 | PL | EC000901 | Imagen | Catálogo
3036495 | ST 4-FSI/C-LED 12 | Borne de carril para fusible | Borne para fusible con indicación luminosa, para montaje sobre NS 35, para interruptores automáticos, anchura de borne: 8,2 mm, color: Negro | 1629.28 | 100 | BE | Industrial Cabinet Connectivity (ICC) | BE2 | BE2136 | 50 | 50 | NO | PC |  | 21,13 | G | 64 | 310 | 108 | MM | 4017918890452 | 85369095 | TR | EC000899 | Imagen | Catálogo
3036505 | ST 4-FSI/C-LED 24 | Borne de carril para fusible | Borne para fusible con indicación luminosa, para montaje sobre NS 35, para interruptores automáticos, anchura de borne: 8,2 mm, color: Negro | 1629.28 | 100 | BE | Industrial Cabinet Connectivity (ICC) | BE2 | BE2136 | 50 | 50 | NO | PC |  | 21,20 | G | 64 | 310 | 108 | MM | 4017918890469 | 85369095 | TR | EC000899 | Imagen | Catálogo
3036518 | ST 2,5-DIO/R-L | Borne para componentes | Borne para componentes, con diodo integrado 1N4007, corriente nominal: 0,5 A, tipo de conexión: Conexión por resorte, Sección de dimensionamiento: 2,5 mm², sección: 0,08 mm² - 4 mm², montaje: NS 35/7,5, NS 35/15, color: gris | 606.13 | 100 | BE | Industrial Cabinet Connectivity (ICC) | BE2 | BE2172 | 50 | 50 | NO | PC |  | 6,43 | G | 43 | 275 | 79 | MM | 4017918823542 | 85369010 | PL | EC000903 | Imagen | Catálogo
3036521 | ST 2,5-TWIN-DIO/R-L | Borne para componentes | Borne para componentes, con diodo integrado 1N4007, corriente nominal: 0,5 A, número de conexiones: 3, tipo de conexión: Conexión por resorte, Sección de dimensionamiento: 2,5 mm², sección: 0,08 mm² - 4 mm², clase de montaje: NS 35/7,5, NS 35/15, color: gris | 638.38 | 100 | BE | Industrial Cabinet Connectivity (ICC) | BE2 | BE2171 | 50 | 50 | NO | PC |  | 7,81 | G | 43 | 275 | 79 | MM | 4017918823559 | 85369010 | PL | EC000903 | Imagen | Catálogo
3036534 | ST 2,5-QUATTRO-DIO/R-L | Borne para componentes | Borne para componentes, con diodo integrado, tensión nominal: 800 V, corriente nominal: 0,5 A, tipo de conexión: Conexión por resorte, Sección de dimensionamiento: 1 mm², sección: 0,08 mm² - 4 mm², montaje: NS 35/7,5, NS 35/15, color: gris | 644.84 | 100 | BE | Industrial Cabinet Connectivity (ICC) | BE2 | BE2171 | 50 | 50 | NO | PC |  | 9,45 | G | 41 | 273 | 78 | MM | 4017918823566 | 85369010 | PL | EC000903 | Imagen | Catálogo
3036547 | ST 4-HESILED 24 (5X20) | Borne de carril para fusible | Borne de carril para fusible, tipo de fusible: Vidrio/cerámica/..., tipo de fusible: G/5 x 20, tensión nominal: 24 V, corriente nominal: 6,3 A, tipo de conexión: Conexión por resorte, 1er piso, Sección de dimensionamiento: 1 mm², sección: 0,08 mm²- 6 mm², clase de montaje: NS 35/7,5, NS 35/15, color: negro | 1526.14 | 100 | BE | Industrial Cabinet Connectivity (ICC) | BE2 | BE2134 | 50 | 50 | NO | PC |  | 14,93 | G | 67 | 289 | 78 | MM | 4017918890483 | 85369095 | TR | EC000899 | Imagen | Catálogo
3036550 | ST 4-HESILED 60 (5X20) | Borne de carril para fusible | Borne de carril para fusible, tipo de fusible: Vidrio/cerámica/..., tipo de fusible: G/5 x 20, tensión nominal: 60 V, corriente nominal: 6,3 A, tipo de conexión: Conexión por resorte, 1er piso, Sección de dimensionamiento: 1 mm², sección: 0,08 mm²- 6 mm², clase de montaje: NS 35/7,5, NS 35/15, color: negro | 1526.14 | 100 | BE | Industrial Cabinet Connectivity (ICC) | BE2 | BE2134 | 50 | 50 | NO | PC |  | 15,31 | G | 67 | 288 | 73 | MM | 4017918900571 | 85369095 | TR | EC000899 | Imagen | Catálogo
3036552 | ST 4-HESILED 24 (5X20) GY/GY | Borne de carril para fusible | Borne de carril para fusible, tipo de fusible: Vidrio/cerámica/..., tipo de fusible: G/5 x 20, tensión nominal: 24 V, corriente nominal: 6,3 A, tipo de conexión: Conexión por resorte, 1er piso, Sección de dimensionamiento: 1 mm², sección: 0,08 mm²- 6 mm², clase de montaje: NS 35/7,5, NS 35/15, color: gris | 1617.69 | 100 | BE | Industrial Cabinet Connectivity (ICC) | BE2 | BE2134 | 50 | 50 | NO | PC |  | 15,19 | G | 67 | 288 | 79 | MM | 4046356751575 | 85369095 | TR | EC000899 | Imagen | Catálogo
3036563 | ST 4-HESILA 250 (5X20) | Borne de carril para fusible | Borne de carril para fusible, tipo de fusible: Vidrio/cerámica/..., tipo de fusible: G/5 x 20, tensión nominal: 250 V, corriente nominal: 6,3 A, tipo de conexión: Conexión por resorte, 1er piso, Sección de dimensionamiento: 1 mm², sección: 0,08 mm²- 6 mm², clase de montaje: NS 35/7,5, NS 35/15, color: negro | 1575.58 | 100 | BE | Industrial Cabinet Connectivity (ICC) | BE2 | BE2134 | 50 | 50 | NO | PC |  | 14,99 | G | 67 | 288 | 73 | MM | 4017918890490 | 85369095 | TR | EC000899 | Imagen | Catálogo
3036576 | ST 2,5-QUATTRO-MT | Borna interrumpible por cuchilla | Borna interrumpible por cuchilla, tensión nominal: 400 V, corriente nominal: 20 A, tipo de conexión: Conexión por resorte, Sección de dimensionamiento: 2,5 mm², sección: 0,08 mm² - 4 mm², montaje: NS 35/7,5, NS 35/15, color: gris | 567.47 | 100 | BE | Industrial Cabinet Connectivity (ICC) | BE2 | BE2131 | 50 | 50 | NO | PC |  | 11,24 | G | 49 | 270 | 95 | MM | 4017918890551 | 85369010 | DE | EC000902 | Imagen | Catálogo
3036602 | DS-ST 2,5 | Tapa final para segmento | Tapas finales para segmentos, segmento de bus grande: 32,25 X 13,83 X 0,9, segmento de bus pequeño: 22,65 X 11,65 X 0,9, color: gris | 23.75 | 100 | BE | Industrial Cabinet Connectivity (ICC) | BE2 | BE2Z1X | 10 | 10 | NO | PC |  | 0,87 | G | 10 | 90 | 50 | MM | 4017918607364 | 85389099 | DE | EC000886 | Imagen | Catálogo
3036615 | DS-ST 4 | Tapa final para segmento | Tapa final para segmento, profundidad: 36,5 mm, altura: 87 mm, color: gris | 25.89 | 100 | BE | Industrial Cabinet Connectivity (ICC) | BE2 | BE2Z1X | 10 | 10 | NO | PC |  | 1,11 | G | 7 | 90 | 136 | MM | 4017918607357 | 85389099 | DE | EC000886 | Imagen | Catálogo
3036644 | D-ST 10 | Tapa final | Tapa final, profundidad: 42,61 mm, anchura: 2,2 mm, altura: 71,5 mm, color: gris | 77.13 | 100 | BE | Industrial Cabinet Connectivity (ICC) | BE2 | BE2Z1X | 50 | 50 | NO | PC |  | 4,21 | G | 35 | 195 | 150 | MM | 4017918819682 | 85389099 | DE | EC000886 | Imagen | Catálogo
3036657 | D-ST 16 | Tapa final | Tapa final, profundidad: 43,6 mm, anchura: 2,2 mm, altura: 80 mm, color: gris | 97.99 | 100 | BE | Industrial Cabinet Connectivity (ICC) | BE2 | BE2Z1X | 50 | 50 | NO | PC |  | 4,82 | G | 30 | 210 | 170 | MM | 4017918819699 | 85389099 | DE | EC000886 | Imagen | Catálogo
3036660 | D-ST 2,5-3L | Tapa final | Tapa final, profundidad: 50,3 mm, anchura: 2,2 mm, altura: 99,5 mm, color: gris | 100.07 | 100 | BE | Industrial Cabinet Connectivity (ICC) | BE2 | BE2Z1X | 50 | 50 | NO | PC |  | 5,47 | G | 43 | 225 | 165 | MM | 4017918876609 | 85389099 | DE | EC000886 | Imagen | Catálogo
3036673 | D-ST 2,5-PE/3L | Tapa final | Tapa final, profundidad: 73 mm, anchura: 2,2 mm, altura: 98,5 mm, color: gris | 100.07 | 100 | BE | Industrial Cabinet Connectivity (ICC) | BE2 | BE2Z1X | 50 | 50 | NO | PC |  | 6,50 | G | 40 | 170 | 360 | MM | 4017918821074 | 85389099 | PL | EC000886 | Imagen | Catálogo
3036709 | PS-4/E | Clavija de pruebas | Clavija de pruebas, Conector de prueba individual, número de polos: 1, color: rojo | 731.67 | 100 | BE | Industrial Cabinet Connectivity (ICC) | BE2 | BE2Z3X | 10 | 10 | NO | PC |  | 3,15 | G | 20 | 92 | 60 | MM | 4017918818951 | 85366990 | PL | EC002555 | Imagen | Catálogo
3036712 | DP PS-4 | Placa distanciadora | Placa distanciadora, profundidad: 29 mm, anchura: 4,2 mm, altura: 22,4 mm, número de polos: 1, color: rojo | 63.66 | 100 | BE | Industrial Cabinet Connectivity (ICC) | BE2 | BE2Z3X | 10 | 10 | NO | PC |  | 1,37 | G | 10 | 140 | 90 | MM | 4017918818968 | 39269097 | PL | EC000886 | Imagen | Catálogo
3036725 | DP PS-5 | Placa distanciadora | Placa distanciadora, profundidad: 29 mm, anchura: 5,2 mm, altura: 22,4 mm, número de polos: 1, color: rojo | 65.65 | 100 | BE | Industrial Cabinet Connectivity (ICC) | BE2 | BE2Z3X | 10 | 10 | NO | PC |  | 1,55 | G | 16 | 90 | 136 | MM | 4017918818975 | 39269097 | PL | EC000886 | Imagen | Catálogo
3036738 | DP PS-6 | Placa distanciadora | Placa distanciadora, profundidad: 29 mm, anchura: 6,2 mm, altura: 22,4 mm, número de polos: 1, color: rojo | 69.64 | 100 | BE | Industrial Cabinet Connectivity (ICC) | BE2 | BE2Z3X | 10 | 10 | NO | PC |  | 1,75 | G | 19 | 90 | 90 | MM | 4017918818982 | 39269097 | PL | EC000886 | Imagen | Catálogo
3036741 | DP PS-8 | Placa distanciadora | Placa distanciadora, profundidad: 29 mm, anchura: 8,2 mm, altura: 22,4 mm, número de polos: 1, color: rojo | 71.64 | 100 | BE | Industrial Cabinet Connectivity (ICC) | BE2 | BE2Z3X | 10 | 10 | NO | PC |  | 2,06 | G | 10 | 140 | 90 | MM | 4017918818999 | 39269097 | PL | EC000886 | Imagen | Catálogo
3036767 | D-ST 6-TWIN | Tapa final | Tapa final, profundidad: 43,5 mm, anchura: 2,2 mm, altura: 90,5 mm, color: gris | 72.98 | 100 | BE | Industrial Cabinet Connectivity (ICC) | BE2 | BE2Z1X | 50 | 50 | NO | PC |  | 4,64 | G | 36 | 200 | 150 | MM | 4017918877019 | 85389099 | DE | EC000886 | Imagen | Catálogo
3036783 | P-DI | Clavija de interrupción | Clavija de interrupción, profundidad: 23,1 mm, anchura: 3,5 mm, altura: 10,8 mm, color: naranja | 116.74 | 100 | BE | Industrial Cabinet Connectivity (ICC) | BE2 | BE2ZWX | 50 | 50 | NO | PC |  | 0,64 | G | 14 | 90 | 65 | MM | 4017918901998 | 85366990 | CN | EC004592 | Imagen | Catálogo
3036796 | P-CO | Conector de componentes | Conector de componentes, para el montaje de componentes autoseleccionables, tensión nominal: 250 V, corriente nominal: 6 A, tipo de conexión: Conexión enchufable, paso: 5,2 mm, profundidad: 33,2 mm, anchura: 5,1 mm, altura: 24,2 mm, número de polos: 1, color: gris, clase de montaje: Enchufable (Slot) | 436.85 | 100 | BE | Industrial Cabinet Connectivity (ICC) | BE2 | BE2Z3X | 10 | 10 | NO | PC |  | 3,65 | G | 16 | 90 | 62 | MM | 4017918929145 | 85366990 | PL | EC002018 | Imagen | Catálogo
3036797 | P-CO XL | Conector de componentes | Conector de componentes, para el montaje de elementos constructivos de selección propia hasta un diámetro de 10 mm y una potencia disipada hasta 1 W, tensión nominal: 400 V, corriente nominal: 10 A, tipo de conexión: Conexión enchufable, profundidad: 37,5 mm, anchura: 12,3 mm, altura: 41,2 mm, número de polos: 1, color: gris, clase de montaje: Enchufable (Slot) | 935.75 | 100 | BE | Industrial Cabinet Connectivity (ICC) | BE2 | BE2Z3X | 10 | 10 | NO | PC |  | 7,81 | G | 52 | 148 | 76 | MM | 4055626042930 | 85366990 | PL | EC002018 | Imagen | Catálogo
3036798 | P-CO XL SKN | Conector de componentes | Conector de componentes, especial para el alojamiento del diodo SKN 2,5, tensión nominal: 400 V, corriente nominal: 1,25 A, tipo de conexión: Conexión enchufable, profundidad: 37,5 mm, anchura: 12,3 mm, altura: 41,2 mm, número de polos: 1, color: gris, clase de montaje: Enchufable (Slot) | 935.75 | 100 | BE | Industrial Cabinet Connectivity (ICC) | BE2 | BE2Z3X | 10 | 10 | NO | PC |  | 7,90 | G | 50 | 158 | 73 | MM | 4055626165707 | 85366990 | PL | EC002018 | Imagen | Catálogo
3036799 | P-CO XL-UT | Conector de componentes | Conector de componentes, para el montaje de elementos constructivos de selección propia hasta un diámetro de 10 mm y una potencia disipada hasta 1 W, tensión nominal: 400 V, corriente nominal: 10 A, tipo de conexión: Conexión enchufable, profundidad: 37,5 mm, anchura: 12,3 mm, altura: 41,2 mm, número de polos: 1, color: gris, clase de montaje: Enchufable (Slot) | 935.75 | 100 | BE | Industrial Cabinet Connectivity (ICC) | BE2 | BE2Z3X | 10 | 10 | NO | PC |  | 7,73 | G | 50 | 146 | 73 | MM | 4055626369808 | 85366990 | PL | EC002018 | Imagen | Catálogo
3036801 | DIO-FIX SKN 5-4 | Soporte de conector | Soporte de conector, para diodos SKN 5, paso: 5,2 mm, profundidad: 35,2 mm, anchura: 19 mm, altura: 4 mm, clase de montaje: Montaje insertable | 935.75 | 100 | BE | Industrial Cabinet Connectivity (ICC) | BE2 | BE2Z3X | 10 | 10 | NO | PC |  | 3,70 | G | 18 | 45 | 118 | MM | 4055626299662 | 85389099 | CN | EC004591 | Imagen | Catálogo
3036806 | P-FU 5X20 | Cabeza portafusible | Cabeza portafusible, Antes de sustituir el fusible G, retirar la cabeza portafusible del borne de base., tensión nominal: 500 V, corriente nominal: 6,3 A, tipo de conexión: Conexión enchufable, tipo de fusible: G/5 x 20, clase de montaje: Montaje por encaje, color: negro | 332.48 | 100 | BE | Industrial Cabinet Connectivity (ICC) | BE2 | BE2Z3X | 10 | 10 | NO | PC |  | 4,02 | G | 18 | 90 | 80 | MM | 4017918943899 | 85369095 | PL | EC002018 | Imagen | Catálogo
3036807 | P-FU 5X20-EX | Cabeza portafusible | Cabeza portafusible, Antes de sustituir el fusible G, retirar la cabeza portafusible del borne de base., tensión nominal: 500 V, corriente nominal: 6,3 A, tipo de conexión: Conexión enchufable, tipo de fusible: G/5 x 20, color: negro | 348.74 | 100 | BE | Industrial Cabinet Connectivity (ICC) | BE2 | BE2Z3X | 10 | 10 | NO | PC |  | 4,00 | G | 19 | 90 | 136 | MM | 4046356919210 | 85369095 | PL | EC002018 | Imagen | Catálogo
3036819 | P-FU 5X20 LED 24 | Cabeza portafusible | Cabeza portafusible, Antes de sustituir el fusible G, retirar la cabeza portafusible del borne de base., tensión nominal: 24 V, corriente nominal: 6,3 A, tipo de fusible: G/5 x 20, clase de montaje: Montaje por encaje, color: negro | 1088.22 | 100 | BE | Industrial Cabinet Connectivity (ICC) | BE2 | BE2Z3X | 10 | 10 | NO | PC |  | 4,24 | G | 19 | 90 | 85 | MM | 4017918943905 | 85369095 | PL | EC002018 | Imagen | Catálogo
3036820 | P-FU 5X20 LED 24 120KOHM | Cabeza portafusible | Cabeza portafusible, Antes de sustituir el fusible G, retirar la cabeza portafusible del borne de base., tensión nominal: 24 V, corriente nominal: 6,3 A, tipo de fusible: G/5 x 20, color: negro | 1162.15 | 100 | BE | Industrial Cabinet Connectivity (ICC) | BE2 | BE2Z3X | 10 | 10 | NO | PC |  | 4,17 | G | 16 | 90 | 90 | MM | 4046356770699 | 85369095 | PL | EC002018 | Imagen | Catálogo
3036821 | P-FU 5X20 LED 24-EX | Cabeza portafusible | Cabeza portafusible, Antes de sustituir el fusible G, retirar la cabeza portafusible del borne de base., tensión nominal: 24 V, corriente nominal: 6,3 A, tipo de fusible: G/5 x 20, color: negro | 1141.58 | 100 | BE | Industrial Cabinet Connectivity (ICC) | BE2 | BE2Z3X | 10 | 10 | NO | PC |  | 4,22 | G | 24 | 90 | 136 | MM | 4046356919227 | 85369095 | PL | EC002018 | Imagen | Catálogo
3036822 | P-FU 5X20 LED 60 | Cabeza portafusible | Cabeza portafusible, Antes de sustituir el fusible G, retirar la cabeza portafusible del borne de base., tensión nominal: 500 V, corriente nominal: 6,3 A, tipo de fusible: G/5 x 20, clase de montaje: Montaje por encaje, color: negro | 1088.22 | 100 | BE | Industrial Cabinet Connectivity (ICC) | BE2 | BE2Z3X | 10 | 10 | NO | PC |  | 4,22 | G | 31 | 91 | 65 | MM | 4017918943912 | 85369095 | PL | EC002018 | Imagen | Catálogo
3036823 | P-FU 5X20 LED 60-EX | Cabeza portafusible | Cabeza portafusible, Antes de sustituir el fusible G, retirar la cabeza portafusible del borne de base., tensión nominal: 500 V, corriente nominal: 6,3 A, tipo de fusible: G/5 x 20, color: negro | 1141.58 | 100 | BE | Industrial Cabinet Connectivity (ICC) | BE2 | BE2Z3X | 10 | 10 | NO | PC |  | 4,13 | G | 19 | 91 | 105 | MM | 4046356919234 | 85369095 | PL | EC002018 | Imagen | Catálogo
3036825 | P-FU 5X20 LED 24 820KOHM | Cabeza portafusible | Cabeza portafusible, Antes de sustituir el fusible G, retirar la cabeza portafusible del borne de base., tensión nominal: 24 V, corriente nominal: 6,3 A, tipo de fusible: G/5 x 20, color: negro | 1162.15 | 100 | BE | Industrial Cabinet Connectivity (ICC) | BE2 | BE2Z3X | 10 | 10 | NO | PC |  | 4,15 | G | 25 | 85 | 65 | MM | 4055626293639 | 85369095 | PL | EC002018 | Imagen | Catálogo
3036826 | UT 4-HESILED 24 (5X20) 820KOHM | Borne de carril para fusible | Borne de carril para fusible, tipo de fusible: Vidrio/cerámica/..., tipo de fusible: G/5 x 20, tensión nominal: 24 V, corriente nominal: 6,3 A, tipo de conexión: Conexión por tornillo, Sección de dimensionamiento: 4 mm², sección: 0,14 mm²- 6 mm², clase de montaje: NS 35/7,5, NS 35/15, color: negro | 1611.09 | 100 | BE | Industrial Cabinet Connectivity (ICC) | BE1 | BE1134 | 50 | 50 | NO | PC |  | 17,22 | G | 82 | 320 | 68 | MM | 4055626319414 | 85369095 | DE | EC000899 | Imagen | Catálogo
3036829 | ST-SILED 24-UK 4 120KOHM | Cabeza portafusible | Cabeza portafusible | 1494.52 | 100 | BE | Industrial Cabinet Connectivity (ICC) | BE1 | BE1Z3X | 50 | 50 | NO | PC |  | 5,83 | G | 53 | 185 | 69 | MM | 4046356773263 | 85369095 | PL | EC002018 | Imagen | Catálogo
3036835 | P-FU 5X20 LA 250 | Cabeza portafusible | Cabeza portafusible, Antes de sustituir el fusible G, retirar la cabeza portafusible del borne de base., tensión nominal: 500 V, corriente nominal: 6,3 A, tipo de fusible: G/5 x 20, clase de montaje: Montaje por encaje, color: negro | 1132.69 | 100 | BE | Industrial Cabinet Connectivity (ICC) | BE2 | BE2Z3X | 10 | 10 | NO | PC |  | 4,27 | G | 21 | 90 | 70 | MM | 4017918943929 | 85369095 | PL | EC002018 | Imagen | Catálogo
3036836 | P-FU 5X20 LA 250-EX | Cabeza portafusible | Cabeza portafusible, Antes de sustituir el fusible G, retirar la cabeza portafusible del borne de base., tensión nominal: 500 V, corriente nominal: 6,3 A, tipo de fusible: G/5 x 20, color: negro | 1188.2 | 100 | BE | Industrial Cabinet Connectivity (ICC) | BE2 | BE2Z3X | 10 | 10 | NO | PC |  | 4,19 | G | 24 | 92 | 71 | MM | 4046356919241 | 85369095 | PL | EC002018 | Imagen | Catálogo
3036851 | FBS 10-4 BU | Puente enchufable | Puente enchufable, paso: 4,2 mm, número de polos: 10, color: azul | 494.34 | 100 | BE | Industrial Cabinet Connectivity (ICC) | BE2 | BE2Z2X | 10 | 10 | NO | PC |  | 6,41 | G | 10 | 145 | 165 | MM | 4017918858711 | 85366990 | DE | EC000489 | Imagen | Catálogo
3036877 | FBS 2-5 BU | Puente enchufable | Puente enchufable, paso: 5,2 mm, número de polos: 2, color: azul | 52.84 | 100 | BE | Industrial Cabinet Connectivity (ICC) | BE2 | BE2Z2X | 50 | 50 | NO | PC |  | 1,71 | G | 15 | 145 | 40 | MM | 4017918839147 | 85366990 | DE | EC000489 | Imagen | Catálogo
3036880 | FBS 3-5 BU | Puente enchufable | Puente enchufable, paso: 5,2 mm, número de polos: 3, color: azul | 98.12 | 100 | BE | Industrial Cabinet Connectivity (ICC) | BE2 | BE2Z2X | 50 | 50 | NO | PC |  | 2,57 | G | 15 | 140 | 60 | MM | 4017918839154 | 85366990 | DE | EC000489 | Imagen | Catálogo
3036893 | FBS 4-5 BU | Puente enchufable | Puente enchufable, paso: 5,2 mm, número de polos: 4, color: azul | 158.49 | 100 | BE | Industrial Cabinet Connectivity (ICC) | BE2 | BE2Z2X | 50 | 50 | NO | PC |  | 3,41 | G | 25 | 166 | 163 | MM | 4017918839161 | 85366990 | DE | EC000489 | Imagen | Catálogo
3036903 | FBS 5-5 BU | Puente enchufable | Puente enchufable, paso: 5,2 mm, número de polos: 5, color: azul | 203.79 | 100 | BE | Industrial Cabinet Connectivity (ICC) | BE2 | BE2Z2X | 50 | 50 | NO | PC |  | 4,25 | G | 17 | 155 | 80 | MM | 4017918839178 | 85366990 | DE | EC000489 | Imagen | Catálogo
3036916 | FBS 10-5 BU | Puente enchufable | Puente enchufable, paso: 5,2 mm, número de polos: 10, color: azul | 458.45 | 100 | BE | Industrial Cabinet Connectivity (ICC) | BE2 | BE2Z2X | 10 | 10 | NO | PC |  | 8,75 | G | 11 | 140 | 55 | MM | 4017918839185 | 85366990 | DE | EC000489 | Imagen | Catálogo
3036929 | FBS 20-5 BU | Puente enchufable | Puente enchufable, paso: 5,2 mm, número de polos: 20, color: azul | 924.48 | 100 | BE | Industrial Cabinet Connectivity (ICC) | BE2 | BE2Z2X | 10 | 10 | NO | PC |  | 17,34 | G | 22 | 210 | 53 | MM | 4017918839192 | 85366990 | DE | EC000489 | Imagen | Catálogo
3036932 | FBS 2-6 BU | Puente enchufable | Puente enchufable, paso: 6,2 mm, número de polos: 2, color: azul | 52.84 | 100 | BE | Industrial Cabinet Connectivity (ICC) | BE2 | BE2Z2X | 50 | 50 | NO | PC |  | 1,92 | G | 14 | 150 | 40 | MM | 4017918930264 | 85366990 | DE | EC000489 | Imagen | Catálogo
3036945 | FBS 3-6 BU | Puente enchufable | Puente enchufable, paso: 6,2 mm, número de polos: 3, color: azul | 107.54 | 100 | BE | Industrial Cabinet Connectivity (ICC) | BE2 | BE2Z2X | 50 | 50 | NO | PC |  | 2,88 | G | 14 | 150 | 164 | MM | 4017918930288 | 85366990 | DE | EC000489 | Imagen | Catálogo
3036958 | FBS 4-6 BU | Puente enchufable | Puente enchufable, paso: 6,2 mm, número de polos: 4, color: azul | 162.27 | 100 | BE | Industrial Cabinet Connectivity (ICC) | BE2 | BE2Z2X | 50 | 50 | NO | PC |  | 3,78 | G | 20 | 144 | 152 | MM | 4017918930295 | 85366990 | DE | EC000489 | Imagen | Catálogo
3036961 | FBS 5-6 BU | Puente enchufable | Puente enchufable, paso: 6,2 mm, número de polos: 5, color: azul | 215.08 | 100 | BE | Industrial Cabinet Connectivity (ICC) | BE2 | BE2Z2X | 50 | 50 | NO | PC |  | 4,76 | G | 20 | 175 | 70 | MM | 4017918930301 | 85366990 | DE | EC000489 | Imagen | Catálogo
3036990 | STS 2,5-MT | Borna interrumpible por cuchilla | Borna interrumpible por cuchilla, tensión nominal: 400 V, corriente nominal: 20 A, 1er piso, tipo de conexión: Conexión por resorte, Sección de dimensionamiento: 2,5 mm², sección: 0,08 mm² - 4 mm², montaje: NS 35/7,5, NS 35/15, color: gris | 486.27 | 100 | BE | Industrial Cabinet Connectivity (ICC) | BE2 | BE2131 | 50 | 50 | NO | PC |  | 7,87 | G | 51 | 218 | 67 | MM | 4017918904449 | 85369010 | TR | EC000902 | Imagen | Catálogo
3037009 | STS 2,5-TG | Borna seccionable | Borna seccionable, La corriente y la tensión son determinadas por el conector empleado., tensión nominal: 400 V, Corriente constante térmica I<sub>th</sub>: 20 A, tipo de conexión: Conexión por resorte, Sección de dimensionamiento: 2,5 mm², sección: 0,08 mm² - 4 mm², montaje: NS 35/7,5, NS 35/15, color: gris | 307.75 | 100 | BE | Industrial Cabinet Connectivity (ICC) | BE2 | BE2132 | 50 | 50 | NO | PC |  | 7,30 | G | 51 | 219 | 72 | MM | 4017918904500 | 85369010 | TR | EC000902 | Imagen | Catálogo
3037012 | ST 1,5 OG | Borne de paso | Borne de paso, tensión nominal: 500 V, corriente nominal: 17,5 A, número de conexiones: 2, tipo de conexión: Conexión por resorte, Sección de dimensionamiento: 1,5 mm², 1er piso, sección: 0,08 mm² - 1,5 mm², clase de montaje: NS 35/7,5, NS 35/15, color: naranja | 127.08 | 100 | BE | Industrial Cabinet Connectivity (ICC) | BE2 | BE2111 | 50 | 50 | NO | PC |  | 4,91 | G | 49 | 222 | 70 | MM | 4017918599454 | 85369010 | DE | EC000897 | Imagen | Catálogo
3037038 | ST 1,5 RD | Borne de paso | Borne de paso, tensión nominal: 500 V, corriente nominal: 17,5 A, número de conexiones: 2, tipo de conexión: Conexión por resorte, 1er piso, Sección de dimensionamiento: 1,5 mm², sección: 0,08 mm² - 1,5 mm², clase de montaje: NS 35/7,5, NS 35/15, color: rojo | 125.866 | 100 | BE | Industrial Cabinet Connectivity (ICC) | BE2 | BE2111 | 50 | 50 | NO | PC |  | 5.14 | G | 49 | 222 | 70 | MM | 4017918599478 | 85369010 | CN | EC000897 | Imagen | Catálogo
3037067 | ST 1,5 BK | Borne de paso | Borne de paso, tensión nominal: 500 V, corriente nominal: 17,5 A, número de conexiones: 2, tipo de conexión: Conexión por resorte, 1er piso, Sección de dimensionamiento: 1,5 mm², sección: 0,08 mm² - 1,5 mm², clase de montaje: NS 35/7,5, NS 35/15, color: negro | 125.866 | 100 | BE | Industrial Cabinet Connectivity (ICC) | BE2 | BE2111 | 50 | 50 | NO | PC |  | 4.89 | G | 50 | 220 | 69 | MM | 4017918599492 | 85369010 | DE | EC000897 | Imagen | Catálogo
3037070 | ST 2,5 OG | Borne de paso | Borne de paso, tensión nominal: 800 V, corriente nominal: 24 A, número de conexiones: 2, tipo de conexión: Conexión por resorte, Sección de dimensionamiento: 2,5 mm², sección: 0,08 mm² - 4 mm², clase de montaje: NS 35/7,5, NS 35/15, color: naranja | 137.69 | 100 | BE | Industrial Cabinet Connectivity (ICC) | BE2 | BE2111 | 50 | 50 | NO | PC |  | 6,11 | G | 50 | 272 | 71 | MM | 4017918599515 | 85369010 | DE | EC000897 | Imagen | Catálogo
3037083 | ST 2,5 YE | Borne de paso | Borne de paso, tensión nominal: 800 V, corriente nominal: 24 A, número de conexiones: 2, tipo de conexión: Conexión por resorte, Sección de dimensionamiento: 2,5 mm², sección: 0,08 mm² - 4 mm², clase de montaje: NS 35/7,5, NS 35/15, color: amarillo | 137.69 | 100 | BE | Industrial Cabinet Connectivity (ICC) | BE2 | BE2111 | 50 | 50 | NO | PC |  | 6,07 | G | 48 | 272 | 69 | MM | 4017918599522 | 85369010 | DE | EC000897 | Imagen | Catálogo
3037096 | ST 2,5 RD | Borne de paso | Borne de paso, tensión nominal: 800 V, corriente nominal: 24 A, número de conexiones: 2, tipo de conexión: Conexión por resorte, Sección de dimensionamiento: 2,5 mm², sección: 0,08 mm² - 4 mm², clase de montaje: NS 35/7,5, NS 35/15, color: rojo | 137.69 | 100 | BE | Industrial Cabinet Connectivity (ICC) | BE2 | BE2111 | 50 | 50 | NO | PC |  | 6,07 | G | 50 | 272 | 71 | MM | 4017918599539 | 85369010 | DE | EC000897 | Imagen | Catálogo
3037119 | ST 2,5 WH | Borne de paso | Borne de paso, tensión nominal: 800 V, corriente nominal: 24 A, número de conexiones: 2, tipo de conexión: Conexión por resorte, Sección de dimensionamiento: 2,5 mm², sección: 0,08 mm² - 4 mm², clase de montaje: NS 35/7,5, NS 35/15, color: blanco | 137.69 | 100 | BE | Industrial Cabinet Connectivity (ICC) | BE2 | BE2111 | 50 | 50 | NO | PC |  | 5,98 | G | 50 | 272 | 71 | MM | 4017918599546 | 85369010 | DE | EC000897 | Imagen | Catálogo
3037122 | ST 2,5 BK | Borne de paso | Borne de paso, tensión nominal: 800 V, corriente nominal: 24 A, número de conexiones: 2, tipo de conexión: Conexión por resorte, Sección de dimensionamiento: 2,5 mm², sección: 0,08 mm² - 4 mm², clase de montaje: NS 35/7,5, NS 35/15, color: negro | 137.69 | 100 | BE | Industrial Cabinet Connectivity (ICC) | BE2 | BE2111 | 50 | 50 | NO | PC |  | 6,12 | G | 50 | 272 | 71 | MM | 4017918599553 | 85369010 | DE | EC000897 | Imagen | Catálogo
3037135 | ST 4 OG | Borne de paso | Borne de paso, tensión nominal: 800 V, corriente nominal: 32 A, número de conexiones: 2, tipo de conexión: Conexión por resorte, Sección de dimensionamiento: 4 mm², 1er piso, sección: 0,08 mm² - 6 mm², clase de montaje: NS 35/7,5, NS 35/15, color: naranja | 171.6 | 100 | BE | Industrial Cabinet Connectivity (ICC) | BE2 | BE2111 | 50 | 50 | NO | PC |  | 8,57 | G | 50 | 320 | 70 | MM | 4017918599577 | 85369010 | DE | EC000897 | Imagen | Catálogo
3037151 | ST 4 RD | Borne de paso | Borne de paso, tensión nominal: 800 V, corriente nominal: 32 A, número de conexiones: 2, tipo de conexión: Conexión por resorte, Sección de dimensionamiento: 4 mm², 1er piso, sección: 0,08 mm² - 6 mm², clase de montaje: NS 35/7,5, NS 35/15, color: rojo | 171.6 | 100 | BE | Industrial Cabinet Connectivity (ICC) | BE2 | BE2111 | 50 | 50 | NO | PC |  | 8,51 | G | 50 | 320 | 70 | MM | 4017918599591 | 85369010 | DE | EC000897 | Imagen | Catálogo
3037164 | ST 4 GN | Borne de paso | Borne de paso, tensión nominal: 800 V, corriente nominal: 32 A, número de conexiones: 2, tipo de conexión: Conexión por resorte, 1er piso, Sección de dimensionamiento: 4 mm², sección: 0,08 mm² - 6 mm², clase de montaje: NS 35/7,5, NS 35/15, color: verde | 169.95 | 100 | BE | Industrial Cabinet Connectivity (ICC) | BE2 | BE2111 | 50 | 50 | NO | PC |  | 8.519 | G | 47 | 321 | 70 | MM | 4017918599621 | 85369010 | DE | EC000897 | Imagen | Catálogo
3037180 | ST 4 BK | Borne de paso | Borne de paso, tensión nominal: 800 V, corriente nominal: 32 A, número de conexiones: 2, tipo de conexión: Conexión por resorte, Sección de dimensionamiento: 4 mm², 1er piso, sección: 0,08 mm² - 6 mm², clase de montaje: NS 35/7,5, NS 35/15, color: negro | 171.6 | 100 | BE | Industrial Cabinet Connectivity (ICC) | BE2 | BE2111 | 50 | 50 | NO | PC |  | 8,43 | G | 50 | 320 | 70 | MM | 4017918599614 | 85369010 | DE | EC000897 | Imagen | Catálogo
3037258 | ST 1,5-TWIN OG | Borne de paso | Borne de paso, tensión nominal: 500 V, corriente nominal: 17,5 A, número de conexiones: 3, tipo de conexión: Conexión por resorte, Sección de dimensionamiento: 1,5 mm², sección: 0,08 mm² - 1,5 mm², clase de montaje: NS 35/7,5, NS 35/15, color: naranja | 166.34 | 100 | BE | Industrial Cabinet Connectivity (ICC) | BE2 | BE2112 | 50 | 50 | NO | PC |  | 6,33 | G | 47 | 221 | 86 | MM | 4017918599638 | 85369010 | DE | EC000897 | Imagen | Catálogo
3037326 | ST 2,5-TWIN GN | Borne de paso | Borne de paso, tensión nominal: 800 V, corriente nominal: 24 A, número de conexiones: 3, tipo de conexión: Conexión por resorte, Sección de dimensionamiento: 2,5 mm², sección: 0,08 mm² - 4 mm², clase de montaje: NS 35/7,5, NS 35/15, color: verde | 180.58 | 100 | BE | Industrial Cabinet Connectivity (ICC) | BE2 | BE2112 | 50 | 50 | NO | PC |  | 7,91 | G | 48 | 271 | 94 | MM | 4017918599720 | 85369010 | DE | EC000897 | Imagen | Catálogo
3037339 | ST 2,5-TWIN WH | Borne de paso | Borne de paso, tensión nominal: 800 V, corriente nominal: 24 A, número de conexiones: 3, tipo de conexión: Conexión por resorte, Sección de dimensionamiento: 2,5 mm², sección: 0,08 mm² - 4 mm², clase de montaje: NS 35/7,5, NS 35/15, color: blanco | 180.58 | 100 | BE | Industrial Cabinet Connectivity (ICC) | BE2 | BE2112 | 50 | 50 | NO | PC |  | 7,89 | G | 48 | 272 | 94 | MM | 4017918599706 | 85369010 | DE | EC000897 | Imagen | Catálogo
3037342 | ST 2,5-TWIN BK | Borne de paso | Borne de paso, tensión nominal: 800 V, corriente nominal: 24 A, número de conexiones: 3, tipo de conexión: Conexión por resorte, Sección de dimensionamiento: 2,5 mm², sección: 0,08 mm² - 4 mm², clase de montaje: NS 35/7,5, NS 35/15, color: negro | 180.58 | 100 | BE | Industrial Cabinet Connectivity (ICC) | BE2 | BE2112 | 50 | 50 | NO | PC |  | 7,86 | G | 49 | 270 | 95 | MM | 4017918599713 | 85369010 | DE | EC000897 | Imagen | Catálogo
3037371 | ST 4-TWIN RD | Borne de paso | Borne de paso, tensión nominal: 800 V, corriente nominal: 32 A, número de conexiones: 3, tipo de conexión: Conexión por resorte, Sección de dimensionamiento: 4 mm², 1er piso, sección: 0,08 mm² - 6 mm², clase de montaje: NS 35/7,5, NS 35/15, color: rojo | 234.1602 | 100 | BE | Industrial Cabinet Connectivity (ICC) | BE2 | BE2112 | 50 | 50 | NO | PC |  | 11,82 | G | 45 | 367 | 72 | MM | 4017918599751 | 85369010 | DE | EC000897 | Imagen | Catálogo
3037407 | ST 4-TWIN BK | Borne de paso | Borne de paso, tensión nominal: 800 V, corriente nominal: 32 A, número de conexiones: 3, tipo de conexión: Conexión por resorte, Sección de dimensionamiento: 4 mm², 1er piso, sección: 0,08 mm² - 6 mm², clase de montaje: NS 35/7,5, NS 35/15, color: negro | 234.1602 | 100 | BE | Industrial Cabinet Connectivity (ICC) | BE2 | BE2112 | 50 | 50 | NO | PC |  | 11,85 | G | 45 | 368 | 73 | MM | 4017918599775 | 85369010 | DE | EC000897 | Imagen | Catálogo
3037410 | ST 2,5-QUATTRO RD | Borne de paso | Borne de paso, tensión nominal: 800 V, corriente nominal: 24 A, número de conexiones: 4, tipo de conexión: Conexión por resorte, Sección de dimensionamiento: 2,5 mm², sección: 0,08 mm² - 4 mm², clase de montaje: NS 35/7,5, NS 35/15, color: rojo | 238.59 | 100 | BE | Industrial Cabinet Connectivity (ICC) | BE2 | BE2113 | 50 | 50 | NO | PC |  | 9,63 | G | 49 | 270 | 95 | MM | 4017918603892 | 85369010 | DE | EC000897 | Imagen | Catálogo
3037423 | ST 2,5-QUATTRO OG | Borne de paso | Borne de paso, tensión nominal: 800 V, corriente nominal: 24 A, número de conexiones: 4, tipo de conexión: Conexión por resorte, Sección de dimensionamiento: 2,5 mm², sección: 0,08 mm² - 4 mm², clase de montaje: NS 35/7,5, NS 35/15, color: naranja | 238.59 | 100 | BE | Industrial Cabinet Connectivity (ICC) | BE2 | BE2113 | 50 | 50 | NO | PC |  | 9,60 | G | 49 | 270 | 95 | MM | 4017918603885 | 85369010 | DE | EC000897 | Imagen | Catálogo
3037449 | ST 2,5-QUATTRO WH | Borne de paso | Borne de paso, tensión nominal: 800 V, corriente nominal: 24 A, número de conexiones: 4, tipo de conexión: Conexión por resorte, Sección de dimensionamiento: 2,5 mm², sección: 0,08 mm² - 4 mm², clase de montaje: NS 35/7,5, NS 35/15, color: blanco | 238.59 | 100 | BE | Industrial Cabinet Connectivity (ICC) | BE2 | BE2113 | 50 | 50 | NO | PC |  | 9,77 | G | 49 | 270 | 95 | MM | 4017918622473 | 85369010 | DE | EC000897 | Imagen | Catálogo
3037452 | ST 2,5-QUATTRO BK | Borne de paso | Borne de paso, tensión nominal: 800 V, corriente nominal: 24 A, número de conexiones: 4, tipo de conexión: Conexión por resorte, Sección de dimensionamiento: 2,5 mm², sección: 0,08 mm² - 4 mm², clase de montaje: NS 35/7,5, NS 35/15, color: negro | 238.59 | 100 | BE | Industrial Cabinet Connectivity (ICC) | BE2 | BE2113 | 50 | 50 | NO | PC |  | 9,58 | G | 49 | 270 | 95 | MM | 4017918622480 | 85369010 | DE | EC000897 | Imagen | Catálogo
3037465 | ST 2,5-QUATTRO GN | Borne de paso | Borne de paso, tensión nominal: 800 V, corriente nominal: 24 A, número de conexiones: 4, tipo de conexión: Conexión por resorte, Sección de dimensionamiento: 2,5 mm², sección: 0,08 mm² - 4 mm², clase de montaje: NS 35/7,5, NS 35/15, color: verde | 238.59 | 100 | BE | Industrial Cabinet Connectivity (ICC) | BE2 | BE2113 | 50 | 50 | NO | PC |  | 9,58 | G | 48 | 271 | 93 | MM | 4017918622497 | 85369010 | DE | EC000897 | Imagen | Catálogo
3037589 | D-STS 2,5 OG | Tapa final | Tapa final, profundidad: 43 mm, anchura: 2,2 mm, altura: 51 mm, color: naranja | 75.08 | 100 | BE | Industrial Cabinet Connectivity (ICC) | BE2 | BE2Z1X | 50 | 50 | NO | PC |  | 2,51 | G | 27 | 165 | 150 | MM | 4017918812430 | 85389099 | DE | EC000886 | Imagen | Catálogo
3037643 | STP 5-2-ZB | Soporte para señalización | Soporte para señalización, Insertable en las bornas de conexión por resorte ST 2,5, rotulable con UC-TM 5, UC-TMF 5, UCT-TM 5, UCT-TMF 5, ZB 5 o ZBF 5, gris, sin rotular, clase de montaje: enclavar, altura del campo de texto: 10,5 mm, anchura del campo de texto: 5 mm | 121.6 | 100 | BG | Marking and Installation (MI) | BG2 | BG211A | 100 | 100 | NO | PC |  | 0,58 | G | 24 | 126 | 190 | MM | 4017918878436 | 39269097 | PL | EC002248 | Imagen | Catálogo
3037685 | D-ST 4 OG | Tapa final | Tapa final, profundidad: 29,1 mm, anchura: 2,2 mm, altura: 55,9 mm, color: naranja | 72.98 | 100 | BE | Industrial Cabinet Connectivity (ICC) | BE2 | BE2Z1X | 50 | 50 | NO | PC |  | 2,07 | G | 28 | 160 | 266 | MM | 4017918889135 | 85389099 | DE | EC000886 | Imagen | Catálogo
3037708 | D-ST 10 OG | Tapa final | Tapa final, profundidad: 49,9 mm, anchura: 2,2 mm, altura: 71,3 mm, color: naranja | 79.2482 | 100 | BE | Industrial Cabinet Connectivity (ICC) | BE2 | BE2Z1X | 50 | 50 | NO | PC |  | 4,18 | G | 40 | 220 | 140 | MM | 4017918889111 | 85389099 | DE | EC000886 | Imagen | Catálogo
3037737 | D-ST 2,5-QUATTRO OG | Tapa final | Tapa final, profundidad: 29,1 mm, anchura: 2,2 mm, altura: 72,2 mm, color: naranja | 72.98 | 100 | BE | Industrial Cabinet Connectivity (ICC) | BE2 | BE2Z1X | 50 | 50 | NO | PC |  | 2,86 | G | 32 | 160 | 150 | MM | 4017918898236 | 85389099 | DE | EC000886 | Imagen | Catálogo
3037782 | ST 4-QUATTRO-DIO 1N 5408/L-R | Borne para componentes | Borne para componentes, con diodo 1N 5408 instalado, tensión nominal: 800 V, corriente nominal: 1,5 A, número de conexiones: 4, tipo de conexión: Conexión por resorte, Sección de dimensionamiento: 1 mm², sección: 0,08 mm² - 6 mm², clase de montaje: NS 35/7,5, NS 35/15, color: gris | 700.7 | 100 | BE | Industrial Cabinet Connectivity (ICC) | BE2 | BE2172 | 50 | 50 | NO | PC |  | 14,85 | G | 58 | 322 | 101 | MM | 4017918939427 | 85369010 | PL | EC000903 | Imagen | Catálogo
3037795 | ST 4-QUATTRO-DIO 1N 5408/R-L | Borne para componentes | Borne para componentes, con diodo 1N 5408 instalado, tensión nominal: 800 V, corriente nominal: 1,5 A, número de conexiones: 4, tipo de conexión: Conexión por resorte, Sección de dimensionamiento: 1 mm², sección: 0,08 mm² - 6 mm², clase de montaje: NS 35/7,5, NS 35/15, color: gris | 700.7 | 100 | BE | Industrial Cabinet Connectivity (ICC) | BE2 | BE2172 | 50 | 50 | NO | PC |  | 14,91 | G | 58 | 322 | 101 | MM | 4017918939410 | 85369010 | PL | EC000903 | Imagen | Catálogo
3037802 | ST 2,5-MT-MGY | Borna interrumpible por cuchilla | Borna interrumpible por cuchilla, Cuchilla seccionadora en gris, tensión nominal: 400 V, corriente nominal: 20 A, tipo de conexión: Conexión por resorte, Sección de dimensionamiento: 2,5 mm², sección: 0,08 mm² - 4 mm², montaje: NS 35/7,5, NS 35/15, color: gris | 490.09 | 100 | BE | Industrial Cabinet Connectivity (ICC) | BE2 | BE2131 | 50 | 50 | NO | PC | F | 8,09 | G | 50 | 272 | 71 | MM | 4017918936839 | 85369010 | DE | EC000902 | Imagen | Catálogo
3037818 | ST 2,5-MT BU | Borna interrumpible por cuchilla | Borna interrumpible por cuchilla, tensión nominal: 400 V, corriente nominal: 20 A, tipo de conexión: Conexión por resorte, Sección de dimensionamiento: 2,5 mm², sección: 0,08 mm² - 4 mm², montaje: NS 35/7,5, NS 35/15, color: azul | 447.06 | 100 | BE | Industrial Cabinet Connectivity (ICC) | BE2 | BE2131 | 50 | 50 | NO | PC |  | 8,04 | G | 50 | 272 | 71 | MM | 4017918908560 | 85369010 | DE | EC000902 | Imagen | Catálogo
3037821 | ST 2,5-TWIN-MT BU | Borna interrumpible por cuchilla | Borna interrumpible por cuchilla, tensión nominal: 400 V, corriente nominal: 20 A, tipo de conexión: Conexión por resorte, Sección de dimensionamiento: 2,5 mm², sección: 0,08 mm² - 4 mm², montaje: NS 35/7,5, NS 35/15, color: azul | 500.84 | 100 | BE | Industrial Cabinet Connectivity (ICC) | BE2 | BE2131 | 50 | 50 | NO | PC |  | 9,70 | G | 58 | 270 | 87 | MM | 4017918908577 | 85369010 | DE | EC000902 | Imagen | Catálogo
3038011 | UK 2,5 N YE | Borne de paso | Borne de paso, tensión nominal: 800 V, corriente nominal: 24 A, número de conexiones: 2, tipo de conexión: Conexión por tornillo, Sección de dimensionamiento: 2,5 mm², sección: 0,2 mm² - 4 mm², clase de montaje: NS 35/7,5, NS 35/15, NS 32, color: amarillo | 187.44 | 100 | BE | Industrial Cabinet Connectivity (ICC) | BE1 | BE1211 | 50 | 50 | NO | PC |  | 6,49 | G | 55 | 217 | 73 | MM | 4017918487140 | 85369010 | IN | EC000897 | Imagen | Catálogo
3038150 | STS 6-TWIN | Borne de paso | Borne de paso, tensión nominal: 800 V, corriente nominal: 41 A, número de conexiones: 3, tipo de conexión: Conexión por resorte, 1er piso, Sección de dimensionamiento: 6 mm², sección: 0,2 mm² - 10 mm², clase de montaje: NS 35/7,5, NS 35/15, color: gris | 447.9264 | 100 | BE | Industrial Cabinet Connectivity (ICC) | BE2 | BE2112 | 50 | 50 | NO | PC |  | 20.318 | G | 65 | 312 | 115 | MM | 4017918928971 | 85369010 | PL | EC000897 | Imagen | Catálogo
3038163 | STS 6-TWIN BU | Borne de paso | Borne de paso, tensión nominal: 800 V, corriente nominal: 41 A, número de conexiones: 3, tipo de conexión: Conexión por resorte, 1er piso, Sección de dimensionamiento: 6 mm², sección: 0,2 mm² - 10 mm², clase de montaje: NS 35/7,5, NS 35/15, color: azul | 447.9264 | 100 | BE | Industrial Cabinet Connectivity (ICC) | BE2 | BE2112 | 50 | 50 | NO | PC |  | 20.6 | G | 63 | 310 | 111 | MM | 4017918928988 | 85369010 | PL | EC000897 | Imagen | Catálogo
3038176 | STS 6-TWIN-PE | Borna de tierra | Borna de tierra, número de conexiones: 3, tipo de conexión: Conexión por resorte, 1er piso, sección: 0,2 mm² - 10 mm², clase de montaje: NS 35/7,5, NS 35/15, color: amarillo-verde | 1099.2469 | 100 | BE | Industrial Cabinet Connectivity (ICC) | BE2 | BE2122 | 50 | 50 | NO | PC |  | 30.014 | G | 65 | 312 | 115 | MM | 4017918928995 | 85369010 | PL | EC000901 | Imagen | Catálogo
3038202 | D-STS 6-TWIN | Tapa final | Tapa final, profundidad: 50 mm, anchura: 2,2 mm, altura: 70 mm, color: gris | 75.705 | 100 | BE | Industrial Cabinet Connectivity (ICC) | BE2 | BE2Z1X | 50 | 50 | NO | PC |  | 3.73 | G | 29 | 190 | 266 | MM | 4017918929060 | 85389099 | DE | EC000886 | Imagen | Catálogo
3038312 | ST 2,5-L/L/N | Borne de paso | Borne de paso, tensión nominal: 500 V, corriente nominal: 24 A, tipo de conexión: Conexión por resorte, 1., 2. y 3er piso, Sección de dimensionamiento: 2,5 mm², sección: 0,08 mm² - 4 mm², clase de montaje: NS 35/7,5, NS 35/15, color: gris | 621.21 | 100 | BE | Industrial Cabinet Connectivity (ICC) | BE2 | BE2115 | 50 | 50 | NO | PC |  | 17,86 | G | 63 | 266 | 119 | MM | 4017918902926 | 85369010 | PL | EC000897 | Imagen | Catálogo
3038338 | ST 4-PE/3L | Borne multipiso | Borne para motores, cuatro pisos, tipo de conexión: conexión por resorte, sección transversal: 0,08 mm² - 6 mm², AWG: 28 - 10, ancho: 6,2 mm, color: gris, tipo de montaje: NS 35/7,5, NS 35/15 | 1225.2 | 100 | BE | Industrial Cabinet Connectivity (ICC) | BE2 | BE2125 | 50 | 50 | NO | PC |  | 38,33 | G | 98 | 361 | 117 | MM | 4017918941161 | 85369010 | PL | EC000901 | Imagen | Catálogo
3038367 | ST 4-TG | Borna seccionable | Borna seccionable, La corriente y la tensión son determinadas por el conector empleado., tensión nominal: 500 V, corriente nominal: 20 A, tipo de conexión: Conexión por resorte, Sección de dimensionamiento: 4 mm², sección: 0,08 mm² - 6 mm², montaje: NS 35/7,5, NS 35/15, color: gris | 311.68 | 100 | BE | Industrial Cabinet Connectivity (ICC) | BE2 | BE2132 | 50 | 50 | NO | PC |  | 10,40 | G | 43 | 267 | 93 | MM | 4017918941239 | 85369010 | TR | EC000902 | Imagen | Catálogo
3038370 | STTCO-LG 2,5/5 ZB-PE GY | Borne para componentes | Carcasa completamente dotada, con ranura para índice y contacto PE adicional, 5 polos, color: gris | 20.66 | 1 | AC | DCS | ACH | ACHCDA | 50 | 1 | SÍ | PC |  | 17,80 | G | 85 | 165 | 110 | MM | 4017918952563 | 85369010 | DE | EC000897 | Imagen | Catálogo
3038383 | STTCO-LG 2,5/5 LA-PE GY | Borne para componentes | Carcasa completamente dotada, con apertura para LED y contacto PE adicional, de 5 polos, color: Gris | 22.68 | 1 | AC | DCS | ACH | ACHCDA | 50 | 1 | SÍ | PC |  | 17,91 | G | 0 | 0 | 0 |  | 4017918952570 | 85369010 | DE | EC000897 | Imagen | Catálogo
3038406 | D-STTCO 2,5 GY | Elemento lateral | Tapa lateral, para cerrar la carcasa para grado de protección IP20 | 141.63 | 100 | AC | DCS | ACH | ACHCDA | 50 | 50 | NO | PC |  | 7,31 | G | 82 | 177 | 133 | MM | 4017918952594 | 85389099 | DE | EC002779 | Imagen | Catálogo
3038435 | ST 2,5-TG | Borna seccionable | Borna seccionable, La corriente y la tensión son determinadas por el conector empleado., tensión nominal: 400 V, corriente nominal: 20 A, tipo de conexión: Conexión por resorte, Sección de dimensionamiento: 2,5 mm², sección: 0,08 mm² - 4 mm², montaje: NS 35/7,5, NS 35/15, color: gris | 281.6 | 100 | BE | Industrial Cabinet Connectivity (ICC) | BE2 | BE2132 | 50 | 50 | NO | PC |  | 7,45 | G | 48 | 270 | 70 | MM | 4017918890612 | 85369010 | DE | EC000902 | Imagen | Catálogo
3038448 | ST 2,5-TWIN-TG | Borna seccionable | Borna seccionable, La corriente de carga máxima no debe ser sobrepasada por la corriente suma de todos los conductores conectados.La corriente y la tensión se determinan mediante el conector empleado., tensión nominal: 400 V, corriente nominal: 20 A, tipo de conexión: Conexión por resorte, Sección de dimensionamiento: 2,5 mm², sección: 0,08 mm² - 4 mm², montaje: NS 35/7,5, NS 35/15, color: gris | 335.32 | 100 | BE | Industrial Cabinet Connectivity (ICC) | BE2 | BE2132 | 50 | 50 | NO | PC |  | 9,37 | G | 60 | 272 | 89 | MM | 4017918890605 | 85369010 | DE | EC000902 | Imagen | Catálogo
3038451 | ST 2,5-QUATTRO-TG | Borna seccionable | Borna seccionable, La corriente de carga máxima no debe ser sobrepasada por la corriente suma de todos los conductores conectados.La corriente y la tensión se determinan mediante el conector empleado., tensión nominal: 400 V, Corriente constante térmica I<sub>th</sub>: 20 A, tipo de conexión: Conexión por resorte, Sección de dimensionamiento: 2,5 mm², sección: 0,08 mm² - 4 mm², montaje: NS 35/7,5, NS 35/15, color: gris | 399.82 | 100 | BE | Industrial Cabinet Connectivity (ICC) | BE2 | BE2132 | 50 | 50 | NO | PC |  | 10,83 | G | 49 | 270 | 95 | MM | 4017918890599 | 85369010 | DE | EC000902 | Imagen | Catálogo
3038464 | STTBS 2,5 | Borne de resorte de doble piso | Borne de resorte de doble piso, tensión nominal: 500 V, corriente nominal: 22 A, tipo de conexión: Conexión por resorte, 1er y 2º piso, Sección de dimensionamiento: 2,5 mm², sección: 0,08 mm² - 4 mm², clase de montaje: NS 35/7,5, NS 35/15, color: gris | 371.1296 | 100 | BE | Industrial Cabinet Connectivity (ICC) | BE2 | BE2114 | 50 | 50 | NO | PC |  | 12.005 | G | 60 | 272 | 89 | MM | 4017918902162 | 85369010 | DE | EC000897 | Imagen | Catálogo
3038480 | STTBS 2,5-PE | Borne de doble piso conductor de protección | Borne de doble piso conductor de protección, número de conexiones: 4, tipo de conexión: Conexión por resorte, 1er y 2º piso, sección: 0,08 mm² - 4 mm², clase de montaje: NS 35/7,5, NS 35/15, color: amarillo-verde | 1080.2949 | 100 | BE | Industrial Cabinet Connectivity (ICC) | BE2 | BE2124 | 50 | 50 | NO | PC |  | 17.62 | G | 60 | 272 | 89 | MM | 4017918906900 | 85369010 | DE | EC000901 | Imagen | Catálogo
3038493 | STTBS 2,5 BU | Borne de resorte de doble piso | Borne de resorte de doble piso, tensión nominal: 500 V, corriente nominal: 22 A, tipo de conexión: Conexión por resorte, 1er y 2º piso, Sección de dimensionamiento: 2,5 mm², sección: 0,08 mm² - 4 mm², clase de montaje: NS 35/7,5, NS 35/15, color: azul | 371.1296 | 100 | BE | Industrial Cabinet Connectivity (ICC) | BE2 | BE2114 | 50 | 50 | NO | PC |  | 12.35 | G | 60 | 272 | 89 | MM | 4017918906894 | 85369010 | DE | EC000897 | Imagen | Catálogo
3038503 | D-STTBS 2,5 | Tapa final | Tapa final, profundidad: 54,5 mm, anchura: 2,2 mm, altura: 78 mm, color: gris | 75.08 | 100 | BE | Industrial Cabinet Connectivity (ICC) | BE2 | BE2Z1X | 50 | 50 | NO | PC |  | 4,24 | G | 35 | 200 | 160 | MM | 4017918906887 | 85389099 | DE | EC000886 | Imagen | Catálogo
3038516 | STTB 2,5-TWIN | Borne de resorte de doble piso | Borne de resorte de doble piso, tensión nominal: 500 V, corriente nominal: 22 A, tipo de conexión: Conexión por resorte, 1er y 2º piso, Sección de dimensionamiento: 2,5 mm², sección: 0,08 mm² - 4 mm², clase de montaje: NS 35/7,5, NS 35/15, color: gris | 567.47 | 100 | BE | Industrial Cabinet Connectivity (ICC) | BE2 | BE2114 | 50 | 50 | NO | PC |  | 14,96 | G | 58 | 209 | 122 | MM | 4017918908393 | 85369010 | PL | EC000897 | Imagen | Catálogo
3038529 | STTB 2,5-TWIN BU | Borne de resorte de doble piso | Borne de resorte de doble piso, tensión nominal: 500 V, corriente nominal: 22 A, tipo de conexión: Conexión por resorte, 1er y 2º piso, Sección de dimensionamiento: 2,5 mm², sección: 0,08 mm² - 4 mm², clase de montaje: NS 35/7,5, NS 35/15, color: azul | 567.47 | 100 | BE | Industrial Cabinet Connectivity (ICC) | BE2 | BE2114 | 50 | 50 | NO | PC |  | 14,80 | G | 62 | 209 | 121 | MM | 4017918908409 | 85369010 | PL | EC000897 | Imagen | Catálogo
3038532 | STTB 2,5-TWIN-PE | Borne de doble piso conductor de protección | Borne de doble piso conductor de protección, número de conexiones: 6, tipo de conexión: Conexión por resorte, 1er y 2º piso, Sección de dimensionamiento: 2,5 mm², sección: 0,08 mm² - 4 mm², clase de montaje: NS 35/7,5, NS 35/15, color: amarillo-verde | 1147.82 | 100 | BE | Industrial Cabinet Connectivity (ICC) | BE2 | BE2124 | 50 | 50 | NO | PC |  | 19,52 | G | 61 | 266 | 110 | MM | 4017918911751 | 85369010 | PL | EC000901 | Imagen | Catálogo
3038545 | STTB 2,5-TWIN-PV | Borna de doble piso | Borna de doble piso, con empalmadores de potencial, tensión nominal: 500 V, corriente nominal: 22 A, tipo de conexión: Conexión por resorte, 1er y 2º piso, Sección de dimensionamiento: 2,5 mm², sección: 0,08 mm² - 4 mm², clase de montaje: NS 35/7,5, NS 35/15, color: gris | 812.49 | 100 | BE | Industrial Cabinet Connectivity (ICC) | BE2 | BE2114 | 50 | 50 | NO | PC |  | 15,35 | G | 64 | 267 | 108 | MM | 4017918911768 | 85369010 | PL | EC000897 | Imagen | Catálogo
3038558 | D-STTB 2,5-TWIN | Tapa final | Tapa final, profundidad: 47,5 mm, anchura: 2,2 mm, altura: 91,2 mm, color: gris | 102.96 | 100 | BE | Industrial Cabinet Connectivity (ICC) | BE2 | BE2Z1X | 50 | 50 | NO | PC |  | 4,20 | G | 31 | 200 | 170 | MM | 4017918908386 | 85389099 | DE | EC000886 | Imagen | Catálogo
3038590 | D-ST 2,5-QUATTRO-MT | Tapa final | Tapa final, profundidad: 29,1 mm, anchura: 2,2 mm, altura: 84 mm, color: gris | 70.87 | 100 | BE | Industrial Cabinet Connectivity (ICC) | BE2 | BE2Z1X | 50 | 50 | NO | PC |  | 3,24 | G | 32 | 175 | 150 | MM | 4017918890865 | 85389099 | DE | EC000886 | Imagen | Catálogo
3038600 | ST 1,5-QUATTRO-U | Borne de paso | Borne de paso, tensión nominal: 500 V, corriente nominal: 17,5 A, número de conexiones: 4, tipo de conexión: Conexión por resorte, Sección de dimensionamiento: 1,5 mm², 1er piso, sección: 0,08 mm² - 1,5 mm², clase de montaje: NS 35/7,5, NS 35/15, color: gris | 268.68 | 100 | BE | Industrial Cabinet Connectivity (ICC) | BE2 | BE2113 | 50 | 50 | NO | PC |  | 7,66 | G | 43 | 275 | 79 | MM | 4017918891220 | 85369010 | PL | EC000897 | Imagen | Catálogo
3038613 | STP 4-2-ZB | Soporte para señalización | Soporte para señalización, Insertable en las bornas de conexión por resorte ST 1,5..., rotulable con UC-TM 4, UC-TMF 4, UCT-TM 4, UCT-TMF 4, ZB 4 o ZBF 4, gris, sin rotular, clase de montaje: enclavar, altura del campo de texto: 10,5 mm, anchura del campo de texto: 4 mm | 115.18 | 100 | BG | Marking and Installation (MI) | BG2 | BG211A | 100 | 100 | NO | PC |  | 0,49 | G | 35 | 100 | 85 | MM | 4017918891275 | 39269097 | PL | EC002248 | Imagen | Catálogo
3038639 | ST 4-QUATTRO-U | Borne de paso | Borne de paso, tensión nominal: 800 V, corriente nominal: 28 A, número de conexiones: 4, tipo de conexión: Conexión por resorte, Sección de dimensionamiento: 4 mm², 1er piso, sección: 0,08 mm² - 6 mm², clase de montaje: NS 35/7,5, NS 35/15, color: gris | 380.46 | 100 | BE | Industrial Cabinet Connectivity (ICC) | BE2 | BE2113 | 50 | 50 | NO | PC |  | 14,45 | G | 58 | 322 | 101 | MM | 4017918891268 | 85369010 | PL | EC000897 | Imagen | Catálogo
3038671 | FBS 20-5 GY | Puente enchufable | Puente enchufable, paso: 5,2 mm, número de polos: 20, color: gris | 924.48 | 100 | BE | Industrial Cabinet Connectivity (ICC) | BE2 | BE2Z2X | 10 | 10 | NO | PC |  | 17,50 | G | 26 | 166 | 200 | MM | 4017918885106 | 85366990 | DE | EC000489 | Imagen | Catálogo
3038710 | ST 2,5-3L BU | Borne multipiso | Borne multipiso, tensión nominal: 500 V, corriente nominal: 20 A, número de conexiones: 6, tipo de conexión: Conexión por resorte, Sección de dimensionamiento: 2,5 mm², 1., 2. y 3er piso, sección: 0,08 mm² - 4 mm², clase de montaje: NS 35/7,5, NS 35/15, color: azul | 554.55 | 100 | BE | Industrial Cabinet Connectivity (ICC) | BE2 | BE2115 | 50 | 50 | NO | PC |  | 18,02 | G | 64 | 267 | 108 | MM | 4017918892739 | 85369010 | PL | EC000897 | Imagen | Catálogo
3038723 | PS-5/2,3MM RD | Clavija de pruebas | Clavija de pruebas, número de polos: 1, color: rojo | 208.2 | 100 | BE | Industrial Cabinet Connectivity (ICC) | BE2 | BE2Z3X | 10 | 10 | NO | PC |  | 1,60 | G | 15 | 91 | 66 | MM | 4017918904142 | 85366990 | DE | EC002555 | Imagen | Catálogo
3038736 | PS-6/2,3MM RD | Clavija de pruebas | Clavija de pruebas, número de polos: 1, color: rojo | 215.99 | 100 | BE | Industrial Cabinet Connectivity (ICC) | BE2 | BE2Z3X | 10 | 10 | NO | PC |  | 1,43 | G | 18 | 91 | 65 | MM | 4017918904166 | 85366990 | DE | EC002555 | Imagen | Catálogo
3038749 | PS-7,5/2,3MM RD | Clavija de pruebas | Clavija de pruebas, número de polos: 1, color: rojo | 221.82 | 100 | BE | Industrial Cabinet Connectivity (ICC) | BE2 | BE2Z3X | 10 | 10 | NO | PC |  | 1,47 | G | 20 | 140 | 85 | MM | 4017918904159 | 85366990 | DE | EC002555 | Imagen | Catálogo
3038765 | ST 4-HESILED 24 (6,3X32) | Borne de carril para fusible | Borne de carril para fusible, tipo de fusible: Vidrio/cerámica/..., tipo de fusible: G/6,3 x 32, tensión nominal: 24 V, corriente nominal: 10 A, tipo de conexión: Conexión por resorte, 1er piso, Sección de dimensionamiento: 1,5 mm², sección: 0,08 mm²- 6 mm², clase de montaje: NS 35/7,5, NS 35/15, color: negro | 2009.75 | 100 | BE | Industrial Cabinet Connectivity (ICC) | BE2 | BE2134 | 50 | 50 | NO | PC |  | 26,68 | G | 80 | 281 | 141 | MM | 4017918914219 | 85369095 | TR | EC000899 | Imagen | Catálogo
3038778 | ST 4-HESILA 250 (6,3X32) | Borne de carril para fusible | Borne de carril para fusible, tipo de fusible: Vidrio/cerámica/..., tipo de fusible: G/6,3 x 32, tensión nominal: 250 V, corriente nominal: 10 A, tipo de conexión: Conexión por resorte, 1er piso, Sección de dimensionamiento: 1,5 mm², sección: 0,08 mm²- 6 mm², clase de montaje: NS 35/7,5, NS 35/15, color: negro | 1852.83 | 100 | BE | Industrial Cabinet Connectivity (ICC) | BE2 | BE2134 | 50 | 50 | NO | PC |  | 27,19 | G | 80 | 281 | 141 | MM | 4017918914226 | 85369095 | TR | EC000899 | Imagen | Catálogo
3038875 | ST 4-MT | Borna interrumpible por cuchilla | Borna interrumpible por cuchilla, tensión nominal: 400 V, corriente nominal: 20 A, 1er piso, tipo de conexión: Conexión por resorte, Sección de dimensionamiento: 4 mm², sección: 0,08 mm² - 6 mm², montaje: NS 35/7,5, NS 35/15, color: gris | 479.31 | 100 | BE | Industrial Cabinet Connectivity (ICC) | BE2 | BE2131 | 50 | 50 | NO | PC |  | 10,79 | G | 43 | 267 | 93 | MM | 4017918941246 | 85369010 | TR | EC000902 | Imagen | Catálogo
3038901 | STTCO-LG 2,5/5 LA GY | Borne para componentes | Carcasa completamente dotada, con apertura para LED, de 5 polos, color: Gris | 17.08 | 1 | AC | DCS | ACH | ACHCDA | 50 | 1 | SÍ | PC |  | 16,30 | G | 0 | 0 | 0 |  | 4017918952556 | 85369010 | DE | EC000897 | Imagen | Catálogo
3038930 | FBS 50-5 | Puente enchufable | Puente enchufable, paso: 5,2 mm, número de polos: 50, color: rojo | 2181.04 | 100 | BE | Industrial Cabinet Connectivity (ICC) | BE2 | BE2Z2X | 10 | 10 | NO | PC |  | 44,15 | G | 30 | 265 | 38 | MM | 4017918940614 | 85366990 | DE | EC000489 | Imagen | Catálogo
3038943 | RB ST (2,5/4)-1,5 | Puente reductor | Puente reductor, paso: 7,1 mm, número de polos: 2, longitud: 23 mm, color: rojo | 96.19 | 100 | BE | Industrial Cabinet Connectivity (ICC) | BE2 | BE2Z2X | 10 | 10 | NO | PC |  | 1,77 | G | 8 | 90 | 136 | MM | 4017918934156 | 85366990 | PL | EC000489 | Imagen | Catálogo
3038956 | P-FIX | Conector de pasamuros | Conector de pasamuros, anchura: 4 mm, altura: 10,5 mm, color: gris | 116.74 | 100 | BE | Industrial Cabinet Connectivity (ICC) | BE2 | BE2ZWX | 50 | 50 | NO | PC |  | 0,47 | G | 5 | 90 | 136 | MM | 4017918975289 | 85389099 | PL | EC004592 | Imagen | Catálogo
1635592 | TTC-6P-3-APL-24DC-UT-I | Dispositivo de protec. contra sobretensiones | Protección contra sobretensiones, formada por protección enchufable y elemento de base, con indicación de estado integrada para tres conductores de señales. Para aplicaciones de alta frecuencia. Circuito de protección únicamente con descargadores de gas. Para uso en sistemas Ethernet de dos hilos con pantalla del cable de hasta 10 Mbit/s (SPE). Homologación Ex e para la zona 2. Puede utilizarse en circuitos orientados a la seguridad hasta SIL 3. | 191.49 | 1 | CL | Trabtech (TT) | CL2 | CL2162 | 1 | 1 | NO | PC | F | 44,20 | G | 0 | 0 | 0 |  | 4067923158009 | 85363030 | DE | EC000943 | Imagen | Catálogo
1635587 | TTC-6P-3-APL-EX-24DC-UT-I | Dispositivo de protec. contra sobretensiones | Protección contra sobretensiones, formada por protección enchufable y elemento de base, con indicación de estado integrada para un circuito de señales de 3 hilos con seguridad intrínseca. Para aplicaciones de alta frecuencia. Circuito de protección únicamente con descargadores de gas. Para el uso en sistemas Ethernet de dos hilos con pantalla del cable (APL, 2-WISE) y en el sistema de bus de campo (p. ej. PROFIBUS PA) según el concepto de bus con seguridad intrínseca. Puede utilizarse en circuitos orientados a la seguridad hasta SIL 3. | 191.49 | 1 | CL | Trabtech (TT) | CL2 | CL2162 | 1 | 1 | NO | PC | F | 44,20 | G | 0 | 0 | 0 |  | 4067923157163 | 85363030 | DE | EC001625 | Imagen | Catálogo
3038969 | FBS 2-5 GY | Puente enchufable | Puente enchufable, paso: 5,2 mm, número de polos: 2, color: gris | 52.84 | 100 | BE | Industrial Cabinet Connectivity (ICC) | BE2 | BE2Z2X | 50 | 50 | NO | PC |  | 1,70 | G | 15 | 150 | 40 | MM | 4017918888299 | 85366990 | DE | EC000489 | Imagen | Catálogo
3038972 | FBS 3-5 GY | Puente enchufable | Puente enchufable, paso: 5,2 mm, número de polos: 3, color: gris | 98.12 | 100 | BE | Industrial Cabinet Connectivity (ICC) | BE2 | BE2Z2X | 50 | 50 | NO | PC |  | 2,53 | G | 13 | 158 | 158 | MM | 4017918888305 | 85366990 | DE | EC000489 | Imagen | Catálogo
3038985 | FBS 4-5 GY | Puente enchufable | Puente enchufable, paso: 5,2 mm, número de polos: 4, color: gris | 158.49 | 100 | BE | Industrial Cabinet Connectivity (ICC) | BE2 | BE2Z2X | 50 | 50 | NO | PC |  | 3,38 | G | 14 | 170 | 160 | MM | 4017918888312 | 85366990 | DE | EC000489 | Imagen | Catálogo
3038998 | FBS 5-5 GY | Puente enchufable | Puente enchufable, paso: 5,2 mm, número de polos: 5, color: gris | 203.79 | 100 | BE | Industrial Cabinet Connectivity (ICC) | BE2 | BE2Z2X | 50 | 50 | NO | PC |  | 4,24 | G | 35 | 140 | 155 | MM | 4017918888329 | 85366990 | DE | EC000489 | Imagen | Catálogo
3039007 | FBS 10-5 GY | Puente enchufable | Puente enchufable, paso: 5,2 mm, número de polos: 10, color: gris | 458.45 | 100 | BE | Industrial Cabinet Connectivity (ICC) | BE2 | BE2Z2X | 10 | 10 | NO | PC |  | 8,74 | G | 16 | 158 | 155 | MM | 4017918888336 | 85366990 | DE | EC000489 | Imagen | Catálogo
3039890 | ST 4-HESI (5X20) GY/GY | Borne de carril para fusible | Borne de carril para fusible, tipo de fusible: Vidrio/cerámica/..., tipo de fusible: G/5 x 20, tensión nominal: 500 V, corriente nominal: 6,3 A, tipo de conexión: Conexión por resorte, 1er piso, Sección de dimensionamiento: 1 mm², sección: 0,08 mm²- 6 mm², clase de montaje: NS 35/7,5, NS 35/15, color: gris | 752.33 | 100 | BE | Industrial Cabinet Connectivity (ICC) | BE2 | BE2134 | 50 | 50 | NO | PC |  | 15,53 | G | 68 | 311 | 87 | MM | 4017918936822 | 85369095 | TR | EC000899 | Imagen | Catálogo
3040012 | ST 2,5/ 1P | Borne de paso | Borne de paso, tensión nominal: 500 V, corriente nominal: 24 A, número de conexiones: 2, tipo de conexión: Conexión por resorte / conexión enchufable, Sección de dimensionamiento: 2,5 mm², 1er piso, conexión a la izquierda, sección: 0,08 mm² - 4 mm², 1er piso, conexión a la derecha, clase de montaje: NS 35/7,5, NS 35/15, color: gris | 139.7 | 100 | BE | Industrial Cabinet Connectivity (ICC) | BE2 | BE2141 | 50 | 50 | NO | PC |  | 5,59 | G | 47 | 271 | 70 | MM | 4017918832612 | 85369010 | DE | EC000897 | Imagen | Catálogo
3040025 | ST 2,5/ 1P-PE | Borne de tierra de conexión por resorte | Borne de tierra de conexión por resorte, número de conexiones: 2, tipo de conexión: Conexión por resorte / conexión enchufable, 1er piso, conexión a la izquierda, sección: 0,08 mm² - 4 mm², 1er piso, conexión a la derecha, clase de montaje: NS 35/7,5, NS 35/15, color: amarillo-verde | 479.31 | 100 | BE | Industrial Cabinet Connectivity (ICC) | BE2 | BE2142 | 50 | 50 | NO | PC |  | 9,51 | G | 50 | 272 | 71 | MM | 4017918832629 | 85369010 | DE | EC000901 | Imagen | Catálogo
3040038 | ST 2,5-QUATTRO/2P | Borne de paso | Borne de paso, tensión nominal: 500 V, corriente nominal: 24 A, número de conexiones: 4, tipo de conexión: Conexión por resorte / conexión enchufable, Sección de dimensionamiento: 2,5 mm², 1er piso, conexión a la derecha, sección: 0,08 mm² - 4 mm², 1er piso, conexión a la izquierda, clase de montaje: NS 35/7,5, NS 35/15, color: gris | 225.7 | 100 | BE | Industrial Cabinet Connectivity (ICC) | BE2 | BE2141 | 50 | 50 | NO | PC |  | 9,37 | G | 49 | 270 | 95 | MM | 4017918832636 | 85369010 | DE | EC000897 | Imagen | Catálogo
3040041 | ST 2,5-QUATTRO/2P-PE | Borne de tierra de conexión por resorte | Borne de tierra de conexión por resorte, número de conexiones: 4, tipo de conexión: Conexión por resorte / conexión enchufable, 1. Y 2º piso, conexión a la izquierda, sección: 0,08 mm² - 4 mm², 1er piso, conexión a la derecha, clase de montaje: NS 35/7,5, NS 35/15, color: amarillo-verde | 707.16 | 100 | BE | Industrial Cabinet Connectivity (ICC) | BE2 | BE2142 | 50 | 50 | NO | PC |  | 13,49 | G | 43 | 275 | 95 | MM | 4017918832643 | 85369010 | PL | EC000901 | Imagen | Catálogo
3040044 | PT 2,5-HEXA/3P | Borne de paso | Borne de paso, tensión nominal: 500 V, corriente nominal: 24 A, número de conexiones: 6, tipo de conexión: Conexión push-in / conexión enchufable, Sección de dimensionamiento: 2,5 mm², 1., 2. y 3er piso, sección: 0,14 mm² - 4 mm², clase de montaje: NS 35/7,5, NS 35/15, color: gris | 281.15 | 100 | BE | Industrial Cabinet Connectivity (ICC) | BE2 | BE2213 | 50 | 50 | NO | PC |  | 15,18 | G | 65 | 311 | 134 | MM | 4046356925549 | 85369010 | PL | EC000897 | Imagen | Catálogo
3040048 | PT 2,5-HEXA/3P BU | Borne de paso | Borne de paso, tensión nominal: 500 V, corriente nominal: 24 A, número de conexiones: 6, tipo de conexión: Conexión push-in / conexión enchufable, Sección de dimensionamiento: 2,5 mm², 1., 2. y 3er piso, sección: 0,14 mm² - 4 mm², clase de montaje: NS 35/7,5, NS 35/15, color: azul | 281.15 | 100 | BE | Industrial Cabinet Connectivity (ICC) | BE2 | BE2213 | 50 | 50 | NO | PC |  | 15,22 | G | 65 | 311 | 134 | MM | 4046356925532 | 85369010 | PL | EC000897 | Imagen | Catálogo
3040052 | PT 2,5-HEXA/3P-PE | Borna de tierra | Borna de tierra, número de conexiones: 6, tipo de conexión: Conexión push-in / conexión enchufable, 1., 2. y 3er piso, Sección de dimensionamiento: 2,5 mm², sección: 0,14 mm² - 4 mm², clase de montaje: NS 35/7,5, NS 35/15, color: amarillo-verde | 660.88 | 100 | BE | Industrial Cabinet Connectivity (ICC) | BE2 | BE2223 | 50 | 50 | NO | PC |  | 17,17 | G | 63 | 310 | 132 | MM | 4046356925525 | 85369010 | PL | EC000901 | Imagen | Catálogo
3040054 | STTB 2,5/2P | Borna de doble piso | Borna de doble piso, La corriente y la tensión son determinadas por el conector empleado., tensión nominal: 500 V, corriente nominal: 22 A, tipo de conexión: Conexión por resorte / conexión enchufable, 1. Y 2º piso, conexión a la izquierda, Sección de dimensionamiento: 2,5 mm², sección: 0,08 mm² - 4 mm², 1. Y 2º piso, conexión a la derecha, clase de montaje: NS 35/15, NS 35/7,5, color: gris | 337.49 | 100 | BE | Industrial Cabinet Connectivity (ICC) | BE2 | BE2141 | 50 | 50 | NO | PC |  | 9,95 | G | 52 | 266 | 83 | MM | 4017918832650 | 85369010 | PL | EC000897 | Imagen | Catálogo
3040058 | D-PT 2,5-HEXA/3P | Tapa final | Tapa final, profundidad: 29,1 mm, anchura: 2,2 mm, altura: 111 mm, color: gris | 66.25 | 100 | BE | Industrial Cabinet Connectivity (ICC) | BE2 | BE2Z1X | 50 | 50 | NO | PC |  | 4,68 | G | 49 | 155 | 220 | MM | 4046356925518 | 85389099 | DE | EC000886 | Imagen | Catálogo
3040060 | DP-PT 2,5-HEXA/3P | Placa distanciadora | Placa distanciadora, profundidad: 35,3 mm, anchura: 5,2 mm, altura: 111 mm, color: naranja, clase de montaje: NS 35/7,5 | 168.04 | 100 | BE | Industrial Cabinet Connectivity (ICC) | BE2 | BE2Z1X | 50 | 50 | NO | PC |  | 8,26 | G | 65 | 311 | 134 | MM | 4046356925501 | 39269097 | PL | EC000886 | Imagen | Catálogo
3040067 | STTB 2,5/2P-PE | Borne de doble piso conductor de protección | Borne de doble piso conductor de protección, tensión nominal: 500 V, corriente nominal: 22 A, tipo de conexión: Conexión por resorte / conexión enchufable, 1. Y 2º piso, conexión a la izquierda, Sección de dimensionamiento: 2,5 mm², sección: 0,08 mm² - 4 mm², clase de montaje: NS 35/15, NS 35/7,5, color: amarillo-verde | 954.39 | 100 | BE | Industrial Cabinet Connectivity (ICC) | BE2 | BE2142 | 50 | 50 | NO | PC |  | 14,20 | G | 58 | 261 | 99 | MM | 4017918832667 | 85369010 | PL | EC000901 | Imagen | Catálogo
3040070 | STTB 2,5/2P-PV | Borna de doble piso | Borna de doble piso, La corriente y la tensión son determinadas por el conector empleado., con empalmadores de potencial, tensión nominal: 500 V, corriente nominal: 22 A, tipo de conexión: Conexión por resorte / conexión enchufable, 1. Y 2º piso, conexión a la izquierda, Sección de dimensionamiento: 2,5 mm², sección: 0,08 mm² - 4 mm², 1. Y 2º piso, conexión a la derecha, clase de montaje: NS 35/15, NS 35/7,5, color: gris | 713.64 | 100 | BE | Industrial Cabinet Connectivity (ICC) | BE2 | BE2141 | 50 | 50 | NO | PC |  | 10,43 | G | 58 | 261 | 99 | MM | 4017918832674 | 85369010 | PL | EC000897 | Imagen | Catálogo
3040083 | D-ST 2,5-QUATTRO/2P | Tapa final | Tapa final, profundidad: 36,5 mm, anchura: 2,2 mm, altura: 81 mm, color: gris | 70.87 | 100 | BE | Industrial Cabinet Connectivity (ICC) | BE2 | BE2Z1X | 50 | 50 | NO | PC |  | 3,05 | G | 34 | 170 | 140 | MM | 4017918832681 | 85389099 | DE | EC000886 | Imagen | Catálogo
3040084 | D-ST 2,5-QUATTRO/2P OG | Tapa final | Tapa final, profundidad: 36,5 mm, anchura: 2,2 mm, altura: 81 mm, color: naranja | 74.43 | 100 | BE | Industrial Cabinet Connectivity (ICC) | BE2 | BE2Z1X | 50 | 50 | NO | PC |  | 3,07 | G | 0 | 0 | 0 |  | 4055626277806 | 85389099 | DE | EC000886 | Imagen | Catálogo
3040096 | D-STTB 2,5/2P | Tapa final | Tapa final, profundidad: 39,65 mm, anchura: 2,2 mm, altura: 71,5 mm, color: gris | 75.08 | 100 | BE | Industrial Cabinet Connectivity (ICC) | BE2 | BE2Z1X | 50 | 50 | NO | PC |  | 3,14 | G | 34 | 170 | 170 | MM | 4017918832698 | 85389099 | DE | EC000886 | Imagen | Catálogo
3040106 | SPB 2,5/ 1 | Conector | Conector, tensión nominal: 500 V, corriente nominal: 24 A, número de polos: 1, tipo de conexión: Conexión por resorte, Sección de dimensionamiento: 2,5 mm², sección: 0,08 mm²- 4 mm², color: gris | 176.26 | 100 | BE | Industrial Cabinet Connectivity (ICC) | BE2 | BE2144 | 50 | 50 | NO | PC |  | 3,52 | G | 52 | 148 | 76 | MM | 4017918832933 | 85366990 | PL | EC002021 | Imagen | Catálogo
3040258 | SP 2,5/ 1 | Conector | Conector, tensión nominal: 500 V, corriente nominal: 24 A, número de polos: 1, tipo de conexión: Conexión por resorte, Sección de dimensionamiento: 2,5 mm², sección: 0,08 mm²- 4 mm², color: gris | 171.93 | 100 | BE | Industrial Cabinet Connectivity (ICC) | BE2 | BE2144 | 50 | 50 | NO | PC |  | 3,25 | G | 52 | 148 | 76 | MM | 4017918832780 | 85366990 | PL | EC002021 | Imagen | Catálogo
3040261 | SP 2,5/ 2 | Conector | Conector, tensión nominal: 500 V, corriente nominal: 24 A, número de polos: 2, tipo de conexión: Conexión por resorte, Sección de dimensionamiento: 2,5 mm², sección: 0,08 mm²- 4 mm², color: gris | 283.76 | 100 | BE | Industrial Cabinet Connectivity (ICC) | BE2 | BE2144 | 50 | 50 | NO | PC |  | 6,16 | G | 51 | 185 | 69 | MM | 4017918832797 | 85366990 | PL | EC002021 | Imagen | Catálogo
3040274 | SP 2,5/ 3 | Conector | Conector, tensión nominal: 500 V, corriente nominal: 24 A, número de polos: 3, tipo de conexión: Conexión por resorte, Sección de dimensionamiento: 2,5 mm², sección: 0,08 mm²- 4 mm², color: gris | 397.64 | 100 | BE | Industrial Cabinet Connectivity (ICC) | BE2 | BE2144 | 50 | 50 | NO | PC |  | 8,96 | G | 56 | 245 | 79 | MM | 4017918832803 | 85366990 | PL | EC002021 | Imagen | Catálogo
3040287 | SP 2,5/ 4 | Conector | Conector, tensión nominal: 500 V, corriente nominal: 24 A, número de polos: 4, tipo de conexión: Conexión por resorte, Sección de dimensionamiento: 2,5 mm², sección: 0,08 mm²- 4 mm², color: gris | 511.53 | 100 | BE | Industrial Cabinet Connectivity (ICC) | BE2 | BE2144 | 50 | 50 | NO | PC |  | 11,92 | G | 54 | 220 | 113 | MM | 4017918832810 | 85366990 | PL | EC002021 | Imagen | Catálogo
3040290 | SP 2,5/ 5 | Conector | Conector, tensión nominal: 500 V, corriente nominal: 24 A, número de polos: 5, tipo de conexión: Conexión por resorte, Sección de dimensionamiento: 2,5 mm², sección: 0,08 mm²- 4 mm², color: gris | 627.65 | 100 | BE | Industrial Cabinet Connectivity (ICC) | BE2 | BE2144 | 50 | 50 | NO | PC |  | 14,70 | G | 82 | 176 | 132 | MM | 4017918832827 | 85366990 | PL | EC002021 | Imagen | Catálogo
3040300 | SP 2,5/ 6 | Conector | Conector, tensión nominal: 500 V, corriente nominal: 24 A, número de polos: 6, tipo de conexión: Conexión por resorte, Sección de dimensionamiento: 2,5 mm², sección: 0,08 mm²- 4 mm², color: gris | 743.72 | 100 | BE | Industrial Cabinet Connectivity (ICC) | BE2 | BE2144 | 25 | 25 | NO | PC |  | 17,59 | G | 52 | 219 | 73 | MM | 4017918832834 | 85366990 | PL | EC002021 | Imagen | Catálogo
3040313 | SP 2,5/ 7 | Conector | Conector, tensión nominal: 500 V, corriente nominal: 24 A, número de polos: 7, tipo de conexión: Conexión por resorte, Sección de dimensionamiento: 2,5 mm², sección: 0,08 mm²- 4 mm², color: gris | 853.31 | 100 | BE | Industrial Cabinet Connectivity (ICC) | BE2 | BE2144 | 25 | 25 | NO | PC |  | 20,61 | G | 55 | 220 | 88 | MM | 4017918832841 | 85366990 | PL | EC002021 | Imagen | Catálogo
1635590 | TTC-6P-4-GDT-24DC-I-P | Protección enchufable contra sobretensiones | Protección enchufable contra sobretensiones con indicación de estado integrada en el módulo para tres o cuatro conductores de señales. Circuito de protección únicamente con descargadores de gas. Tensión nominal: 24 V DC. Puede utilizarse en circuitos orientados a la seguridad hasta SIL 3. | 131.22 | 1 | CL | Trabtech (TT) | CL2 | CL216Z | 1 | 1 | NO | PC | F | 27,00 | G | 0 | 0 | 0 |  | 4067923157880 | 85363030 | DE | EC002497 | Imagen | Catálogo
1635593 | TTC-6P-4-GDT-EX-24DC-I-P | Protección enchufable contra sobretensiones | Protección enchufable contra sobretensiones con indicación de estado integrada en el módulo para tres o cuatro conductores de señales. Circuito de protección únicamente con descargadores de gas. Tensión nominal: 24 V DC. Puede utilizarse en circuitos orientados a la seguridad hasta SIL 3. | 131.22 | 1 | CL | Trabtech (TT) | CL2 | CL216Z | 1 | 1 | NO | PC | F | 15,60 | G | 0 | 0 | 0 |  | 4067923158108 | 85363030 | DE | EC001625 | Imagen | Catálogo
3040326 | SP 2,5/ 8 | Conector | Conector, tensión nominal: 500 V, corriente nominal: 24 A, número de polos: 8, tipo de conexión: Conexión por resorte, Sección de dimensionamiento: 2,5 mm², sección: 0,08 mm²- 4 mm², color: gris | 967.26 | 100 | BE | Industrial Cabinet Connectivity (ICC) | BE2 | BE2144 | 25 | 25 | NO | PC |  | 23,38 | G | 55 | 220 | 88 | MM | 4017918832858 | 85366990 | PL | EC002021 | Imagen | Catálogo
3040339 | SP 2,5/ 9 | Conector | Conector, tensión nominal: 500 V, corriente nominal: 24 A, número de polos: 9, tipo de conexión: Conexión por resorte, Sección de dimensionamiento: 2,5 mm², sección: 0,08 mm²- 4 mm², color: gris | 1085.46 | 100 | BE | Industrial Cabinet Connectivity (ICC) | BE2 | BE2144 | 25 | 25 | NO | PC |  | 26,40 | G | 56 | 220 | 114 | MM | 4017918832865 | 85366990 | PL | EC002021 | Imagen | Catálogo
1742146 | CLT-10P/2-2-12V-I-P/50 | Protección enchufable contra sobretensiones | Protección enchufable contra sobretensiones enchufable directamente en 2 bornas para carril, con indicación de estado integrada en el módulo para un circuito de señales de 2 hilos flotante. Tensión nominal: 12 V DC | 133.35 | 1 | CL | Trabtech (TT) | CL2 | CL2171 | 50 | 50 | NO | PC | F | 1.842,50 | G | 101 | 284 | 141 | MM | 4067923306752 | 85363010 | DE | EC000943 | Imagen | Catálogo
3040342 | SP 2,5/10 | Conector | Conector, tensión nominal: 500 V, corriente nominal: 24 A, número de polos: 10, tipo de conexión: Conexión por resorte, Sección de dimensionamiento: 2,5 mm², sección: 0,08 mm²- 4 mm², color: gris | 1197.25 | 100 | BE | Industrial Cabinet Connectivity (ICC) | BE2 | BE2144 | 25 | 25 | NO | PC |  | 28,78 | G | 56 | 220 | 114 | MM | 4017918832872 | 85366990 | PL | EC002021 | Imagen | Catálogo
3040355 | SP 2,5/11 | Conector | Conector, tensión nominal: 500 V, corriente nominal: 24 A, número de polos: 11, tipo de conexión: Conexión por resorte, Sección de dimensionamiento: 2,5 mm², sección: 0,08 mm²- 4 mm², color: gris | 1311.19 | 100 | BE | Industrial Cabinet Connectivity (ICC) | BE2 | BE2144 | 10 | 10 | NO | PC |  | 32,74 | G | 52 | 185 | 72 | MM | 4017918832889 | 85366990 | PL | EC002021 | Imagen | Catálogo
1669983 | CLT-10P/2-MOV-230V-I-P | Protección enchufable contra sobretensiones | Protección enchufable contra sobretensiones directamente enchufable en 2 bornas para carril, con indicación de estado integrada en el módulo para un circuito de señales de 2 hilos flotante con una elevada corriente nominal. Tensión nominal: 230 V AC | 146.39 | 1 | CL | Trabtech (TT) | CL2 | CL2171 | 1 | 1 | NO | PC |  | 53,30 | G | 97 | 70 | 24 | MM | 4067923218178 | 85363010 | DE | EC001625 | Imagen | Catálogo
3040368 | SP 2,5/12 | Conector | Conector, tensión nominal: 500 V, corriente nominal: 24 A, número de polos: 12, tipo de conexión: Conexión por resorte, Sección de dimensionamiento: 2,5 mm², sección: 0,08 mm²- 4 mm², color: gris | 1425.09 | 100 | BE | Industrial Cabinet Connectivity (ICC) | BE2 | BE2144 | 10 | 10 | NO | PC |  | 35,38 | G | 51 | 185 | 69 | MM | 4017918832896 | 85366990 | PL | EC002021 | Imagen | Catálogo
3040371 | SP 2,5/13 | Conector | Conector, tensión nominal: 500 V, corriente nominal: 24 A, número de polos: 13, tipo de conexión: Conexión por resorte, Sección de dimensionamiento: 2,5 mm², sección: 0,08 mm²- 4 mm², color: gris | 1539 | 100 | BE | Industrial Cabinet Connectivity (ICC) | BE2 | BE2144 | 10 | 10 | NO | PC |  | 38,24 | G | 42 | 208 | 95 | MM | 4017918832902 | 85366990 | PL | EC002021 | Imagen | Catálogo
3040384 | SP 2,5/14 | Conector | Conector, tensión nominal: 500 V, corriente nominal: 24 A, número de polos: 14, tipo de conexión: Conexión por resorte, Sección de dimensionamiento: 2,5 mm², sección: 0,08 mm²- 4 mm², color: gris | 1655.07 | 100 | BE | Industrial Cabinet Connectivity (ICC) | BE2 | BE2144 | 10 | 10 | NO | PC |  | 41,52 | G | 41 | 208 | 95 | MM | 4017918832919 | 85366990 | PL | EC002021 | Imagen | Catálogo
3040397 | SP 2,5/15 | Conector | Conector, tensión nominal: 500 V, corriente nominal: 24 A, número de polos: 15, tipo de conexión: Conexión por resorte, Sección de dimensionamiento: 2,5 mm², sección: 0,08 mm²- 4 mm², color: gris | 1766.87 | 100 | BE | Industrial Cabinet Connectivity (ICC) | BE2 | BE2144 | 10 | 10 | NO | PC |  | 43,80 | G | 41 | 208 | 95 | MM | 4017918832926 | 85366990 | PL | EC002021 | Imagen | Catálogo
3040407 | SPDB 2,5/ 1 | Conector | Conector, tensión nominal: 500 V, corriente nominal: 24 A, número de polos: 1, tipo de conexión: Conexión por resorte, Sección de dimensionamiento: 2,5 mm², sección: 0,08 mm²- 4 mm², color: gris | 320.28 | 100 | BE | Industrial Cabinet Connectivity (ICC) | BE2 | BE2144 | 50 | 50 | NO | PC |  | 5,23 | G | 53 | 185 | 69 | MM | 4017918833084 | 85366990 | PL | EC002021 | Imagen | Catálogo
3040559 | PR | Bloqueo | Bloqueo, anchura: 4,4 mm, altura: 29,8 mm, número de polos: 1, color: naranja | 49.45 | 100 | BE | Industrial Cabinet Connectivity (ICC) | BE2 | BE214Z | 50 | 50 | NO | PC |  | 0,49 | G | 16 | 90 | 60 | MM | 4017918833237 | 39269097 | PL | EC002848 | Imagen | Catálogo
3040562 | PDZ/2 | Compensador de tracción | Compensador de tracción, anchura: 9,6 mm, altura: 28,9 mm, número de polos: 2, color: negro | 77.36 | 100 | BE | Industrial Cabinet Connectivity (ICC) | BE2 | BE214Z | 50 | 50 | NO | PC |  | 0,41 | G | 18 | 90 | 136 | MM | 4017918832704 | 39269097 | PL | EC004591 | Imagen | Catálogo
3040575 | PDZ/4 | Compensador de tracción | Compensador de tracción, anchura: 19,8 mm, altura: 28,9 mm, número de polos: 4, color: negro | 77.36 | 100 | BE | Industrial Cabinet Connectivity (ICC) | BE2 | BE214Z | 50 | 50 | NO | PC |  | 0,84 | G | 25 | 120 | 90 | MM | 4017918832711 | 39269097 | PL | EC004591 | Imagen | Catálogo
3040588 | PC | Estrella de codificación | Estrella de codificación, 4 partes, profundidad: 6 mm, anchura: 3 mm, altura: 3 mm, color: rojo | 79.52 | 100 | BE | Industrial Cabinet Connectivity (ICC) | BE2 | BE214Z | 50 | 50 | NO | PC |  | 0,83 | G | 30 | 105 | 82 | MM | 4017918832728 | 39269097 | PL | EC002311 | Imagen | Catálogo
3040591 | PSH 3- 6 | Brida para conexión de pantalla | Brida para conexión de pantalla, tensión nominal: 300 V, color: negro | 911.4 | 100 | BE | Industrial Cabinet Connectivity (ICC) | BE2 | BE214Z | 50 | 50 | NO | PC |  | 2,34 | G | 52 | 148 | 76 | MM | 4017918832735 | 85444290 | PL | EC002848 | Imagen | Catálogo
3040601 | PSH 5-10 | Brida para conexión de pantalla | Brida para conexión de pantalla, tensión nominal: 300 V, color: negro | 1152.12 | 100 | BE | Industrial Cabinet Connectivity (ICC) | BE2 | BE214Z | 50 | 50 | NO | PC |  | 3,12 | G | 51 | 185 | 69 | MM | 4017918832742 | 85444290 | PL | EC002848 | Imagen | Catálogo
3040603 | PSH 5-10/L100 | Brida para conexión de pantalla | Brida para conexión de pantalla, tensión nominal: 300 V, altura: 100 mm, color: negro | 1208.94 | 100 | BE | Industrial Cabinet Connectivity (ICC) | BE2 | BE214Z | 50 | 50 | NO | PC |  | 3,60 | G | 53 | 185 | 69 | MM | 4055626275574 | 85444290 | PL | EC002848 | Imagen | Catálogo
3040614 | PRZ | Bloqueo | Bloqueo, número de polos: 2, longitud: 64 mm, color: naranja | 81.68 | 100 | BE | Industrial Cabinet Connectivity (ICC) | BE2 | BE214Z | 50 | 50 | NO | PC |  | 1,49 | G | 27 | 126 | 190 | MM | 4017918832759 | 39269097 | PL | EC004592 | Imagen | Catálogo
3040627 | PZ/2 | Compensador de tracción | Compensador de tracción, anchura: 9,3 mm, altura: 48,7 mm, número de polos: 2, color: negro | 53.73 | 100 | BE | Industrial Cabinet Connectivity (ICC) | BE2 | BE214Z | 50 | 50 | NO | PC |  | 1,14 | G | 28 | 126 | 190 | MM | 4017918832766 | 39269097 | PL | EC002848 | Imagen | Catálogo
3040630 | PR/2 | Bloqueo | Bloqueo, anchura: 10 mm, altura: 29,8 mm, número de polos: 2, color: naranja | 68.76 | 100 | BE | Industrial Cabinet Connectivity (ICC) | BE2 | BE214Z | 50 | 50 | NO | PC |  | 0,97 | G | 20 | 90 | 92 | MM | 4017918832773 | 39269097 | PL | EC004592 | Imagen | Catálogo
2794903 | TT-SLKK5/ 24DC | Dispositivo de protec. contra sobretensiones | Borne para carril con varistor como protección contra sobretensiones entre la parte activa y el carril, conexión PE separada, tensión nominal: 24 V DC, montaje sobre NS 35/7,5, anchura del borne: 6,2 mm, altura del borne: 69 mm | 34.0518 | 1 | CL | Trabtech (TT) | CL2 | CL2227 | 50 | 1 | SÍ | PC |  | 21,59 | G | 68 | 289 | 79 | MM | 4017918072971 | 85363030 | DE | EC000943 | Imagen | Catálogo
3040631 | PRT/2 | Bloqueo | Bloqueo, solo debe desbloquearse con un destornillador, anchura: 9 mm, altura: 23,2 mm, número de polos: 2, color: naranja | 75.24 | 100 | BE | Industrial Cabinet Connectivity (ICC) | BE2 | BE214Z | 50 | 50 | NO | PC |  | 0,60 | G | 25 | 80 | 90 | MM | 4046356787765 | 39269097 | PL | EC004591 | Imagen | Catálogo
3040643 | PZ/4 | Compensador de tracción | Compensador de tracción, anchura: 19,6 mm, altura: 48,7 mm, número de polos: 4, color: negro | 53.73 | 100 | BE | Industrial Cabinet Connectivity (ICC) | BE2 | BE214Z | 50 | 50 | NO | PC |  | 2,17 | G | 41 | 126 | 180 | MM | 4017918834432 | 39269097 | PL | EC004591 | Imagen | Catálogo
3040656 | ST 2,5/ 1P BU | Borne de paso | Borne de paso, tensión nominal: 500 V, corriente nominal: 24 A, número de conexiones: 2, tipo de conexión: Conexión por resorte / conexión enchufable, Sección de dimensionamiento: 2,5 mm², 1er piso, conexión a la izquierda, sección: 0,08 mm² - 4 mm², 1er piso, conexión a la derecha, clase de montaje: NS 35/7,5, NS 35/15, color: azul | 139.7 | 100 | BE | Industrial Cabinet Connectivity (ICC) | BE2 | BE2141 | 50 | 50 | NO | PC |  | 5,60 | G | 50 | 272 | 71 | MM | 4017918832513 | 85369010 | DE | EC000897 | Imagen | Catálogo
3040669 | ST 2,5-QUATTRO/2P BU | Borne de paso | Borne de paso, tensión nominal: 500 V, corriente nominal: 24 A, número de conexiones: 4, tipo de conexión: Conexión por resorte / conexión enchufable, Sección de dimensionamiento: 2,5 mm², 1er piso, conexión a la derecha, sección: 0,08 mm² - 4 mm², 1er piso, conexión a la izquierda, clase de montaje: NS 35/7,5, NS 35/15, color: azul | 225.7 | 100 | BE | Industrial Cabinet Connectivity (ICC) | BE2 | BE2141 | 50 | 50 | NO | PC |  | 9,37 | G | 47 | 270 | 93 | MM | 4017918832520 | 85369010 | DE | EC000897 | Imagen | Catálogo
3040672 | STTB 2,5/2P BU | Borna de doble piso | Borna de doble piso, La corriente y la tensión son determinadas por el conector empleado., tensión nominal: 500 V, corriente nominal: 22 A, tipo de conexión: Conexión por resorte / conexión enchufable, 1. Y 2º piso, conexión a la izquierda, Sección de dimensionamiento: 2,5 mm², sección: 0,08 mm² - 4 mm², 1. Y 2º piso, conexión a la derecha, clase de montaje: NS 35/15, NS 35/7,5, color: azul | 337.49 | 100 | BE | Industrial Cabinet Connectivity (ICC) | BE2 | BE2141 | 50 | 50 | NO | PC |  | 10,10 | G | 56 | 261 | 95 | MM | 4017918832537 | 85369010 | PL | EC000897 | Imagen | Catálogo
3040685 | STTB 2,5/2P-PV BU | Borna de doble piso | Borna de doble piso, La corriente y la tensión son determinadas por el conector empleado., con empalmadores de potencial, tensión nominal: 500 V, corriente nominal: 22 A, tipo de conexión: Conexión por resorte / conexión enchufable, 1. Y 2º piso, conexión a la izquierda, Sección de dimensionamiento: 2,5 mm², sección: 0,08 mm² - 4 mm², 1. Y 2º piso, conexión a la derecha, clase de montaje: NS 35/15, NS 35/7,5, color: azul | 713.64 | 100 | BE | Industrial Cabinet Connectivity (ICC) | BE2 | BE2141 | 50 | 50 | NO | PC |  | 10,65 | G | 55 | 260 | 95 | MM | 4017918832544 | 85369010 | PL | EC000897 | Imagen | Catálogo
3040698 | SP 2,5/ 1 BU | Conector | Conector, tensión nominal: 500 V, corriente nominal: 24 A, número de polos: 1, tipo de conexión: Conexión por resorte, Sección de dimensionamiento: 2,5 mm², sección: 0,08 mm²- 4 mm², color: azul | 171.93 | 100 | BE | Industrial Cabinet Connectivity (ICC) | BE2 | BE2144 | 50 | 50 | NO | PC |  | 3,22 | G | 50 | 146 | 73 | MM | 4017918832568 | 85366990 | PL | EC002021 | Imagen | Catálogo
3040708 | SP 2,5/ 1 GNYE | Conector | Conector, tensión nominal: 500 V, corriente nominal: 24 A, número de polos: 1, tipo de conexión: Conexión por resorte, Sección de dimensionamiento: 2,5 mm², sección: 0,08 mm²- 4 mm², color: amarillo-verde | 171.93 | 100 | BE | Industrial Cabinet Connectivity (ICC) | BE2 | BE2144 | 50 | 50 | NO | PC |  | 3,23 | G | 52 | 148 | 76 | MM | 4017918832551 | 85366990 | PL | EC002021 | Imagen | Catálogo
3040711 | SPB 2,5/ 1 GNYE | Conector | Conector, tensión nominal: 500 V, corriente nominal: 24 A, número de polos: 1, tipo de conexión: Conexión por resorte, Sección de dimensionamiento: 2,5 mm², sección: 0,08 mm²- 4 mm², color: amarillo-verde | 176.26 | 100 | BE | Industrial Cabinet Connectivity (ICC) | BE2 | BE2144 | 50 | 50 | NO | PC |  | 3,65 | G | 52 | 148 | 76 | MM | 4017918832575 | 85366990 | PL | EC002021 | Imagen | Catálogo
3040724 | SPB 2,5/ 1 BU | Conector | Conector, tensión nominal: 500 V, corriente nominal: 24 A, número de polos: 1, tipo de conexión: Conexión por resorte, Sección de dimensionamiento: 2,5 mm², sección: 0,08 mm²- 4 mm², color: azul | 176.26 | 100 | BE | Industrial Cabinet Connectivity (ICC) | BE2 | BE2144 | 50 | 50 | NO | PC |  | 3,63 | G | 52 | 148 | 76 | MM | 4017918832582 | 85366990 | PL | EC002021 | Imagen | Catálogo
3040737 | SPDB 2,5/ 1 BU | Conector | Conector, tensión nominal: 500 V, corriente nominal: 24 A, número de polos: 1, tipo de conexión: Conexión por resorte, Sección de dimensionamiento: 2,5 mm², sección: 0,08 mm²- 4 mm², color: azul | 320.28 | 100 | BE | Industrial Cabinet Connectivity (ICC) | BE2 | BE2144 | 50 | 50 | NO | PC | F | 5,36 | G | 54 | 129 | 125 | MM | 4017918832599 | 85366990 | PL | EC002021 | Imagen | Catálogo
3040740 | SPDB 2,5/ 1 GNYE | Conector | Conector, tensión nominal: 500 V, corriente nominal: 24 A, número de polos: 1, tipo de conexión: Conexión por resorte, Sección de dimensionamiento: 2,5 mm², sección: 0,08 mm²- 4 mm², color: amarillo-verde | 320.28 | 100 | BE | Industrial Cabinet Connectivity (ICC) | BE2 | BE2144 | 50 | 50 | NO | PC | F | 5,22 | G | 54 | 129 | 125 | MM | 4017918832605 | 85366990 | PL | EC002021 | Imagen | Catálogo
3040753 | STTB 2,5/2P-DIO/O-U | Borne para componentes | Borne para componentes, La corriente y la tensión son determinadas por el componente empleado., con diodo integrado, tensión nominal: 500 V, corriente nominal: 0,5 A, tipo de conexión: Conexión por resorte / conexión enchufable, 1er y 2º piso, sección: 0,08 mm² - 4 mm², clase de montaje: NS 35/15, NS 35/7,5, color: gris | 780.25 | 100 | BE | Industrial Cabinet Connectivity (ICC) | BE2 | BE2143 | 50 | 50 | NO | PC |  | 10,58 | G | 58 | 261 | 99 | MM | 4017918859145 | 85369010 | PL | EC000903 | Imagen | Catálogo
3040766 | ST 2,5-TWIN-MT/1P | Borna interrumpible por cuchilla | Borna interrumpible por cuchilla, tensión nominal: 400 V, corriente nominal: 20 A, 1er piso, conexión a la izquierda, tipo de conexión: Conexión por resorte / conexión enchufable, Sección de dimensionamiento: 2,5 mm², sección: 0,08 mm² - 4 mm², montaje: NS 35/7,5, NS 35/15, color: gris | 500.84 | 100 | BE | Industrial Cabinet Connectivity (ICC) | BE2 | BE2143 | 50 | 50 | NO | PC |  | 10,02 | G | 41 | 273 | 92 | MM | 4017918907310 | 85369010 | PL | EC000902 | Imagen | Catálogo
3040847 | ST 2,5-TWIN-TG/1P | Borna seccionable | Borna seccionable, La corriente de carga máxima no debe ser sobrepasada por la corriente suma de todos los conductores conectados.La corriente y la tensión se determinan mediante el conector empleado., tensión nominal: 400 V, corriente nominal: 20 A, 1er piso, conexión a la izquierda, tipo de conexión: Conexión por resorte / conexión enchufable, Sección de dimensionamiento: 2,5 mm², sección: 0,08 mm² - 4 mm², montaje: NS 35/7,5, NS 35/15, color: gris | 335.32 | 100 | BE | Industrial Cabinet Connectivity (ICC) | BE2 | BE2143 | 50 | 50 | NO | PC |  | 9,66 | G | 41 | 274 | 92 | MM | 4017918907327 | 85369010 | PL | EC000902 | Imagen | Catálogo
3040889 | AB-SK 65-D INSULATED | Soporte | Soporte, Soporte para barras colectoras, colocar cada 20 cm, anchura: 8,2 mm, altura: 150 mm, número de polos: 2, color: gris, clase de montaje: Montaje sobre carril DIN | 907.34 | 100 | BE | Industrial Cabinet Connectivity (ICC) | BE7 | BE7113 | 10 | 10 | NO | PC |  | 18,80 | G | 51 | 185 | 69 | MM | 4017918903589 | 85389099 | PL | EC001166 | Imagen | Catálogo
3040892 | STTB 2,5/2P SO | Borna de doble piso | Borna de doble piso, La corriente y la tensión son determinadas por el conector empleado., tensión nominal: 500 V, corriente nominal: 22 A, tipo de conexión: Conexión por resorte / conexión enchufable, 1. Y 2º piso, conexión a la izquierda, Sección de dimensionamiento: 2,5 mm², sección: 0,08 mm² - 4 mm², 1. Y 2º piso, conexión a la derecha, clase de montaje: NS 35/15, NS 35/7,5, color: gris | 358.95 | 100 | BE | Industrial Cabinet Connectivity (ICC) | BE2 | BE2141 | 50 | 50 | NO | PC |  | 9,87 | G | 55 | 261 | 95 | MM | 4046356306201 | 85369010 | PL | EC000897 | Imagen | Catálogo
3040915 | STTB 2,5/2P-PE SO | Borne de doble piso conductor de protección | Borne de doble piso conductor de protección, tipo de conexión: Conexión por resorte / conexión enchufable, Sección de dimensionamiento: 2,5 mm², sección: 0,08 mm² - 4 mm², clase de montaje: NS 35/15, NS 35/7,5, color: verde/amarillo | 1012.41 | 100 | BE | Industrial Cabinet Connectivity (ICC) | BE2 | BE2142 | 50 | 50 | NO | PC |  | 14,03 | G | 56 | 262 | 95 | MM | 4046356306225 | 85369010 | PL | EC000901 | Imagen | Catálogo
3041011 | DS-ST 2,5/P | Tapa final para segmento | Tapa final para segmento, profundidad: 36,5 mm, anchura: 1 mm, altura: 81 mm, color: gris | 23.75 | 100 | BE | Industrial Cabinet Connectivity (ICC) | BE2 | BE2Z1X | 50 | 50 | NO | PC |  | 0,88 | G | 16 | 125 | 175 | MM | 4017918877101 | 85389099 | DE | EC000886 | Imagen | Catálogo
3041024 | SPV 2,5/ 1-L | Conector | Conector, tensión nominal: 500 V, corriente nominal: 24 A, número de polos: 1, tipo de conexión: Conexión por resorte, Sección de dimensionamiento: 2,5 mm², sección: 0,08 mm²- 4 mm², color: gris | 171.93 | 100 | BE | Industrial Cabinet Connectivity (ICC) | BE2 | BE2144 | 50 | 50 | NO | PC |  | 3,23 | G | 50 | 146 | 73 | MM | 4046356054997 | 85366990 | PL | EC002021 | Imagen | Catálogo
3041037 | SPV 2,5/ 1-L BU | Conector | Conector, tensión nominal: 500 V, corriente nominal: 24 A, número de polos: 1, tipo de conexión: Conexión por resorte, Sección de dimensionamiento: 2,5 mm², sección: 0,08 mm²- 4 mm², color: azul | 171.93 | 100 | BE | Industrial Cabinet Connectivity (ICC) | BE2 | BE2144 | 50 | 50 | NO | PC |  | 3,32 | G | 52 | 148 | 76 | MM | 4046356055000 | 85366990 | PL | EC002021 | Imagen | Catálogo
3041040 | SPV 2,5/ 1-L GNYE | Conector | Conector, tensión nominal: 500 V, corriente nominal: 24 A, número de polos: 1, tipo de conexión: Conexión por resorte, Sección de dimensionamiento: 2,5 mm², sección: 0,08 mm²- 4 mm², color: amarillo-verde | 171.93 | 100 | BE | Industrial Cabinet Connectivity (ICC) | BE2 | BE2144 | 50 | 50 | NO | PC |  | 3,35 | G | 50 | 146 | 73 | MM | 4046356055017 | 85366990 | PL | EC002021 | Imagen | Catálogo
3041053 | SPV 2,5/ 1-M | Conector | Conector, tensión nominal: 500 V, corriente nominal: 24 A, número de polos: 1, tipo de conexión: Conexión por resorte, Sección de dimensionamiento: 2,5 mm², sección: 0,08 mm²- 4 mm², color: gris | 171.93 | 100 | BE | Industrial Cabinet Connectivity (ICC) | BE2 | BE2144 | 50 | 50 | NO | PC |  | 3,36 | G | 52 | 148 | 76 | MM | 4046356055024 | 85366990 | PL | EC002021 | Imagen | Catálogo
3041066 | SPV 2,5/ 1-M BU | Conector | Conector, tensión nominal: 500 V, corriente nominal: 24 A, número de polos: 1, tipo de conexión: Conexión por resorte, Sección de dimensionamiento: 2,5 mm², sección: 0,08 mm²- 4 mm², color: azul | 171.93 | 100 | BE | Industrial Cabinet Connectivity (ICC) | BE2 | BE2144 | 50 | 50 | NO | PC |  | 3,37 | G | 51 | 146 | 73 | MM | 4046356055031 | 85366990 | PL | EC002021 | Imagen | Catálogo
3041079 | SPV 2,5/ 1-M GNYE | Conector | Conector, tensión nominal: 500 V, corriente nominal: 24 A, número de polos: 1, tipo de conexión: Conexión por resorte, Sección de dimensionamiento: 2,5 mm², sección: 0,08 mm²- 4 mm², color: amarillo-verde | 171.93 | 100 | BE | Industrial Cabinet Connectivity (ICC) | BE2 | BE2144 | 50 | 50 | NO | PC |  | 3,34 | G | 52 | 148 | 76 | MM | 4046356055048 | 85366990 | PL | EC002021 | Imagen | Catálogo
3041082 | SPV 2,5/ 1-R | Conector | Conector, tensión nominal: 500 V, corriente nominal: 24 A, número de polos: 1, tipo de conexión: Conexión por resorte, Sección de dimensionamiento: 2,5 mm², sección: 0,08 mm²- 4 mm², color: gris | 171.93 | 100 | BE | Industrial Cabinet Connectivity (ICC) | BE2 | BE2144 | 50 | 50 | NO | PC |  | 3,51 | G | 52 | 148 | 76 | MM | 4046356055055 | 85366990 | PL | EC002021 | Imagen | Catálogo
3041095 | SPV 2,5/ 1-R BU | Conector | Conector, tensión nominal: 500 V, corriente nominal: 24 A, número de polos: 1, tipo de conexión: Conexión por resorte, Sección de dimensionamiento: 2,5 mm², sección: 0,08 mm²- 4 mm², color: azul | 171.93 | 100 | BE | Industrial Cabinet Connectivity (ICC) | BE2 | BE2144 | 50 | 50 | NO | PC |  | 3,58 | G | 52 | 148 | 76 | MM | 4046356055062 | 85366990 | PL | EC002021 | Imagen | Catálogo
3041105 | SPV 2,5/ 1-R GNYE | Conector | Conector, tensión nominal: 500 V, corriente nominal: 24 A, número de polos: 1, tipo de conexión: Conexión por resorte, Sección de dimensionamiento: 2,5 mm², sección: 0,08 mm²- 4 mm², color: amarillo-verde | 171.93 | 100 | BE | Industrial Cabinet Connectivity (ICC) | BE2 | BE2144 | 50 | 50 | NO | PC |  | 3,60 | G | 52 | 148 | 76 | MM | 4046356055079 | 85366990 | PL | EC002021 | Imagen | Catálogo
3041312 | SC 2,5/ 2 | Acoplamiento COMBI | Acoplamiento COMBI, tensión nominal: 500 V, corriente nominal: 24 A, número de conexiones: 1, número de polos: 2, tipo de conexión: Conexión por resorte, Sección de dimensionamiento: 2,5 mm², sección: 0,08 mm² - 4 mm², color: gris | 300.91 | 100 | BE | Industrial Cabinet Connectivity (ICC) | BE2 | BE2145 | 50 | 50 | NO | PC |  | 6,64 | G | 55 | 220 | 88 | MM | 4017918922665 | 85366990 | PL | EC002021 | Imagen | Catálogo
3041367 | SC 2,5/ 7 | Acoplamiento COMBI | Acoplamiento COMBI, tensión nominal: 500 V, corriente nominal: 24 A, número de conexiones: 1, número de polos: 7, tipo de conexión: Conexión por resorte, Sección de dimensionamiento: 2,5 mm², sección: 0,08 mm² - 4 mm², color: gris | 732.97 | 100 | BE | Industrial Cabinet Connectivity (ICC) | BE2 | BE2145 | 25 | 25 | NO | PC |  | 19,70 | G | 54 | 220 | 112 | MM | 4017918922672 | 85366990 | PL | EC002021 | Imagen | Catálogo
3041383 | SC 2,5/ 9 | Acoplamiento COMBI | Acoplamiento COMBI, tensión nominal: 500 V, corriente nominal: 24 A, número de conexiones: 1, número de polos: 9, tipo de conexión: Conexión por resorte, Sección de dimensionamiento: 2,5 mm², sección: 0,08 mm² - 4 mm², color: gris | 904.93 | 100 | BE | Industrial Cabinet Connectivity (ICC) | BE2 | BE2145 | 25 | 25 | NO | PC |  | 24,51 | G | 55 | 260 | 95 | MM | 4017918922689 | 85366990 | PL | EC002021 | Imagen | Catálogo
3041406 | SC 2,5/11 | Acoplamiento COMBI | Acoplamiento COMBI, tensión nominal: 500 V, corriente nominal: 24 A, número de conexiones: 1, número de polos: 11, tipo de conexión: Conexión por resorte, Sección de dimensionamiento: 2,5 mm², sección: 0,08 mm² - 4 mm², color: gris | 1079.07 | 100 | BE | Industrial Cabinet Connectivity (ICC) | BE2 | BE2145 | 10 | 10 | NO | PC |  | 31,36 | G | 52 | 219 | 73 | MM | 4017918922696 | 85366990 | PL | EC002021 | Imagen | Catálogo
3041422 | SC 2,5/13 | Acoplamiento COMBI | Acoplamiento COMBI, tensión nominal: 500 V, corriente nominal: 24 A, número de conexiones: 1, número de polos: 13, tipo de conexión: Conexión por resorte, Sección de dimensionamiento: 2,5 mm², sección: 0,08 mm² - 4 mm², color: gris | 1253.12 | 100 | BE | Industrial Cabinet Connectivity (ICC) | BE2 | BE2145 | 10 | 10 | NO | PC |  | 37,05 | G | 53 | 219 | 92 | MM | 4017918922726 | 85366990 | PL | EC002021 | Imagen | Catálogo
3041435 | SC 2,5/14 | Acoplamiento COMBI | Acoplamiento COMBI, tensión nominal: 500 V, corriente nominal: 24 A, número de conexiones: 1, número de polos: 14, tipo de conexión: Conexión por resorte, Sección de dimensionamiento: 2,5 mm², sección: 0,08 mm² - 4 mm², color: gris | 1341.26 | 100 | BE | Industrial Cabinet Connectivity (ICC) | BE2 | BE2145 | 10 | 10 | NO | PC |  | 39,46 | G | 53 | 219 | 91 | MM | 4017918922719 | 85366990 | PL | EC002021 | Imagen | Catálogo
3041448 | SC 2,5/15 | Acoplamiento COMBI | Acoplamiento COMBI, tensión nominal: 500 V, corriente nominal: 24 A, número de conexiones: 1, número de polos: 15, tipo de conexión: Conexión por resorte, Sección de dimensionamiento: 2,5 mm², sección: 0,08 mm² - 4 mm², color: gris | 1425.09 | 100 | BE | Industrial Cabinet Connectivity (ICC) | BE2 | BE2145 | 10 | 10 | NO | PC |  | 41,30 | G | 54 | 220 | 92 | MM | 4017918922702 | 85366990 | PL | EC002021 | Imagen | Catálogo
3041516 | SC 2,5-RZ/ 2 | Acoplamiento COMBI | Acoplamiento COMBI, tensión nominal: 500 V, corriente nominal: 24 A, número de conexiones: 1, número de polos: 2, tipo de conexión: Conexión por resorte, Sección de dimensionamiento: 2,5 mm², sección: 0,08 mm² - 4 mm², clase de montaje: En placa de montaje, color: gris | 300.91 | 100 | BE | Industrial Cabinet Connectivity (ICC) | BE2 | BE2145 | 50 | 50 | NO | PC |  | 7,34 | G | 56 | 220 | 114 | MM | 4017918922733 | 85366990 | PL | EC002021 | Imagen | Catálogo
3041529 | SC 2,5-RZ/ 3 | Acoplamiento COMBI | Acoplamiento COMBI, tensión nominal: 500 V, corriente nominal: 24 A, número de conexiones: 1, número de polos: 3, tipo de conexión: Conexión por resorte, Sección de dimensionamiento: 2,5 mm², sección: 0,08 mm² - 4 mm², clase de montaje: En placa de montaje, color: gris | 386.86 | 100 | BE | Industrial Cabinet Connectivity (ICC) | BE2 | BE2145 | 50 | 50 | NO | PC |  | 10,26 | G | 82 | 176 | 132 | MM | 4017918922740 | 85366990 | PL | EC002021 | Imagen | Catálogo
3041532 | SC 2,5-RZ/ 4 | Acoplamiento COMBI | Acoplamiento COMBI, tensión nominal: 500 V, corriente nominal: 24 A, número de conexiones: 1, número de polos: 4, tipo de conexión: Conexión por resorte, Sección de dimensionamiento: 2,5 mm², sección: 0,08 mm² - 4 mm², clase de montaje: En placa de montaje, color: gris | 472.87 | 100 | BE | Industrial Cabinet Connectivity (ICC) | BE2 | BE2145 | 50 | 50 | NO | PC |  | 13,02 | G | 79 | 177 | 130 | MM | 4017918922757 | 85366990 | PL | EC002021 | Imagen | Catálogo
3041545 | SC 2,5-RZ/ 5 | Acoplamiento COMBI | Acoplamiento COMBI, tensión nominal: 500 V, corriente nominal: 24 A, número de conexiones: 1, número de polos: 5, tipo de conexión: Conexión por resorte, Sección de dimensionamiento: 2,5 mm², sección: 0,08 mm² - 4 mm², clase de montaje: En placa de montaje, color: gris | 558.89 | 100 | BE | Industrial Cabinet Connectivity (ICC) | BE2 | BE2145 | 50 | 50 | NO | PC |  | 15,73 | G | 82 | 176 | 132 | MM | 4017918922764 | 85366990 | PL | EC002021 | Imagen | Catálogo
3041558 | SC 2,5-RZ/ 6 | Acoplamiento COMBI | Acoplamiento COMBI, tensión nominal: 500 V, corriente nominal: 24 A, número de conexiones: 1, número de polos: 6, tipo de conexión: Conexión por resorte, Sección de dimensionamiento: 2,5 mm², sección: 0,08 mm² - 4 mm², clase de montaje: En placa de montaje, color: gris | 644.84 | 100 | BE | Industrial Cabinet Connectivity (ICC) | BE2 | BE2145 | 25 | 25 | NO | PC |  | 19,61 | G | 80 | 175 | 129 | MM | 4017918922771 | 85366990 | PL | EC002021 | Imagen | Catálogo
3041561 | SC 2,5-RZ/ 7 | Acoplamiento COMBI | Acoplamiento COMBI, tensión nominal: 500 V, corriente nominal: 24 A, número de conexiones: 1, número de polos: 7, tipo de conexión: Conexión por resorte, Sección de dimensionamiento: 2,5 mm², sección: 0,08 mm² - 4 mm², clase de montaje: En placa de montaje, color: gris | 732.97 | 100 | BE | Industrial Cabinet Connectivity (ICC) | BE2 | BE2145 | 25 | 25 | NO | PC |  | 22,27 | G | 53 | 185 | 73 | MM | 4017918922788 | 85366990 | PL | EC002021 | Imagen | Catálogo
3041574 | SC 2,5-RZ/ 8 | Acoplamiento COMBI | Acoplamiento COMBI, tensión nominal: 500 V, corriente nominal: 24 A, número de conexiones: 1, número de polos: 8, tipo de conexión: Conexión por resorte, Sección de dimensionamiento: 2,5 mm², sección: 0,08 mm² - 4 mm², clase de montaje: En placa de montaje, color: gris | 819 | 100 | BE | Industrial Cabinet Connectivity (ICC) | BE2 | BE2145 | 25 | 25 | NO | PC |  | 25,30 | G | 81 | 267 | 89 | MM | 4017918922795 | 85366990 | PL | EC002021 | Imagen | Catálogo
3041587 | SC 2,5-RZ/10 | Acoplamiento COMBI | Acoplamiento COMBI, tensión nominal: 500 V, corriente nominal: 24 A, número de conexiones: 1, número de polos: 10, tipo de conexión: Conexión por resorte, Sección de dimensionamiento: 2,5 mm², sección: 0,08 mm² - 4 mm², clase de montaje: En placa de montaje, color: gris | 995.22 | 100 | BE | Industrial Cabinet Connectivity (ICC) | BE2 | BE2145 | 25 | 25 | NO | PC |  | 31,04 | G | 82 | 176 | 132 | MM | 4017918922818 | 85366990 | PL | EC002021 | Imagen | Catálogo
3041590 | SC 2,5-RZ/ 9 | Acoplamiento COMBI | Acoplamiento COMBI, tensión nominal: 500 V, corriente nominal: 24 A, número de conexiones: 1, número de polos: 9, tipo de conexión: Conexión por resorte, Sección de dimensionamiento: 2,5 mm², sección: 0,08 mm² - 4 mm², clase de montaje: En placa de montaje, color: gris | 904.93 | 100 | BE | Industrial Cabinet Connectivity (ICC) | BE2 | BE2145 | 25 | 25 | NO | PC |  | 27,82 | G | 82 | 176 | 132 | MM | 4017918922801 | 85366990 | PL | EC002021 | Imagen | Catálogo
3041600 | SC 2,5-RZ/11 | Acoplamiento COMBI | Acoplamiento COMBI, tensión nominal: 500 V, corriente nominal: 24 A, número de conexiones: 1, número de polos: 11, tipo de conexión: Conexión por resorte, Sección de dimensionamiento: 2,5 mm², sección: 0,08 mm² - 4 mm², clase de montaje: En placa de montaje, color: gris | 1079.07 | 100 | BE | Industrial Cabinet Connectivity (ICC) | BE2 | BE2145 | 10 | 10 | NO | PC |  | 36,20 | G | 67 | 218 | 66 | MM | 4017918922825 | 85366990 | PL | EC002021 | Imagen | Catálogo
3041613 | SC 2,5-RZ/12 | Acoplamiento COMBI | Acoplamiento COMBI, tensión nominal: 500 V, corriente nominal: 24 A, número de conexiones: 1, número de polos: 12, tipo de conexión: Conexión por resorte, Sección de dimensionamiento: 2,5 mm², sección: 0,08 mm² - 4 mm², clase de montaje: En placa de montaje, color: gris | 1167.14 | 100 | BE | Industrial Cabinet Connectivity (ICC) | BE2 | BE2145 | 10 | 10 | NO | PC |  | 38,70 | G | 58 | 261 | 99 | MM | 4017918922832 | 85366990 | PL | EC002021 | Imagen | Catálogo
3041626 | SC 2,5-RZ/13 | Acoplamiento COMBI | Acoplamiento COMBI, tensión nominal: 500 V, corriente nominal: 24 A, número de conexiones: 1, número de polos: 13, tipo de conexión: Conexión por resorte, Sección de dimensionamiento: 2,5 mm², sección: 0,08 mm² - 4 mm², clase de montaje: En placa de montaje, color: gris | 1253.12 | 100 | BE | Industrial Cabinet Connectivity (ICC) | BE2 | BE2145 | 10 | 10 | NO | PC |  | 41,60 | G | 55 | 220 | 88 | MM | 4017918922849 | 85366990 | PL | EC002021 | Imagen | Catálogo
3041639 | SC 2,5-RZ/14 | Acoplamiento COMBI | Acoplamiento COMBI, tensión nominal: 500 V, corriente nominal: 24 A, número de conexiones: 1, número de polos: 14, tipo de conexión: Conexión por resorte, Sección de dimensionamiento: 2,5 mm², sección: 0,08 mm² - 4 mm², clase de montaje: En placa de montaje, color: gris | 1341.26 | 100 | BE | Industrial Cabinet Connectivity (ICC) | BE2 | BE2145 | 10 | 10 | NO | PC |  | 44,03 | G | 55 | 220 | 88 | MM | 4017918922856 | 85366990 | PL | EC002021 | Imagen | Catálogo
3041642 | SC 2,5-RZ/15 | Acoplamiento COMBI | Acoplamiento COMBI, tensión nominal: 500 V, corriente nominal: 24 A, número de conexiones: 1, número de polos: 15, tipo de conexión: Conexión por resorte, Sección de dimensionamiento: 2,5 mm², sección: 0,08 mm² - 4 mm², clase de montaje: En placa de montaje, color: gris | 1425.09 | 100 | BE | Industrial Cabinet Connectivity (ICC) | BE2 | BE2145 | 10 | 10 | NO | PC | F | 46,84 | G | 55 | 220 | 88 | MM | 4017918922863 | 85366990 | PL | EC002021 | Imagen | Catálogo
3041710 | SPV 2,5/ 1 | Conector | Conector, tensión nominal: 500 V, corriente nominal: 24 A, número de polos: 1, tipo de conexión: Conexión por resorte, Sección de dimensionamiento: 2,5 mm², sección: 0,08 mm²- 4 mm², color: gris | 171.93 | 100 | BE | Industrial Cabinet Connectivity (ICC) | BE2 | BE2144 | 50 | 50 | NO | PC |  | 3,40 | G | 52 | 148 | 76 | MM | 4046356090841 | 85366990 | PL | EC002021 | Imagen | Catálogo
3041723 | SPV 2,5/ 2 | Conector | Conector, tensión nominal: 500 V, corriente nominal: 24 A, número de polos: 2, tipo de conexión: Conexión por resorte, Sección de dimensionamiento: 2,5 mm², sección:0,08 mm²- 4 mm², color: gris | 291.6239 | 100 | BE | Industrial Cabinet Connectivity (ICC) | BE2 | BE2144 | 50 | 50 | NO | PC |  | 6.439 | G | 1 | 2 | 2.5 | CM | 4046356055086 | 85366990 | PL | EC000437 | Imagen | Catálogo
3041781 | SPV 2,5/ 8 | Conector | Conector, tensión nominal: 500 V, corriente nominal: 24 A, número de polos: 8, tipo de conexión: Conexión por resorte, Sección de dimensionamiento: 2,5 mm², sección:0,08 mm²- 4 mm², color: gris | 994.1148 | 100 | BE | Industrial Cabinet Connectivity (ICC) | BE2 | BE2144 | 25 | 1 | SÍ | PC |  | 25.385 | G | 2.5 | 4.5 | 3.5 | CM | 4046356055147 | 85366990 | PL | EC000437 | Imagen | Catálogo
3041862 | PRV/2 | Bloqueo | Bloqueo, anchura: 10 mm, altura: 15,8 mm, número de polos: 2, color: naranja | 68.76 | 100 | BE | Industrial Cabinet Connectivity (ICC) | BE2 | BE214Z | 50 | 50 | NO | PC |  | 0,65 | G | 22 | 90 | 136 | MM | 4046356055222 | 39269097 | PL | EC004591 | Imagen | Catálogo
3041943 | CP 2,5-4L-Z | Carcasa de conector | Carcasa de conector, tensión nominal: 250 V, corriente nominal: 10 A, número de conexiones: 4, número de polos: 4, tipo de conexión: Conexión crimpada, Sección de dimensionamiento: 2,5 mm², sección: 0,5 mm² - 2,5 mm², clase de montaje: Montaje por encaje, color: gris | 91.96 | 100 | BE | Industrial Cabinet Connectivity (ICC) | BE2 | BE2144 | 50 | 50 | NO | PC |  | 2,12 | G | 50 | 147 | 74 | MM | 4017918975302 | 85389099 | DE | EC000437 | Imagen | Catálogo
3041956 | CP 2,5-4L | Carcasa de conector | Carcasa de conector, tensión nominal: 250 V, corriente nominal: 10 A, número de conexiones: 4, número de polos: 4, tipo de conexión: Conexión crimpada, Sección de dimensionamiento: 1,5 mm², sección: 0,5 mm² - 2,5 mm², clase de montaje: Montaje por encaje, color: gris | 91.96 | 100 | BE | Industrial Cabinet Connectivity (ICC) | BE2 | BE2144 | 50 | 50 | NO | PC |  | 2,13 | G | 50 | 146 | 74 | MM | 4017918952778 | 85389099 | DE | EC000437 | Imagen | Catálogo
3042081 | ST 2,5-QUATTRO/4P BU | Borne de paso | Borne de paso de varios polos con conexión doble para conector a ambos lados, ancho: 5,2 mm, color: azul | 195.61 | 100 | BE | Industrial Cabinet Connectivity (ICC) | BE2 | BE2141 | 50 | 50 | NO | PC |  | 10,21 | G | 58 | 322 | 101 | MM | 4017918927134 | 85369010 | PL | EC000897 | Imagen | Catálogo
3042094 | ST 2,5/2P BU | Borne de paso | Borne de paso, tensión nominal: 500 V, corriente nominal: 24 A, número de conexiones: 2, tipo de conexión: Conexión enchufable, Sección de dimensionamiento: 2,5 mm², 1er piso, sección: 0,08 mm² - 4 mm², clase de montaje: NS 35/7,5, NS 35/15, color: azul | 128.93 | 100 | BE | Industrial Cabinet Connectivity (ICC) | BE2 | BE2141 | 50 | 50 | NO | PC |  | 5,24 | G | 48 | 271 | 68 | MM | 4017918937188 | 85369010 | DE | EC000897 | Imagen | Catálogo
3042104 | ST 2,5-TWIN/ 1P BU | Borne de paso | Borne de paso, tensión nominal: 500 V, corriente nominal: 24 A, número de conexiones: 3, número de polos: 1, tipo de conexión: Conexión por resorte / conexión enchufable, Sección de dimensionamiento: 2,5 mm², 1er piso, conexión a la izquierda, sección: 0,08 mm² - 4 mm², 1er piso, conexión a la derecha, clase de montaje: NS 35/7,5, NS 35/15, color: azul | 171.93 | 100 | BE | Industrial Cabinet Connectivity (ICC) | BE2 | BE2141 | 50 | 50 | NO | PC |  | 7,34 | G | 49 | 270 | 95 | MM | 4017918927165 | 85369010 | DE | EC000897 | Imagen | Catálogo
3042117 | ST 2,5-TWIN/ 1P | Borne de paso | Borne de paso, tensión nominal: 500 V, corriente nominal: 24 A, número de conexiones: 3, número de polos: 1, tipo de conexión: Conexión por resorte / conexión enchufable, Sección de dimensionamiento: 2,5 mm², 1er piso, conexión a la izquierda, sección: 0,08 mm² - 4 mm², 1er piso, conexión a la derecha, clase de montaje: NS 35/7,5, NS 35/15, color: gris | 171.93 | 100 | BE | Industrial Cabinet Connectivity (ICC) | BE2 | BE2141 | 50 | 50 | NO | PC |  | 7,32 | G | 49 | 270 | 95 | MM | 4017918927158 | 85369010 | DE | EC000897 | Imagen | Catálogo
3042120 | ST 2,5-TWIN/ 1P-PE | Borne de tierra de conexión por resorte | Borne de tierra de conexión por resorte, número de conexiones: 3, tipo de conexión: Conexión por resorte / conexión enchufable, 1er piso, conexión a la izquierda, sección: 0,08 mm² - 4 mm², 1er piso, conexión a la derecha, clase de montaje: NS 35/7,5, NS 35/15, color: amarillo-verde | 571.74 | 100 | BE | Industrial Cabinet Connectivity (ICC) | BE2 | BE2142 | 50 | 50 | NO | PC |  | 10,46 | G | 43 | 275 | 79 | MM | 4017918927172 | 85369010 | PL | EC000901 | Imagen | Catálogo
3042133 | ST 2,5/2P | Borne de paso | Borne de paso, tensión nominal: 500 V, corriente nominal: 24 A, número de conexiones: 2, tipo de conexión: Conexión enchufable, Sección de dimensionamiento: 2,5 mm², 1er piso, sección: 0,08 mm² - 4 mm², clase de montaje: NS 35/7,5, NS 35/15, color: gris | 128.93 | 100 | BE | Industrial Cabinet Connectivity (ICC) | BE2 | BE2141 | 50 | 50 | NO | PC |  | 5,16 | G | 47 | 271 | 69 | MM | 4017918936051 | 85369010 | DE | EC000897 | Imagen | Catálogo
3042146 | ST 2,5/2P-PE | Borne de tierra de conexión por resorte | Borne de tierra de conexión por resorte, número de conexiones: 2, tipo de conexión: Conexión enchufable, 1er piso, sección: 0,08 mm² - 4 mm², clase de montaje: NS 35/7,5, NS 35/15, color: amarillo-verde | 466.44 | 100 | BE | Industrial Cabinet Connectivity (ICC) | BE2 | BE2142 | 50 | 50 | NO | PC |  | 8,54 | G | 42 | 273 | 78 | MM | 4017918936068 | 85369010 | PL | EC000901 | Imagen | Catálogo
3042159 | ST 2,5-QUATTRO/4P | Borne de paso | Borne de paso, tensión nominal: 500 V, corriente nominal: 24 A, número de conexiones: 4, tipo de conexión: Conexión enchufable, Sección de dimensionamiento: 2,5 mm², 1er piso, sección: 0,08 mm² - 4 mm², clase de montaje: NS 35/7,5, NS 35/15, color: gris | 195.61 | 100 | BE | Industrial Cabinet Connectivity (ICC) | BE2 | BE2141 | 50 | 50 | NO | PC |  | 10,09 | G | 58 | 322 | 101 | MM | 4017918927127 | 85369010 | PL | EC000897 | Imagen | Catálogo
3042162 | ST 2,5-QUATTRO/4P-PE | Borne de tierra de conexión por resorte | Borne de tierra de conexión por resorte, número de conexiones: 4, tipo de conexión: Conexión enchufable, 1er piso, sección: 0,08 mm² - 4 mm², clase de montaje: NS 35/7,5, NS 35/15, color: amarillo-verde | 685.69 | 100 | BE | Industrial Cabinet Connectivity (ICC) | BE2 | BE2142 | 50 | 50 | NO | PC |  | 12,37 | G | 43 | 275 | 95 | MM | 4017918927141 | 85369010 | PL | EC000901 | Imagen | Catálogo
3042175 | D-ST 2,5-QUATTRO/4P | Tapa final | Tapa final, profundidad: 29,1 mm, anchura: 2,2 mm, altura: 89,5 mm, color: gris | 70.87 | 100 | BE | Industrial Cabinet Connectivity (ICC) | BE2 | BE2Z1X | 50 | 50 | NO | PC |  | 3,51 | G | 40 | 280 | 150 | MM | 4017918927103 | 85389099 | PL | EC000886 | Imagen | Catálogo
3042188 | SC 2,5/ 1-L | Acoplamiento COMBI | Acoplamiento COMBI, tensión nominal: 500 V, corriente nominal: 24 A, número de conexiones: 1, número de polos: 1, tipo de conexión: Conexión por resorte, Sección de dimensionamiento: 2,5 mm², sección: 0,08 mm² - 4 mm², color: gris | 135.42 | 100 | BE | Industrial Cabinet Connectivity (ICC) | BE2 | BE2145 | 50 | 50 | NO | PC |  | 2,87 | G | 52 | 148 | 76 | MM | 4017918922566 | 85366990 | PL | EC002021 | Imagen | Catálogo
3042189 | SC 2,5/ 1-L BK | Acoplamiento COMBI | Acoplamiento COMBI, tensión nominal: 500 V, corriente nominal: 24 A, número de conexiones: 1, número de polos: 1, tipo de conexión: Conexión por resorte, Sección de dimensionamiento: 2,5 mm², sección: 0,08 mm² - 4 mm², color: negro | 143.54 | 100 | BE | Industrial Cabinet Connectivity (ICC) | BE2 | BE2145 | 50 | 50 | NO | PC |  | 2,88 | G | 52 | 145 | 73 | MM | 4046356637039 | 85366990 | PL | EC001284 | Imagen | Catálogo
3042191 | SC 2,5/ 1-L BU | Acoplamiento COMBI | Acoplamiento COMBI, tensión nominal: 500 V, corriente nominal: 24 A, número de conexiones: 1, número de polos: 1, tipo de conexión: Conexión por resorte, Sección de dimensionamiento: 2,5 mm², sección: 0,08 mm² - 4 mm², color: azul | 135.42 | 100 | BE | Industrial Cabinet Connectivity (ICC) | BE2 | BE2145 | 50 | 50 | NO | PC |  | 2,84 | G | 52 | 148 | 76 | MM | 4017918922573 | 85366990 | PL | EC002021 | Imagen | Catálogo
3042201 | SC 2,5/ 1-L GNYE | Acoplamiento COMBI | Acoplamiento COMBI, tensión nominal: 500 V, corriente nominal: 24 A, número de conexiones: 1, número de polos: 1, tipo de conexión: Conexión por resorte, Sección de dimensionamiento: 2,5 mm², sección: 0,08 mm² - 4 mm², color: amarillo-verde | 135.42 | 100 | BE | Industrial Cabinet Connectivity (ICC) | BE2 | BE2145 | 50 | 50 | NO | PC |  | 2,87 | G | 52 | 148 | 76 | MM | 4017918922580 | 85366990 | PL | EC002021 | Imagen | Catálogo
3042214 | SC 2,5-RZ/ 1-L | Acoplamiento COMBI | Acoplamiento COMBI, tensión nominal: 500 V, corriente nominal: 24 A, número de conexiones: 1, número de polos: 1, tipo de conexión: Conexión por resorte, Sección de dimensionamiento: 2,5 mm², sección: 0,08 mm² - 4 mm², clase de montaje: En placa de montaje, color: gris | 135.42 | 100 | BE | Industrial Cabinet Connectivity (ICC) | BE2 | BE2145 | 50 | 50 | NO | PC |  | 3,32 | G | 52 | 184 | 73 | MM | 4017918922535 | 85366990 | PL | EC002021 | Imagen | Catálogo
3042227 | SC 2,5-RZ/ 1-L BU | Acoplamiento COMBI | Acoplamiento COMBI, tensión nominal: 500 V, corriente nominal: 24 A, número de conexiones: 1, número de polos: 1, tipo de conexión: Conexión por resorte, Sección de dimensionamiento: 2,5 mm², sección: 0,08 mm² - 4 mm², clase de montaje: En placa de montaje, color: azul | 135.42 | 100 | BE | Industrial Cabinet Connectivity (ICC) | BE2 | BE2145 | 50 | 50 | NO | PC |  | 3,33 | G | 53 | 185 | 69 | MM | 4017918922542 | 85366990 | PL | EC002021 | Imagen | Catálogo
3042230 | SC 2,5-RZ/ 1-L GNYE | Acoplamiento COMBI | Acoplamiento COMBI, tensión nominal: 500 V, corriente nominal: 24 A, número de conexiones: 1, número de polos: 1, tipo de conexión: Conexión por resorte, Sección de dimensionamiento: 2,5 mm², sección: 0,08 mm² - 4 mm², clase de montaje: En placa de montaje, color: amarillo-verde | 135.42 | 100 | BE | Industrial Cabinet Connectivity (ICC) | BE2 | BE2145 | 50 | 50 | NO | PC |  | 3,30 | G | 52 | 185 | 72 | MM | 4017918922559 | 85366990 | PL | EC002021 | Imagen | Catálogo
3042243 | D-SC 2,5 | Tapa final | Tapa final, profundidad: 37,2 mm, anchura: 2,2 mm, altura: 18,8 mm, color: gris | 36.72 | 100 | BE | Industrial Cabinet Connectivity (ICC) | BE2 | BE2Z1X | 50 | 50 | NO | PC |  | 1,03 | G | 22 | 126 | 190 | MM | 4017918924089 | 85389099 | PL | EC000886 | Imagen | Catálogo
3042269 | SC 2,5/ 3 | Acoplamiento COMBI | Acoplamiento COMBI, tensión nominal: 500 V, corriente nominal: 24 A, número de conexiones: 1, número de polos: 3, tipo de conexión: Conexión por resorte, Sección de dimensionamiento: 2,5 mm², sección: 0,08 mm² - 4 mm², color: gris | 386.86 | 100 | BE | Industrial Cabinet Connectivity (ICC) | BE2 | BE2145 | 50 | 50 | NO | PC |  | 9,31 | G | 81 | 267 | 89 | MM | 4017918922658 | 85366990 | PL | EC002021 | Imagen | Catálogo
3042272 | SC 2,5/ 4 | Acoplamiento COMBI | Acoplamiento COMBI, tensión nominal: 500 V, corriente nominal: 24 A, número de conexiones: 1, número de polos: 4, tipo de conexión: Conexión por resorte, Sección de dimensionamiento: 2,5 mm², sección: 0,08 mm² - 4 mm², color: gris | 472.87 | 100 | BE | Industrial Cabinet Connectivity (ICC) | BE2 | BE2145 | 50 | 50 | NO | PC |  | 11,93 | G | 81 | 267 | 89 | MM | 4017918922641 | 85366990 | PL | EC002021 | Imagen | Catálogo
3042285 | SC 2,5/ 5 | Acoplamiento COMBI | Acoplamiento COMBI, tensión nominal: 500 V, corriente nominal: 24 A, número de conexiones: 1, número de polos: 5, tipo de conexión: Conexión por resorte, Sección de dimensionamiento: 2,5 mm², sección: 0,08 mm² - 4 mm², color: gris | 558.89 | 100 | BE | Industrial Cabinet Connectivity (ICC) | BE2 | BE2145 | 50 | 50 | NO | PC |  | 14,09 | G | 82 | 176 | 132 | MM | 4017918922634 | 85366990 | PL | EC002021 | Imagen | Catálogo
3042298 | SC 2,5/ 6 | Acoplamiento COMBI | Acoplamiento COMBI, tensión nominal: 500 V, corriente nominal: 24 A, número de conexiones: 1, número de polos: 6, tipo de conexión: Conexión por resorte, Sección de dimensionamiento: 2,5 mm², sección: 0,08 mm² - 4 mm², color: gris | 644.84 | 100 | BE | Industrial Cabinet Connectivity (ICC) | BE2 | BE2145 | 25 | 25 | NO | PC |  | 16,80 | G | 44 | 209 | 98 | MM | 4017918922627 | 85366990 | PL | EC002021 | Imagen | Catálogo
3042308 | SC 2,5/ 8 | Acoplamiento COMBI | Acoplamiento COMBI, tensión nominal: 500 V, corriente nominal: 24 A, número de conexiones: 1, número de polos: 8, tipo de conexión: Conexión por resorte, Sección de dimensionamiento: 2,5 mm², sección: 0,08 mm² - 4 mm², color: gris | 819 | 100 | BE | Industrial Cabinet Connectivity (ICC) | BE2 | BE2145 | 25 | 25 | NO | PC |  | 22,27 | G | 56 | 220 | 114 | MM | 4017918922610 | 85366990 | PL | EC002021 | Imagen | Catálogo
3042311 | SC 2,5/10 | Acoplamiento COMBI | Acoplamiento COMBI, tensión nominal: 500 V, corriente nominal: 24 A, número de conexiones: 1, número de polos: 10, tipo de conexión: Conexión por resorte, Sección de dimensionamiento: 2,5 mm², sección: 0,08 mm² - 4 mm², color: gris | 995.22 | 100 | BE | Industrial Cabinet Connectivity (ICC) | BE2 | BE2145 | 25 | 25 | NO | PC |  | 28,00 | G | 81 | 267 | 89 | MM | 4017918922603 | 85366990 | PL | EC002021 | Imagen | Catálogo
3042324 | SC 2,5/12 | Acoplamiento COMBI | Acoplamiento COMBI, tensión nominal: 500 V, corriente nominal: 24 A, número de conexiones: 1, número de polos: 12, tipo de conexión: Conexión por resorte, Sección de dimensionamiento: 2,5 mm², sección: 0,08 mm² - 4 mm², color: gris | 1167.14 | 100 | BE | Industrial Cabinet Connectivity (ICC) | BE2 | BE2145 | 10 | 10 | NO | PC |  | 33,00 | G | 42 | 210 | 96 | MM | 4017918922597 | 85366990 | PL | EC002021 | Imagen | Catálogo
3042337 | DS-ST 2,5/2P | Tapa final para segmento | Tapa final para segmento, profundidad: 36,5 mm, altura: 72 mm, color: gris | 23.75 | 100 | BE | Industrial Cabinet Connectivity (ICC) | BE2 | BE2Z1X | 50 | 50 | NO | PC |  | 1,11 | G | 17 | 125 | 148 | MM | 4017918927110 | 85389099 | PL | EC000886 | Imagen | Catálogo
3042340 | SC 2,5-NS/ 1-L | Acoplamiento COMBI | Acoplamiento COMBI, tensión nominal: 500 V, corriente nominal: 24 A, número de conexiones: 1, tipo de conexión: Conexión por resorte, Sección de dimensionamiento: 2,5 mm², sección: 0,08 mm² - 4 mm², clase de montaje: NS 35/7,5, NS 35/15, color: gris | 135.42 | 100 | BE | Industrial Cabinet Connectivity (ICC) | BE2 | BE2145 | 50 | 50 | NO | PC |  | 4,32 | G | 55 | 220 | 88 | MM | 4017918960506 | 85366990 | PL | EC002021 | Imagen | Catálogo
3042341 | SC 2,5-NS/ 1-L GNYE | Acoplamiento COMBI | Acoplamiento COMBI, tensión nominal: 500 V, corriente nominal: 24 A, número de conexiones: 1, número de polos: 1, tipo de conexión: Conexión por resorte, Sección de dimensionamiento: 2,5 mm², sección: 0,08 mm² - 4 mm², clase de montaje: NS 35/7,5, NS 35/15, color: verde/amarillo | 135.45 | 100 | BE | Industrial Cabinet Connectivity (ICC) | BE2 | BE2145 | 50 | 50 | NO | PC |  | 4,30 | G | 55 | 220 | 88 | MM | 4046356995801 | 85366990 | PL | EC001284 | Imagen | Catálogo
3042450 | SC 4/ 2 | Acoplamiento COMBI | Acoplamiento COMBI, tensión nominal: 800 V, corriente nominal: 32 A, número de conexiones: 2, número de polos: 2, tipo de conexión: Conexión por resorte, Sección de dimensionamiento: 4 mm², sección: 0,08 mm² - 6 mm², color: gris | 322.44 | 100 | BE | Industrial Cabinet Connectivity (ICC) | BE2 | BE2145 | 50 | 50 | NO | PC |  | 12,17 | G | 58 | 261 | 99 | MM | 4046356012591 | 85366990 | PL | EC002021 | Imagen | Catálogo
3042463 | SC 4/ 3 | Acoplamiento COMBI | Acoplamiento COMBI, tensión nominal: 800 V, corriente nominal: 32 A, número de conexiones: 2, número de polos: 3, tipo de conexión: Conexión por resorte, Sección de dimensionamiento: 4 mm², sección: 0,08 mm² - 6 mm², color: gris | 481.46 | 100 | BE | Industrial Cabinet Connectivity (ICC) | BE2 | BE2145 | 50 | 50 | NO | PC |  | 16,72 | G | 60 | 211 | 124 | MM | 4046356012607 | 85366990 | PL | EC002021 | Imagen | Catálogo
3042476 | SC 4/ 4 | Acoplamiento COMBI | Acoplamiento COMBI, tensión nominal: 800 V, corriente nominal: 32 A, número de conexiones: 2, número de polos: 4, tipo de conexión: Conexión por resorte, Sección de dimensionamiento: 4 mm², sección: 0,08 mm² - 6 mm², color: gris | 638.38 | 100 | BE | Industrial Cabinet Connectivity (ICC) | BE2 | BE2145 | 50 | 50 | NO | PC |  | 22,08 | G | 55 | 310 | 109 | MM | 4046356012614 | 85366990 | PL | EC002021 | Imagen | Catálogo
3042489 | SC 4/ 5 | Acoplamiento COMBI | Acoplamiento COMBI, tensión nominal: 800 V, corriente nominal: 32 A, número de conexiones: 2, número de polos: 5, tipo de conexión: Conexión por resorte, Sección de dimensionamiento: 4 mm², sección: 0,08 mm² - 6 mm², color: gris | 793.16 | 100 | BE | Industrial Cabinet Connectivity (ICC) | BE2 | BE2145 | 50 | 50 | NO | PC |  | 26,79 | G | 57 | 365 | 117 | MM | 4046356012621 | 85366990 | PL | EC002021 | Imagen | Catálogo
3042492 | SC 4/ 6 | Acoplamiento COMBI | Acoplamiento COMBI, tensión nominal: 800 V, corriente nominal: 32 A, número de conexiones: 2, número de polos: 6, tipo de conexión: Conexión por resorte, Sección de dimensionamiento: 4 mm², sección: 0,08 mm² - 6 mm², color: gris | 952.21 | 100 | BE | Industrial Cabinet Connectivity (ICC) | BE2 | BE2145 | 25 | 25 | NO | PC |  | 31,93 | G | 60 | 211 | 124 | MM | 4046356012638 | 85366990 | PL | EC002021 | Imagen | Catálogo
3042502 | SC 4/ 7 | Acoplamiento COMBI | Acoplamiento COMBI, tensión nominal: 800 V, corriente nominal: 32 A, número de conexiones: 2, número de polos: 7, tipo de conexión: Conexión por resorte, Sección de dimensionamiento: 4 mm², sección: 0,08 mm² - 6 mm², color: gris | 1109.13 | 100 | BE | Industrial Cabinet Connectivity (ICC) | BE2 | BE2145 | 25 | 25 | NO | PC |  | 36,97 | G | 57 | 312 | 113 | MM | 4046356012645 | 85366990 | PL | EC002021 | Imagen | Catálogo
3042515 | SC 4/ 8 | Acoplamiento COMBI | Acoplamiento COMBI, tensión nominal: 800 V, corriente nominal: 32 A, número de conexiones: 2, número de polos: 8, tipo de conexión: Conexión por resorte, Sección de dimensionamiento: 4 mm², sección: 0,08 mm² - 6 mm², color: gris | 1266.05 | 100 | BE | Industrial Cabinet Connectivity (ICC) | BE2 | BE2145 | 25 | 25 | NO | PC |  | 41,50 | G | 57 | 312 | 113 | MM | 4046356012652 | 85366990 | PL | EC002021 | Imagen | Catálogo
3042528 | SC 4/ 9 | Acoplamiento COMBI | Acoplamiento COMBI, tensión nominal: 800 V, corriente nominal: 32 A, número de conexiones: 2, número de polos: 9, tipo de conexión: Conexión por resorte, Sección de dimensionamiento: 4 mm², sección: 0,08 mm² - 6 mm², color: gris | 1422.97 | 100 | BE | Industrial Cabinet Connectivity (ICC) | BE2 | BE2145 | 25 | 25 | NO | PC |  | 46,07 | G | 55 | 310 | 111 | MM | 4046356012669 | 85366990 | PL | EC002021 | Imagen | Catálogo
3042531 | SC 4/10 | Acoplamiento COMBI | Acoplamiento COMBI, tensión nominal: 800 V, corriente nominal: 32 A, número de conexiones: 2, número de polos: 10, tipo de conexión: Conexión por resorte, Sección de dimensionamiento: 4 mm², sección: 0,08 mm² - 6 mm², color: gris | 1582.02 | 100 | BE | Industrial Cabinet Connectivity (ICC) | BE2 | BE2145 | 25 | 25 | NO | PC |  | 52,14 | G | 65 | 238 | 163 | MM | 4046356012676 | 85366990 | PL | EC002021 | Imagen | Catálogo
3042557 | SC 4/12 | Acoplamiento COMBI | Acoplamiento COMBI, tensión nominal: 800 V, corriente nominal: 32 A, número de conexiones: 2, número de polos: 12, tipo de conexión: Conexión por resorte, Sección de dimensionamiento: 4 mm², sección: 0,08 mm² - 6 mm², color: gris | 1895.85 | 100 | BE | Industrial Cabinet Connectivity (ICC) | BE2 | BE2145 | 10 | 10 | NO | PC |  | 61,78 | G | 60 | 189 | 118 | MM | 4046356012690 | 85366990 | PL | EC002021 | Imagen | Catálogo
3042573 | SC 4/14 | Acoplamiento COMBI | Acoplamiento COMBI, tensión nominal: 800 V, corriente nominal: 32 A, número de conexiones: 2, número de polos: 14, tipo de conexión: Conexión por resorte, Sección de dimensionamiento: 4 mm², sección: 0,08 mm² - 6 mm², color: gris | 2209.66 | 100 | BE | Industrial Cabinet Connectivity (ICC) | BE2 | BE2145 | 10 | 10 | NO | PC |  | 71,93 | G | 60 | 211 | 124 | MM | 4046356012713 | 85366990 | PL | EC002021 | Imagen | Catálogo
3042586 | SC 4/15 | Acoplamiento COMBI | Acoplamiento COMBI, tensión nominal: 800 V, corriente nominal: 32 A, número de conexiones: 2, número de polos: 15, tipo de conexión: Conexión por resorte, Sección de dimensionamiento: 4 mm², sección: 0,08 mm² - 6 mm², color: gris | 2366.55 | 100 | BE | Industrial Cabinet Connectivity (ICC) | BE2 | BE2145 | 10 | 10 | NO | PC |  | 76,33 | G | 60 | 211 | 124 | MM | 4046356012720 | 85366990 | PL | EC002021 | Imagen | Catálogo
3042599 | SC 4/ 1-L | Acoplamiento COMBI | Acoplamiento COMBI, tensión nominal: 800 V, corriente nominal: 32 A, número de conexiones: 2, número de polos: 1, tipo de conexión: Conexión por resorte, Sección de dimensionamiento: 4 mm², sección: 0,08 mm² - 6 mm², color: gris | 167.66 | 100 | BE | Industrial Cabinet Connectivity (ICC) | BE2 | BE2145 | 50 | 50 | NO | PC |  | 5,57 | G | 59 | 209 | 121 | MM | 4046356012737 | 85366990 | PL | EC002021 | Imagen | Catálogo
3042609 | SC 4/ 1-L BU | Acoplamiento COMBI | Acoplamiento COMBI, tensión nominal: 800 V, corriente nominal: 32 A, número de conexiones: 2, número de polos: 1, tipo de conexión: Conexión por resorte, Sección de dimensionamiento: 4 mm², sección: 0,08 mm² - 6 mm², color: azul | 167.66 | 100 | BE | Industrial Cabinet Connectivity (ICC) | BE2 | BE2145 | 50 | 50 | NO | PC |  | 5,46 | G | 60 | 209 | 121 | MM | 4046356012744 | 85366990 | PL | EC002021 | Imagen | Catálogo
3042612 | SC 4/ 1-L GNYE | Acoplamiento COMBI | Acoplamiento COMBI, tensión nominal: 800 V, corriente nominal: 32 A, número de conexiones: 2, número de polos: 1, tipo de conexión: Conexión por resorte, Sección de dimensionamiento: 4 mm², sección: 0,08 mm² - 6 mm², color: amarillo-verde | 167.66 | 100 | BE | Industrial Cabinet Connectivity (ICC) | BE2 | BE2145 | 50 | 50 | NO | PC |  | 5,54 | G | 58 | 210 | 121 | MM | 4046356012751 | 85366990 | PL | EC002021 | Imagen | Catálogo
2908726 | DT-LAN-CAT.6A | Dispositivo de protec. contra sobretensiones | Protección contra sobretensiones según clase E<sub>A</sub> (CAT6<sub>A</sub>), para Ethernet Gigabit (hasta 10 GBit/s), Token Ring, FDDI/CDDI, ISDN, DS1. Adecuada para Power over Ethernet (PoE++ / 4PPoE) Modo A y Modo B . Conector intermedio RJ45 con conductor de puesta a tierra por separado y pie de encaje de puesta a tierra para carril NS 35. | 221.8 | 1 | CL | Trabtech (TT) | CL3 | CL3112 | 1 | 1 | NO | PC |  | 314,86 | G | 45 | 113 | 76 | MM | 4055626345963 | 85363010 | DE | EC000943 | Imagen | Catálogo
3042719 | ST 4/ 1P | Borne de paso | Borne de paso, tensión nominal: 800 V, corriente nominal: 32 A, número de conexiones: 2, tipo de conexión: Conexión por resorte / conexión enchufable, Sección de dimensionamiento: 4 mm², 1er piso, conexión a la izquierda, sección: 0,08 mm² - 6 mm², 1er piso, conexión a la derecha, clase de montaje: NS 35/7,5, NS 35/15, color: gris | 174.1 | 100 | BE | Industrial Cabinet Connectivity (ICC) | BE2 | BE2141 | 50 | 50 | NO | PC |  | 7,92 | G | 43 | 275 | 79 | MM | 4017918956035 | 85369010 | PL | EC000897 | Imagen | Catálogo
3042722 | ST 4/ 1P-PE | Borne de tierra de conexión por resorte | Borne de tierra de conexión por resorte, número de conexiones: 2, tipo de conexión: Conexión por resorte / conexión enchufable, 1er piso, conexión a la izquierda, sección: 0,08 mm² - 6 mm², 1er piso, conexión a la derecha, clase de montaje: NS 35/7,5, NS 35/15, color: amarillo-verde | 511.53 | 100 | BE | Industrial Cabinet Connectivity (ICC) | BE2 | BE2142 | 50 | 50 | NO | PC |  | 10,90 | G | 43 | 275 | 79 | MM | 4017918956042 | 85369010 | PL | EC000897 | Imagen | Catálogo
3042735 | ST 4/ 2P | Borne de paso | Borne de paso, tensión nominal: 800 V, corriente nominal: 32 A, número de conexiones: 2, tipo de conexión: Conexión enchufable, Sección de dimensionamiento: 4 mm², 1er piso, conexión a la izquierda, sección: 0,08 mm² - 6 mm², clase de montaje: NS 35/7,5, NS 35/15, color: gris | 163.35 | 100 | BE | Industrial Cabinet Connectivity (ICC) | BE2 | BE2141 | 50 | 50 | NO | PC |  | 7,38 | G | 42 | 274 | 78 | MM | 4046356055307 | 85369010 | PL | EC000897 | Imagen | Catálogo
3042748 | ST 4/ 2P-PE | Borne de tierra de conexión por resorte | Borne de tierra de conexión por resorte, número de conexiones: 2, tipo de conexión: Conexión enchufable, 1er piso, conexión a la izquierda, sección: 0,08 mm² - 6 mm², clase de montaje: NS 35/7,5, NS 35/15, color: amarillo-verde | 498.67 | 100 | BE | Industrial Cabinet Connectivity (ICC) | BE2 | BE2142 | 50 | 50 | NO | PC |  | 10,30 | G | 43 | 275 | 79 | MM | 4046356055314 | 85369010 | PL | EC000897 | Imagen | Catálogo
3042751 | SP 4/ 1-L | Conector | Conector, tensión nominal: 800 V, corriente nominal: 32 A, número de polos: 1, tipo de conexión: Conexión por resorte, Sección de dimensionamiento: 4 mm², sección: 0,08 mm²- 6 mm², color: gris | 264.4 | 100 | BE | Industrial Cabinet Connectivity (ICC) | BE2 | BE2144 | 50 | 50 | NO | PC |  | 4,30 | G | 51 | 185 | 69 | MM | 4017918956059 | 85366990 | PL | EC002021 | Imagen | Catálogo
3042764 | SP 4/ 1-L BU | Conector | Conector, tensión nominal: 800 V, corriente nominal: 32 A, número de polos: 1, tipo de conexión: Conexión por resorte, Sección de dimensionamiento: 4 mm², sección: 0,08 mm²- 6 mm², color: azul | 264.4 | 100 | BE | Industrial Cabinet Connectivity (ICC) | BE2 | BE2144 | 50 | 50 | NO | PC |  | 4,31 | G | 52 | 185 | 73 | MM | 4017918956066 | 85366990 | PL | EC002021 | Imagen | Catálogo
3042777 | SP 4/ 1-L GNYE | Conector | Conector, tensión nominal: 800 V, corriente nominal: 32 A, número de polos: 1, tipo de conexión: Conexión por resorte, Sección de dimensionamiento: 4 mm², sección: 0,08 mm²- 6 mm², color: amarillo-verde | 264.4 | 100 | BE | Industrial Cabinet Connectivity (ICC) | BE2 | BE2144 | 50 | 50 | NO | PC |  | 4,33 | G | 52 | 185 | 73 | MM | 4017918956073 | 85366990 | PL | EC002021 | Imagen | Catálogo
3042780 | SP 4/ 1-M | Conector | Conector, tensión nominal: 800 V, corriente nominal: 32 A, número de polos: 1, tipo de conexión: Conexión por resorte, Sección de dimensionamiento: 4 mm², sección: 0,08 mm²- 6 mm², color: gris | 264.4 | 100 | BE | Industrial Cabinet Connectivity (ICC) | BE2 | BE2144 | 50 | 50 | NO | PC |  | 4,50 | G | 51 | 185 | 69 | MM | 4017918956080 | 85366990 | PL | EC002021 | Imagen | Catálogo
3042793 | SP 4/ 1-M BU | Conector | Conector, tensión nominal: 800 V, corriente nominal: 32 A, número de polos: 1, tipo de conexión: Conexión por resorte, Sección de dimensionamiento: 4 mm², sección: 0,08 mm²- 6 mm², color: azul | 264.4 | 100 | BE | Industrial Cabinet Connectivity (ICC) | BE2 | BE2144 | 50 | 50 | NO | PC |  | 4,48 | G | 53 | 184 | 72 | MM | 4017918956097 | 85366990 | PL | EC002021 | Imagen | Catálogo
3042803 | SP 4/ 1-M GNYE | Conector | Conector, tensión nominal: 800 V, corriente nominal: 32 A, número de polos: 1, tipo de conexión: Conexión por resorte, Sección de dimensionamiento: 4 mm², sección: 0,08 mm²- 6 mm², color: amarillo-verde | 264.4 | 100 | BE | Industrial Cabinet Connectivity (ICC) | BE2 | BE2144 | 50 | 50 | NO | PC |  | 4,46 | G | 53 | 185 | 69 | MM | 4017918956103 | 85366990 | PL | EC002021 | Imagen | Catálogo
3042816 | SP 4/ 1-R | Conector | Conector, tensión nominal: 800 V, corriente nominal: 32 A, número de polos: 1, tipo de conexión: Conexión por resorte, Sección de dimensionamiento: 4 mm², sección: 0,08 mm²- 6 mm², color: gris | 264.4 | 100 | BE | Industrial Cabinet Connectivity (ICC) | BE2 | BE2144 | 50 | 50 | NO | PC |  | 4,74 | G | 51 | 185 | 69 | MM | 4017918956110 | 85366990 | PL | EC002021 | Imagen | Catálogo
3042829 | SP 4/ 1-R BU | Conector | Conector, tensión nominal: 800 V, corriente nominal: 32 A, número de polos: 1, tipo de conexión: Conexión por resorte, Sección de dimensionamiento: 4 mm², sección: 0,08 mm²- 6 mm², color: azul | 264.4 | 100 | BE | Industrial Cabinet Connectivity (ICC) | BE2 | BE2144 | 50 | 50 | NO | PC |  | 4,73 | G | 53 | 185 | 69 | MM | 4017918956127 | 85366990 | PL | EC002021 | Imagen | Catálogo
3042832 | SP 4/ 1-R GNYE | Conector | Conector, tensión nominal: 800 V, corriente nominal: 32 A, número de polos: 1, tipo de conexión: Conexión por resorte, Sección de dimensionamiento: 4 mm², sección: 0,08 mm²- 6 mm², color: amarillo-verde | 264.4 | 100 | BE | Industrial Cabinet Connectivity (ICC) | BE2 | BE2144 | 50 | 50 | NO | PC |  | 4,79 | G | 51 | 185 | 69 | MM | 4017918956134 | 85366990 | PL | EC002021 | Imagen | Catálogo
3042845 | ST 4-QUATTRO/2P | Borne de paso | Borne de paso, tensión nominal: 800 V, corriente nominal: 32 A, número de conexiones: 4, tipo de conexión: Conexión por resorte / conexión enchufable, Sección de dimensionamiento: 4 mm², 1er piso, conexión a la derecha, sección: 0,08 mm² - 6 mm², clase de montaje: NS 35/7,5, NS 35/15, color: gris | 275.16 | 100 | BE | Industrial Cabinet Connectivity (ICC) | BE2 | BE2141 | 50 | 50 | NO | PC |  | 14,44 | G | 58 | 322 | 101 | MM | 4017918956196 | 85369010 | PL | EC000897 | Imagen | Catálogo
3042858 | ST 4-QUATTRO/2P-PE | Borne de tierra de conexión por resorte | Borne de tierra de conexión por resorte, número de conexiones: 4, tipo de conexión: Conexión por resorte / conexión enchufable, 1er piso, conexión a la derecha, sección: 0,08 mm² - 6 mm², clase de montaje: NS 35/7,5, NS 35/15, color: amarillo-verde | 778.12 | 100 | BE | Industrial Cabinet Connectivity (ICC) | BE2 | BE2142 | 50 | 50 | NO | PC |  | 17,38 | G | 56 | 321 | 98 | MM | 4017918956202 | 85369010 | PL | EC000901 | Imagen | Catálogo
3042861 | ST 4-QUATTRO/2P BU | Borne de paso | Borne de paso, tensión nominal: 800 V, corriente nominal: 32 A, número de conexiones: 4, tipo de conexión: Conexión por resorte / conexión enchufable, Sección de dimensionamiento: 4 mm², 1er piso, conexión a la derecha, sección: 0,08 mm² - 6 mm², clase de montaje: NS 35/7,5, NS 35/15, color: azul | 275.16 | 100 | BE | Industrial Cabinet Connectivity (ICC) | BE2 | BE2141 | 50 | 50 | NO | PC |  | 14,44 | G | 58 | 322 | 101 | MM | 4017918956226 | 85369010 | PL | EC000897 | Imagen | Catálogo
3042874 | ST 4/ 1P BU | Borne de paso | Borne de paso, tensión nominal: 800 V, corriente nominal: 32 A, número de conexiones: 2, tipo de conexión: Conexión por resorte / conexión enchufable, Sección de dimensionamiento: 4 mm², 1er piso, conexión a la izquierda, sección: 0,08 mm² - 6 mm², 1er piso, conexión a la derecha, clase de montaje: NS 35/7,5, NS 35/15, color: azul | 174.1 | 100 | BE | Industrial Cabinet Connectivity (ICC) | BE2 | BE2141 | 50 | 50 | NO | PC |  | 7,83 | G | 43 | 275 | 79 | MM | 4017918956219 | 85369010 | PL | EC000897 | Imagen | Catálogo
3042887 | SP 4/ 1 | Conector | Conector, tensión nominal: 800 V, corriente nominal: 32 A, número de polos: 1, tipo de conexión: Conexión por resorte, 1er piso, Sección de dimensionamiento: 4 mm², sección: 0,08 mm²- 6 mm², color: gris | 264.4 | 100 | BE | Industrial Cabinet Connectivity (ICC) | BE2 | BE2144 | 50 | 50 | NO | PC |  | 4,64 | G | 51 | 185 | 69 | MM | 4017918956233 | 85366990 | PL | EC002021 | Imagen | Catálogo
3042890 | SP 4/ 2 | Conector | Conector, tensión nominal: 800 V, corriente nominal: 32 A, número de polos: 2, tipo de conexión: Conexión por resorte, Sección de dimensionamiento: 4 mm², sección: 0,08 mm²- 6 mm², color: gris | 440.68 | 100 | BE | Industrial Cabinet Connectivity (ICC) | BE2 | BE2144 | 50 | 50 | NO | PC |  | 8,78 | G | 56 | 245 | 79 | MM | 4017918956240 | 85366990 | PL | EC002021 | Imagen | Catálogo
3042900 | SP 4/ 3 | Conector | Conector, tensión nominal: 800 V, corriente nominal: 32 A, número de polos: 3, tipo de conexión: Conexión por resorte, Sección de dimensionamiento: 4 mm², sección: 0,08 mm²- 6 mm², color: gris | 621.21 | 100 | BE | Industrial Cabinet Connectivity (ICC) | BE2 | BE2144 | 50 | 50 | NO | PC |  | 13,01 | G | 56 | 220 | 114 | MM | 4017918956257 | 85366990 | PL | EC002021 | Imagen | Catálogo
3042926 | SP 4/ 4 | Conector | Conector, tensión nominal: 800 V, corriente nominal: 32 A, número de polos: 4, tipo de conexión: Conexión por resorte, Sección de dimensionamiento: 4 mm², sección: 0,08 mm²- 6 mm², color: gris | 799.6 | 100 | BE | Industrial Cabinet Connectivity (ICC) | BE2 | BE2144 | 50 | 50 | NO | PC |  | 16,84 | G | 56 | 310 | 111 | MM | 4017918956264 | 85366990 | PL | EC002021 | Imagen | Catálogo
3042939 | SP 4/ 5 | Conector | Conector, tensión nominal: 800 V, corriente nominal: 32 A, número de polos: 5, tipo de conexión: Conexión por resorte, Sección de dimensionamiento: 4 mm², sección: 0,08 mm²- 6 mm², color: gris | 975.85 | 100 | BE | Industrial Cabinet Connectivity (ICC) | BE2 | BE2144 | 50 | 50 | NO | PC |  | 20,72 | G | 65 | 238 | 163 | MM | 4017918956271 | 85366990 | PL | EC002021 | Imagen | Catálogo
3042942 | SP 4/ 6 | Conector | Conector, tensión nominal: 800 V, corriente nominal: 32 A, número de polos: 6, tipo de conexión: Conexión por resorte, Sección de dimensionamiento: 4 mm², sección: 0,08 mm²- 6 mm², color: gris | 1160.68 | 100 | BE | Industrial Cabinet Connectivity (ICC) | BE2 | BE2144 | 25 | 25 | NO | PC |  | 25,40 | G | 58 | 261 | 99 | MM | 4017918975326 | 85366990 | PL | EC002021 | Imagen | Catálogo
3042955 | SP 4/ 7 | Conector | Conector, tensión nominal: 800 V, corriente nominal: 32 A, número de polos: 7, tipo de conexión: Conexión por resorte, Sección de dimensionamiento: 4 mm², sección: 0,08 mm²- 6 mm², color: gris | 1334.8 | 100 | BE | Industrial Cabinet Connectivity (ICC) | BE2 | BE2144 | 25 | 25 | NO | PC |  | 30,05 | G | 55 | 260 | 99 | MM | 4017918956288 | 85366990 | PL | EC002021 | Imagen | Catálogo
3042968 | SP 4/ 8 | Conector | Conector, tensión nominal: 800 V, corriente nominal: 32 A, número de polos: 8, tipo de conexión: Conexión por resorte, Sección de dimensionamiento: 4 mm², sección: 0,08 mm²- 6 mm², color: gris | 1508.9 | 100 | BE | Industrial Cabinet Connectivity (ICC) | BE2 | BE2144 | 25 | 25 | NO | PC |  | 33,26 | G | 58 | 261 | 99 | MM | 4017918956295 | 85366990 | PL | EC002021 | Imagen | Catálogo
3042971 | SP 4/ 9 | Conector | Conector, tensión nominal: 800 V, corriente nominal: 32 A, número de polos: 9, tipo de conexión: Conexión por resorte, Sección de dimensionamiento: 4 mm², sección: 0,08 mm²- 6 mm², color: gris | 1691.61 | 100 | BE | Industrial Cabinet Connectivity (ICC) | BE2 | BE2144 | 25 | 25 | NO | PC | F | 37,82 | G | 65 | 238 | 163 | MM | 4017918956301 | 85366990 | PL | EC002021 | Imagen | Catálogo
3042984 | SP 4/10 | Conector | Conector, tensión nominal: 800 V, corriente nominal: 32 A, número de polos: 10, tipo de conexión: Conexión por resorte, Sección de dimensionamiento: 4 mm², sección: 0,08 mm²- 6 mm², color: gris | 1870.01 | 100 | BE | Industrial Cabinet Connectivity (ICC) | BE2 | BE2144 | 25 | 25 | NO | PC |  | 42,96 | G | 62 | 236 | 162 | MM | 4017918956318 | 85366990 | PL | EC002021 | Imagen | Catálogo
3043006 | SP 4/12 | Conector | Conector, tensión nominal: 800 V, corriente nominal: 32 A, número de polos: 12, tipo de conexión: Conexión por resorte, Sección de dimensionamiento: 4 mm², sección: 0,08 mm²- 6 mm², color: gris | 2226.84 | 100 | BE | Industrial Cabinet Connectivity (ICC) | BE2 | BE2144 | 10 | 10 | NO | PC |  | 52,20 | G | 56 | 245 | 79 | MM | 4017918956332 | 85366990 | PL | EC002021 | Imagen | Catálogo
3043019 | SP 2,5/ 1-L | Conector | Conector, tensión nominal: 500 V, corriente nominal: 24 A, número de polos: 1, tipo de conexión: Conexión por resorte, Sección de dimensionamiento: 2,5 mm², sección: 0,08 mm²- 4 mm², color: gris | 171.93 | 100 | BE | Industrial Cabinet Connectivity (ICC) | BE2 | BE2144 | 50 | 50 | NO | PC |  | 3,05 | G | 49 | 145 | 73 | MM | 4017918894870 | 85366990 | PL | EC002021 | Imagen | Catálogo
3043022 | SP 2,5/ 1-L BU | Conector | Conector, tensión nominal: 500 V, corriente nominal: 24 A, número de polos: 1, tipo de conexión: Conexión por resorte, Sección de dimensionamiento: 2,5 mm², sección: 0,08 mm²- 4 mm², color: azul | 171.93 | 100 | BE | Industrial Cabinet Connectivity (ICC) | BE2 | BE2144 | 50 | 50 | NO | PC |  | 3,03 | G | 50 | 146 | 73 | MM | 4017918894887 | 85366990 | PL | EC002021 | Imagen | Catálogo
3043035 | SP 2,5/ 1-L GNYE | Conector | Conector, tensión nominal: 500 V, corriente nominal: 24 A, número de polos: 1, tipo de conexión: Conexión por resorte, Sección de dimensionamiento: 2,5 mm², sección: 0,08 mm²- 4 mm², color: amarillo-verde | 171.93 | 100 | BE | Industrial Cabinet Connectivity (ICC) | BE2 | BE2144 | 50 | 50 | NO | PC |  | 3,03 | G | 50 | 146 | 73 | MM | 4017918894894 | 85366990 | PL | EC002021 | Imagen | Catálogo
3043043 | SP 2,5/ 1-M | Conector | Conector, tensión nominal: 500 V, corriente nominal: 24 A, número de polos: 1, tipo de conexión: Conexión por resorte, Sección de dimensionamiento: 2,5 mm², sección: 0,08 mm²- 4 mm², color: gris | 171.93 | 100 | BE | Industrial Cabinet Connectivity (ICC) | BE2 | BE2144 | 50 | 50 | NO | PC |  | 3,19 | G | 50 | 145 | 73 | MM | 4017918894900 | 85366990 | PL | EC002021 | Imagen | Catálogo
3043051 | SP 2,5/ 1-M BU | Conector | Conector, tensión nominal: 500 V, corriente nominal: 24 A, número de polos: 1, tipo de conexión: Conexión por resorte, Sección de dimensionamiento: 2,5 mm², sección: 0,08 mm²- 4 mm², color: azul | 171.93 | 100 | BE | Industrial Cabinet Connectivity (ICC) | BE2 | BE2144 | 50 | 50 | NO | PC |  | 3,14 | G | 52 | 148 | 76 | MM | 4017918894917 | 85366990 | PL | EC002021 | Imagen | Catálogo
3043064 | SP 2,5/ 1-M GNYE | Conector | Conector, tensión nominal: 500 V, corriente nominal: 24 A, número de polos: 1, tipo de conexión: Conexión por resorte, Sección de dimensionamiento: 2,5 mm², sección: 0,08 mm²- 4 mm², color: amarillo-verde | 171.93 | 100 | BE | Industrial Cabinet Connectivity (ICC) | BE2 | BE2144 | 50 | 50 | NO | PC |  | 3,14 | G | 52 | 148 | 76 | MM | 4017918894924 | 85366990 | PL | EC002021 | Imagen | Catálogo
3043077 | SP 2,5/ 1-R | Conector | Conector, tensión nominal: 500 V, corriente nominal: 24 A, número de polos: 1, tipo de conexión: Conexión por resorte, Sección de dimensionamiento: 2,5 mm², sección: 0,08 mm²- 4 mm², color: gris | 171.93 | 100 | BE | Industrial Cabinet Connectivity (ICC) | BE2 | BE2144 | 50 | 50 | NO | PC |  | 3,39 | G | 49 | 147 | 73 | MM | 4017918894931 | 85366990 | PL | EC002021 | Imagen | Catálogo
3043080 | SP 2,5/ 1-R BU | Conector | Conector, tensión nominal: 500 V, corriente nominal: 24 A, número de polos: 1, tipo de conexión: Conexión por resorte, Sección de dimensionamiento: 2,5 mm², sección: 0,08 mm²- 4 mm², color: azul | 171.93 | 100 | BE | Industrial Cabinet Connectivity (ICC) | BE2 | BE2144 | 50 | 50 | NO | PC |  | 3,37 | G | 50 | 146 | 73 | MM | 4017918894948 | 85366990 | PL | EC002021 | Imagen | Catálogo
3043093 | SP 2,5/ 1-R GNYE | Conector | Conector, tensión nominal: 500 V, corriente nominal: 24 A, número de polos: 1, tipo de conexión: Conexión por resorte, Sección de dimensionamiento: 2,5 mm², sección: 0,08 mm²- 4 mm², color: amarillo-verde | 171.93 | 100 | BE | Industrial Cabinet Connectivity (ICC) | BE2 | BE2144 | 50 | 50 | NO | PC |  | 3,38 | G | 52 | 148 | 76 | MM | 4017918894955 | 85366990 | PL | EC002021 | Imagen | Catálogo
3043103 | SPB 2,5/ 1-L | Conector | Conector, tensión nominal: 500 V, corriente nominal: 24 A, número de polos: 1, tipo de conexión: Conexión por resorte, Sección de dimensionamiento: 2,5 mm², sección: 0,08 mm²- 4 mm², color: gris | 176.26 | 100 | BE | Industrial Cabinet Connectivity (ICC) | BE2 | BE2144 | 50 | 50 | NO | PC |  | 3,38 | G | 50 | 146 | 73 | MM | 4017918894962 | 85366990 | PL | EC002021 | Imagen | Catálogo
3043116 | SPB 2,5/ 1-L BU | Conector | Conector, tensión nominal: 500 V, corriente nominal: 24 A, número de polos: 1, tipo de conexión: Conexión por resorte, Sección de dimensionamiento: 2,5 mm², sección: 0,08 mm²- 4 mm², color: azul | 176.26 | 100 | BE | Industrial Cabinet Connectivity (ICC) | BE2 | BE2144 | 50 | 50 | NO | PC |  | 3,44 | G | 52 | 148 | 76 | MM | 4017918894979 | 85366990 | PL | EC002021 | Imagen | Catálogo
3043129 | SPB 2,5/ 1-L GNYE | Conector | Conector, tensión nominal: 500 V, corriente nominal: 24 A, número de polos: 1, tipo de conexión: Conexión por resorte, Sección de dimensionamiento: 2,5 mm², sección: 0,08 mm²- 4 mm², color: amarillo-verde | 176.26 | 100 | BE | Industrial Cabinet Connectivity (ICC) | BE2 | BE2144 | 50 | 50 | NO | PC |  | 3,34 | G | 50 | 145 | 74 | MM | 4017918894986 | 85366990 | PL | EC002021 | Imagen | Catálogo
3043132 | SPB 2,5/ 1-M | Conector | Conector, tensión nominal: 500 V, corriente nominal: 24 A, número de polos: 1, tipo de conexión: Conexión por resorte, Sección de dimensionamiento: 2,5 mm², sección: 0,08 mm²- 4 mm², color: gris | 176.26 | 100 | BE | Industrial Cabinet Connectivity (ICC) | BE2 | BE2144 | 50 | 50 | NO | PC |  | 3,47 | G | 52 | 148 | 76 | MM | 4017918894993 | 85366990 | PL | EC002021 | Imagen | Catálogo
3043145 | SPB 2,5/ 1-M BU | Conector | Conector, tensión nominal: 500 V, corriente nominal: 24 A, número de polos: 1, tipo de conexión: Conexión por resorte, Sección de dimensionamiento: 2,5 mm², sección: 0,08 mm²- 4 mm², color: azul | 176.26 | 100 | BE | Industrial Cabinet Connectivity (ICC) | BE2 | BE2144 | 50 | 50 | NO | PC |  | 3,50 | G | 50 | 146 | 73 | MM | 4017918895006 | 85366990 | PL | EC002021 | Imagen | Catálogo
3043158 | SPB 2,5/ 1-M GNYE | Conector | Conector, tensión nominal: 500 V, corriente nominal: 24 A, número de polos: 1, tipo de conexión: Conexión por resorte, Sección de dimensionamiento: 2,5 mm², sección: 0,08 mm²- 4 mm², color: amarillo-verde | 176.26 | 100 | BE | Industrial Cabinet Connectivity (ICC) | BE2 | BE2144 | 50 | 50 | NO | PC |  | 3,52 | G | 50 | 146 | 73 | MM | 4017918895013 | 85366990 | PL | EC002021 | Imagen | Catálogo
3043161 | SPB 2,5/ 1-R | Conector | Conector, tensión nominal: 500 V, corriente nominal: 24 A, número de polos: 1, tipo de conexión: Conexión por resorte, Sección de dimensionamiento: 2,5 mm², sección: 0,08 mm²- 4 mm², color: gris | 176.26 | 100 | BE | Industrial Cabinet Connectivity (ICC) | BE2 | BE2144 | 50 | 50 | NO | PC |  | 3,78 | G | 52 | 148 | 76 | MM | 4017918895020 | 85366990 | PL | EC002021 | Imagen | Catálogo
3043174 | SPB 2,5/ 1-R BU | Conector | Conector, tensión nominal: 500 V, corriente nominal: 24 A, número de polos: 1, tipo de conexión: Conexión por resorte, Sección de dimensionamiento: 2,5 mm², sección: 0,08 mm²- 4 mm², color: azul | 176.26 | 100 | BE | Industrial Cabinet Connectivity (ICC) | BE2 | BE2144 | 50 | 50 | NO | PC |  | 3,78 | G | 52 | 148 | 76 | MM | 4017918895037 | 85366990 | PL | EC002021 | Imagen | Catálogo
3043187 | SPB 2,5/ 1-R GNYE | Conector | Conector, tensión nominal: 500 V, corriente nominal: 24 A, número de polos: 1, tipo de conexión: Conexión por resorte, Sección de dimensionamiento: 2,5 mm², sección: 0,08 mm²- 4 mm², color: amarillo-verde | 176.26 | 100 | BE | Industrial Cabinet Connectivity (ICC) | BE2 | BE2144 | 50 | 50 | NO | PC |  | 3,68 | G | 50 | 146 | 73 | MM | 4017918895044 | 85366990 | PL | EC002021 | Imagen | Catálogo
3043190 | SPDB 2,5/ 1-L | Conector | Conector, tensión nominal: 500 V, corriente nominal: 24 A, número de polos: 1, tipo de conexión: Conexión por resorte, Sección de dimensionamiento: 2,5 mm², sección: 0,08 mm²- 4 mm², color: gris | 320.28 | 100 | BE | Industrial Cabinet Connectivity (ICC) | BE2 | BE2144 | 50 | 50 | NO | PC |  | 4,91 | G | 52 | 128 | 121 | MM | 4017918895051 | 85366990 | PL | EC002021 | Imagen | Catálogo
3043200 | SPDB 2,5/ 1-L BU | Conector | Conector, tensión nominal: 500 V, corriente nominal: 24 A, número de polos: 1, tipo de conexión: Conexión por resorte, Sección de dimensionamiento: 2,5 mm², sección: 0,08 mm²- 4 mm², color: azul | 320.28 | 100 | BE | Industrial Cabinet Connectivity (ICC) | BE2 | BE2144 | 50 | 50 | NO | PC |  | 5,00 | G | 52 | 127 | 121 | MM | 4017918895068 | 85366990 | PL | EC002021 | Imagen | Catálogo
3043213 | SPDB 2,5/ 1-L GNYE | Conector | Conector, tensión nominal: 500 V, corriente nominal: 24 A, número de polos: 1, tipo de conexión: Conexión por resorte, Sección de dimensionamiento: 2,5 mm², sección: 0,08 mm²- 4 mm², color: amarillo-verde | 320.28 | 100 | BE | Industrial Cabinet Connectivity (ICC) | BE2 | BE2144 | 50 | 50 | NO | PC | F | 4,89 | G | 54 | 129 | 125 | MM | 4017918895075 | 85366990 | PL | EC002021 | Imagen | Catálogo
3043226 | SPDB 2,5/ 1-M | Conector | Conector, tensión nominal: 500 V, corriente nominal: 24 A, número de polos: 1, tipo de conexión: Conexión por resorte, Sección de dimensionamiento: 2,5 mm², sección: 0,08 mm²- 4 mm², color: gris | 320.28 | 100 | BE | Industrial Cabinet Connectivity (ICC) | BE2 | BE2144 | 50 | 50 | NO | PC |  | 5,17 | G | 53 | 127 | 122 | MM | 4017918895082 | 85366990 | PL | EC002021 | Imagen | Catálogo
3043239 | SPDB 2,5/ 1-M BU | Conector | Conector, tensión nominal: 500 V, corriente nominal: 24 A, número de polos: 1, tipo de conexión: Conexión por resorte, Sección de dimensionamiento: 2,5 mm², sección: 0,08 mm²- 4 mm², color: azul | 320.28 | 100 | BE | Industrial Cabinet Connectivity (ICC) | BE2 | BE2144 | 50 | 50 | NO | PC |  | 5,19 | G | 51 | 127 | 121 | MM | 4017918895099 | 85366990 | PL | EC002021 | Imagen | Catálogo
3043242 | SPDB 2,5/ 1-M GNYE | Conector | Conector, tensión nominal: 500 V, corriente nominal: 24 A, número de polos: 1, tipo de conexión: Conexión por resorte, Sección de dimensionamiento: 2,5 mm², sección: 0,08 mm²- 4 mm², color: amarillo-verde | 320.28 | 100 | BE | Industrial Cabinet Connectivity (ICC) | BE2 | BE2144 | 50 | 50 | NO | PC |  | 5,13 | G | 52 | 128 | 121 | MM | 4017918895105 | 85366990 | PL | EC002021 | Imagen | Catálogo
3043255 | SPDB 2,5/ 1-R | Conector | Conector, tensión nominal: 500 V, corriente nominal: 24 A, número de polos: 1, tipo de conexión: Conexión por resorte, Sección de dimensionamiento: 2,5 mm², sección: 0,08 mm²- 4 mm², color: gris | 320.28 | 100 | BE | Industrial Cabinet Connectivity (ICC) | BE2 | BE2144 | 50 | 50 | NO | PC |  | 5,53 | G | 56 | 128 | 122 | MM | 4017918895112 | 85366990 | PL | EC002021 | Imagen | Catálogo
3043268 | SPDB 2,5/ 1-R BU | Conector | Conector, tensión nominal: 500 V, corriente nominal: 24 A, número de polos: 1, tipo de conexión: Conexión por resorte, Sección de dimensionamiento: 2,5 mm², sección: 0,08 mm²- 4 mm², color: azul | 320.28 | 100 | BE | Industrial Cabinet Connectivity (ICC) | BE2 | BE2144 | 50 | 50 | NO | PC |  | 5,49 | G | 50 | 127 | 121 | MM | 4017918895129 | 85366990 | PL | EC002021 | Imagen | Catálogo
3043271 | SPDB 2,5/ 1-R GNYE | Conector | Conector, tensión nominal: 500 V, corriente nominal: 24 A, número de polos: 1, tipo de conexión: Conexión por resorte, Sección de dimensionamiento: 2,5 mm², sección: 0,08 mm²- 4 mm², color: amarillo-verde | 320.28 | 100 | BE | Industrial Cabinet Connectivity (ICC) | BE2 | BE2144 | 50 | 50 | NO | PC |  | 5,42 | G | 54 | 129 | 125 | MM | 4017918895136 | 85366990 | PL | EC002021 | Imagen | Catálogo
3043307 | D-SC 4 | Tapa final | Tapa final, profundidad: 48,6 mm, anchura: 3,2 mm, altura: 22,3 mm, color: gris | 36.72 | 100 | BE | Industrial Cabinet Connectivity (ICC) | BE2 | BE2Z1X | 50 | 50 | NO | PC |  | 1,86 | G | 32 | 127 | 145 | MM | 4046356012850 | 85389099 | PL | EC000886 | Imagen | Catálogo
3043404 | SC 4-NS/ 1-L | Acoplamiento COMBI | Acoplamiento COMBI, tensión nominal: 800 V, corriente nominal: 32 A, número de conexiones: 2, tipo de conexión: Conexión por resorte, Sección de dimensionamiento: 4 mm², sección: 0,08 mm² - 6 mm², clase de montaje: NS 35/15, NS 35/7,5, color: gris | 167.66 | 100 | BE | Industrial Cabinet Connectivity (ICC) | BE2 | BE2145 | 50 | 50 | NO | PC |  | 6,68 | G | 59 | 210 | 121 | MM | 4046356012942 | 85366990 | PL | EC002021 | Imagen | Catálogo
3043721 | SP 4/14 | Conector | Conector, tensión nominal: 800 V, corriente nominal: 32 A, número de polos: 14, tipo de conexión: Conexión por resorte, Sección de dimensionamiento: 4 mm², sección: 0,08 mm²- 6 mm², color: gris | 2572.92 | 100 | BE | Industrial Cabinet Connectivity (ICC) | BE2 | BE2144 | 10 | 10 | NO | PC |  | 60,98 | G | 56 | 220 | 114 | MM | 4017918956356 | 85366990 | PL | EC002021 | Imagen | Catálogo
3043734 | SP 4/15 | Conector | Conector, tensión nominal: 800 V, corriente nominal: 32 A, número de polos: 15, tipo de conexión: Conexión por resorte, Sección de dimensionamiento: 4 mm², sección: 0,08 mm²- 6 mm², color: gris | 2747.01 | 100 | BE | Industrial Cabinet Connectivity (ICC) | BE2 | BE2144 | 10 | 10 | NO | PC |  | 64,50 | G | 56 | 220 | 114 | MM | 4017918956363 | 85366990 | PL | EC002021 | Imagen | Catálogo
3043747 | D-ST 4-QUATTRO/2P | Tapa final | Tapa final, profundidad: 29 mm, anchura: 2,2 mm, altura: 97,2 mm, color: gris | 70.87 | 100 | BE | Industrial Cabinet Connectivity (ICC) | BE2 | BE2Z1X | 50 | 50 | NO | PC |  | 3,72 | G | 37 | 205 | 266 | MM | 4017918975333 | 85389099 | DE | EC000886 | Imagen | Catálogo
3043789 | ST 4/ 2P BU | Borne de paso | Borne de paso, tensión nominal: 800 V, corriente nominal: 32 A, número de conexiones: 2, tipo de conexión: Conexión enchufable, Sección de dimensionamiento: 4 mm², 1er piso, conexión a la izquierda, sección: 0,08 mm² - 6 mm², clase de montaje: NS 35/7,5, NS 35/15, color: azul | 163.35 | 100 | BE | Industrial Cabinet Connectivity (ICC) | BE2 | BE2141 | 50 | 50 | NO | PC |  | 7,34 | G | 43 | 275 | 79 | MM | 4046356055321 | 85369010 | PL | EC000897 | Imagen | Catálogo
3043815 | SSL 2,5 | Pasamuros | Pasamuros, anchura: 5,2 mm, color: gris | 58.04 | 100 | BE | Industrial Cabinet Connectivity (ICC) | BE2 | BE214Z | 50 | 50 | NO | PC |  | 1,98 | G | 29 | 140 | 170 | MM | 4017918936235 | 85389099 | PL | EC004591 | Imagen | Catálogo
3043831 | CZ/2 | Compensador de tracción | Compensador de tracción, anchura: 19,8 mm, altura: 28,9 mm, número de polos: 2, color: negro | 77.36 | 100 | BE | Industrial Cabinet Connectivity (ICC) | BE2 | BE214Z | 50 | 50 | NO | PC |  | 0,43 | G | 15 | 100 | 50 | MM | 4046356055338 | 39269097 | PL | EC002848 | Imagen | Catálogo
3044076 | UT 2,5 | Borne de paso | Borne de paso, tensión nominal: 1000 V, corriente nominal: 24 A, número de conexiones: 2, tipo de conexión: Conexión por tornillo, Sección de dimensionamiento: 2,5 mm², sección: 0,14 mm² - 4 mm², clase de montaje: NS 35/7,5, NS 35/15, color: gris | 120.89 | 100 | BE | Industrial Cabinet Connectivity (ICC) | BE1 | BE1111 | 50 | 50 | NO | PC |  | 7,93 | G | 55 | 269 | 60 | MM | 4017918960377 | 85369010 | DE | EC000897 | Imagen | Catálogo
3044077 | UT 2,5 BN | Borne de paso | Borne de paso, tensión nominal: 1000 V, corriente nominal: 24 A, número de conexiones: 2, tipo de conexión: Conexión por tornillo, Sección de dimensionamiento: 2,5 mm², sección: 0,14 mm² - 4 mm², clase de montaje: NS 35/7,5, NS 35/15, color: marrón | 128.15 | 100 | BE | Industrial Cabinet Connectivity (ICC) | BE1 | BE1111 | 50 | 50 | NO | PC |  | 7,91 | G | 55 | 269 | 60 | MM | 4046356689656 | 85369010 | DE | EC000897 | Imagen | Catálogo
3044078 | UT 2,5 VT | Borne de paso | Borne de paso, tensión nominal: 1000 V, corriente nominal: 24 A, número de conexiones: 2, tipo de conexión: Conexión por tornillo, Sección de dimensionamiento: 2,5 mm², sección: 0,14 mm² - 4 mm², clase de montaje: NS 35/7,5, NS 35/15, color: violeta | 128.15 | 100 | BE | Industrial Cabinet Connectivity (ICC) | BE1 | BE1111 | 50 | 50 | NO | PC |  | 7,89 | G | 53 | 267 | 59 | MM | 4055626260303 | 85369010 | DE | EC000897 | Imagen | Catálogo
3044089 | UT 2,5 BU | Borne de paso | Borne de paso, tensión nominal: 1000 V, corriente nominal: 24 A, número de conexiones: 2, tipo de conexión: Conexión por tornillo, Sección de dimensionamiento: 2,5 mm², sección: 0,14 mm² - 4 mm², clase de montaje: NS 35/7,5, NS 35/15, color: azul | 120.89 | 100 | BE | Industrial Cabinet Connectivity (ICC) | BE1 | BE1111 | 50 | 50 | NO | PC |  | 7,77 | G | 52 | 268 | 85 | MM | 4017918960353 | 85369010 | DE | EC000897 | Imagen | Catálogo
3044092 | UT 2,5-PE | Borna de tierra | Borna de tierra, número de conexiones: 2, tipo de conexión: Conexión por tornillo, Sección de dimensionamiento: 2,5 mm², sección: 0,14 mm² - 4 mm², clase de montaje: NS 35/7,5, NS 35/15, color: amarillo-verde | 408.47 | 100 | BE | Industrial Cabinet Connectivity (ICC) | BE1 | BE1121 | 50 | 50 | NO | PC |  | 11,81 | G | 53 | 268 | 59 | MM | 4017918960360 | 85369010 | DE | EC000901 | Imagen | Catálogo
3044093 | UT 2,5-SG BK | Borne para conexión de pantalla | Borne para conexión de pantalla, con superficie de la cabeza impresa en negro, tensión nominal: 48 V, tipo de conexión: Conexión por tornillo, Sección de dimensionamiento: 2,5 mm², sección: 0,14 mm² - 4 mm², clase de montaje: NS 35/7,5, NS 35/15, color: negro | 428.88 | 100 | BE | Industrial Cabinet Connectivity (ICC) | BE1 | BE1121 | 50 | 50 | NO | PC |  | 11,80 | G | 55 | 269 | 60 | MM | 4055626156026 | 85369010 | DE | EC000901 | Imagen | Catálogo
3044102 | UT 4 | Borne de paso | Borne de paso, tensión nominal: 1000 V, corriente nominal: 32 A, número de conexiones: 2, tipo de conexión: Conexión por tornillo, Sección de dimensionamiento: 4 mm², sección: 0,14 mm² - 6 mm², clase de montaje: NS 35/7,5, NS 35/15, color: gris | 141.06 | 100 | BE | Industrial Cabinet Connectivity (ICC) | BE1 | BE1111 | 50 | 50 | NO | PC |  | 9,43 | G | 53 | 319 | 61 | MM | 4017918960391 | 85369010 | DE | EC000897 | Imagen | Catálogo
3044115 | UT 4 BU | Borne de paso | Borne de paso, tensión nominal: 1000 V, corriente nominal: 32 A, número de conexiones: 2, tipo de conexión: Conexión por tornillo, Sección de dimensionamiento: 4 mm², sección: 0,14 mm² - 6 mm², clase de montaje: NS 35/7,5, NS 35/15, color: azul | 141.06 | 100 | BE | Industrial Cabinet Connectivity (ICC) | BE1 | BE1111 | 50 | 50 | NO | PC |  | 9,46 | G | 53 | 319 | 60 | MM | 4017918960384 | 85369010 | DE | EC000897 | Imagen | Catálogo
3044128 | UT 4-PE | Borna de tierra | Borna de tierra, número de conexiones: 2, tipo de conexión: Conexión por tornillo, sección: 0,14 mm² - 6 mm², clase de montaje: NS 35/7,5, NS 35/15, color: amarillo-verde | 417.65 | 100 | BE | Industrial Cabinet Connectivity (ICC) | BE1 | BE1121 | 50 | 50 | NO | PC |  | 13,38 | G | 55 | 322 | 62 | MM | 4017918960407 | 85369010 | DE | EC000901 | Imagen | Catálogo
3044131 | UT 6 | Borne de paso | Borne de paso, tensión nominal: 1000 V, corriente nominal: 41 A, número de conexiones: 2, tipo de conexión: Conexión por tornillo, Sección de dimensionamiento: 6 mm², sección: 0,2 mm² - 10 mm², clase de montaje: NS 35/7,5, NS 35/15, color: gris | 190.49 | 100 | BE | Industrial Cabinet Connectivity (ICC) | BE1 | BE1111 | 50 | 50 | SÍ | PC |  | 14,45 | G | 53 | 214 | 105 | MM | 4017918960438 | 85369010 | DE | EC000897 | Imagen | Catálogo
3044144 | UT 6 BU | Borne de paso | Borne de paso, tensión nominal: 1000 V, corriente nominal: 41 A, número de conexiones: 2, tipo de conexión: Conexión por tornillo, Sección de dimensionamiento: 6 mm², sección: 0,2 mm² - 10 mm², clase de montaje: NS 35/7,5, NS 35/15, color: azul | 190.49 | 100 | BE | Industrial Cabinet Connectivity (ICC) | BE1 | BE1111 | 50 | 50 | SÍ | PC |  | 14,43 | G | 53 | 214 | 105 | MM | 4017918960421 | 85369010 | DE | EC000897 | Imagen | Catálogo
3044157 | UT 6-PE | Borna de tierra | Borna de tierra, número de conexiones: 2, tipo de conexión: Conexión por tornillo, sección: 0,2 mm² - 10 mm², clase de montaje: NS 35/7,5, NS 35/15, color: amarillo-verde | 470.77 | 100 | BE | Industrial Cabinet Connectivity (ICC) | BE1 | BE1121 | 50 | 50 | SÍ | PC |  | 22,10 | G | 53 | 215 | 105 | MM | 4017918960414 | 85369010 | DE | EC000901 | Imagen | Catálogo
3044160 | UT 10 | Borne de paso | Borne de paso, tensión nominal: 1000 V, corriente nominal: 57 A, número de conexiones: 2, tipo de conexión: Conexión por tornillo, Sección de dimensionamiento: 10 mm², sección: 0,5 mm² - 16 mm², clase de montaje: NS 35/7,5, NS 35/15, color: gris | 236.33 | 100 | BE | Industrial Cabinet Connectivity (ICC) | BE1 | BE1111 | 50 | 50 | SÍ | PC |  | 17,33 | G | 55 | 266 | 106 | MM | 4017918960445 | 85369010 | DE | EC000897 | Imagen | Catálogo
3044173 | UT 10-PE | Borna de tierra | Borna de tierra, número de conexiones: 2, tipo de conexión: Conexión por tornillo, Sección de dimensionamiento: 10 mm², sección: 0,5 mm² - 16 mm², clase de montaje: NS 35/7,5, NS 35/15, color: amarillo-verde | 509.23 | 100 | BE | Industrial Cabinet Connectivity (ICC) | BE1 | BE1121 | 50 | 1 | SÍ | PC |  | 29,11 | G | 53 | 265 | 105 | MM | 4017918960452 | 85369010 | DE | EC000901 | Imagen | Catálogo
3044188 | UT 10 BU | Borne de paso | Borne de paso, tensión nominal: 1000 V, corriente nominal: 57 A, número de conexiones: 2, tipo de conexión: Conexión por tornillo, Sección de dimensionamiento: 10 mm², sección: 0,5 mm² - 16 mm², clase de montaje: NS 35/7,5, NS 35/15, color: azul | 236.33 | 100 | BE | Industrial Cabinet Connectivity (ICC) | BE1 | BE1111 | 50 | 50 | SÍ | PC |  | 17,55 | G | 53 | 266 | 105 | MM | 4017918960469 | 85369010 | DE | EC000897 | Imagen | Catálogo
3044197 | UT 16 BK | Borne de paso | Borne de paso, tensión nominal: 1000 V, corriente nominal: 76 A, número de conexiones: 2, tipo de conexión: Conexión por tornillo, Sección de dimensionamiento: 16 mm², sección: 1,5 mm² - 25 mm², clase de montaje: NS 35/7,5, NS 35/15, color: negro | 310.67 | 100 | BE | Industrial Cabinet Connectivity (ICC) | BE1 | BE1111 | 50 | 50 | NO | PC |  | 30,58 | G | 63 | 314 | 122 | MM | 4055626055275 | 85369010 | TR | EC000897 | Imagen | Catálogo
3044198 | UT 16 YE | Borne de paso | Borne de paso, tensión nominal: 1000 V, corriente nominal: 76 A, número de conexiones: 2, tipo de conexión: Conexión por tornillo, Sección de dimensionamiento: 16 mm², sección: 1,5 mm² - 25 mm², clase de montaje: NS 35/7,5, NS 35/15, color: amarillo | 310.67 | 100 | BE | Industrial Cabinet Connectivity (ICC) | BE1 | BE1111 | 50 | 50 | NO | PC |  | 30,13 | G | 62 | 306 | 133 | MM | 4046356891226 | 85369010 | TR | EC000897 | Imagen | Catálogo
3044199 | UT 16 | Borne de paso | Borne de paso, tensión nominal: 1000 V, corriente nominal: 76 A, número de conexiones: 2, tipo de conexión: Conexión por tornillo, Sección de dimensionamiento: 16 mm², sección: 1,5 mm² - 25 mm², clase de montaje: NS 35/7,5, NS 35/15, color: gris | 293.08 | 100 | BE | Industrial Cabinet Connectivity (ICC) | BE1 | BE1111 | 50 | 50 | SÍ | PC |  | 29,80 | G | 63 | 320 | 122 | MM | 4017918977535 | 85369010 | TR | EC000897 | Imagen | Catálogo
3044207 | UT 16 RD | Borne de paso | Borne de paso, tensión nominal: 1000 V, corriente nominal: 76 A, número de conexiones: 2, tipo de conexión: Conexión por tornillo, Sección de dimensionamiento: 16 mm², sección: 1,5 mm² - 25 mm², clase de montaje: NS 35/7,5, NS 35/15, color: rojo | 310.67 | 100 | BE | Industrial Cabinet Connectivity (ICC) | BE1 | BE1111 | 50 | 50 | NO | PC |  | 30,18 | G | 63 | 313 | 122 | MM | 4046356892148 | 85369010 | TR | EC000897 | Imagen | Catálogo
3044209 | UT 16 BU | Borne de paso | Borne de paso, tensión nominal: 1000 V, corriente nominal: 76 A, número de conexiones: 2, tipo de conexión: Conexión por tornillo, Sección de dimensionamiento: 16 mm², sección: 1,5 mm² - 25 mm², clase de montaje: NS 35/7,5, NS 35/15, color: azul | 293.08 | 100 | BE | Industrial Cabinet Connectivity (ICC) | BE1 | BE1111 | 50 | 50 | SÍ | PC |  | 30,30 | G | 63 | 320 | 122 | MM | 4017918977542 | 85369010 | TR | EC000897 | Imagen | Catálogo
3044211 | UT 16 GN | Borne de paso | Borne de paso, tensión nominal: 1000 V, corriente nominal: 76 A, número de conexiones: 2, tipo de conexión: Conexión por tornillo, Sección de dimensionamiento: 16 mm², sección: 1,5 mm² - 25 mm², clase de montaje: NS 35/7,5, NS 35/15, color: verde | 310.67 | 100 | BE | Industrial Cabinet Connectivity (ICC) | BE1 | BE1111 | 50 | 50 | NO | PC |  | 30,09 | G | 63 | 317 | 120 | MM | 4046356892155 | 85369010 | TR | EC000897 | Imagen | Catálogo
3044212 | UT 16-PE | Borna de tierra | Borna de tierra, número de conexiones: 2, tipo de conexión: Conexión por tornillo, Sección de dimensionamiento: 16 mm², sección: 1,5 mm² - 25 mm², clase de montaje: NS 35/7,5, NS 35/15, color: amarillo-verde | 690.29 | 100 | BE | Industrial Cabinet Connectivity (ICC) | BE1 | BE1121 | 50 | 50 | SÍ | PC |  | 47,46 | G | 63 | 318 | 122 | MM | 4017918977573 | 85369010 | TR | EC000901 | Imagen | Catálogo
3044225 | UT 35 | Borne de paso | Borne de paso, tensión nominal: 1000 V, corriente nominal: 125 A, número de conexiones: 2, tipo de conexión: Conexión por tornillo, Sección de dimensionamiento: 35 mm², sección: 1,5 mm² - 50 mm², clase de montaje: NS 35/7,5, NS 35/15, color: gris | 635.64 | 100 | BE | Industrial Cabinet Connectivity (ICC) | BE1 | BE1111 | 50 | 50 | SÍ | PC |  | 58,97 | G | 75 | 314 | 186 | MM | 4017918977559 | 85369010 | TR | EC000897 | Imagen | Catálogo
3044226 | UT 35 BK | Borne de paso | Borne de paso, tensión nominal: 1000 V, corriente nominal: 125 A, número de conexiones: 2, tipo de conexión: Conexión por tornillo, Sección de dimensionamiento: 35 mm², sección: 1,5 mm² - 50 mm², clase de montaje: NS 35/7,5, NS 35/15, color: negro | 673.88 | 100 | BE | Industrial Cabinet Connectivity (ICC) | BE1 | BE1111 | 50 | 50 | NO | PC |  | 59,39 | G | 73 | 317 | 187 | MM | 4046356781220 | 85369010 | TR | EC000897 | Imagen | Catálogo
3044227 | UT 35 RD | Borne de paso | Borne de paso, tensión nominal: 1000 V, corriente nominal: 125 A, número de conexiones: 2, tipo de conexión: Conexión por tornillo, Sección de dimensionamiento: 35 mm², sección: 1,5 mm² - 50 mm², clase de montaje: NS 35/7,5, NS 35/15, color: rojo | 673.88 | 100 | BE | Industrial Cabinet Connectivity (ICC) | BE1 | BE1111 | 50 | 50 | NO | PC |  | 59,15 | G | 75 | 318 | 186 | MM | 4046356781237 | 85369010 | TR | EC000897 | Imagen | Catálogo
3044238 | UT 35 BU | Borne de paso | Borne de paso, tensión nominal: 1000 V, corriente nominal: 125 A, número de conexiones: 2, tipo de conexión: Conexión por tornillo, Sección de dimensionamiento: 35 mm², sección: 1,5 mm² - 50 mm², clase de montaje: NS 35/7,5, NS 35/15, color: azul | 635.64 | 100 | BE | Industrial Cabinet Connectivity (ICC) | BE1 | BE1111 | 50 | 50 | SÍ | PC |  | 58,89 | G | 77 | 318 | 186 | MM | 4017918977566 | 85369010 | TR | EC000897 | Imagen | Catálogo
3044241 | UT 35-PE | Borna de tierra | Borna de tierra, número de conexiones: 2, tipo de conexión: Conexión por tornillo, Sección de dimensionamiento: 35 mm², sección: 1,5 mm² - 35 mm², clase de montaje: NS 35/7,5, NS 35/15, color: amarillo-verde | 935.85 | 100 | BE | Industrial Cabinet Connectivity (ICC) | BE1 | BE1121 | 50 | 50 | SÍ | PC |  | 87,69 | G | 74 | 318 | 187 | MM | 4017918977580 | 85369010 | TR | EC000901 | Imagen | Catálogo
3044364 | UT 4-TWIN | Borne de paso | Borne de paso, tensión nominal: 500 V, corriente nominal: 32 A, número de conexiones: 3, tipo de conexión: Conexión por tornillo, Sección de dimensionamiento: 4 mm², sección: 0,14 mm² - 6 mm², clase de montaje: NS 35/7,5, NS 35/15, color: gris | 231.96 | 100 | BE | Industrial Cabinet Connectivity (ICC) | BE1 | BE1112 | 50 | 50 | NO | PC |  | 13,60 | G | 54 | 319 | 67 | MM | 4046356055376 | 85369010 | DE | EC000897 | Imagen | Catálogo
3044365 | UT 4-TWIN RD | Borne de paso | Borne de paso, tensión nominal: 500 V, corriente nominal: 32 A, número de conexiones: 3, tipo de conexión: Conexión por tornillo, Sección de dimensionamiento: 4 mm², sección: 0,14 mm² - 6 mm², clase de montaje: NS 35/7,5, NS 35/15, color: rojo | 245.88 | 100 | BE | Industrial Cabinet Connectivity (ICC) | BE1 | BE1112 | 50 | 50 | NO | PC |  | 14,20 | G | 55 | 319 | 66 | MM | 4046356751339 | 85369010 | DE | EC000897 | Imagen | Catálogo
3044380 | UT 4-TWIN-PE | Borna de tierra | Borna de tierra, número de conexiones: 3, tipo de conexión: Conexión por tornillo, 1er piso, sección: 0,14 mm² - 6 mm², clase de montaje: NS 35/7,5, NS 35/15, color: amarillo-verde | 635.17 | 100 | BE | Industrial Cabinet Connectivity (ICC) | BE1 | BE1122 | 50 | 50 | NO | PC |  | 17,40 | G | 57 | 322 | 70 | MM | 4046356055383 | 85369010 | DE | EC000901 | Imagen | Catálogo
3044500 | UT 4-TWIN BU | Borne de paso | Borne de paso, tensión nominal: 500 V, corriente nominal: 32 A, número de conexiones: 3, tipo de conexión: Conexión por tornillo, Sección de dimensionamiento: 4 mm², sección: 0,14 mm² - 6 mm², clase de montaje: NS 35/7,5, NS 35/15, color: azul | 231.96 | 100 | BE | Industrial Cabinet Connectivity (ICC) | BE1 | BE1112 | 50 | 50 | NO | PC |  | 13,74 | G | 57 | 322 | 70 | MM | 4046356055390 | 85369010 | DE | EC000897 | Imagen | Catálogo
3044513 | UT 2,5-TWIN | Borne de paso | Borne de paso, tensión nominal: 500 V, corriente nominal: 24 A, número de conexiones: 3, tipo de conexión: Conexión por tornillo, Sección de dimensionamiento: 2,5 mm², 1er piso, sección: 0,14 mm² - 4 mm², clase de montaje: NS 35/7,5, NS 35/15, color: gris | 226.49 | 100 | BE | Industrial Cabinet Connectivity (ICC) | BE1 | BE1112 | 50 | 50 | NO | PC |  | 11,21 | G | 55 | 269 | 67 | MM | 4046356055406 | 85369010 | DE | EC000897 | Imagen | Catálogo
3044526 | UT 2,5-TWIN BU | Borne de paso | Borne de paso, tensión nominal: 500 V, corriente nominal: 24 A, número de conexiones: 3, tipo de conexión: Conexión por tornillo, Sección de dimensionamiento: 2,5 mm², 1er piso, sección: 0,14 mm² - 4 mm², clase de montaje: NS 35/7,5, NS 35/15, color: azul | 226.49 | 100 | BE | Industrial Cabinet Connectivity (ICC) | BE1 | BE1112 | 50 | 50 | NO | PC |  | 11,30 | G | 57 | 269 | 69 | MM | 4046356055413 | 85369010 | DE | EC000897 | Imagen | Catálogo
3044539 | UT 2,5-TWIN-PE | Borna de tierra | Borna de tierra, número de conexiones: 3, tipo de conexión: Conexión por tornillo, 1er piso, sección: 0,14 mm² - 4 mm², clase de montaje: NS 35/7,5, NS 35/15, color: amarillo-verde | 603.5 | 100 | BE | Industrial Cabinet Connectivity (ICC) | BE1 | BE1122 | 50 | 50 | NO | PC |  | 15,07 | G | 55 | 267 | 68 | MM | 4046356055420 | 85369010 | DE | EC000901 | Imagen | Catálogo
3044542 | UT 2,5-QUATTRO | Borne de paso | Borne de paso, tensión nominal: 500 V, corriente nominal: 24 A, número de conexiones: 4, tipo de conexión: Conexión por tornillo, Sección de dimensionamiento: 2,5 mm², sección: 0,14 mm² - 4 mm², clase de montaje: NS 35/7,5, NS 35/15, color: gris | 282.96 | 100 | BE | Industrial Cabinet Connectivity (ICC) | BE1 | BE1113 | 50 | 50 | NO | PC |  | 14,41 | G | 55 | 268 | 76 | MM | 4046356055437 | 85369010 | DE | EC000897 | Imagen | Catálogo
3044555 | UT 2,5-QUATTRO BU | Borne de paso | Borne de paso, tensión nominal: 500 V, corriente nominal: 24 A, número de conexiones: 4, tipo de conexión: Conexión por tornillo, Sección de dimensionamiento: 2,5 mm², sección: 0,14 mm² - 4 mm², clase de montaje: NS 35/7,5, NS 35/15, color: azul | 282.96 | 100 | BE | Industrial Cabinet Connectivity (ICC) | BE1 | BE1113 | 50 | 50 | NO | PC |  | 14,44 | G | 55 | 268 | 75 | MM | 4046356055444 | 85369010 | DE | EC000897 | Imagen | Catálogo
3044568 | UT 2,5-QUATTRO-PE | Borna de tierra | Borna de tierra, número de conexiones: 4, tipo de conexión: Conexión por tornillo, sección: 0,14 mm² - 4 mm², clase de montaje: NS 35/7,5, NS 35/15, color: amarillo-verde | 706.37 | 100 | BE | Industrial Cabinet Connectivity (ICC) | BE1 | BE1123 | 50 | 50 | NO | PC |  | 18,24 | G | 55 | 268 | 75 | MM | 4046356055451 | 85369010 | DE | EC000901 | Imagen | Catálogo
3044571 | UT 4-QUATTRO | Borne de paso | Borne de paso, tensión nominal: 500 V, corriente nominal: 32 A, número de conexiones: 4, tipo de conexión: Conexión por tornillo, Sección de dimensionamiento: 4 mm², sección: 0,14 mm² - 6 mm², clase de montaje: NS 35/7,5, NS 35/15, color: gris | 290.86 | 100 | BE | Industrial Cabinet Connectivity (ICC) | BE1 | BE1113 | 50 | 50 | NO | PC |  | 17,47 | G | 53 | 320 | 75 | MM | 4046356055468 | 85369010 | DE | EC000897 | Imagen | Catálogo
3044584 | UT 4-QUATTRO BU | Borne de paso | Borne de paso, tensión nominal: 500 V, corriente nominal: 32 A, número de conexiones: 4, tipo de conexión: Conexión por tornillo, Sección de dimensionamiento: 4 mm², sección: 0,14 mm² - 6 mm², clase de montaje: NS 35/7,5, NS 35/15, color: azul | 290.86 | 100 | BE | Industrial Cabinet Connectivity (ICC) | BE1 | BE1113 | 50 | 50 | NO | PC |  | 17,77 | G | 55 | 322 | 77 | MM | 4046356055475 | 85369010 | DE | EC000897 | Imagen | Catálogo
3044597 | UT 4-QUATTRO-PE | Borna de tierra | Borna de tierra, número de conexiones: 4, tipo de conexión: Conexión por tornillo, 1er piso, sección: 0,14 mm² - 6 mm², clase de montaje: NS 35/7,5, NS 35/15, color: amarillo-verde | 736.07 | 100 | BE | Industrial Cabinet Connectivity (ICC) | BE1 | BE1123 | 50 | 50 | NO | PC |  | 21,26 | G | 53 | 320 | 75 | MM | 4046356055482 | 85369010 | DE | EC000901 | Imagen | Catálogo
3044607 | UT 4 VT | Borne de paso | Borne de paso, tensión nominal: 1000 V, corriente nominal: 32 A, número de conexiones: 2, tipo de conexión: Conexión por tornillo, Sección de dimensionamiento: 4 mm², sección: 0,14 mm² - 6 mm², clase de montaje: NS 35/7,5, NS 35/15, color: violeta | 149.52 | 100 | BE | Industrial Cabinet Connectivity (ICC) | BE1 | BE1111 | 50 | 50 | NO | PC |  | 9,37 | G | 54 | 318 | 61 | MM | 4017918977252 | 85369010 | DE | EC000897 | Imagen | Catálogo
3044610 | UT 4-CB OG | Borne de paso | Borne de paso, con pared de separación rompible en el entrante de puente, tensión nominal: 1000 V, corriente nominal: 32 A, número de conexiones: 2, número de polos: 1, tipo de conexión: Conexión por tornillo, Sección de dimensionamiento: 4 mm², sección: 0,14 mm² - 6 mm², clase de montaje: NS 35/7,5, NS 35/15, color: naranja | 166.12 | 100 | BE | Industrial Cabinet Connectivity (ICC) | BE1 | BE1111 | 50 | 50 | NO | PC |  | 9,66 | G | 52 | 242 | 76 | MM | 4046356055499 | 85369010 | PL | EC000897 | Imagen | Catálogo
3044611 | UT 4-CB BN | Borne de paso | Borne de paso, con pared de separación rompible en el entrante de puente, tensión nominal: 1000 V, corriente nominal: 32 A, número de conexiones: 2, número de polos: 1, tipo de conexión: Conexión por tornillo, Sección de dimensionamiento: 4 mm², sección: 0,14 mm² - 6 mm², clase de montaje: NS 35/7,5, NS 35/15, color: marrón | 166.12 | 100 | BE | Industrial Cabinet Connectivity (ICC) | BE1 | BE1111 | 50 | 50 | NO | PC |  | 9,75 | G | 56 | 245 | 79 | MM | 4046356907927 | 85369010 | PL | EC000897 | Imagen | Catálogo
3044623 | UT 4-CB | Borne de paso | Borne de paso, con pared de separación rompible en el entrante de puente, tensión nominal: 1000 V, corriente nominal: 32 A, número de conexiones: 2, número de polos: 1, tipo de conexión: Conexión por tornillo, Sección de dimensionamiento: 4 mm², sección: 0,14 mm² - 6 mm², clase de montaje: NS 35/7,5, NS 35/15, color: gris | 159.84 | 100 | BE | Industrial Cabinet Connectivity (ICC) | BE1 | BE1111 | 50 | 50 | NO | PC |  | 9,74 | G | 53 | 242 | 76 | MM | 4046356055505 | 85369010 | PL | EC000897 | Imagen | Catálogo
3044636 | UTTB 2,5 | Borna de doble piso | Borna de doble piso, tensión nominal: 500 V, corriente nominal: 24 A, tipo de conexión: Conexión por tornillo, Sección de dimensionamiento: 2,5 mm², sección: 0,14 mm² - 4 mm², clase de montaje: NS 35/7,5, NS 35/15, color: gris | 383.86 | 100 | BE | Industrial Cabinet Connectivity (ICC) | BE1 | BE1114 | 50 | 50 | NO | PC |  | 15,98 | G | 73 | 273 | 82 | MM | 4017918997007 | 85369010 | DE | EC000897 | Imagen | Catálogo
3044637 | UTTB 2,5 BK | Borna de doble piso | Borna de doble piso, tensión nominal: 500 V, corriente nominal: 24 A, tipo de conexión: Conexión por tornillo, Sección de dimensionamiento: 2,5 mm², sección: 0,14 mm² - 4 mm², clase de montaje: NS 35/7,5, NS 35/15, color: negro | 406.9 | 100 | BE | Industrial Cabinet Connectivity (ICC) | BE1 | BE1114 | 50 | 50 | NO | PC |  | 15,80 | G | 71 | 271 | 81 | MM | 4046356694230 | 85369010 | DE | EC000897 | Imagen | Catálogo
3044638 | UTTB 2,5 WH | Borna de doble piso | Borna de doble piso, tensión nominal: 500 V, corriente nominal: 24 A, tipo de conexión: Conexión por tornillo, Sección de dimensionamiento: 2,5 mm², sección: 0,14 mm² - 4 mm², clase de montaje: NS 35/7,5, NS 35/15, color: blanco | 406.9 | 100 | BE | Industrial Cabinet Connectivity (ICC) | BE1 | BE1114 | 50 | 50 | NO | PC |  | 15,73 | G | 73 | 273 | 82 | MM | 4055626314600 | 85369010 | DE | EC000897 | Imagen | Catálogo
3044639 | UTTB 2,5 OG | Borna de doble piso | Borna de doble piso, tensión nominal: 500 V, corriente nominal: 24 A, tipo de conexión: Conexión por tornillo, Sección de dimensionamiento: 2,5 mm², sección: 0,14 mm² - 4 mm², clase de montaje: NS 35/7,5, NS 35/15, color: naranja | 406.9 | 100 | BE | Industrial Cabinet Connectivity (ICC) | BE1 | BE1114 | 50 | 50 | NO | PC |  | 16,35 | G | 69 | 270 | 80 | MM | 4055626318578 | 85369010 | DE | EC000897 | Imagen | Catálogo
3044640 | UTTB 2,5-MT-P/P | Borna interrumpible por cuchilla | Borna interrumpible por cuchilla, con hembras roscadas para tomas de prueba para alojar clavijas de prueba, tensión nominal: 400 V, corriente nominal: 22 A, tipo de conexión: Conexión por tornillo, Sección de dimensionamiento: 2,5 mm², sección: 0,14 mm² - 4 mm², tipo de conexión: Conexión por tornillo, Sección de dimensionamiento: 2,5 mm², sección: 0,14 mm² - 4 mm², montaje: NS 35/7,5, NS 35/15, color: gris | 847.87 | 100 | BE | Industrial Cabinet Connectivity (ICC) | BE1 | BE1131 | 50 | 50 | NO | PC |  | 17,48 | G | 81 | 267 | 89 | MM | 4046356894043 | 85369010 | PL | EC000902 | Imagen | Catálogo
3044641 | UTTB 2,5-MT-P/P BU | Borna interrumpible por cuchilla | Borna interrumpible por cuchilla, con hembras roscadas para tomas de prueba para alojar clavijas de prueba, tensión nominal: 400 V, corriente nominal: 22 A, tipo de conexión: Conexión por tornillo, Sección de dimensionamiento: 2,5 mm², sección: 0,14 mm² - 4 mm², tipo de conexión: Conexión por tornillo, Sección de dimensionamiento: 2,5 mm², sección: 0,14 mm² - 4 mm², montaje: NS 35/7,5, NS 35/15, color: azul | 847.87 | 100 | BE | Industrial Cabinet Connectivity (ICC) | BE1 | BE1131 | 50 | 50 | NO | PC |  | 17,64 | G | 79 | 266 | 84 | MM | 4046356894050 | 85369010 | PL | EC000902 | Imagen | Catálogo
3044644 | UTTB 2,5-TG-P/P | Borna seccionable | Borna seccionable, La corriente y la tensión son determinadas por el conector empleado., con hembras roscadas para tomas de prueba para alojar clavijas de prueba, tensión nominal: 400 V, Corriente constante térmica I<sub>th</sub>: 22 A, tipo de conexión: Conexión por tornillo, Sección de dimensionamiento: 2,5 mm², sección: 0,14 mm² - 4 mm², Zona de separación, tipo de conexión: Conexión por tornillo, Sección de dimensionamiento: 2,5 mm², sección: 0,14 mm² - 4 mm², montaje: NS 35/7,5, NS 35/15, color: gris | 693.1 | 100 | BE | Industrial Cabinet Connectivity (ICC) | BE1 | BE1131 | 50 | 50 | NO | PC |  | 17,20 | G | 81 | 267 | 89 | MM | 4046356894074 | 85369010 | PL | EC000902 | Imagen | Catálogo
3044649 | UTTB 2,5 BU | Borna de doble piso | Borna de doble piso, tensión nominal: 500 V, corriente nominal: 24 A, tipo de conexión: Conexión por tornillo, Sección de dimensionamiento: 2,5 mm², sección: 0,14 mm² - 4 mm², clase de montaje: NS 35/7,5, NS 35/15, color: azul | 383.86 | 100 | BE | Industrial Cabinet Connectivity (ICC) | BE1 | BE1114 | 50 | 50 | NO | PC |  | 16,14 | G | 70 | 271 | 80 | MM | 4017918997014 | 85369010 | DE | EC000897 | Imagen | Catálogo
3044652 | UTTB 2,5-PV | Borna de doble piso | Borna de doble piso, con empalmadores de potencial, tensión nominal: 500 V, corriente nominal: 24 A, tipo de conexión: Conexión por tornillo, Sección de dimensionamiento: 2,5 mm², sección: 0,14 mm² - 4 mm², clase de montaje: NS 35/7,5, NS 35/15, color: gris | 714.29 | 100 | BE | Industrial Cabinet Connectivity (ICC) | BE1 | BE1114 | 50 | 50 | NO | PC |  | 16,69 | G | 70 | 272 | 80 | MM | 4017918997021 | 85369010 | DE | EC000897 | Imagen | Catálogo
3044665 | UTTB 2,5-PE | Borne de doble piso conductor de protección | Borne de doble piso conductor de protección, número de conexiones: 4, tipo de conexión: Conexión por tornillo, sección: 0,14 mm² - 4 mm², clase de montaje: NS 35/7,5, NS 35/15, color: amarillo-verde | 949.75 | 100 | BE | Industrial Cabinet Connectivity (ICC) | BE1 | BE1124 | 50 | 50 | NO | PC |  | 20,40 | G | 70 | 272 | 80 | MM | 4017918997038 | 85369010 | DE | EC000901 | Imagen | Catálogo
3044670 | UTT 2,5-2MT-P/P | Borna interrumpible por cuchilla | Borna interrumpible por cuchilla, con hembras roscadas para tomas de prueba para alojar clavijas de prueba, tensión nominal: 400 V, corriente nominal: 16 A, tipo de conexión: Conexión por tornillo, Sección de dimensionamiento: 2,5 mm², sección: 0,14 mm² - 4 mm², tipo de conexión: Conexión por tornillo, Sección de dimensionamiento: 2,5 mm², sección: 0,14 mm² - 4 mm², montaje: NS 35/7,5, NS 35/15, color: gris | 1444.24 | 100 | BE | Industrial Cabinet Connectivity (ICC) | BE1 | BE1131 | 50 | 50 | NO | PC |  | 22,71 | G | 74 | 323 | 93 | MM | 4046356894081 | 85369010 | PL | EC000902 | Imagen | Catálogo
3044671 | UTT 2,5-2MT-P/P BU | Borna interrumpible por cuchilla | Borna interrumpible por cuchilla, con hembras roscadas para tomas de prueba para alojar clavijas de prueba, tensión nominal: 400 V, corriente nominal: 16 A, tipo de conexión: Conexión por tornillo, Sección de dimensionamiento: 2,5 mm², sección: 0,14 mm² - 4 mm², tipo de conexión: Conexión por tornillo, Sección de dimensionamiento: 2,5 mm², sección: 0,14 mm² - 4 mm², montaje: NS 35/7,5, NS 35/15, color: azul | 1444.24 | 100 | BE | Industrial Cabinet Connectivity (ICC) | BE1 | BE1131 | 50 | 50 | NO | PC |  | 22,88 | G | 78 | 324 | 94 | MM | 4046356894098 | 85369010 | PL | EC000902 | Imagen | Catálogo
3044674 | UTT 2,5-2TG-P/P | Borna seccionable | Borna seccionable, La corriente y la tensión son determinadas por el conector empleado., con hembras roscadas para tomas de prueba para alojar clavijas de prueba, tensión nominal: 400 V, Corriente constante térmica I<sub>th</sub>: 16 A, tipo de conexión: Conexión por tornillo, Sección de dimensionamiento: 2,5 mm², sección: 0,14 mm² - 4 mm², tipo de conexión: Conexión por tornillo, Sección de dimensionamiento: 2,5 mm², sección: 0,14 mm² - 4 mm², montaje: NS 35/7,5, NS 35/15, color: gris | 1289.41 | 100 | BE | Industrial Cabinet Connectivity (ICC) | BE1 | BE1131 | 50 | 50 | NO | PC |  | 21,72 | G | 76 | 323 | 95 | MM | 4046356894128 | 85369010 | PL | EC000902 | Imagen | Catálogo
3044676 | D-UTT 2,5/4 | Tapa final | Tapa final, profundidad: 57,4 mm, anchura: 2,2 mm, altura: 80,1 mm, color: gris | 70.4 | 100 | BE | Industrial Cabinet Connectivity (ICC) | BE1 | BE1Z1X | 50 | 50 | NO | PC |  | 5,67 | G | 43 | 210 | 180 | MM | 4046356914161 | 85389099 | PL | EC000886 | Imagen | Catálogo
3044677 | DP-UTT 2,5/4 | Placa distanciadora | Placa distanciadora, profundidad: 33,1 mm, anchura: 2,6 mm, altura: 80,1 mm, color: gris | 52.36 | 100 | BE | Industrial Cabinet Connectivity (ICC) | BE1 | BE1Z1X | 50 | 50 | NO | PC |  | 2,64 | G | 45 | 162 | 156 | MM | 4046356914277 | 39269097 | DE | EC000886 | Imagen | Catálogo
3044678 | UTTB 2,5-PE/L | Borne multipiso | Borne multipiso, tensión nominal: 500 V, corriente nominal: 24 A, tipo de conexión: Conexión por tornillo, Sección de dimensionamiento: 2,5 mm², sección: 0,14 mm² - 4 mm², clase de montaje: NS 35/7,5, NS 35/15, color: gris | 630.14 | 100 | BE | Industrial Cabinet Connectivity (ICC) | BE1 | BE1124 | 50 | 50 | NO | PC |  | 19,98 | G | 81 | 267 | 89 | MM | 4017918997045 | 85369010 | PL | EC000901 | Imagen | Catálogo
3044679 | UTT 2,5-2MT | Borna interrumpible por cuchilla | Borna interrumpible por cuchilla, tensión nominal: 400 V, corriente nominal: 16 A, tipo de conexión: Conexión por tornillo, Sección de dimensionamiento: 2,5 mm², sección: 0,14 mm² - 4 mm², tipo de conexión: Conexión por tornillo, Sección de dimensionamiento: 2,5 mm², sección: 0,14 mm² - 4 mm², montaje: NS 35/7,5, NS 35/15, color: gris | 1321.71 | 100 | BE | Industrial Cabinet Connectivity (ICC) | BE1 | BE1131 | 50 | 50 | NO | PC |  | 22,11 | G | 76 | 323 | 95 | MM | 4055626243917 | 85369010 | PL | EC000902 | Imagen | Catálogo
3044680 | UTT 2,5-2MT BU | Borna interrumpible por cuchilla | Borna interrumpible por cuchilla, tensión nominal: 400 V, corriente nominal: 16 A, tipo de conexión: Conexión por tornillo, Sección de dimensionamiento: 2,5 mm², sección: 0,14 mm² - 4 mm², tipo de conexión: Conexión por tornillo, Sección de dimensionamiento: 2,5 mm², sección: 0,14 mm² - 4 mm², montaje: NS 35/7,5, NS 35/15, color: azul | 1321.71 | 100 | BE | Industrial Cabinet Connectivity (ICC) | BE1 | BE1131 | 50 | 50 | NO | PC |  | 22,12 | G | 76 | 323 | 95 | MM | 4055626243900 | 85369010 | PL | EC000902 | Imagen | Catálogo
3044681 | UTTB 2,5-L/N | Borna de doble piso | Borna de doble piso, tensión nominal: 500 V, corriente nominal: 24 A, tipo de conexión: Conexión por tornillo, Sección de dimensionamiento: 2,5 mm², sección: 0,14 mm² - 4 mm², clase de montaje: NS 35/7,5, NS 35/15, color: gris | 406.9 | 100 | BE | Industrial Cabinet Connectivity (ICC) | BE1 | BE1114 | 50 | 50 | NO | PC |  | 16,28 | G | 81 | 267 | 89 | MM | 4046356113236 | 85369010 | PL | EC000897 | Imagen | Catálogo
3044720 | UTTB 4-TG | Borna seccionable | Borna seccionable, La corriente y la tensión son determinadas por el conector empleado., tensión nominal: 500 V, corriente nominal: 30 A, tipo de conexión: Conexión por tornillo, Sección de dimensionamiento: 4 mm², sección: 0,14 mm² - 6 mm², Zona de separación, montaje: NS 35/7,5, NS 35/15, color: gris | 767.69 | 100 | BE | Industrial Cabinet Connectivity (ICC) | BE1 | BE1114 | 50 | 50 | NO | PC |  | 20,26 | G | 74 | 322 | 88 | MM | 4017918997052 | 85369010 | TR | EC000902 | Imagen | Catálogo
3044733 | UTTB 4-PV | Borna de doble piso | Borna de doble piso, con empalmadores de potencial, tensión nominal: 800 V, corriente nominal: 30 A, tipo de conexión: Conexión por tornillo, Sección de dimensionamiento: 4 mm², sección: 0,14 mm² - 6 mm², clase de montaje: NS 35/7,5, NS 35/15, color: gris | 724.19 | 100 | BE | Industrial Cabinet Connectivity (ICC) | BE1 | BE1114 | 50 | 50 | NO | PC |  | 20,22 | G | 73 | 323 | 82 | MM | 4017918997069 | 85369010 | DE | EC000897 | Imagen | Catálogo
3044746 | UTTB 4-PE/L | Borne multipiso | Borne multipiso, tensión nominal: 800 V, corriente nominal: 30 A, tipo de conexión: Conexión por tornillo, Sección de dimensionamiento: 4 mm², sección: 0,14 mm² - 6 mm², clase de montaje: NS 35/7,5, NS 35/15, color: gris | 692.54 | 100 | BE | Industrial Cabinet Connectivity (ICC) | BE1 | BE1114 | 50 | 50 | NO | PC |  | 23,50 | G | 76 | 323 | 95 | MM | 4017918997076 | 85369010 | PL | EC000901 | Imagen | Catálogo
3044759 | UTTB 4-PE | Borna de tierra | Borna de tierra, número de conexiones: 4, tipo de conexión: Conexión por tornillo, sección: 0,14 mm² - 6 mm², clase de montaje: NS 35/7,5, NS 35/15, color: amarillo-verde | 1062.98 | 100 | BE | Industrial Cabinet Connectivity (ICC) | BE1 | BE1114 | 50 | 50 | NO | PC |  | 23,84 | G | 70 | 321 | 80 | MM | 4017918997083 | 85369010 | DE | EC000901 | Imagen | Catálogo
3044762 | UTTB 4-MT P/P | Borna interrumpible por cuchilla | Borna interrumpible por cuchilla, con hembras roscadas para tomas de prueba para alojar clavijas de prueba, tensión nominal: 500 V, corriente nominal: 30 A, tipo de conexión: Conexión por tornillo, Sección de dimensionamiento: 4 mm², sección: 0,14 mm² - 6 mm², Zona de separación, montaje: NS 35/7,5, NS 35/15, color: gris | 983.39 | 100 | BE | Industrial Cabinet Connectivity (ICC) | BE1 | BE1114 | 50 | 50 | NO | PC |  | 21,36 | G | 76 | 323 | 95 | MM | 4017918997090 | 85369010 | PL | EC000902 | Imagen | Catálogo
3044775 | UTTB 4-MT | Borna interrumpible por cuchilla | Borna interrumpible por cuchilla, tensión nominal: 500 V, corriente nominal: 30 A, tipo de conexión: Conexión por tornillo, Sección de dimensionamiento: 4 mm², sección: 0,14 mm² - 6 mm², Zona de separación, montaje: NS 35/7,5, NS 35/15, color: gris | 869.4 | 100 | BE | Industrial Cabinet Connectivity (ICC) | BE1 | BE1114 | 50 | 50 | NO | PC |  | 20,69 | G | 74 | 322 | 88 | MM | 4017918997106 | 85369010 | TR | EC000902 | Imagen | Catálogo
3044788 | UTTB 4-L/N | Borne de paso | Borne de paso, tensión nominal: 800 V, corriente nominal: 30 A, tipo de conexión: Conexión por tornillo, Sección de dimensionamiento: 4 mm², sección: 0,14 mm² - 6 mm², clase de montaje: NS 35/7,5, NS 35/15, color: gris | 431.34 | 100 | BE | Industrial Cabinet Connectivity (ICC) | BE1 | BE1114 | 50 | 50 | NO | PC |  | 20,05 | G | 75 | 323 | 93 | MM | 4017918997113 | 85369010 | PL | EC000897 | Imagen | Catálogo
3044791 | UTTB 4 BU | Borna de doble piso | Borne de doble piso con conexión por tornillo, sección: 0,14 mm² - 6 mm², AWG: 26 - 10, ancho: 6,2 mm, color: Azul | 393.78 | 100 | BE | Industrial Cabinet Connectivity (ICC) | BE1 | BE1114 | 50 | 50 | NO | PC |  | 19,62 | G | 73 | 323 | 82 | MM | 4017918997120 | 85369010 | DE | EC000897 | Imagen | Catálogo
3044801 | UTTB 4-TG P/P | Borna seccionable | Borna seccionable, La corriente y la tensión son determinadas por el conector empleado., con hembras roscadas para tomas de prueba para alojar clavijas de prueba, tensión nominal: 500 V, corriente nominal: 30 A, tipo de conexión: Conexión por tornillo, Sección de dimensionamiento: 4 mm², sección: 0,14 mm² - 6 mm², Zona de separación, montaje: NS 35/7,5, NS 35/15, color: gris | 840.93 | 100 | BE | Industrial Cabinet Connectivity (ICC) | BE1 | BE1114 | 50 | 50 | NO | PC |  | 20,89 | G | 76 | 323 | 95 | MM | 4017918997137 | 85369010 | PL | EC000902 | Imagen | Catálogo
3044814 | UTTB 4 | Borna de doble piso | Borna de doble piso, tensión nominal: 800 V, corriente nominal: 30 A, tipo de conexión: Conexión por tornillo, 1er y 2º piso, Sección de dimensionamiento: 4 mm², sección: 0,14 mm² - 6 mm², clase de montaje: NS 35/7,5, NS 35/15, color: gris | 393.78 | 100 | BE | Industrial Cabinet Connectivity (ICC) | BE1 | BE1114 | 50 | 50 | NO | PC |  | 19,47 | G | 70 | 322 | 81 | MM | 4046356055512 | 85369010 | DE | EC000897 | Imagen | Catálogo
3044815 | UTTB 4 OG | Borna de doble piso | Borna de doble piso, tensión nominal: 800 V, corriente nominal: 30 A, tipo de conexión: Conexión por tornillo, 1er y 2º piso, Sección de dimensionamiento: 4 mm², sección: 0,14 mm² - 6 mm², clase de montaje: NS 35/7,5, NS 35/15, color: naranja | 417.39 | 100 | BE | Industrial Cabinet Connectivity (ICC) | BE1 | BE1114 | 50 | 50 | NO | PC |  | 19,78 | G | 70 | 323 | 80 | MM | 4055626461571 | 85369010 | DE | EC000897 | Imagen | Catálogo
3045017 | UT 2,5/1P | Borne de paso | Borne de paso, tensión nominal: 500 V, corriente nominal: 24 A, número de conexiones: 2, tipo de conexión: Conexión por tornillo / conexión enchufable, Sección de dimensionamiento: 2,5 mm², sección: 0,14 mm² - 4 mm², clase de montaje: NS 35/7,5, NS 35/15, color: gris | 130.59 | 100 | BE | Industrial Cabinet Connectivity (ICC) | BE1 | BE1141 | 50 | 50 | NO | PC |  | 7,20 | G | 50 | 266 | 57 | MM | 4017918975357 | 85369010 | TR | EC000897 | Imagen | Catálogo
3045020 | UT 2,5/1P BU | Borne de paso | Borne de paso, tensión nominal: 500 V, corriente nominal: 24 A, número de conexiones: 2, tipo de conexión: Conexión por tornillo / conexión enchufable, Sección de dimensionamiento: 2,5 mm², sección: 0,14 mm² - 4 mm², clase de montaje: NS 35/7,5, NS 35/15, color: azul | 130.59 | 100 | BE | Industrial Cabinet Connectivity (ICC) | BE1 | BE1141 | 50 | 50 | NO | PC |  | 7,07 | G | 50 | 266 | 57 | MM | 4017918975364 | 85369010 | TR | EC000897 | Imagen | Catálogo
3045033 | UT 2,5/1P-PE | Borna de tierra | Borna de tierra, La corriente y la tensión son determinadas por el conector empleado., número de conexiones: 2, tipo de conexión: Conexión por tornillo / conexión enchufable, Sección de dimensionamiento: 2,5 mm², sección: 0,14 mm² - 4 mm², clase de montaje: NS 35/7,5, NS 35/15, color: amarillo-verde | 441.26 | 100 | BE | Industrial Cabinet Connectivity (ICC) | BE1 | BE1142 | 50 | 50 | NO | PC |  | 11,00 | G | 50 | 266 | 57 | MM | 4017918975371 | 85369010 | TR | EC000901 | Imagen | Catálogo
3045046 | UT 2,5 OG | Borne de paso | Borne de paso, tensión nominal: 1000 V, corriente nominal: 24 A, número de conexiones: 2, tipo de conexión: Conexión por tornillo, Sección de dimensionamiento: 2,5 mm², sección: 0,14 mm² - 4 mm², clase de montaje: NS 35/7,5, NS 35/15, color: naranja | 128.15 | 100 | BE | Industrial Cabinet Connectivity (ICC) | BE1 | BE1111 | 50 | 50 | NO | PC |  | 7,89 | G | 55 | 269 | 60 | MM | 4017918975388 | 85369010 | DE | EC000897 | Imagen | Catálogo
3045059 | UT 2,5 YE | Borne de paso | Borne de paso, tensión nominal: 1000 V, corriente nominal: 24 A, número de conexiones: 2, tipo de conexión: Conexión por tornillo, Sección de dimensionamiento: 2,5 mm², sección: 0,14 mm² - 4 mm², clase de montaje: NS 35/7,5, NS 35/15, color: amarillo | 128.15 | 100 | BE | Industrial Cabinet Connectivity (ICC) | BE1 | BE1111 | 50 | 50 | NO | PC |  | 7,89 | G | 55 | 269 | 60 | MM | 4017918975395 | 85369010 | DE | EC000897 | Imagen | Catálogo
3045062 | UT 2,5 RD | Borne de paso | Borne de paso, tensión nominal: 1000 V, corriente nominal: 24 A, número de conexiones: 2, tipo de conexión: Conexión por tornillo, Sección de dimensionamiento: 2,5 mm², sección: 0,14 mm² - 4 mm², clase de montaje: NS 35/7,5, NS 35/15, color: rojo | 128.15 | 100 | BE | Industrial Cabinet Connectivity (ICC) | BE1 | BE1111 | 50 | 50 | NO | PC |  | 7,83 | G | 53 | 269 | 58 | MM | 4017918975401 | 85369010 | DE | EC000897 | Imagen | Catálogo
3045075 | UT 2,5 WH | Borne de paso | Borne de paso, tensión nominal: 1000 V, corriente nominal: 24 A, número de conexiones: 2, tipo de conexión: Conexión por tornillo, Sección de dimensionamiento: 2,5 mm², sección: 0,14 mm² - 4 mm², clase de montaje: NS 35/7,5, NS 35/15, color: blanco | 128.15 | 100 | BE | Industrial Cabinet Connectivity (ICC) | BE1 | BE1111 | 50 | 50 | NO | PC |  | 7,74 | G | 55 | 269 | 60 | MM | 4017918975418 | 85369010 | DE | EC000897 | Imagen | Catálogo
3045088 | UT 2,5 BK | Borne de paso | Borne de paso, tensión nominal: 1000 V, corriente nominal: 24 A, número de conexiones: 2, tipo de conexión: Conexión por tornillo, Sección de dimensionamiento: 2,5 mm², sección: 0,14 mm² - 4 mm², clase de montaje: NS 35/7,5, NS 35/15, color: negro | 128.15 | 100 | BE | Industrial Cabinet Connectivity (ICC) | BE1 | BE1111 | 50 | 50 | NO | PC |  | 7,73 | G | 55 | 269 | 60 | MM | 4017918975425 | 85369010 | DE | EC000897 | Imagen | Catálogo
3045091 | UT 2,5 GN | Borne de paso | Borne de paso, tensión nominal: 1000 V, corriente nominal: 24 A, número de conexiones: 2, tipo de conexión: Conexión por tornillo, Sección de dimensionamiento: 2,5 mm², sección: 0,14 mm² - 4 mm², clase de montaje: NS 35/7,5, NS 35/15, color: verde | 128.15 | 100 | BE | Industrial Cabinet Connectivity (ICC) | BE1 | BE1111 | 50 | 50 | NO | PC |  | 7,89 | G | 55 | 269 | 60 | MM | 4017918975432 | 85369010 | DE | EC000897 | Imagen | Catálogo
3045101 | UT 4 OG | Borne de paso | Borne de paso, tensión nominal: 1000 V, corriente nominal: 32 A, número de conexiones: 2, tipo de conexión: Conexión por tornillo, Sección de dimensionamiento: 4 mm², sección: 0,14 mm² - 6 mm², clase de montaje: NS 35/7,5, NS 35/15, color: naranja | 149.52 | 100 | BE | Industrial Cabinet Connectivity (ICC) | BE1 | BE1111 | 50 | 50 | NO | PC |  | 9,46 | G | 55 | 322 | 62 | MM | 4017918975449 | 85369010 | DE | EC000897 | Imagen | Catálogo
3045114 | UT 4 YE | Borne de paso | Borne de paso, tensión nominal: 1000 V, corriente nominal: 32 A, número de conexiones: 2, tipo de conexión: Conexión por tornillo, Sección de dimensionamiento: 4 mm², sección: 0,14 mm² - 6 mm², clase de montaje: NS 35/7,5, NS 35/15, color: amarillo | 149.52 | 100 | BE | Industrial Cabinet Connectivity (ICC) | BE1 | BE1111 | 50 | 50 | NO | PC |  | 9,38 | G | 55 | 322 | 62 | MM | 4017918975456 | 85369010 | DE | EC000897 | Imagen | Catálogo
3045127 | UT 4 RD | Borne de paso | Borne de paso, tensión nominal: 1000 V, corriente nominal: 32 A, número de conexiones: 2, tipo de conexión: Conexión por tornillo, Sección de dimensionamiento: 4 mm², sección: 0,14 mm² - 6 mm², clase de montaje: NS 35/7,5, NS 35/15, color: rojo | 149.52 | 100 | BE | Industrial Cabinet Connectivity (ICC) | BE1 | BE1111 | 50 | 50 | NO | PC |  | 9,42 | G | 55 | 322 | 62 | MM | 4017918975463 | 85369010 | DE | EC000897 | Imagen | Catálogo
3045130 | UT 4 WH | Borne de paso | Borne de paso, tensión nominal: 1000 V, corriente nominal: 32 A, número de conexiones: 2, tipo de conexión: Conexión por tornillo, Sección de dimensionamiento: 4 mm², sección: 0,14 mm² - 6 mm², clase de montaje: NS 35/7,5, NS 35/15, color: blanco | 149.52 | 100 | BE | Industrial Cabinet Connectivity (ICC) | BE1 | BE1111 | 50 | 50 | NO | PC |  | 9,47 | G | 55 | 322 | 62 | MM | 4017918975470 | 85369010 | DE | EC000897 | Imagen | Catálogo
3045143 | UT 4 BK | Borne de paso | Borne de paso, tensión nominal: 1000 V, corriente nominal: 32 A, número de conexiones: 2, tipo de conexión: Conexión por tornillo, Sección de dimensionamiento: 4 mm², sección: 0,14 mm² - 6 mm², clase de montaje: NS 35/7,5, NS 35/15, color: negro | 149.52 | 100 | BE | Industrial Cabinet Connectivity (ICC) | BE1 | BE1111 | 50 | 50 | NO | PC |  | 9,45 | G | 55 | 322 | 62 | MM | 4017918975487 | 85369010 | DE | EC000897 | Imagen | Catálogo
3045145 | UPBV 2,5/ 1 | Conector | Conector, tensión nominal: 500 V, corriente nominal: 24 A, número de polos: 1, tipo de conexión: Conexión por tornillo, Sección de dimensionamiento: 2,5 mm², sección: 0,14 mm²- 4 mm², color: gris | 164.2 | 100 | BE | Industrial Cabinet Connectivity (ICC) | BE1 | BE1144 | 50 | 50 | NO | PC |  | 5,36 | G | 50 | 147 | 74 | MM | 4046356103107 | 85366990 | TR | EC002021 | Imagen | Catálogo
3045156 | UT 4 GN | Borne de paso | Borne de paso, tensión nominal: 1000 V, corriente nominal: 32 A, número de conexiones: 2, tipo de conexión: Conexión por tornillo, Sección de dimensionamiento: 4 mm², sección: 0,14 mm² - 6 mm², clase de montaje: NS 35/7,5, NS 35/15, color: verde | 149.52 | 100 | BE | Industrial Cabinet Connectivity (ICC) | BE1 | BE1111 | 50 | 50 | NO | PC |  | 9,36 | G | 55 | 322 | 62 | MM | 4017918975494 | 85369010 | DE | EC000897 | Imagen | Catálogo
3045169 | UT 6 OG | Borne de paso | Borne de paso, tensión nominal: 1000 V, corriente nominal: 41 A, número de conexiones: 2, tipo de conexión: Conexión por tornillo, Sección de dimensionamiento: 6 mm², sección: 0,2 mm² - 10 mm², clase de montaje: NS 35/7,5, NS 35/15, color: naranja | 201.9 | 100 | BE | Industrial Cabinet Connectivity (ICC) | BE1 | BE1111 | 50 | 50 | NO | PC |  | 14,16 | G | 54 | 216 | 106 | MM | 4017918975500 | 85369010 | DE | EC000897 | Imagen | Catálogo
3045172 | UT 6 YE | Borne de paso | Borne de paso, tensión nominal: 1000 V, corriente nominal: 41 A, número de conexiones: 2, tipo de conexión: Conexión por tornillo, Sección de dimensionamiento: 6 mm², sección: 0,2 mm² - 10 mm², clase de montaje: NS 35/7,5, NS 35/15, color: amarillo | 201.9 | 100 | BE | Industrial Cabinet Connectivity (ICC) | BE1 | BE1111 | 50 | 50 | NO | PC |  | 14,23 | G | 53 | 214 | 105 | MM | 4017918975517 | 85369010 | DE | EC000897 | Imagen | Catálogo
3045185 | UT 6 RD | Borne de paso | Borne de paso, tensión nominal: 1000 V, corriente nominal: 41 A, número de conexiones: 2, tipo de conexión: Conexión por tornillo, Sección de dimensionamiento: 6 mm², sección: 0,2 mm² - 10 mm², clase de montaje: NS 35/7,5, NS 35/15, color: rojo | 201.9 | 100 | BE | Industrial Cabinet Connectivity (ICC) | BE1 | BE1111 | 50 | 50 | NO | PC |  | 14,47 | G | 54 | 216 | 106 | MM | 4017918975524 | 85369010 | DE | EC000897 | Imagen | Catálogo
3045198 | UT 6 WH | Borne de paso | Borne de paso, tensión nominal: 1000 V, corriente nominal: 41 A, número de conexiones: 2, tipo de conexión: Conexión por tornillo, Sección de dimensionamiento: 6 mm², sección: 0,2 mm² - 10 mm², clase de montaje: NS 35/7,5, NS 35/15, color: blanco | 201.9 | 100 | BE | Industrial Cabinet Connectivity (ICC) | BE1 | BE1111 | 50 | 50 | NO | PC |  | 14,13 | G | 53 | 214 | 104 | MM | 4017918975531 | 85369010 | DE | EC000897 | Imagen | Catálogo
3045208 | UT 6 BK | Borne de paso | Borne de paso, tensión nominal: 1000 V, corriente nominal: 41 A, número de conexiones: 2, tipo de conexión: Conexión por tornillo, Sección de dimensionamiento: 6 mm², sección: 0,2 mm² - 10 mm², clase de montaje: NS 35/7,5, NS 35/15, color: negro | 201.9 | 100 | BE | Industrial Cabinet Connectivity (ICC) | BE1 | BE1111 | 50 | 50 | NO | PC |  | 14,45 | G | 54 | 216 | 106 | MM | 4017918975548 | 85369010 | DE | EC000897 | Imagen | Catálogo
3045211 | UT 6 GN | Borne de paso | Borne de paso, tensión nominal: 1000 V, corriente nominal: 41 A, número de conexiones: 2, tipo de conexión: Conexión por tornillo, Sección de dimensionamiento: 6 mm², sección: 0,2 mm² - 10 mm², clase de montaje: NS 35/7,5, NS 35/15, color: verde | 201.9 | 100 | BE | Industrial Cabinet Connectivity (ICC) | BE1 | BE1111 | 50 | 50 | NO | PC |  | 14,88 | G | 54 | 218 | 105 | MM | 4017918975555 | 85369010 | DE | EC000897 | Imagen | Catálogo
3045224 | UT 4 BN | Borne de paso | Borne de paso, tensión nominal: 1000 V, corriente nominal: 32 A, número de conexiones: 2, tipo de conexión: Conexión por tornillo, Sección de dimensionamiento: 4 mm², sección: 0,14 mm² - 6 mm², clase de montaje: NS 35/7,5, NS 35/15, color: marrón | 149.52 | 100 | BE | Industrial Cabinet Connectivity (ICC) | BE1 | BE1111 | 50 | 50 | NO | PC |  | 8,89 | G | 53 | 320 | 60 | MM | 4017918984236 | 85369010 | DE | EC000897 | Imagen | Catálogo
3045237 | D-UT 4-TWIN/ 1P | Tapa final | Tapa final, profundidad: 39,8 mm, anchura: 2,2 mm, altura: 55,2 mm, color: gris | 74.54 | 100 | BE | Industrial Cabinet Connectivity (ICC) | BE1 | BE1Z1X | 50 | 50 | NO | PC |  | 2,82 | G | 26 | 160 | 297 | MM | 4046356115247 | 85389099 | PL | EC000886 | Imagen | Catálogo
3045240 | UPBV 2,5/ 1 BU | Conector | Conector, tensión nominal: 500 V, corriente nominal: 24 A, número de polos: 1, tipo de conexión: Conexión por tornillo, Sección de dimensionamiento: 2,5 mm², sección: 0,14 mm²- 4 mm², color: azul | 164.2 | 100 | BE | Industrial Cabinet Connectivity (ICC) | BE1 | BE1144 | 50 | 50 | NO | PC |  | 5,49 | G | 50 | 147 | 69 | MM | 4046356113342 | 85366990 | TR | EC002021 | Imagen | Catálogo
3045253 | UPBV 2,5/ 1 GNYE | Conector | Conector, tensión nominal: 500 V, corriente nominal: 24 A, número de polos: 1, tipo de conexión: Conexión por tornillo, Sección de dimensionamiento: 2,5 mm², sección: 0,14 mm²- 4 mm², color: amarillo-verde | 164.2 | 100 | BE | Industrial Cabinet Connectivity (ICC) | BE1 | BE1144 | 50 | 50 | NO | PC |  | 5,43 | G | 50 | 147 | 75 | MM | 4046356113359 | 85366990 | TR | EC002021 | Imagen | Catálogo
3045266 | UPBV 4/ 1 BU | Conector | Conector, tensión nominal: 800 V, corriente nominal: 32 A, número de polos: 1, tipo de conexión: Conexión por tornillo, Sección de dimensionamiento: 4 mm², sección: 0,14 mm²- 6 mm², color: azul | 253.27 | 100 | BE | Industrial Cabinet Connectivity (ICC) | BE1 | BE1144 | 50 | 50 | NO | PC |  | 6,60 | G | 53 | 185 | 69 | MM | 4046356113335 | 85366990 | TR | EC002021 | Imagen | Catálogo
3045279 | UPBV 4/ 1 GNYE | Conector | Conector, tensión nominal: 800 V, corriente nominal: 32 A, número de polos: 1, tipo de conexión: Conexión por tornillo, Sección de dimensionamiento: 4 mm², sección: 0,14 mm²- 6 mm², color: amarillo-verde | 253.27 | 100 | BE | Industrial Cabinet Connectivity (ICC) | BE1 | BE1144 | 50 | 50 | NO | PC |  | 6,60 | G | 53 | 185 | 69 | MM | 4046356113328 | 85366990 | TR | EC002021 | Imagen | Catálogo
3045282 | UP 4/ 1 BU | Conector | Conector, tensión nominal: 800 V, corriente nominal: 32 A, número de polos: 1, tipo de conexión: Conexión por tornillo, Sección de dimensionamiento: 4 mm², sección: 0,2 mm²- 6 mm², color: azul | 247.33 | 100 | BE | Industrial Cabinet Connectivity (ICC) | BE1 | BE1144 | 50 | 50 | NO | PC |  | 5,17 | G | 50 | 147 | 69 | MM | 4046356113434 | 85366990 | TR | EC002021 | Imagen | Catálogo
3045295 | UP 4/ 1 GNYE | Conector | Conector, tensión nominal: 800 V, corriente nominal: 32 A, número de polos: 1, tipo de conexión: Conexión por tornillo, Sección de dimensionamiento: 4 mm², sección: 0,2 mm²- 6 mm², color: amarillo-verde | 247.33 | 100 | BE | Industrial Cabinet Connectivity (ICC) | BE1 | BE1144 | 50 | 50 | NO | PC |  | 5,11 | G | 50 | 147 | 69 | MM | 4046356113441 | 85366990 | TR | EC002021 | Imagen | Catálogo
3045318 | UPBV 2,5/ 1-L | Conector | Conector, tensión nominal: 500 V, corriente nominal: 24 A, número de polos: 1, tipo de conexión: Conexión por tornillo, Sección de dimensionamiento: 2,5 mm², sección: 0,14 mm²- 4 mm², color: gris | 164.2 | 100 | BE | Industrial Cabinet Connectivity (ICC) | BE1 | BE1144 | 50 | 50 | NO | PC |  | 5,10 | G | 50 | 147 | 69 | MM | 4046356055529 | 85366990 | TR | EC002021 | Imagen | Catálogo
3045321 | UPBV 2,5/ 1-L BU | Conector | Conector, tensión nominal: 500 V, corriente nominal: 24 A, número de polos: 1, tipo de conexión: Conexión por tornillo, Sección de dimensionamiento: 2,5 mm², sección: 0,14 mm²- 4 mm², color: azul | 164.2 | 100 | BE | Industrial Cabinet Connectivity (ICC) | BE1 | BE1144 | 50 | 50 | NO | PC |  | 5,23 | G | 50 | 147 | 69 | MM | 4046356055536 | 85366990 | TR | EC002021 | Imagen | Catálogo
3045334 | UPBV 2,5/ 1-L GNYE | Conector | Conector, tensión nominal: 500 V, corriente nominal: 24 A, número de polos: 1, tipo de conexión: Conexión por tornillo, Sección de dimensionamiento: 2,5 mm², sección: 0,14 mm²- 4 mm², color: amarillo-verde | 164.2 | 100 | BE | Industrial Cabinet Connectivity (ICC) | BE1 | BE1144 | 50 | 50 | NO | PC |  | 5,14 | G | 50 | 147 | 69 | MM | 4046356055543 | 85366990 | TR | EC002021 | Imagen | Catálogo
3045347 | UPBV 2,5/ 1-M | Conector | Conector, tensión nominal: 500 V, corriente nominal: 24 A, número de polos: 1, tipo de conexión: Conexión por tornillo, Sección de dimensionamiento: 2,5 mm², sección: 0,14 mm²- 4 mm², color: gris | 164.2 | 100 | BE | Industrial Cabinet Connectivity (ICC) | BE1 | BE1144 | 50 | 50 | NO | PC |  | 5,49 | G | 53 | 185 | 69 | MM | 4046356055550 | 85366990 | TR | EC002021 | Imagen | Catálogo
3045350 | UPBV 2,5/ 1-M BU | Conector | Conector, tensión nominal: 500 V, corriente nominal: 24 A, número de polos: 1, tipo de conexión: Conexión por tornillo, Sección de dimensionamiento: 2,5 mm², sección: 0,14 mm²- 4 mm², color: azul | 164.2 | 100 | BE | Industrial Cabinet Connectivity (ICC) | BE1 | BE1144 | 50 | 50 | NO | PC |  | 5,43 | G | 53 | 185 | 73 | MM | 4046356055567 | 85366990 | TR | EC002021 | Imagen | Catálogo
3045363 | UPBV 2,5/ 1-M GNYE | Conector | Conector, tensión nominal: 500 V, corriente nominal: 24 A, número de polos: 1, tipo de conexión: Conexión por tornillo, Sección de dimensionamiento: 2,5 mm², sección: 0,14 mm²- 4 mm², color: amarillo-verde | 164.2 | 100 | BE | Industrial Cabinet Connectivity (ICC) | BE1 | BE1144 | 50 | 50 | NO | PC |  | 5,46 | G | 53 | 185 | 69 | MM | 4046356055574 | 85366990 | TR | EC002021 | Imagen | Catálogo
3045376 | UPBV 2,5/ 1-R | Conector | Conector, tensión nominal: 500 V, corriente nominal: 24 A, número de polos: 1, tipo de conexión: Conexión por tornillo, Sección de dimensionamiento: 2,5 mm², sección: 0,14 mm²- 4 mm², color: gris | 164.2 | 100 | BE | Industrial Cabinet Connectivity (ICC) | BE1 | BE1144 | 50 | 50 | NO | PC |  | 5,72 | G | 53 | 185 | 69 | MM | 4046356055581 | 85366990 | TR | EC002021 | Imagen | Catálogo
3045389 | UPBV 2,5/ 1-R BU | Conector | Conector, tensión nominal: 500 V, corriente nominal: 24 A, número de polos: 1, tipo de conexión: Conexión por tornillo, Sección de dimensionamiento: 2,5 mm², sección: 0,14 mm²- 4 mm², color: azul | 164.2 | 100 | BE | Industrial Cabinet Connectivity (ICC) | BE1 | BE1144 | 50 | 50 | NO | PC |  | 5,83 | G | 53 | 185 | 69 | MM | 4046356055598 | 85366990 | TR | EC002021 | Imagen | Catálogo
3045392 | UPBV 2,5/ 1-R GNYE | Conector | Conector, tensión nominal: 500 V, corriente nominal: 24 A, número de polos: 1, tipo de conexión: Conexión por tornillo, Sección de dimensionamiento: 2,5 mm², sección: 0,14 mm²- 4 mm², color: amarillo-verde | 164.2 | 100 | BE | Industrial Cabinet Connectivity (ICC) | BE1 | BE1144 | 50 | 50 | NO | PC |  | 5,75 | G | 53 | 186 | 73 | MM | 4046356055604 | 85366990 | TR | EC002021 | Imagen | Catálogo
3045402 | UPBV 2,5/ 2 | Conector | Conector, tensión nominal: 500 V, corriente nominal: 24 A, número de polos: 2, tipo de conexión: Conexión por tornillo, Sección de dimensionamiento: 2,5 mm², sección: 0,14 mm²- 4 mm², color: gris | 275.04 | 100 | BE | Industrial Cabinet Connectivity (ICC) | BE1 | BE1144 | 50 | 50 | NO | PC |  | 10,35 | G | 53 | 128 | 118 | MM | 4046356055611 | 85366990 | TR | EC002021 | Imagen | Catálogo
3045415 | UPBV 2,5/ 3 | Conector | Conector, tensión nominal: 500 V, corriente nominal: 24 A, número de polos: 3, tipo de conexión: Conexión por tornillo, Sección de dimensionamiento: 2,5 mm², sección: 0,14 mm²- 4 mm², color: gris | 383.86 | 100 | BE | Industrial Cabinet Connectivity (ICC) | BE1 | BE1144 | 50 | 50 | NO | PC |  | 15,44 | G | 55 | 220 | 88 | MM | 4046356055628 | 85366990 | TR | EC002021 | Imagen | Catálogo
3045428 | UPBV 2,5/ 4 | Conector | Conector, tensión nominal: 500 V, corriente nominal: 24 A, número de polos: 4, tipo de conexión: Conexión por tornillo, Sección de dimensionamiento: 2,5 mm², sección: 0,14 mm²- 4 mm², color: gris | 490.7 | 100 | BE | Industrial Cabinet Connectivity (ICC) | BE1 | BE1144 | 50 | 50 | NO | PC |  | 20,60 | G | 59 | 210 | 117 | MM | 4046356055635 | 85366990 | TR | EC002021 | Imagen | Catálogo
3045431 | UPBV 2,5/ 5 | Conector | Conector, tensión nominal: 500 V, corriente nominal: 24 A, número de polos: 5, tipo de conexión: Conexión por tornillo, Sección de dimensionamiento: 2,5 mm², sección: 0,14 mm²- 4 mm², color: gris | 599.55 | 100 | BE | Industrial Cabinet Connectivity (ICC) | BE1 | BE1144 | 50 | 50 | NO | PC |  | 26,19 | G | 62 | 239 | 163 | MM | 4046356055642 | 85366990 | TR | EC002021 | Imagen | Catálogo
3045444 | UPBV 2,5/ 6 | Conector | Conector, tensión nominal: 500 V, corriente nominal: 24 A, número de polos: 6, tipo de conexión: Conexión por tornillo, Sección de dimensionamiento: 2,5 mm², sección: 0,14 mm²- 4 mm², color: gris | 710.37 | 100 | BE | Industrial Cabinet Connectivity (ICC) | BE1 | BE1144 | 25 | 25 | NO | PC |  | 31,14 | G | 55 | 220 | 88 | MM | 4046356055659 | 85366990 | TR | EC002021 | Imagen | Catálogo
3045457 | UPBV 2,5/ 7 | Conector | Conector, tensión nominal: 500 V, corriente nominal: 24 A, número de polos: 7, tipo de conexión: Conexión por tornillo, Sección de dimensionamiento: 2,5 mm², sección: 0,14 mm²- 4 mm², color: gris | 819.16 | 100 | BE | Industrial Cabinet Connectivity (ICC) | BE1 | BE1144 | 25 | 25 | NO | PC |  | 36,27 | G | 60 | 187 | 111 | MM | 4046356055666 | 85366990 | TR | EC002021 | Imagen | Catálogo
3045460 | UPBV 2,5/ 8 | Conector | Conector, tensión nominal: 500 V, corriente nominal: 24 A, número de polos: 8, tipo de conexión: Conexión por tornillo, Sección de dimensionamiento: 2,5 mm², sección: 0,14 mm²- 4 mm², color: gris | 931.96 | 100 | BE | Industrial Cabinet Connectivity (ICC) | BE1 | BE1144 | 25 | 25 | NO | PC |  | 40,98 | G | 53 | 220 | 114 | MM | 4046356055673 | 85366990 | TR | EC002021 | Imagen | Catálogo
3045473 | UPBV 2,5/ 9 | Conector | Conector, tensión nominal: 500 V, corriente nominal: 24 A, número de polos: 9, tipo de conexión: Conexión por tornillo, Sección de dimensionamiento: 2,5 mm², sección: 0,14 mm²- 4 mm², color: gris | 1036.83 | 100 | BE | Industrial Cabinet Connectivity (ICC) | BE1 | BE1144 | 25 | 25 | NO | PC |  | 44,70 | G | 57 | 310 | 108 | MM | 4046356055680 | 85366990 | TR | EC002021 | Imagen | Catálogo
3045499 | UPBV 2,5/10 | Conector | Conector, tensión nominal: 500 V, corriente nominal: 24 A, número de polos: 10, tipo de conexión: Conexión por tornillo, Sección de dimensionamiento: 2,5 mm², sección: 0,14 mm²- 4 mm², color: gris | 1149.62 | 100 | BE | Industrial Cabinet Connectivity (ICC) | BE1 | BE1144 | 25 | 25 | NO | PC |  | 51,56 | G | 56 | 311 | 113 | MM | 4046356055697 | 85366990 | TR | EC002021 | Imagen | Catálogo
3045509 | UPBV 2,5/11 | Conector | Conector, tensión nominal: 500 V, corriente nominal: 24 A, número de polos: 11, tipo de conexión: Conexión por tornillo, Sección de dimensionamiento: 2,5 mm², sección: 0,14 mm²- 4 mm², color: gris | 1266.37 | 100 | BE | Industrial Cabinet Connectivity (ICC) | BE1 | BE1144 | 10 | 10 | NO | PC |  | 58,00 | G | 69 | 219 | 77 | MM | 4046356055703 | 85366990 | TR | EC002021 | Imagen | Catálogo
3045512 | UPBV 2,5/12 | Conector | Conector, tensión nominal: 500 V, corriente nominal: 24 A, número de polos: 12, tipo de conexión: Conexión por tornillo, Sección de dimensionamiento: 2,5 mm², sección: 0,14 mm²- 4 mm², color: gris | 1381.11 | 100 | BE | Industrial Cabinet Connectivity (ICC) | BE1 | BE1144 | 10 | 10 | NO | PC |  | 62,69 | G | 68 | 221 | 78 | MM | 4046356055710 | 85366990 | TR | EC002021 | Imagen | Catálogo
3045525 | UPBV 2,5/13 | Conector | Conector, tensión nominal: 500 V, corriente nominal: 24 A, número de polos: 13, tipo de conexión: Conexión por tornillo, Sección de dimensionamiento: 2,5 mm², sección: 0,14 mm²- 4 mm², color: gris | 1489.94 | 100 | BE | Industrial Cabinet Connectivity (ICC) | BE1 | BE1144 | 10 | 10 | NO | PC |  | 68,46 | G | 54 | 243 | 73 | MM | 4046356055727 | 85366990 | TR | EC002021 | Imagen | Catálogo
3045538 | UPBV 2,5/14 | Conector | Conector, tensión nominal: 500 V, corriente nominal: 24 A, número de polos: 14, tipo de conexión: Conexión por tornillo, Sección de dimensionamiento: 2,5 mm², sección: 0,14 mm²- 4 mm², color: gris | 1598.78 | 100 | BE | Industrial Cabinet Connectivity (ICC) | BE1 | BE1144 | 10 | 10 | NO | PC |  | 72,47 | G | 55 | 220 | 88 | MM | 4046356055734 | 85366990 | TR | EC002021 | Imagen | Catálogo
3045541 | UPBV 2,5/15 | Conector | Conector, tensión nominal: 500 V, corriente nominal: 24 A, número de polos: 15, tipo de conexión: Conexión por tornillo, Sección de dimensionamiento: 2,5 mm², sección: 0,14 mm²- 4 mm², color: gris | 1709.58 | 100 | BE | Industrial Cabinet Connectivity (ICC) | BE1 | BE1144 | 10 | 10 | NO | PC |  | 74,74 | G | 54 | 220 | 93 | MM | 4046356055741 | 85366990 | TR | EC002021 | Imagen | Catálogo
3045554 | UPZ/ 2 | Compensador de tracción | Compensador de tracción, anchura: 9,3 mm, altura: 36,7 mm, número de polos: 2, color: negro | 49.44 | 100 | BE | Industrial Cabinet Connectivity (ICC) | BE1 | BE114Z | 50 | 50 | NO | PC |  | 0,90 | G | 23 | 91 | 100 | MM | 4046356055758 | 85389099 | PL | EC004591 | Imagen | Catálogo
3045567 | UPR/ 2 | Bloqueo | Bloqueo, anchura: 10 mm, altura: 39,8 mm, número de polos: 2, color: naranja | 63.3 | 100 | BE | Industrial Cabinet Connectivity (ICC) | BE1 | BE114Z | 50 | 50 | NO | PC |  | 1,21 | G | 20 | 110 | 140 | MM | 4046356055765 | 39269097 | PL | EC004591 | Imagen | Catálogo
3045570 | UPRZ | Bloqueo | Bloqueo, anchura: 10 mm, altura: 39,8 mm, número de polos: 2, color: naranja | 75.15 | 100 | BE | Industrial Cabinet Connectivity (ICC) | BE1 | BE114Z | 50 | 50 | NO | PC |  | 1,50 | G | 48 | 105 | 140 | MM | 4046356055772 | 85389099 | PL | EC004591 | Imagen | Catálogo
3045583 | UT 4/ 1P | Borne de paso | Borne de paso, tensión nominal: 800 V, corriente nominal: 32 A, número de conexiones: 2, tipo de conexión: Conexión por tornillo / conexión enchufable, Sección de dimensionamiento: 4 mm², sección: 0,14 mm² - 6 mm², clase de montaje: NS 35/7,5, NS 35/15, color: gris | 152.36 | 100 | BE | Industrial Cabinet Connectivity (ICC) | BE1 | BE1141 | 50 | 50 | NO | PC |  | 9,05 | G | 50 | 316 | 59 | MM | 4046356083096 | 85369010 | TR | EC000897 | Imagen | Catálogo
3045596 | UT 4/ 1P BU | Borne de paso | Borne de paso, tensión nominal: 800 V, corriente nominal: 32 A, número de conexiones: 2, tipo de conexión: Conexión por tornillo / conexión enchufable, Sección de dimensionamiento: 4 mm², sección: 0,14 mm² - 6 mm², clase de montaje: NS 35/7,5, NS 35/15, color: azul | 152.36 | 100 | BE | Industrial Cabinet Connectivity (ICC) | BE1 | BE1141 | 50 | 50 | NO | PC |  | 9,01 | G | 54 | 243 | 78 | MM | 4046356083102 | 85369010 | TR | EC000897 | Imagen | Catálogo
3045606 | UT 4/ 1P-PE | Borna de tierra | Borna de tierra, La corriente y la tensión son determinadas por el conector empleado., número de conexiones: 2, tipo de conexión: Conexión por tornillo / conexión enchufable, sección: 0,14 mm² - 6 mm², clase de montaje: NS 35/7,5, NS 35/15, color: amarillo-verde | 451.18 | 100 | BE | Industrial Cabinet Connectivity (ICC) | BE1 | BE1142 | 50 | 50 | NO | PC |  | 13,07 | G | 54 | 243 | 78 | MM | 4046356083119 | 85369010 | TR | EC000901 | Imagen | Catálogo
3045648 | D-UT 4-QUATTRO/ 2P | Tapa final | Tapa final, profundidad: 39,8 mm, anchura: 2,2 mm, altura: 81,4 mm, color: gris | 76.65 | 100 | BE | Industrial Cabinet Connectivity (ICC) | BE1 | BE1Z1X | 50 | 50 | NO | PC |  | 3,77 | G | 44 | 160 | 180 | MM | 4046356091664 | 85389099 | PL | EC000886 | Imagen | Catálogo
3045716 | UPBV 4/ 1-L | Conector | Conector, tensión nominal: 800 V, corriente nominal: 32 A, número de polos: 1, tipo de conexión: Conexión por tornillo, Sección de dimensionamiento: 4 mm², sección: 0,14 mm²- 6 mm², color: gris | 253.27 | 100 | BE | Industrial Cabinet Connectivity (ICC) | BE1 | BE1144 | 50 | 50 | NO | PC |  | 6,19 | G | 53 | 185 | 69 | MM | 4046356083133 | 85366990 | TR | EC002021 | Imagen | Catálogo
3045729 | UPBV 4/ 1-L BU | Conector | Conector, tensión nominal: 800 V, corriente nominal: 32 A, número de polos: 1, tipo de conexión: Conexión por tornillo, Sección de dimensionamiento: 4 mm², sección: 0,14 mm²- 6 mm², color: azul | 253.27 | 100 | BE | Industrial Cabinet Connectivity (ICC) | BE1 | BE1144 | 50 | 50 | NO | PC |  | 6,23 | G | 53 | 185 | 69 | MM | 4046356083140 | 85366990 | TR | EC002021 | Imagen | Catálogo
3045732 | UPBV 4/ 1-L GNYE | Conector | Conector, tensión nominal: 800 V, corriente nominal: 32 A, número de polos: 1, tipo de conexión: Conexión por tornillo, Sección de dimensionamiento: 4 mm², sección: 0,14 mm²- 6 mm², color: amarillo-verde | 253.27 | 100 | BE | Industrial Cabinet Connectivity (ICC) | BE1 | BE1144 | 50 | 50 | NO | PC |  | 6,23 | G | 53 | 185 | 69 | MM | 4046356083157 | 85366990 | TR | EC002021 | Imagen | Catálogo
3045745 | UPBV 4/ 1-M | Conector | Conector, tensión nominal: 800 V, corriente nominal: 32 A, número de polos: 1, tipo de conexión: Conexión por tornillo, Sección de dimensionamiento: 4 mm², sección: 0,14 mm²- 6 mm², color: gris | 253.27 | 100 | BE | Industrial Cabinet Connectivity (ICC) | BE1 | BE1144 | 50 | 50 | NO | PC |  | 6,38 | G | 50 | 219 | 72 | MM | 4046356083164 | 85366990 | TR | EC002021 | Imagen | Catálogo
3045758 | UPBV 4/ 1-M BU | Conector | Conector, tensión nominal: 800 V, corriente nominal: 32 A, número de polos: 1, tipo de conexión: Conexión por tornillo, Sección de dimensionamiento: 4 mm², sección: 0,14 mm²- 6 mm², color: azul | 253.27 | 100 | BE | Industrial Cabinet Connectivity (ICC) | BE1 | BE1144 | 50 | 50 | NO | PC |  | 6,47 | G | 51 | 218 | 71 | MM | 4046356083270 | 85366990 | TR | EC002021 | Imagen | Catálogo
3045761 | UPBV 4/ 1-M GNYE | Conector | Conector, tensión nominal: 800 V, corriente nominal: 32 A, número de polos: 1, tipo de conexión: Conexión por tornillo, Sección de dimensionamiento: 4 mm², sección: 0,14 mm²- 6 mm², color: amarillo-verde | 253.27 | 100 | BE | Industrial Cabinet Connectivity (ICC) | BE1 | BE1144 | 50 | 50 | NO | PC |  | 6,53 | G | 53 | 185 | 69 | MM | 4046356083287 | 85366990 | TR | EC002021 | Imagen | Catálogo
3045774 | UPBV 4/ 1-R | Conector | Conector, tensión nominal: 800 V, corriente nominal: 32 A, número de polos: 1, tipo de conexión: Conexión por tornillo, Sección de dimensionamiento: 4 mm², sección: 0,14 mm²- 6 mm², color: gris | 253.27 | 100 | BE | Industrial Cabinet Connectivity (ICC) | BE1 | BE1144 | 50 | 50 | NO | PC |  | 6,86 | G | 53 | 185 | 69 | MM | 4046356083294 | 85366990 | TR | EC002021 | Imagen | Catálogo
3045787 | UPBV 4/ 1-R BU | Conector | Conector, tensión nominal: 800 V, corriente nominal: 32 A, número de polos: 1, tipo de conexión: Conexión por tornillo, Sección de dimensionamiento: 4 mm², sección: 0,14 mm²- 6 mm², color: azul | 253.27 | 100 | BE | Industrial Cabinet Connectivity (ICC) | BE1 | BE1144 | 50 | 50 | NO | PC |  | 6,77 | G | 53 | 185 | 69 | MM | 4046356083300 | 85366990 | TR | EC002021 | Imagen | Catálogo
3045790 | UPBV 4/ 1-R GNYE | Conector | Conector, tensión nominal: 800 V, corriente nominal: 32 A, número de polos: 1, tipo de conexión: Conexión por tornillo, Sección de dimensionamiento: 4 mm², sección: 0,14 mm²- 6 mm², color: amarillo-verde | 253.27 | 100 | BE | Industrial Cabinet Connectivity (ICC) | BE1 | BE1144 | 50 | 50 | NO | PC |  | 6,71 | G | 51 | 218 | 72 | MM | 4046356083317 | 85366990 | TR | EC002021 | Imagen | Catálogo
3045800 | UPBV 4/ 1 | Conector | Conector, tensión nominal: 800 V, corriente nominal: 32 A, número de polos: 1, tipo de conexión: Conexión por tornillo, Sección de dimensionamiento: 4 mm², sección: 0,14 mm²- 6 mm², color: gris | 253.27 | 100 | BE | Industrial Cabinet Connectivity (ICC) | BE1 | BE1144 | 50 | 50 | NO | PC |  | 6,48 | G | 51 | 185 | 73 | MM | 4046356083126 | 85366990 | TR | EC002021 | Imagen | Catálogo
3045839 | UPBV 4/ 4 | Conector | Conector, tensión nominal: 800 V, corriente nominal: 32 A, número de polos: 4, tipo de conexión: Conexión por tornillo, Sección de dimensionamiento: 4 mm², sección: 0,14 mm²- 6 mm², color: gris | 770.1825 | 100 | BE | Industrial Cabinet Connectivity (ICC) | BE1 | BE1144 | 50 | 1 | SÍ | PC |  | 25.022 | G | 56 | 312 | 111 | MM | 4046356083348 | 85366990 | TR | EC002021 | Imagen | Catálogo
3046003 | UT 4-TWIN-MT | Borna interrumpible por cuchilla | Borna interrumpible por cuchilla, tensión nominal: 500 V, corriente nominal: 20 A, número de conexiones: 3, tipo de conexión: Conexión por tornillo, Sección de dimensionamiento: 4 mm², sección: 0,14 mm² - 6 mm², clase de montaje: NS 35/7,5, NS 35/15, color: gris | 609.41 | 100 | BE | Industrial Cabinet Connectivity (ICC) | BE1 | BE1131 | 50 | 50 | NO | PC |  | 15,86 | G | 58 | 261 | 99 | MM | 4046356285995 | 85369010 | PL | EC000902 | Imagen | Catálogo
3046032 | UT 4-HESI (5X20) | Borne de carril para fusible | Borne de carril para fusible, tipo de fusible: Vidrio/cerámica/..., tipo de fusible: G/5 x 20, tensión nominal: 500 V, corriente nominal: 6,3 A, tipo de conexión: Conexión por tornillo, Sección de dimensionamiento: 4 mm², sección: 0,14 mm²- 6 mm², clase de montaje: NS 35/7,5, NS 35/15, color: negro | 767.69 | 100 | BE | Industrial Cabinet Connectivity (ICC) | BE1 | BE1134 | 50 | 50 | NO | PC |  | 16,91 | G | 81 | 319 | 69 | MM | 4017918956578 | 85369095 | DE | EC000899 | Imagen | Catálogo
3046090 | UT 4-HESILED 24 (5X20) | Borne de carril para fusible | Borne de carril para fusible, tipo de fusible: Vidrio/cerámica/..., tipo de fusible: G/5 x 20, tensión nominal: 24 V, corriente nominal: 6,3 A, tipo de conexión: Conexión por tornillo, Sección de dimensionamiento: 4 mm², sección: 0,14 mm²- 6 mm², clase de montaje: NS 35/7,5, NS 35/15, color: negro | 1464.23 | 100 | BE | Industrial Cabinet Connectivity (ICC) | BE1 | BE1134 | 50 | 50 | NO | PC |  | 17,13 | G | 81 | 320 | 68 | MM | 4017918956585 | 85369095 | DE | EC000899 | Imagen | Catálogo
3046100 | UT 4-HESILA 250 (5X20) | Borne de carril para fusible | Borne de carril para fusible, tipo de fusible: Vidrio/cerámica/..., tipo de fusible: G/5 x 20, tensión nominal: 250 V, corriente nominal: 6,3 A, tipo de conexión: Conexión por tornillo, Sección de dimensionamiento: 4 mm², sección: 0,14 mm²- 6 mm², clase de montaje: NS 35/7,5, NS 35/15, color: negro | 1505.78 | 100 | BE | Industrial Cabinet Connectivity (ICC) | BE1 | BE1134 | 50 | 50 | NO | PC |  | 17,12 | G | 80 | 318 | 68 | MM | 4017918960957 | 85369095 | DE | EC000899 | Imagen | Catálogo
3046126 | UT 4-HESILED 60 (5X20) | Borne de carril para fusible | Borne de carril para fusible, tipo de fusible: Vidrio/cerámica/..., tipo de fusible: G/5 x 20, tensión nominal: 60 V, corriente nominal: 6,3 A, tipo de conexión: Conexión por tornillo, Sección de dimensionamiento: 4 mm², sección: 0,14 mm²- 6 mm², clase de montaje: NS 35/7,5, NS 35/15, color: negro | 1464.23 | 100 | BE | Industrial Cabinet Connectivity (ICC) | BE1 | BE1134 | 50 | 50 | NO | PC |  | 17,00 | G | 80 | 318 | 68 | MM | 4017918960964 | 85369095 | DE | EC000899 | Imagen | Catálogo
3046139 | UT 4-MT | Borna interrumpible por cuchilla | Borna interrumpible por cuchilla, tensión nominal: 500 V, Corriente constante térmica I<sub>th</sub>: 20 A, tipo de conexión: Conexión por tornillo, Sección de dimensionamiento: 4 mm², sección: 0,14 mm² - 6 mm², montaje: NS 35/7,5, NS 35/15, color: gris | 472.88 | 100 | BE | Industrial Cabinet Connectivity (ICC) | BE1 | BE1131 | 50 | 50 | NO | PC |  | 12,90 | G | 54 | 320 | 68 | MM | 4017918975562 | 85369010 | DE | EC000902 | Imagen | Catálogo
3046140 | UT 4-PE/MT P/P | Borne de paso | Borne de paso, con hembras roscadas para tomas de prueba para alojar clavijas de prueba, tensión nominal: 500 V, corriente nominal: 20 A, tipo de conexión: Conexión por tornillo, Sección de dimensionamiento: 2,5 mm², sección: 0,14 mm² - 6 mm², montaje: NS 35/7,5, NS 35/15, color: gris | 890.42 | 100 | BE | Industrial Cabinet Connectivity (ICC) | BE1 | BE1124 | 50 | 50 | NO | PC |  | 21,55 | G | 58 | 261 | 99 | MM | 4046356416221 | 85369010 | PL | EC000901 | Imagen | Catálogo
3046141 | UT 4-MT-EX | Borna interrumpible por cuchilla | Borna interrumpible por cuchilla, tensión nominal: 500 V, corriente nominal: 20 A, tipo de conexión: Conexión por tornillo, Sección de dimensionamiento: 2,5 mm², sección: 0,14 mm² - 6 mm², montaje: NS 35/7,5, NS 35/15, color: gris | 496.08 | 100 | BE | Industrial Cabinet Connectivity (ICC) | BE1 | BE1131 | 50 | 50 | NO | PC |  | 13,61 | G | 58 | 322 | 79 | MM | 4046356919173 | 85369010 | PL | EC000902 | Imagen | Catálogo
3046142 | UT 4-TG | Borna seccionable | Borna seccionable, La corriente y la tensión son determinadas por el conector empleado., tensión nominal: 500 V, Corriente constante térmica I<sub>th</sub>: 20 A, tipo de conexión: Conexión por tornillo, Sección de dimensionamiento: 4 mm², sección: 0,14 mm² - 6 mm², montaje: NS 35/7,5, NS 35/15, color: gris | 332.45 | 100 | BE | Industrial Cabinet Connectivity (ICC) | BE1 | BE1132 | 50 | 50 | NO | PC |  | 12,44 | G | 54 | 319 | 68 | MM | 4017918975579 | 85369010 | DE | EC000902 | Imagen | Catálogo
3046143 | UT 4-TG-EX | Borna seccionable | Borna seccionable, La corriente y la tensión son determinadas por el conector empleado., tensión nominal: 500 V, corriente nominal: 20 A, tipo de conexión: Conexión por tornillo, Sección de dimensionamiento: 4 mm², sección: 0,14 mm² - 6 mm², montaje: NS 35/7,5, NS 35/15, color: gris | 348.71 | 100 | BE | Industrial Cabinet Connectivity (ICC) | BE1 | BE1132 | 50 | 50 | NO | PC |  | 13,24 | G | 58 | 322 | 79 | MM | 4046356919180 | 85369010 | PL | EC000902 | Imagen | Catálogo
3046144 | UT 4-MTL | Borna interrumpible por cuchilla | Borna interrumpible por cuchilla, con pestaña de accionamiento, tensión nominal: 500 V, corriente nominal: 20 A, tipo de conexión: Conexión por tornillo, Sección de dimensionamiento: 2,5 mm², sección: 0,14 mm² - 6 mm², montaje: NS 35/7,5, NS 35/15, color: gris | 542.91 | 100 | BE | Industrial Cabinet Connectivity (ICC) | BE1 | BE1131 | 50 | 50 | NO | PC |  | 13,47 | G | 67 | 288 | 73 | MM | 4055626007977 | 85369010 | PL | EC000902 | Imagen | Catálogo
3046145 | UT 6-MTL | Borna interrumpible por cuchilla | Borna interrumpible por cuchilla, con pestaña de accionamiento, tensión nominal: 500 V, corriente nominal: 20 A, tipo de conexión: Conexión por tornillo, Sección de dimensionamiento: 6 mm², sección: 0,2 mm² - 10 mm², montaje: NS 35/7,5, NS 35/15, color: gris | 589.34 | 100 | BE | Industrial Cabinet Connectivity (ICC) | BE1 | BE1131 | 50 | 50 | SÍ | PC |  | 18,51 | G | 60 | 211 | 124 | MM | 4055626007984 | 85369010 | PL | EC000902 | Imagen | Catálogo
3046146 | UT 4-MTL-P/P | Borna interrumpible por cuchilla | Borna interrumpible por cuchilla, con pestaña de accionamiento y hembras roscadas para tomas de pruebas para alojar clavijas de prueba, tensión nominal: 500 V, corriente nominal: 20 A, tipo de conexión: Conexión por tornillo, Sección de dimensionamiento: 2,5 mm², sección: 0,14 mm² - 6 mm², montaje: NS 35/7,5, NS 35/15, color: gris | 554.11 | 100 | BE | Industrial Cabinet Connectivity (ICC) | BE1 | BE1131 | 50 | 50 | NO | PC |  | 13,71 | G | 65 | 287 | 76 | MM | 4055626063430 | 85369010 | PL | EC000902 | Imagen | Catálogo
3046147 | UT 6-MTL P/P | Borna interrumpible por cuchilla | Borna interrumpible por cuchilla, con pestaña de accionamiento y hembras roscadas para tomas de pruebas para alojar clavijas de prueba, tensión nominal: 500 V, corriente nominal: 20 A, tipo de conexión: Conexión por tornillo, Sección de dimensionamiento: 2,5 mm², sección: 0,2 mm² - 10 mm², montaje: NS 35/7,5, NS 35/15, color: gris | 600.57 | 100 | BE | Industrial Cabinet Connectivity (ICC) | BE1 | BE1131 | 50 | 50 | SÍ | PC |  | 18,29 | G | 60 | 211 | 124 | MM | 4055626063409 | 85369010 | PL | EC000902 | Imagen | Catálogo
3046150 | UT 4-MTL-P/P KNIFE-WH | Borna interrumpible por cuchilla | Borna interrumpible por cuchilla, con pestaña de accionamiento, cuchilla seccionadora blanca y hembras roscadas para tomas de pruebas para alojar clavijas de prueba, tensión nominal: 500 V, corriente nominal: 20 A, tipo de conexión: Conexión por tornillo, Sección de dimensionamiento: 2,5 mm², sección: 0,14 mm² - 6 mm², montaje: NS 35/7,5, NS 35/15, color: gris | 571.74 | 100 | BE | Industrial Cabinet Connectivity (ICC) | BE1 | BE1131 | 50 | 50 | NO | PC |  | 13,99 | G | 66 | 290 | 77 | MM | 4055626063287 | 85369010 | PL | EC000902 | Imagen | Catálogo
3046152 | UT 4-MTL KNIFE-RD | Borna interrumpible por cuchilla | Borna interrumpible por cuchilla, con pestaña de accionamiento, tensión nominal: 500 V, corriente nominal: 20 A, tipo de conexión: Conexión por tornillo, Sección de dimensionamiento: 2,5 mm², sección: 0,14 mm² - 6 mm², montaje: NS 35/7,5, NS 35/15, color: gris | 554.11 | 100 | BE | Industrial Cabinet Connectivity (ICC) | BE1 | BE1131 | 50 | 50 | NO | PC |  | 13,35 | G | 67 | 288 | 73 | MM | 4055626063447 | 85369010 | PL | EC000902 | Imagen | Catálogo
3046153 | UT 6-MTL KNIFE-RD | Borna interrumpible por cuchilla | Borna interrumpible por cuchilla, con pestaña de accionamiento, tensión nominal: 500 V, corriente nominal: 20 A, tipo de conexión: Conexión por tornillo, Sección de dimensionamiento: 6 mm², sección: 0,2 mm² - 10 mm², montaje: NS 35/7,5, NS 35/15, color: gris | 600.57 | 100 | BE | Industrial Cabinet Connectivity (ICC) | BE1 | BE1131 | 50 | 50 | NO | PC |  | 18,57 | G | 60 | 211 | 124 | MM | 4055626063461 | 85369010 | PL | EC000902 | Imagen | Catálogo
3046155 | UT 6-MTL-P/P KNIFE-RD | Borna interrumpible por cuchilla | Borna interrumpible por cuchilla, con pestaña de accionamiento y hembras roscadas para tomas de pruebas para alojar clavijas de prueba, tensión nominal: 500 V, corriente nominal: 20 A, tipo de conexión: Conexión por tornillo, Sección de dimensionamiento: 2,5 mm², sección: 0,2 mm² - 10 mm², montaje: NS 35/7,5, NS 35/15, color: gris | 635.79 | 100 | BE | Industrial Cabinet Connectivity (ICC) | BE1 | BE1131 | 50 | 50 | NO | PC |  | 18,47 | G | 60 | 211 | 124 | MM | 4055626063478 | 85369010 | PL | EC000902 | Imagen | Catálogo
3046168 | UT 4-TG-P/P | Borna seccionable | Borna seccionable, La corriente y la tensión son determinadas por el conector empleado., con hembras roscadas para tomas de prueba para alojar clavijas de prueba, tensión nominal: 500 V, Corriente constante térmica I<sub>th</sub>: 20 A, tipo de conexión: Conexión por tornillo, Sección de dimensionamiento: 4 mm², sección: 0,14 mm² - 6 mm², montaje: NS 35/7,5, NS 35/15, color: gris | 372 | 100 | BE | Industrial Cabinet Connectivity (ICC) | BE1 | BE1132 | 50 | 50 | NO | PC |  | 12,85 | G | 54 | 218 | 67 | MM | 4017918975586 | 85369010 | DE | EC000902 | Imagen | Catálogo
3046169 | UT 4-TG-P/P-EX | Borna seccionable | Borna seccionable, La corriente y la tensión son determinadas por el conector empleado., con hembras roscadas para tomas de prueba para alojar clavijas de prueba, tensión nominal: 500 V, corriente nominal: 20 A, tipo de conexión: Conexión por tornillo, Sección de dimensionamiento: 4 mm², sección: 0,14 mm² - 6 mm², montaje: NS 35/7,5, NS 35/15, color: gris | 390.21 | 100 | BE | Industrial Cabinet Connectivity (ICC) | BE1 | BE1132 | 50 | 50 | NO | PC |  | 13,79 | G | 58 | 322 | 79 | MM | 4046356918466 | 85369010 | PL | EC000902 | Imagen | Catálogo
3046171 | UT 4-MT-P/P | Borna interrumpible por cuchilla | Borna interrumpible por cuchilla, con hembras roscadas para tomas de prueba para alojar clavijas de prueba, tensión nominal: 500 V, Corriente constante térmica I<sub>th</sub>: 20 A, tipo de conexión: Conexión por tornillo, Sección de dimensionamiento: 4 mm², sección: 0,14 mm² - 6 mm², montaje: NS 35/7,5, NS 35/15, color: gris | 514.45 | 100 | BE | Industrial Cabinet Connectivity (ICC) | BE1 | BE1131 | 50 | 50 | NO | PC |  | 13,26 | G | 55 | 318 | 68 | MM | 4017918975593 | 85369010 | DE | EC000902 | Imagen | Catálogo
3046172 | UT 4-MT-P/P TMR | Borna interrumpible por cuchilla | Borne interrumpible por cuchilla, con cuchilla seccionadora girada 180° y tornillos para conectores hembra de prueba para alojar clavijas de prueba, tipo de conexión: conexión por tornillo, sección: 0,14 mm² - 6 mm², AWG: 26 - 10, corriente nominal: 20 A, tensión nominal: 500 V, longitud: 57,8 mm, ancho: 6,2 mm, color: gris, montaje: NS 35/7,5, NS 35/15 | 530.31 | 100 | BE | Industrial Cabinet Connectivity (ICC) | BE1 | BE1131 | 50 | 50 | NO | PC | F | 13,53 | G | 52 | 316 | 66 | MM | 4046356707657 | 85369010 | DE | EC000902 | Imagen | Catálogo
3046173 | UT 4-MT-P/P-EX | Borna interrumpible por cuchilla | Borna interrumpible por cuchilla, con hembras roscadas para tomas de prueba para alojar clavijas de prueba, tensión nominal: 500 V, corriente nominal: 20 A, tipo de conexión: Conexión por tornillo, Sección de dimensionamiento: 2,5 mm², sección: 0,14 mm² - 6 mm², montaje: NS 35/7,5, NS 35/15, color: gris | 539.67 | 100 | BE | Industrial Cabinet Connectivity (ICC) | BE1 | BE1131 | 50 | 50 | NO | PC |  | 14,17 | G | 59 | 322 | 83 | MM | 4046356918459 | 85369010 | PL | EC000902 | Imagen | Catálogo
3046184 | UT 4-MTD | Borne de paso | Borne de paso, tensión nominal: 800 V, corriente nominal: 32 A, número de conexiones: 2, tipo de conexión: Conexión por tornillo, Sección de dimensionamiento: 4 mm², sección: 0,14 mm² - 6 mm², clase de montaje: NS 35/7,5, NS 35/15, color: gris | 164.87 | 100 | BE | Industrial Cabinet Connectivity (ICC) | BE1 | BE1111 | 50 | 50 | NO | PC |  | 11,23 | G | 54 | 320 | 68 | MM | 4017918956592 | 85369010 | DE | EC000897 | Imagen | Catálogo
3046197 | UT 4-MTD BU | Borne de paso | Borne de paso, tensión nominal: 800 V, corriente nominal: 32 A, número de conexiones: 2, tipo de conexión: Conexión por tornillo, Sección de dimensionamiento: 4 mm², sección: 0,14 mm² - 6 mm², clase de montaje: NS 35/7,5, NS 35/15, color: azul | 164.87 | 100 | BE | Industrial Cabinet Connectivity (ICC) | BE1 | BE1111 | 50 | 50 | NO | PC |  | 11,29 | G | 55 | 318 | 67 | MM | 4017918960971 | 85369010 | DE | EC000897 | Imagen | Catálogo
3046207 | UT 4-MTD-PE/S | Borna de tierra | Borna de tierra, número de conexiones: 2, tipo de conexión: Conexión por tornillo, sección: 0,14 mm² - 6 mm², clase de montaje: NS 35/7,5, NS 35/15, color: amarillo-verde | 533.1 | 100 | BE | Industrial Cabinet Connectivity (ICC) | BE1 | BE1121 | 50 | 50 | NO | PC |  | 27,15 | G | 59 | 277 | 74 | MM | 4017918956608 | 85369010 | PL | EC000901 | Imagen | Catálogo
3046210 | UT 4-MTD-DIO/L-R | Borne para componentes | Borne para componentes, con diodo integrado 1N4007, corriente nominal: 0,5 A, número de conexiones: 2, tipo de conexión: Conexión por tornillo, Sección de dimensionamiento: 4 mm², sección: 0,14 mm² - 6 mm², clase de montaje: NS 35/7,5, NS 35/15, color: gris | 565.89 | 100 | BE | Industrial Cabinet Connectivity (ICC) | BE1 | BE1172 | 50 | 50 | NO | PC |  | 11,42 | G | 59 | 276 | 69 | MM | 4017918960988 | 85369010 | PL | EC000903 | Imagen | Catálogo
3046223 | UT 4-MTD-PE | Borna de tierra | Borna de tierra, tipo de conexión: Conexión por tornillo, sección: 0,14 mm² - 6 mm², montaje: NS 35/7,5, NS 35/15, color: amarillo-verde | 479.94 | 100 | BE | Industrial Cabinet Connectivity (ICC) | BE1 | BE1121 | 50 | 50 | NO | PC |  | 15,13 | G | 57 | 322 | 70 | MM | 4017918960995 | 85369010 | DE | EC000902 | Imagen | Catálogo
3046235 | UT 4-PE/L-DIO/R-L P/P | Borne para componentes | Borne para componentes, con hembras roscadas para tomas de prueba para alojar clavijas de prueba, tensión nominal: 500 V, corriente nominal: 0,5 A, número de conexiones: 2, tipo de conexión: Conexión por tornillo, Sección de dimensionamiento: 4 mm², sección: 0,14 mm² - 6 mm², clase de montaje: NS 35/7,5, NS 35/15, color: gris | 979.98 | 100 | BE | Industrial Cabinet Connectivity (ICC) | BE1 | BE1124 | 50 | 50 | NO | PC |  | 21,30 | G | 58 | 261 | 99 | MM | 4046356416269 | 85369010 | PL | EC000901 | Imagen | Catálogo
3046236 | UT 4-MTD-DIO/R-L | Borne para componentes | Borne para componentes, con diodo integrado 1N4007, corriente nominal: 0,5 A, número de conexiones: 2, tipo de conexión: Conexión por tornillo, Sección de dimensionamiento: 4 mm², sección: 0,14 mm² - 6 mm², clase de montaje: NS 35/7,5, NS 35/15, color: gris | 565.89 | 100 | BE | Industrial Cabinet Connectivity (ICC) | BE1 | BE1172 | 50 | 50 | NO | PC |  | 11,48 | G | 59 | 276 | 69 | MM | 4017918961008 | 85369010 | PL | EC000903 | Imagen | Catálogo
3046237 | UT 4-MTD-BE | Borne para componentes | Borne para componentes, para el montaje de componentes autoseleccionables, tensión nominal: 800 V, corriente nominal: 0,5 A, número de conexiones: 2, tipo de conexión: Conexión por tornillo, Sección de dimensionamiento: 1 mm², sección: 0,14 mm² - 6 mm², clase de montaje: NS 35/7,5, NS 35/15, color: gris | 363.05 | 100 | BE | Industrial Cabinet Connectivity (ICC) | BE1 | BE1171 | 50 | 50 | NO | PC |  | 11,23 | G | 59 | 276 | 69 | MM | 4046356624640 | 85369010 | PL | EC000903 | Imagen | Catálogo
3046249 | UT 4-HEDI | Borna interrumpible por palanca | Borna interrumpible por palanca, tensión nominal: 500 V, corriente nominal: 20 A, tipo de conexión: Conexión por tornillo, Sección de dimensionamiento: 4 mm², sección: 0,14 mm² - 6 mm², montaje: NS 35/7,5, NS 35/15, color: negro/naranja | 767.69 | 100 | BE | Industrial Cabinet Connectivity (ICC) | BE1 | BE1134 | 50 | 50 | NO | PC |  | 16,63 | G | 83 | 322 | 70 | MM | 4017918960940 | 85365080 | DE | EC000902 | Imagen | Catálogo
3046252 | UT 4-HEDI-P/P | Borna interrumpible por palanca | Borna interrumpible por palanca, con hembras roscadas para tomas de prueba para alojar clavijas de prueba, tensión nominal: 500 V, corriente nominal: 20 A, tipo de conexión: Conexión por tornillo, Sección de dimensionamiento: 4 mm², sección: 0,14 mm² - 6 mm², montaje: NS 35/7,5, NS 35/15, color: negro/naranja | 809.29 | 100 | BE | Industrial Cabinet Connectivity (ICC) | BE1 | BE1134 | 50 | 50 | NO | PC |  | 16,85 | G | 68 | 318 | 79 | MM | 4017918962142 | 85365080 | DE | EC000902 | Imagen | Catálogo
3046265 | UT 4-MT-P/P BU | Borna interrumpible por cuchilla | Borna interrumpible por cuchilla, con hembras roscadas para tomas de prueba para alojar clavijas de prueba, tensión nominal: 500 V, Corriente constante térmica I<sub>th</sub>: 20 A, tipo de conexión: Conexión por tornillo, Sección de dimensionamiento: 4 mm², sección: 0,14 mm² - 6 mm², montaje: NS 35/7,5, NS 35/15, color: azul | 514.45 | 100 | BE | Industrial Cabinet Connectivity (ICC) | BE1 | BE1131 | 50 | 50 | NO | PC |  | 13,80 | G | 55 | 319 | 66 | MM | 4017918975609 | 85369010 | DE | EC000902 | Imagen | Catálogo
3046278 | UT 4-MT BU | Borna interrumpible por cuchilla | Borna interrumpible por cuchilla, tensión nominal: 500 V, Corriente constante térmica I<sub>th</sub>: 20 A, tipo de conexión: Conexión por tornillo, Sección de dimensionamiento: 4 mm², sección: 0,14 mm² - 6 mm², montaje: NS 35/7,5, NS 35/15, color: azul | 472.88 | 100 | BE | Industrial Cabinet Connectivity (ICC) | BE1 | BE1131 | 50 | 50 | NO | PC |  | 13,10 | G | 57 | 322 | 70 | MM | 4017918975616 | 85369010 | DE | EC000902 | Imagen | Catálogo
3046279 | UT 4-MT RD | Borna interrumpible por cuchilla | Borna interrumpible por cuchilla, tensión nominal: 500 V, Corriente constante térmica I<sub>th</sub>: 20 A, tipo de conexión: Conexión por tornillo, Sección de dimensionamiento: 4 mm², sección: 0,14 mm² - 6 mm², montaje: NS 35/7,5, NS 35/15, color: rojo | 484.38 | 100 | BE | Industrial Cabinet Connectivity (ICC) | BE1 | BE1131 | 50 | 50 | NO | PC |  | 13,11 | G | 54 | 318 | 67 | MM | 4046356631471 | 85369010 | DE | EC000902 | Imagen | Catálogo
3046281 | UT 10 OG | Borne de paso | Borne de paso, tensión nominal: 1000 V, corriente nominal: 57 A, número de conexiones: 2, tipo de conexión: Conexión por tornillo, Sección de dimensionamiento: 10 mm², sección: 0,5 mm² - 16 mm², clase de montaje: NS 35/7,5, NS 35/15, color: naranja | 252.77 | 100 | BE | Industrial Cabinet Connectivity (ICC) | BE1 | BE1111 | 50 | 50 | NO | PC |  | 17,60 | G | 54 | 263 | 105 | MM | 4017918975623 | 85369010 | DE | EC000897 | Imagen | Catálogo
3046294 | UT 10 YE | Borne de paso | Borne de paso, tensión nominal: 1000 V, corriente nominal: 57 A, número de conexiones: 2, tipo de conexión: Conexión por tornillo, Sección de dimensionamiento: 10 mm², sección: 0,5 mm² - 16 mm², clase de montaje: NS 35/7,5, NS 35/15, color: amarillo | 252.77 | 100 | BE | Industrial Cabinet Connectivity (ICC) | BE1 | BE1111 | 50 | 50 | NO | PC |  | 17,60 | G | 53 | 263 | 103 | MM | 4017918975630 | 85369010 | DE | EC000897 | Imagen | Catálogo
3046304 | UT 10 RD | Borne de paso | Borne de paso, tensión nominal: 1000 V, corriente nominal: 57 A, número de conexiones: 2, tipo de conexión: Conexión por tornillo, Sección de dimensionamiento: 10 mm², sección: 0,5 mm² - 16 mm², clase de montaje: NS 35/7,5, NS 35/15, color: rojo | 252.77 | 100 | BE | Industrial Cabinet Connectivity (ICC) | BE1 | BE1111 | 50 | 50 | NO | PC |  | 17,60 | G | 55 | 266 | 106 | MM | 4017918975647 | 85369010 | DE | EC000897 | Imagen | Catálogo
3046317 | UT 10 WH | Borne de paso | Borne de paso, tensión nominal: 1000 V, corriente nominal: 57 A, número de conexiones: 2, tipo de conexión: Conexión por tornillo, Sección de dimensionamiento: 10 mm², sección: 0,5 mm² - 16 mm², clase de montaje: NS 35/7,5, NS 35/15, color: blanco | 252.77 | 100 | BE | Industrial Cabinet Connectivity (ICC) | BE1 | BE1111 | 50 | 50 | NO | PC |  | 17,92 | G | 53 | 265 | 105 | MM | 4017918975654 | 85369010 | DE | EC000897 | Imagen | Catálogo
3046320 | UT 10 BK | Borne de paso | Borne de paso, tensión nominal: 1000 V, corriente nominal: 57 A, número de conexiones: 2, tipo de conexión: Conexión por tornillo, Sección de dimensionamiento: 10 mm², sección: 0,5 mm² - 16 mm², clase de montaje: NS 35/7,5, NS 35/15, color: negro | 252.77 | 100 | BE | Industrial Cabinet Connectivity (ICC) | BE1 | BE1111 | 50 | 50 | NO | PC |  | 17,87 | G | 55 | 266 | 106 | MM | 4017918975661 | 85369010 | DE | EC000897 | Imagen | Catálogo
3046333 | UT 10 GN | Borne de paso | Borne de paso, tensión nominal: 1000 V, corriente nominal: 57 A, número de conexiones: 2, tipo de conexión: Conexión por tornillo, Sección de dimensionamiento: 10 mm², sección: 0,5 mm² - 16 mm², clase de montaje: NS 35/7,5, NS 35/15, color: verde | 252.77 | 100 | BE | Industrial Cabinet Connectivity (ICC) | BE1 | BE1111 | 50 | 50 | NO | PC |  | 17,30 | G | 51 | 264 | 102 | MM | 4017918975678 | 85369010 | DE | EC000897 | Imagen | Catálogo
3046346 | UT 4-MTD-DIO/L-R-P/P | Borne para componentes | Borne para componentes, con hembras roscadas para tomas de prueba para alojar clavijas de prueba, corriente nominal: 0,5 A, número de conexiones: 2, tipo de conexión: Conexión por tornillo, Sección de dimensionamiento: 4 mm², sección: 0,14 mm² - 6 mm², clase de montaje: NS 35/7,5, NS 35/15, color: gris | 611.4 | 100 | BE | Industrial Cabinet Connectivity (ICC) | BE1 | BE1172 | 50 | 50 | NO | PC |  | 12,15 | G | 59 | 276 | 69 | MM | 4017918958602 | 85369010 | PL | EC000903 | Imagen | Catálogo
3046359 | UT 4-MTD-DIO/R-L-P/P | Borne para componentes | Borne para componentes, con hembras roscadas para tomas de prueba para alojar clavijas de prueba, corriente nominal: 0,5 A, número de conexiones: 2, tipo de conexión: Conexión por tornillo, Sección de dimensionamiento: 4 mm², sección: 0,14 mm² - 6 mm², clase de montaje: NS 35/7,5, NS 35/15, color: gris | 611.4 | 100 | BE | Industrial Cabinet Connectivity (ICC) | BE1 | BE1172 | 50 | 50 | NO | PC |  | 12,00 | G | 59 | 276 | 69 | MM | 4017918962944 | 85369010 | PL | EC000903 | Imagen | Catálogo
3046362 | UT 2,5-MT | Borna interrumpible por cuchilla | Borna interrumpible por cuchilla, tensión nominal: 500 V, corriente nominal: 20 A, Corriente constante térmica I<sub>th</sub>: 20 A, tipo de conexión: Conexión por tornillo, Sección de dimensionamiento: 2,5 mm², sección: 0,14 mm² - 4 mm², montaje: NS 35/7,5, NS 35/15, color: gris | 453.1 | 100 | BE | Industrial Cabinet Connectivity (ICC) | BE1 | BE1131 | 50 | 50 | NO | PC |  | 10,43 | G | 54 | 267 | 69 | MM | 4046356055789 | 85369010 | CN | EC000902 | Imagen | Catálogo
3046375 | UT 2,5-MT-P/P | Borna interrumpible por cuchilla | Borna interrumpible por cuchilla, con hembras roscadas para tomas de prueba para alojar clavijas de prueba, tensión nominal: 400 V, corriente nominal: 20 A, número de conexiones: 2, tipo de conexión: Conexión por tornillo, Sección de dimensionamiento: 2,5 mm², sección: 0,14 mm² - 4 mm², clase de montaje: NS 35/7,5, NS 35/15, color: gris | 476.84 | 100 | BE | Industrial Cabinet Connectivity (ICC) | BE1 | BE1131 | 50 | 50 | NO | PC |  | 10,82 | G | 52 | 266 | 66 | MM | 4017918978495 | 85369010 | CN | EC000902 | Imagen | Catálogo
3046376 | UT 2,5-MT-P/P TMR | Borna interrumpible por cuchilla | Borne interrumpible por cuchilla, con cuchilla seccionadora girada 180°, tipo de conexión: conexión por tornillo, sección: 0,14 mm² - 4 mm², AWG: 26 - 12, ancho: 5,2 mm, color: gris, tipo de montaje: NS 35/7,5, NS 35/15 | 480.55 | 100 | BE | Industrial Cabinet Connectivity (ICC) | BE1 | BE1131 | 50 | 50 | NO | PC |  | 10,88 | G | 59 | 276 | 69 | MM | 4046356707640 | 85369010 | DE | EC000902 | Imagen | Catálogo
3046388 | UT 2,5-TG | Borna seccionable | Borna seccionable, La corriente y la tensión son determinadas por el conector empleado., tensión nominal: 400 V, corriente nominal: 20 A, Corriente constante térmica I<sub>th</sub>: 20 A, tipo de conexión: Conexión por tornillo, Sección de dimensionamiento: 2,5 mm², sección: 0,14 mm² - 4 mm², montaje: NS 35/7,5, NS 35/15, color: gris | 318.54 | 100 | BE | Industrial Cabinet Connectivity (ICC) | BE1 | BE1132 | 50 | 50 | NO | PC |  | 10,09 | G | 52 | 266 | 66 | MM | 4046356055796 | 85369010 | CN | EC000897 | Imagen | Catálogo
3046391 | UT 2,5-TG-P/P | Borna seccionable | Borna seccionable, La corriente y la tensión son determinadas por el conector empleado., con hembras roscadas para tomas de prueba para alojar clavijas de prueba, tensión nominal: 400 V, corriente nominal: 20 A, Corriente constante térmica I<sub>th</sub>: 20 A, tipo de conexión: Conexión por tornillo, Sección de dimensionamiento: 2,5 mm², sección: 0,14 mm² - 4 mm², montaje: NS 35/7,5, NS 35/15, color: gris | 358.11 | 100 | BE | Industrial Cabinet Connectivity (ICC) | BE1 | BE1132 | 50 | 50 | NO | PC |  | 10,49 | G | 55 | 291 | 63 | MM | 4017918978488 | 85369010 | CN | EC000902 | Imagen | Catálogo
3046401 | UT 6-HESI (6,3X32) | Borne de carril para fusible | Borne de carril para fusible, tipo de fusible: Vidrio/cerámica/..., tipo de fusible: G/6,3 x 32, tensión nominal: 630 V, corriente nominal: 10 A, tipo de conexión: Conexión por tornillo, Sección de dimensionamiento: 6 mm², sección: 0,2 mm²- 10 mm², clase de montaje: NS 35/7,5, NS 35/15, color: negro | 1171.37 | 100 | BE | Industrial Cabinet Connectivity (ICC) | BE1 | BE1134 | 50 | 1 | SÍ | PC |  | 24,90 | G | 88 | 267 | 115 | MM | 4046356055802 | 85369095 | PL | EC000899 | Imagen | Catálogo
3046414 | UT 6-HESILED 24 (6,3X32) | Borne de carril para fusible | Borne de carril para fusible, tipo de fusible: Vidrio/cerámica/..., tipo de fusible: G/6,3 x 32, tensión nominal: 24 V, corriente nominal: 10 A, tipo de conexión: Conexión por tornillo, Sección de dimensionamiento: 6 mm², sección: 0,2 mm²- 10 mm², clase de montaje: NS 35/7,5, NS 35/15, color: negro | 1909.43 | 100 | BE | Industrial Cabinet Connectivity (ICC) | BE1 | BE1134 | 50 | 50 | SÍ | PC |  | 25,09 | G | 88 | 267 | 115 | MM | 4046356055819 | 85369095 | PL | EC000899 | Imagen | Catálogo
3046427 | UT 6-HESILED 60 (6,3X32) | Borne de carril para fusible | Borne de carril para fusible, tipo de fusible: Vidrio/cerámica/..., tipo de fusible: G/6,3 x 32, tensión nominal: 60 V, corriente nominal: 10 A, tipo de conexión: Conexión por tornillo, Sección de dimensionamiento: 6 mm², sección: 0,2 mm²- 10 mm², clase de montaje: NS 35/7,5, NS 35/15, color: negro | 1909.43 | 100 | BE | Industrial Cabinet Connectivity (ICC) | BE1 | BE1134 | 50 | 1 | SÍ | PC |  | 25,28 | G | 88 | 267 | 115 | MM | 4046356055826 | 85369095 | PL | EC000899 | Imagen | Catálogo
3046430 | UT 6-HESILA 250 (6,3X32) | Borne de carril para fusible | Borne de carril para fusible, tipo de fusible: Vidrio/cerámica/..., tipo de fusible: G/6,3 x 32, tensión nominal: 250 V, corriente nominal: 10 A, tipo de conexión: Conexión por tornillo, Sección de dimensionamiento: 6 mm², sección: 0,2 mm²- 10 mm², clase de montaje: NS 35/7,5, NS 35/15, color: negro | 1935.14 | 100 | BE | Industrial Cabinet Connectivity (ICC) | BE1 | BE1134 | 50 | 1 | SÍ | PC |  | 24,80 | G | 88 | 267 | 115 | MM | 4046356055833 | 85369095 | PL | EC000899 | Imagen | Catálogo
3046443 | UT 4-MT-P/P OG | Borna interrumpible por cuchilla | Borna interrumpible por cuchilla, con hembras roscadas para tomas de prueba para alojar clavijas de prueba, tensión nominal: 500 V, Corriente constante térmica I<sub>th</sub>: 20 A, tipo de conexión: Conexión por tornillo, Sección de dimensionamiento: 2,5 mm², sección: 0,14 mm² - 6 mm², montaje: NS 35/7,5, NS 35/15, color: naranja | 530.31 | 100 | BE | Industrial Cabinet Connectivity (ICC) | BE1 | BE1131 | 50 | 50 | NO | PC |  | 13,94 | G | 55 | 318 | 68 | MM | 4046356055840 | 85369010 | DE | EC000902 | Imagen | Catálogo
3046456 | UT 4-HEDI BU | Borna interrumpible por palanca | Borna interrumpible por palanca, tensión nominal: 500 V, corriente nominal: 20 A, tipo de conexión: Conexión por tornillo, Sección de dimensionamiento: 4 mm², sección: 0,14 mm² - 6 mm², montaje: NS 35/7,5, NS 35/15, color: azul | 815.24 | 100 | BE | Industrial Cabinet Connectivity (ICC) | BE1 | BE1134 | 50 | 50 | NO | PC |  | 17,24 | G | 81 | 320 | 66 | MM | 4046356055857 | 85365080 | DE | EC000902 | Imagen | Catálogo
3046485 | UT 6-TG | Borna seccionable | Borna seccionable, La corriente y la tensión son determinadas por el conector empleado., tensión nominal: 500 V, corriente nominal: 20 A, tipo de conexión: Conexión por tornillo, Sección de dimensionamiento: 6 mm², sección: 0,2 mm² - 10 mm², montaje: NS 35/7,5, NS 35/15, color: gris | 375.95 | 100 | BE | Industrial Cabinet Connectivity (ICC) | BE1 | BE1132 | 50 | 50 | SÍ | PC |  | 18,14 | G | 56 | 320 | 98 | MM | 4046356098441 | 85369010 | PL | EC000902 | Imagen | Catálogo
3046486 | UT 6-TG-EX | Borna seccionable | Borna seccionable, La corriente y la tensión son determinadas por el conector empleado., tensión nominal: 500 V, corriente nominal: 20 A, tipo de conexión: Conexión por tornillo, Sección de dimensionamiento: 2,5 mm², sección: 0,2 mm² - 10 mm², montaje: NS 35/7,5, NS 35/15, color: gris | 394.39 | 100 | BE | Industrial Cabinet Connectivity (ICC) | BE1 | BE1132 | 50 | 50 | NO | PC |  | 18,31 | G | 58 | 322 | 101 | MM | 4046356919197 | 85369010 | PL | EC000902 | Imagen | Catálogo
3046498 | P-FU 6,3X32 | Cabeza portafusible | Cabeza portafusible, Antes de sustituir el fusible G, retirar la cabeza portafusible del borne de base., tensión nominal: 630 V, corriente nominal: 10 A, tipo de conexión: Conexión enchufable, tipo de fusible: G/6,3 x 32, clase de montaje: Montaje por encaje, color: negro | 754.16 | 100 | BE | Industrial Cabinet Connectivity (ICC) | BE1 | BE1Z3X | 10 | 10 | NO | PC |  | 6,36 | G | 40 | 110 | 65 | MM | 4046356113106 | 85369095 | PL | EC002018 | Imagen | Catálogo
3046499 | P-FU 6,3X32-EX | Cabeza portafusible | Cabeza portafusible, Antes de sustituir el fusible G, retirar la cabeza portafusible del borne de base., tensión nominal: 500 V, corriente nominal: 10 A, tipo de conexión: Conexión enchufable, tipo de fusible: G/6,3 x 32, color: negro | 791.08 | 100 | BE | Industrial Cabinet Connectivity (ICC) | BE1 | BE1Z3X | 10 | 10 | NO | PC |  | 6,32 | G | 30 | 135 | 85 | MM | 4046356919258 | 85369095 | PL | EC002018 | Imagen | Catálogo
3046508 | P-FU 6,3X32 LED 24 | Cabeza portafusible | Cabeza portafusible, Antes de sustituir el fusible G, retirar la cabeza portafusible del borne de base., corriente nominal: 10 A, tipo de conexión: Conexión enchufable, tipo de fusible: G/6,3 x 32, clase de montaje: Montaje por encaje, color: negro | 1583.93 | 100 | BE | Industrial Cabinet Connectivity (ICC) | BE1 | BE1Z3X | 10 | 10 | NO | PC |  | 6,57 | G | 29 | 84 | 82 | MM | 4046356113120 | 85369095 | PL | EC002018 | Imagen | Catálogo
2908226 | TMC 7/8 120VAC SHNT | Disparador de corriente de trabajo | Disparador de corriente de trabajo, 1-polos, tipo de conexión: por tornillo, clase de montaje: Encaja lateralmente en el interruptor de protección, corriente asignada: 6 A | 26.51 | 1 | CL | Trabtech (TT) | CLA | CLA125 | 1 | 8 | NO | PC | F | 222,22 | G |  |  |  |  | 4055626299761 | 85362010 | US | EC000899 |  | Catálogo
2908225 | TMC 7/8 125VDC SHNT | Disparador de corriente de trabajo | Disparador de corriente de trabajo, 1-polos, tipo de conexión: por tornillo, clase de montaje: Encaja lateralmente en el interruptor de protección, corriente asignada: 1,5 A | 26.51 | 1 | CL | Trabtech (TT) | CLA | CLA125 | 1 | 8 | NO | PC | F | 222,22 | G |  |  |  |  | 4055626299754 | 85362010 | US | EC000899 |  | Catálogo
2908221 | TMC 7/8 12VDC SHNT | Disparador de corriente de trabajo | Disparador de corriente de trabajo, 1-polos, tipo de conexión: por tornillo, clase de montaje: Encaja lateralmente en el interruptor de protección, corriente asignada: 6 A | 25.66 | 1 | CL | Trabtech (TT) | CLA | CLA125 | 1 | 8 | NO | PC | F | 222,22 | G |  |  |  |  | 4055626299723 | 85362010 | US | EC000899 |  | Catálogo
2908227 | TMC 7/8 240VAC SHNT | Disparador de corriente de trabajo | Disparador de corriente de trabajo, 1-polos, tipo de conexión: por tornillo, clase de montaje: Encaja lateralmente en el interruptor de protección, corriente asignada: 6 A | 26.51 | 1 | CL | Trabtech (TT) | CLA | CLA125 | 1 | 8 | NO | PC | F | 222,22 | G |  |  |  |  | 4055626299778 | 85362010 | US | EC000899 |  | Catálogo
2908222 | TMC 7/8 24VDC SHNT | Disparador de corriente de trabajo | Disparador de corriente de trabajo, 1-polos, tipo de conexión: por tornillo, clase de montaje: Encaja lateralmente en el interruptor de protección, corriente asignada: 6 A | 25.66 | 1 | CL | Trabtech (TT) | CLA | CLA125 | 1 | 8 | NO | PC | F | 74,50 | G |  |  |  |  | 4055626299730 | 85362010 | US | EC000899 |  | Catálogo
2908228 | TMC 7/8 277VAC SHNT | Disparador de corriente de trabajo | Disparador de corriente de trabajo, 1-polos, tipo de conexión: por tornillo, clase de montaje: Encaja lateralmente en el interruptor de protección, corriente asignada: 6 A | 26.51 | 1 | CL | Trabtech (TT) | CLA | CLA125 | 1 | 8 | NO | PC | F | 222,22 | G |  |  |  |  | 4055626299785 | 85362010 | US | EC000899 |  | Catálogo
2908224 | TMC 7/8 48VDC SHNT | Disparador de corriente de trabajo | Disparador de corriente de trabajo, 1-polos, tipo de conexión: por tornillo, clase de montaje: Encaja lateralmente en el interruptor de protección, corriente asignada: 2 A | 26.51 | 1 | CL | Trabtech (TT) | CLA | CLA125 | 1 | 8 | NO | PC | F | 73,44 | G |  |  |  |  | 4055626299747 | 85362010 | US | EC000899 |  | Catálogo
2908220 | TMC 7/8 ALARM | Interruptor de señalización de fallos | Interruptor de señalización de fallos, 1-polos, tipo de conexión: por tornillo, clase de montaje: Encaja lateralmente en el interruptor de protección, corriente asignada: 6 A | 17.1 | 1 | CL | Trabtech (TT) | CLA | CLA125 | 12 | 12 | SÍ | PC | F | 222,22 | G |  |  |  |  | 4055626299716 | 85362010 | US | EC000899 |  | Catálogo
2908219 | TMC 7/8 AUX | Interruptor auxiliar | Interruptor auxiliar, 1-polos, tipo de conexión: por tornillo, clase de montaje: Encaja lateralmente en el interruptor de protección, corriente asignada: 6 A | 26.51 | 1 | CL | Trabtech (TT) | CLA | CLA125 | 12 | 144 | SÍ | PC | F | 41,91 | G | 114 | 288 | 125 | MM | 4055626299709 | 85362010 | US | EC000899 | Imagen | Catálogo
2908000 | TMC 8 B BUS CAP | Tapa de protección | Tapa protectora para barras colectoras TMC-8. Recortable, tres posiciones, amarilla. | 1.54 | 1 | CL | Trabtech (TT) | CLA | CLA125 | 10 | 10 | NO | PC |  | 3,85 | G |  |  |  |  | 4055626352961 | 85362010 | US | EC002936 |  | Catálogo
3046509 | P-FU 6,3X32 LED 24-EX | Cabeza portafusible | Cabeza portafusible, Antes de sustituir el fusible G, retirar la cabeza portafusible del borne de base., corriente nominal: 10 A, tipo de fusible: G/6,3 x 32, color: negro | 1661.58 | 100 | BE | Industrial Cabinet Connectivity (ICC) | BE1 | BE1Z3X | 10 | 10 | NO | PC |  | 6,60 | G | 30 | 135 | 85 | MM | 4046356919265 | 85369095 | PL | EC002018 | Imagen | Catálogo
3046511 | P-FU 6,3X32 LED 60 | Cabeza portafusible | Cabeza portafusible, Antes de sustituir el fusible G, retirar la cabeza portafusible del borne de base., corriente nominal: 10 A, tipo de conexión: Conexión enchufable, tipo de fusible: G/6,3 x 32, clase de montaje: Montaje por encaje, color: negro | 1583.93 | 100 | BE | Industrial Cabinet Connectivity (ICC) | BE1 | BE1Z3X | 10 | 10 | NO | PC |  | 6,58 | G | 0 | 0 | 0 | MM | 4046356113090 | 85369095 | PL | EC002018 | Imagen | Catálogo
2403289 | VL2 THERMAL PAD: 7MM 2.5" SATA | Accesorios | Almohadilla térmica de recambio para unidades de disco de 6,5 mm ... 7,0 mm en VL2... 2000/3000/7000 | 62.2326 | 1 | DR | Automation Systems (AS) | DRB | DRBABZ | 1 | 1 | NO | PC |  | 31,00 | G | 0 | 0 | 0 |  | 4055626293196 | 39269097 | TW | EC002584 |  | Catálogo
2403290 | VL2 THERMAL PAD: 9MM 2.5" SATA | Accesorios | Almohadilla de transferencia térmica de recambio para unidades de 9,0 mm a 9,4 mm en VL2... 2000/3000/7000 | 54.05 | 1 | DR | Automation Systems (AS) | DRB | DRBABZ | 1 | 1 | NO | PC |  | 27,40 | G | 0 | 0 | 0 |  | 4055626294100 | 39269097 | TW | EC002584 |  | Catálogo
2403291 | VL2 SATA TRAY - EMPTY | Marco empotrado de disco duro | Bastidor de memoria masiva para la instalación de HDD/SSD en un IPC de Phoenix Contact. La versión D del bastidor es compatible con VL2...PC... | 54.05 | 1 | DR | Automation Systems (AS) | DRB | DRBABZ | 1 | 1 | NO | PC |  | 33,00 | G | 0 | 0 | 0 |  | 4055626293578 | 84733080 | TW | EC002584 |  | Catálogo
2403504 | TSL-SC-RTL-BTS/D0S021 | Conjunto de aparamenta | Conjunto de aparamenta | Consultar | 1 | DT | Vertical Market Management (VMM) | DTH | DTHCDA | 1 | 1 | SÍ | PC | F | 35,00 | KG | 0 | 0 | 0 |  | 4067923009165 | 0 | DE | EC012357 |  | Catálogo
2403506 | TSL-SC-RTL-BTS/D0S031 | Conjunto de aparamenta | Conjunto de aparamenta | Consultar | 1 | DT | Vertical Market Management (VMM) | DTH | DTHCDA | 1 | 1 | SÍ | PC | F | 45,00 | KG | 0 | 0 | 0 |  | 4067923009172 | 0 | DE | EC012357 |  | Catálogo
3046524 | P-FU 6,3X32 LA 250 | Cabeza portafusible | Cabeza portafusible, Antes de sustituir el fusible G, retirar la cabeza portafusible del borne de base., corriente nominal: 10 A, tipo de conexión: Conexión enchufable, tipo de fusible: G/6,3 x 32, clase de montaje: Montaje por encaje, color: negro | 1615.08 | 100 | BE | Industrial Cabinet Connectivity (ICC) | BE1 | BE1Z3X | 10 | 10 | NO | PC |  | 6,69 | G | 29 | 84 | 82 | MM | 4046356113113 | 85369095 | PL | EC002018 | Imagen | Catálogo
2907478 | TMC 81B 01A | Interruptor de protección | Termomagnético Interruptor de protección, 1-polos, utilización: Branch Circuit Protection (UL 489), para protección contra sobrecarga con una capacidad de desconexión de10 kA, curva característica de disparo: B, clase de montaje: NS 35/..., corriente asignada: 1 A | 22.3 | 1 | CL | Trabtech (TT) | CLA | CLA125 | 1 | 1 | SÍ | PC | F | 222,22 | G |  |  |  |  | 4055626214764 | 85362010 | US | EC003538 |  | Catálogo
2907479 | TMC 81B 02A | Interruptor de protección | Termomagnético Interruptor de protección, 1-polos, utilización: Branch Circuit Protection (UL 489), para protección contra sobrecarga con una capacidad de desconexión de10 kA, curva característica de disparo: B, clase de montaje: NS 35/..., corriente asignada: 2 A | 22.3 | 1 | CL | Trabtech (TT) | CLA | CLA125 | 12 | 1 | SÍ | PC | F | 134,11 | G |  |  |  |  | 4055626214757 | 85362010 | US | EC003538 |  | Catálogo
2907480 | TMC 81B 03A | Interruptor de protección | Termomagnético Interruptor de protección, 1-polos, utilización: Branch Circuit Protection (UL 489), para protección contra sobrecarga con una capacidad de desconexión de10 kA, curva característica de disparo: B, clase de montaje: NS 35/..., corriente asignada: 3 A | 22.3 | 1 | CL | Trabtech (TT) | CLA | CLA125 | 1 | 1 | SÍ | PC | F | 222,22 | G |  |  |  |  | 4055626214740 | 85362010 | US | EC003538 |  | Catálogo
2907481 | TMC 81B 04A | Interruptor de protección | Termomagnético Interruptor de protección, 1-polos, utilización: Branch Circuit Protection (UL 489), para protección contra sobrecarga con una capacidad de desconexión de10 kA, curva característica de disparo: B, clase de montaje: NS 35/..., corriente asignada: 4 A | 22.3 | 1 | CL | Trabtech (TT) | CLA | CLA125 | 1 | 1 | SÍ | PC |  | 136,28 | G |  |  |  |  | 4055626214733 | 85362010 | CN | EC003538 |  | Catálogo
2907482 | TMC 81B 05A | Interruptor de protección | Termomagnético Interruptor de protección, 1-polos, utilización: Branch Circuit Protection (UL 489), para protección contra sobrecarga con una capacidad de desconexión de10 kA, curva característica de disparo: B, clase de montaje: NS 35/..., corriente asignada: 5 A | 22.3 | 1 | CL | Trabtech (TT) | CLA | CLA125 | 1 | 1 | SÍ | PC |  | 135,88 | G |  |  |  |  | 4055626214726 | 85362010 | CN | EC003538 |  | Catálogo
2907483 | TMC 81B 06A | Interruptor de protección | Termomagnético Interruptor de protección, 1-polos, utilización: Branch Circuit Protection (UL 489), para protección contra sobrecarga con una capacidad de desconexión de10 kA, curva característica de disparo: B, clase de montaje: NS 35/..., corriente asignada: 6 A | 22.3 | 1 | CL | Trabtech (TT) | CLA | CLA125 | 1 | 1 | SÍ | PC |  | 140,66 | G |  |  |  |  | 4055626214719 | 85362010 | CN | EC003538 |  | Catálogo
2907484 | TMC 81B 07A | Interruptor de protección | Termomagnético Interruptor de protección, 1-polos, utilización: Branch Circuit Protection (UL 489), para protección contra sobrecarga con una capacidad de desconexión de10 kA, curva característica de disparo: B, clase de montaje: NS 35/..., corriente asignada: 7 A | 22.3 | 1 | CL | Trabtech (TT) | CLA | CLA125 | 1 | 1 | SÍ | PC |  | 222,22 | G |  |  |  |  | 4055626214702 | 85362010 | CN | EC003538 |  | Catálogo
2907485 | TMC 81B 08A | Interruptor de protección | Termomagnético Interruptor de protección, 1-polos, utilización: Branch Circuit Protection (UL 489), para protección contra sobrecarga con una capacidad de desconexión de10 kA, curva característica de disparo: B, clase de montaje: NS 35/..., corriente asignada: 8 A | 22.3 | 1 | CL | Trabtech (TT) | CLA | CLA125 | 1 | 1 | SÍ | PC |  | 222,22 | G |  |  |  |  | 4055626214696 | 85362010 | CN | EC003538 |  | Catálogo
2907487 | TMC 81B 10A | Interruptor de protección | Termomagnético Interruptor de protección, 1-polos, utilización: Branch Circuit Protection (UL 489), para protección contra sobrecarga con una capacidad de desconexión de10 kA, curva característica de disparo: B, clase de montaje: NS 35/..., corriente asignada: 10 A | 22.3 | 1 | CL | Trabtech (TT) | CLA | CLA125 | 1 | 1 | SÍ | PC |  | 133,90 | G |  |  |  |  | 4055626214689 | 85362010 | CN | EC003538 |  | Catálogo
2907488 | TMC 81B 12A | Interruptor de protección | Termomagnético Interruptor de protección, 1-polos, utilización: Branch Circuit Protection (UL 489), para protección contra sobrecarga con una capacidad de desconexión de10 kA, curva característica de disparo: B, clase de montaje: NS 35/..., corriente asignada: 12 A | 22.3 | 1 | CL | Trabtech (TT) | CLA | CLA125 | 1 | 1 | SÍ | PC |  | 222,22 | G |  |  |  |  | 4055626214672 | 85362010 | CN | EC003538 |  | Catálogo
2907489 | TMC 81B 13A | Interruptor de protección | Termomagnético Interruptor de protección, 1-polos, utilización: Branch Circuit Protection (UL 489), para protección contra sobrecarga con una capacidad de desconexión de10 kA, curva característica de disparo: B, clase de montaje: NS 35/..., corriente asignada: 13 A | 22.3 | 1 | CL | Trabtech (TT) | CLA | CLA125 | 1 | 1 | SÍ | PC |  | 222,22 | G |  |  |  |  | 4055626214665 | 85362010 | CN | EC003538 |  | Catálogo
2907490 | TMC 81B 15A | Interruptor de protección | Termomagnético Interruptor de protección, 1-polos, utilización: Branch Circuit Protection (UL 489), para protección contra sobrecarga con una capacidad de desconexión de10 kA, curva característica de disparo: B, clase de montaje: NS 35/..., corriente asignada: 15 A | 22.3 | 1 | CL | Trabtech (TT) | CLA | CLA125 | 12 | 1 | SÍ | PC |  | 134,48 | G |  |  |  |  | 4055626214658 | 85362010 | CN | EC003538 |  | Catálogo
2907491 | TMC 81B 16A | Interruptor de protección | Termomagnético Interruptor de protección, 1-polos, utilización: Branch Circuit Protection (UL 489), para protección contra sobrecarga con una capacidad de desconexión de10 kA, curva característica de disparo: B, clase de montaje: NS 35/..., corriente asignada: 16 A | 22.3 | 1 | CL | Trabtech (TT) | CLA | CLA125 | 1 | 1 | SÍ | PC |  | 222,22 | G |  |  |  |  | 4055626214641 | 85362010 | CN | EC003538 |  | Catálogo
2907492 | TMC 81B 20A | Interruptor de protección | Termomagnético Interruptor de protección, 1-polos, utilización: Branch Circuit Protection (UL 489), para protección contra sobrecarga con una capacidad de desconexión de10 kA, curva característica de disparo: B, clase de montaje: NS 35/..., corriente asignada: 20 A | 22.3 | 1 | CL | Trabtech (TT) | CLA | CLA125 | 1 | 1 | SÍ | PC |  | 139,83 | G |  |  |  |  | 4055626214634 | 85362010 | CN | EC003538 |  | Catálogo
2907493 | TMC 81B 25A | Interruptor de protección | Termomagnético Interruptor de protección, 1-polos, utilización: Branch Circuit Protection (UL 489), para protección contra sobrecarga con una capacidad de desconexión de10 kA, curva característica de disparo: B, clase de montaje: NS 35/..., corriente asignada: 25 A | 22.3 | 1 | CL | Trabtech (TT) | CLA | CLA125 | 1 | 1 | SÍ | PC |  | 222,22 | G |  |  |  |  | 4055626214627 | 85362010 | CN | EC003538 |  | Catálogo
2907494 | TMC 81B 30A | Interruptor de protección | Termomagnético Interruptor de protección, 1-polos, utilización: Branch Circuit Protection (UL 489), para protección contra sobrecarga con una capacidad de desconexión de10 kA, curva característica de disparo: B, clase de montaje: NS 35/..., corriente asignada: 30 A | 22.3 | 1 | CL | Trabtech (TT) | CLA | CLA125 | 1 | 1 | SÍ | PC |  | 222,22 | G |  |  |  |  | 4055626214610 | 85362010 | CN | EC003538 |  | Catálogo
2907495 | TMC 81B 32A | Interruptor de protección | Termomagnético Interruptor de protección, 1-polos, utilización: Branch Circuit Protection (UL 489), para protección contra sobrecarga con una capacidad de desconexión de10 kA, curva característica de disparo: B, clase de montaje: NS 35/..., corriente asignada: 32 A | 22.3 | 1 | CL | Trabtech (TT) | CLA | CLA125 | 1 | 1 | SÍ | PC |  | 222,22 | G |  |  |  |  | 4055626214603 | 85362010 | CN | EC003538 |  | Catálogo
2907496 | TMC 81B 35A | Interruptor de protección | Termomagnético Interruptor de protección, 1-polos, utilización: Branch Circuit Protection (UL 489), para protección contra sobrecarga con una capacidad de desconexión de10 kA, curva característica de disparo: B, clase de montaje: NS 35/..., corriente asignada: 35 A | 22.3 | 1 | CL | Trabtech (TT) | CLA | CLA125 | 1 | 1 | SÍ | PC |  | 222,22 | G |  |  |  |  | 4055626212999 | 85362010 | CN | EC003538 |  | Catálogo
2907497 | TMC 81B 40A | Interruptor de protección | Termomagnético Interruptor de protección, 1-polos, utilización: Branch Circuit Protection (UL 489), para protección contra sobrecarga con una capacidad de desconexión de10 kA, curva característica de disparo: B, clase de montaje: NS 35/..., corriente asignada: 40 A | 22.3 | 1 | CL | Trabtech (TT) | CLA | CLA125 | 1 | 1 | SÍ | PC |  | 222,22 | G |  |  |  |  | 4055626212982 | 85362010 | CN | EC003538 |  | Catálogo
2907498 | TMC 81B 50A | Interruptor de protección | Termomagnético Interruptor de protección, 1-polos, utilización: Branch Circuit Protection (UL 489), para protección contra sobrecarga con una capacidad de desconexión de10 kA, curva característica de disparo: B, clase de montaje: NS 35/..., corriente asignada: 50 A | 22.3 | 1 | CL | Trabtech (TT) | CLA | CLA125 | 1 | 1 | SÍ | PC |  | 146,44 | G |  |  |  |  | 4055626212975 | 85362010 | CN | EC003538 |  | Catálogo
2907500 | TMC 81B 60A | Interruptor de protección | Termomagnético Interruptor de protección, 1-polos, utilización: Branch Circuit Protection (UL 489), para protección contra sobrecarga con una capacidad de desconexión de10 kA, curva característica de disparo: B, clase de montaje: NS 35/..., corriente asignada: 60 A | 22.3 | 1 | CL | Trabtech (TT) | CLA | CLA125 | 1 | 1 | SÍ | PC |  | 222,22 | G |  |  |  |  | 4055626212968 | 85362010 | CN | EC003538 |  | Catálogo
2907501 | TMC 81B 63A | Interruptor de protección | Termomagnético Interruptor de protección, 1-polos, utilización: Branch Circuit Protection (UL 489), para protección contra sobrecarga con una capacidad de desconexión de10 kA, curva característica de disparo: B, clase de montaje: NS 35/..., corriente asignada: 63 A | 22.3 | 1 | CL | Trabtech (TT) | CLA | CLA125 | 1 | 1 | SÍ | PC |  | 222,22 | G |  |  |  |  | 4055626212951 | 85362010 | CN | EC003538 |  | Catálogo
2907558 | TMC 81C 01A | Interruptor de protección | Termomagnético Interruptor de protección, 1-polos, utilización: Branch Circuit Protection (UL 489), para protección contra sobrecarga con una capacidad de desconexión de10 kA, curva característica de disparo: C, clase de montaje: NS 35/..., corriente asignada: 1 A | 22.3 | 1 | CL | Trabtech (TT) | CLA | CLA125 | 1 | 1 | SÍ | PC |  | 135,35 | G |  |  |  |  | 4055626214986 | 85362010 | CN | EC003538 |  | Catálogo
2907559 | TMC 81C 02A | Interruptor de protección | Termomagnético Interruptor de protección, 1-polos, utilización: Branch Circuit Protection (UL 489), para protección contra sobrecarga con una capacidad de desconexión de10 kA, curva característica de disparo: C, clase de montaje: NS 35/..., corriente asignada: 2 A | 22.3 | 1 | CL | Trabtech (TT) | CLA | CLA125 | 12 | 1 | SÍ | PC |  | 134,42 | G |  |  |  |  | 4055626214979 | 85362010 | CN | EC003538 |  | Catálogo
2907560 | TMC 81C 03A | Interruptor de protección | Termomagnético Interruptor de protección, 1-polos, utilización: Branch Circuit Protection (UL 489), para protección contra sobrecarga con una capacidad de desconexión de10 kA, curva característica de disparo: C, clase de montaje: NS 35/..., corriente asignada: 3 A | 22.3 | 1 | CL | Trabtech (TT) | CLA | CLA125 | 12 | 1 | SÍ | PC |  | 137,77 | G |  |  |  |  | 4055626214962 | 85362010 | CN | EC003538 |  | Catálogo
2907561 | TMC 81C 04A | Interruptor de protección | Termomagnético Interruptor de protección, 1-polos, utilización: Branch Circuit Protection (UL 489), para protección contra sobrecarga con una capacidad de desconexión de10 kA, curva característica de disparo: C, clase de montaje: NS 35/..., corriente asignada: 4 A | 22.3 | 1 | CL | Trabtech (TT) | CLA | CLA125 | 12 | 12 | NO | PC |  | 137,00 | G |  |  |  |  | 4055626214955 | 85362010 | CN | EC003538 |  | Catálogo
2907562 | TMC 81C 05A | Interruptor de protección | Termomagnético Interruptor de protección, 1-polos, utilización: Branch Circuit Protection (UL 489), para protección contra sobrecarga con una capacidad de desconexión de10 kA, curva característica de disparo: C, clase de montaje: NS 35/..., corriente asignada: 5 A | 22.3 | 1 | CL | Trabtech (TT) | CLA | CLA125 | 12 | 1 | SÍ | PC |  | 134,69 | G |  |  |  |  | 4055626214948 | 85362010 | CN | EC003538 |  | Catálogo
2907563 | TMC 81C 06A | Interruptor de protección | Termomagnético Interruptor de protección, 1-polos, utilización: Branch Circuit Protection (UL 489), para protección contra sobrecarga con una capacidad de desconexión de10 kA, curva característica de disparo: C, clase de montaje: NS 35/..., corriente asignada: 6 A | 22.3 | 1 | CL | Trabtech (TT) | CLA | CLA125 | 12 | 1 | SÍ | PC |  | 135,96 | G |  |  |  |  | 4055626214931 | 85362010 | CN | EC003538 |  | Catálogo
2907564 | TMC 81C 07A | Interruptor de protección | Termomagnético Interruptor de protección, 1-polos, utilización: Branch Circuit Protection (UL 489), para protección contra sobrecarga con una capacidad de desconexión de10 kA, curva característica de disparo: C, clase de montaje: NS 35/..., corriente asignada: 7 A | 22.3 | 1 | CL | Trabtech (TT) | CLA | CLA125 | 12 | 1 | SÍ | PC |  | 140,53 | G |  |  |  |  | 4055626214924 | 85362010 | CN | EC003538 |  | Catálogo
2907565 | TMC 81C 08A | Interruptor de protección | Termomagnético Interruptor de protección, 1-polos, utilización: Branch Circuit Protection (UL 489), para protección contra sobrecarga con una capacidad de desconexión de10 kA, curva característica de disparo: C, clase de montaje: NS 35/..., corriente asignada: 8 A | 22.3 | 1 | CL | Trabtech (TT) | CLA | CLA125 | 12 | 12 | NO | PC |  | 143,00 | G |  |  |  |  | 4055626214917 | 85362010 | CN | EC003538 |  | Catálogo
2907566 | TMC 81C 10A | Interruptor de protección | Termomagnético Interruptor de protección, 1-polos, utilización: Branch Circuit Protection (UL 489), para protección contra sobrecarga con una capacidad de desconexión de10 kA, curva característica de disparo: C, clase de montaje: NS 35/..., corriente asignada: 10 A | 22.3 | 1 | CL | Trabtech (TT) | CLA | CLA125 | 12 | 12 | NO | PC |  | 133,66 | G |  |  |  |  | 4055626214900 | 85362010 | CN | EC003538 |  | Catálogo
2907568 | TMC 81C 12A | Interruptor de protección | Termomagnético Interruptor de protección, 1-polos, utilización: Branch Circuit Protection (UL 489), para protección contra sobrecarga con una capacidad de desconexión de10 kA, curva característica de disparo: C, clase de montaje: NS 35/..., corriente asignada: 12 A | 22.3 | 1 | CL | Trabtech (TT) | CLA | CLA125 | 12 | 1 | SÍ | PC |  | 140,61 | G |  |  |  |  | 4055626214894 | 85362010 | US | EC003538 |  | Catálogo
2907569 | TMC 81C 13A | Interruptor de protección | Termomagnético Interruptor de protección, 1-polos, utilización: Branch Circuit Protection (UL 489), para protección contra sobrecarga con una capacidad de desconexión de10 kA, curva característica de disparo: C, clase de montaje: NS 35/..., corriente asignada: 13 A | 22.3 | 1 | CL | Trabtech (TT) | CLA | CLA125 | 12 | 1 | SÍ | PC |  | 133,33 | G |  |  |  |  | 4055626214887 | 85362010 | CN | EC003538 |  | Catálogo
2907571 | TMC 81C 15A | Interruptor de protección | Termomagnético Interruptor de protección, 1-polos, utilización: Branch Circuit Protection (UL 489), para protección contra sobrecarga con una capacidad de desconexión de10 kA, curva característica de disparo: C, clase de montaje: NS 35/..., corriente asignada: 15 A | 22.3 | 1 | CL | Trabtech (TT) | CLA | CLA125 | 12 | 12 | NO | PC |  | 133,08 | G |  |  |  |  | 4055626214870 | 85362010 | CN | EC003538 |  | Catálogo
2907572 | TMC 81C 16A | Interruptor de protección | Termomagnético Interruptor de protección, 1-polos, utilización: Branch Circuit Protection (UL 489), para protección contra sobrecarga con una capacidad de desconexión de10 kA, curva característica de disparo: C, clase de montaje: NS 35/..., corriente asignada: 16 A | 22.3 | 1 | CL | Trabtech (TT) | CLA | CLA125 | 1 | 1 | SÍ | PC |  | 131,00 | G |  |  |  |  | 4055626214863 | 85362010 | CN | EC003538 |  | Catálogo
2907573 | TMC 81C 20A | Interruptor de protección | Termomagnético Interruptor de protección, 1-polos, utilización: Branch Circuit Protection (UL 489), para protección contra sobrecarga con una capacidad de desconexión de10 kA, curva característica de disparo: C, clase de montaje: NS 35/..., corriente asignada: 20 A | 22.3 | 1 | CL | Trabtech (TT) | CLA | CLA125 | 12 | 1 | NO | PC |  | 135,01 | G |  |  |  |  | 4055626214856 | 85362010 | CN | EC003538 |  | Catálogo
2907574 | TMC 81C 25A | Interruptor de protección | Termomagnético Interruptor de protección, 1-polos, utilización: Branch Circuit Protection (UL 489), para protección contra sobrecarga con una capacidad de desconexión de10 kA, curva característica de disparo: C, clase de montaje: NS 35/..., corriente asignada: 25 A | 22.3 | 1 | CL | Trabtech (TT) | CLA | CLA125 | 1 | 1 | SÍ | PC |  | 135,00 | G |  |  |  |  | 4055626214849 | 85362010 | CN | EC003538 |  | Catálogo
2907575 | TMC 81C 30A | Interruptor de protección | Termomagnético Interruptor de protección, 1-polos, utilización: Branch Circuit Protection (UL 489), para protección contra sobrecarga con una capacidad de desconexión de10 kA, curva característica de disparo: C, clase de montaje: NS 35/..., corriente asignada: 30 A | 22.3 | 1 | CL | Trabtech (TT) | CLA | CLA125 | 12 | 12 | NO | PC | F | 142,34 | G |  |  |  |  | 4055626214832 | 85362010 | CN | EC003538 |  | Catálogo
2907576 | TMC 81C 32A | Interruptor de protección | Termomagnético Interruptor de protección, 1-polos, utilización: Branch Circuit Protection (UL 489), para protección contra sobrecarga con una capacidad de desconexión de10 kA, curva característica de disparo: C, clase de montaje: NS 35/..., corriente asignada: 32 A | 22.3 | 1 | CL | Trabtech (TT) | CLA | CLA125 | 1 | 1 | SÍ | PC |  | 147,00 | G |  |  |  |  | 4055626214825 | 85362010 | CN | EC003538 |  | Catálogo
2907577 | TMC 81C 35A | Interruptor de protección | Termomagnético Interruptor de protección, 1-polos, utilización: Branch Circuit Protection (UL 489), para protección contra sobrecarga con una capacidad de desconexión de10 kA, curva característica de disparo: C, clase de montaje: NS 35/..., corriente asignada: 35 A | 22.3 | 1 | CL | Trabtech (TT) | CLA | CLA125 | 1 | 1 | SÍ | PC |  | 222,22 | G |  |  |  |  | 4055626214818 | 85362010 | CN | EC003538 |  | Catálogo
2907578 | TMC 81C 40A | Interruptor de protección | Termomagnético Interruptor de protección, 1-polos, utilización: Branch Circuit Protection (UL 489), para protección contra sobrecarga con una capacidad de desconexión de10 kA, curva característica de disparo: C, clase de montaje: NS 35/..., corriente asignada: 40 A | 22.3 | 1 | CL | Trabtech (TT) | CLA | CLA125 | 1 | 1 | SÍ | PC |  | 138,50 | G |  |  |  |  | 4055626214801 | 85362010 | CN | EC003538 |  | Catálogo
2907579 | TMC 81C 50A | Interruptor de protección | Termomagnético Interruptor de protección, 1-polos, utilización: Branch Circuit Protection (UL 489), para protección contra sobrecarga con una capacidad de desconexión de10 kA, curva característica de disparo: C, clase de montaje: NS 35/..., corriente asignada: 50 A | 22.3 | 1 | CL | Trabtech (TT) | CLA | CLA125 | 1 | 1 | SÍ | PC |  | 222,22 | G |  |  |  |  | 4055626214795 | 85362010 | CN | EC003538 |  | Catálogo
2907580 | TMC 81C 60A | Interruptor de protección | Termomagnético Interruptor de protección, 1-polos, utilización: Branch Circuit Protection (UL 489), para protección contra sobrecarga con una capacidad de desconexión de10 kA, curva característica de disparo: C, clase de montaje: NS 35/..., corriente asignada: 60 A | 22.3 | 1 | CL | Trabtech (TT) | CLA | CLA125 | 1 | 1 | SÍ | PC |  | 222,22 | G |  |  |  |  | 4055626214788 | 85362010 | CN | EC003538 |  | Catálogo
2907581 | TMC 81C 63A | Interruptor de protección | Termomagnético Interruptor de protección, 1-polos, utilización: Branch Circuit Protection (UL 489), para protección contra sobrecarga con una capacidad de desconexión de10 kA, curva característica de disparo: C, clase de montaje: NS 35/..., corriente asignada: 63 A | 22.3 | 1 | CL | Trabtech (TT) | CLA | CLA125 | 1 | 1 | SÍ | PC |  | 141,18 | G |  |  |  |  | 4055626214771 | 85362010 | CN | EC003538 |  | Catálogo
2907626 | TMC 81D 01A | Interruptor de protección | Termomagnético Interruptor de protección, 1-polos, utilización: Branch Circuit Protection (UL 489), para protección contra sobrecarga con una capacidad de desconexión de10 kA, curva característica de disparo: D, clase de montaje: NS 35/..., corriente asignada: 1 A | 22.3 | 1 | CL | Trabtech (TT) | CLA | CLA125 | 1 | 1 | SÍ | PC |  | 135,03 | G |  |  |  |  | 4055626215204 | 85362010 | CN | EC003538 |  | Catálogo
2907627 | TMC 81D 02A | Interruptor de protección | Termomagnético Interruptor de protección, 1-polos, utilización: Branch Circuit Protection (UL 489), para protección contra sobrecarga con una capacidad de desconexión de10 kA, curva característica de disparo: D, clase de montaje: NS 35/..., corriente asignada: 2 A | 22.3 | 1 | CL | Trabtech (TT) | CLA | CLA125 | 12 | 1 | SÍ | PC |  | 135,23 | G |  |  |  |  | 4055626215198 | 85362010 | CN | EC003538 |  | Catálogo
2907628 | TMC 81D 03A | Interruptor de protección | Termomagnético Interruptor de protección, 1-polos, utilización: Branch Circuit Protection (UL 489), para protección contra sobrecarga con una capacidad de desconexión de10 kA, curva característica de disparo: D, clase de montaje: NS 35/..., corriente asignada: 3 A | 22.3 | 1 | CL | Trabtech (TT) | CLA | CLA125 | 1 | 1 | SÍ | PC |  | 222,22 | G |  |  |  |  | 4055626215181 | 85362010 | CN | EC003538 |  | Catálogo
2907629 | TMC 81D 04A | Interruptor de protección | Termomagnético Interruptor de protección, 1-polos, utilización: Branch Circuit Protection (UL 489), para protección contra sobrecarga con una capacidad de desconexión de10 kA, curva característica de disparo: D, clase de montaje: NS 35/..., corriente asignada: 4 A | 22.3 | 1 | CL | Trabtech (TT) | CLA | CLA125 | 1 | 1 | SÍ | PC |  | 222,22 | G |  |  |  |  | 4055626215174 | 85362010 | CN | EC003538 |  | Catálogo
2907630 | TMC 81D 05A | Interruptor de protección | Termomagnético Interruptor de protección, 1-polos, utilización: Branch Circuit Protection (UL 489), para protección contra sobrecarga con una capacidad de desconexión de10 kA, curva característica de disparo: D, clase de montaje: NS 35/..., corriente asignada: 5 A | 22.3 | 1 | CL | Trabtech (TT) | CLA | CLA125 | 1 | 1 | SÍ | PC |  | 141,00 | G |  |  |  |  | 4055626215167 | 85362010 | US | EC003538 |  | Catálogo
2907631 | TMC 81D 06A | Interruptor de protección | Termomagnético Interruptor de protección, 1-polos, utilización: Branch Circuit Protection (UL 489), para protección contra sobrecarga con una capacidad de desconexión de10 kA, curva característica de disparo: D, clase de montaje: NS 35/..., corriente asignada: 6 A | 22.3 | 1 | CL | Trabtech (TT) | CLA | CLA125 | 1 | 1 | SÍ | PC |  | 140,10 | G |  |  |  |  | 4055626215150 | 85362010 | US | EC003538 |  | Catálogo
2907632 | TMC 81D 07A | Interruptor de protección | Termomagnético Interruptor de protección, 1-polos, utilización: Branch Circuit Protection (UL 489), para protección contra sobrecarga con una capacidad de desconexión de10 kA, curva característica de disparo: D, clase de montaje: NS 35/..., corriente asignada: 7 A | 22.3 | 1 | CL | Trabtech (TT) | CLA | CLA125 | 12 | 1 | SÍ | PC |  | 135,22 | G |  |  |  |  | 4055626215143 | 85362010 | CN | EC003538 |  | Catálogo
2907633 | TMC 81D 08A | Interruptor de protección | Termomagnético Interruptor de protección, 1-polos, utilización: Branch Circuit Protection (UL 489), para protección contra sobrecarga con una capacidad de desconexión de10 kA, curva característica de disparo: D, clase de montaje: NS 35/..., corriente asignada: 8 A | 22.3 | 1 | CL | Trabtech (TT) | CLA | CLA125 | 1 | 1 | SÍ | PC |  | 222,22 | G |  |  |  |  | 4055626215136 | 85362010 | CN | EC003538 |  | Catálogo
2907634 | TMC 81D 10A | Interruptor de protección | Termomagnético Interruptor de protección, 1-polos, utilización: Branch Circuit Protection (UL 489), para protección contra sobrecarga con una capacidad de desconexión de10 kA, curva característica de disparo: D, clase de montaje: NS 35/..., corriente asignada: 10 A | 22.3 | 1 | CL | Trabtech (TT) | CLA | CLA125 | 12 | 1 | SÍ | PC |  | 132,75 | G |  |  |  |  | 4055626215129 | 85362010 | CN | EC003538 |  | Catálogo
2907636 | TMC 81D 12A | Interruptor de protección | Termomagnético Interruptor de protección, 1-polos, utilización: Branch Circuit Protection (UL 489), para protección contra sobrecarga con una capacidad de desconexión de10 kA, curva característica de disparo: D, clase de montaje: NS 35/..., corriente asignada: 12 A | 22.3 | 1 | CL | Trabtech (TT) | CLA | CLA125 | 1 | 1 | SÍ | PC |  | 222,22 | G |  |  |  |  | 4055626215112 | 85362010 | CN | EC003538 |  | Catálogo
2907637 | TMC 81D 13A | Interruptor de protección | Termomagnético Interruptor de protección, 1-polos, utilización: Branch Circuit Protection (UL 489), para protección contra sobrecarga con una capacidad de desconexión de10 kA, curva característica de disparo: D, clase de montaje: NS 35/..., corriente asignada: 13 A | 22.3 | 1 | CL | Trabtech (TT) | CLA | CLA125 | 1 | 1 | SÍ | PC |  | 222,22 | G |  |  |  |  | 4055626215105 | 85362010 | CN | EC003538 |  | Catálogo
2907638 | TMC 81D 15A | Interruptor de protección | Termomagnético Interruptor de protección, 1-polos, utilización: Branch Circuit Protection (UL 489), para protección contra sobrecarga con una capacidad de desconexión de10 kA, curva característica de disparo: D, clase de montaje: NS 35/..., corriente asignada: 15 A | 22.3 | 1 | CL | Trabtech (TT) | CLA | CLA125 | 1 | 1 | SÍ | PC |  | 131,75 | G |  |  |  |  | 4055626215099 | 85362010 | CN | EC003538 |  | Catálogo
2907639 | TMC 81D 16A | Interruptor de protección | Termomagnético Interruptor de protección, 1-polos, utilización: Branch Circuit Protection (UL 489), para protección contra sobrecarga con una capacidad de desconexión de10 kA, curva característica de disparo: D, clase de montaje: NS 35/..., corriente asignada: 16 A | 22.3 | 1 | CL | Trabtech (TT) | CLA | CLA125 | 1 | 1 | SÍ | PC |  | 222,22 | G |  |  |  |  | 4055626215082 | 85362010 | CN | EC003538 |  | Catálogo
2907640 | TMC 81D 20A | Interruptor de protección | Termomagnético Interruptor de protección, 1-polos, utilización: Branch Circuit Protection (UL 489), para protección contra sobrecarga con una capacidad de desconexión de10 kA, curva característica de disparo: D, clase de montaje: NS 35/..., corriente asignada: 20 A | 22.3 | 1 | CL | Trabtech (TT) | CLA | CLA125 | 1 | 1 | SÍ | PC |  | 222,22 | G |  |  |  |  | 4055626215075 | 85362010 | CN | EC003538 |  | Catálogo
2907641 | TMC 81D 25A | Interruptor de protección | Termomagnético Interruptor de protección, 1-polos, utilización: Branch Circuit Protection (UL 489), para protección contra sobrecarga con una capacidad de desconexión de10 kA, curva característica de disparo: D, clase de montaje: NS 35/..., corriente asignada: 25 A | 22.3 | 1 | CL | Trabtech (TT) | CLA | CLA125 | 1 | 1 | SÍ | PC |  | 222,22 | G |  |  |  |  | 4055626215068 | 85362010 | CN | EC003538 |  | Catálogo
2907642 | TMC 81D 30A | Interruptor de protección | Termomagnético Interruptor de protección, 1-polos, utilización: Branch Circuit Protection (UL 489), para protección contra sobrecarga con una capacidad de desconexión de10 kA, curva característica de disparo: D, clase de montaje: NS 35/..., corriente asignada: 30 A | 22.3 | 1 | CL | Trabtech (TT) | CLA | CLA125 | 1 | 1 | SÍ | PC |  | 222,22 | G |  |  |  |  | 4055626215051 | 85362010 | CN | EC003538 |  | Catálogo
2907643 | TMC 81D 32A | Interruptor de protección | Termomagnético Interruptor de protección, 1-polos, utilización: Branch Circuit Protection (UL 489), para protección contra sobrecarga con una capacidad de desconexión de10 kA, curva característica de disparo: D, clase de montaje: NS 35/..., corriente asignada: 32 A | 22.3 | 1 | CL | Trabtech (TT) | CLA | CLA125 | 1 | 1 | SÍ | PC |  | 222,22 | G |  |  |  |  | 4055626215044 | 85362010 | CN | EC003538 |  | Catálogo
2907644 | TMC 81D 35A | Interruptor de protección | Termomagnético Interruptor de protección, 1-polos, utilización: Branch Circuit Protection (UL 489), para protección contra sobrecarga con una capacidad de desconexión de10 kA, curva característica de disparo: D, clase de montaje: NS 35/..., corriente asignada: 35 A | 22.3 | 1 | CL | Trabtech (TT) | CLA | CLA125 | 12 | 1 | SÍ | PC |  | 137,63 | G |  |  |  |  | 4055626215037 | 85362010 | CN | EC003538 |  | Catálogo
2907645 | TMC 81D 40A | Interruptor de protección | Termomagnético Interruptor de protección, 1-polos, utilización: Branch Circuit Protection (UL 489), para protección contra sobrecarga con una capacidad de desconexión de10 kA, curva característica de disparo: D, clase de montaje: NS 35/..., corriente asignada: 40 A | 22.3 | 1 | CL | Trabtech (TT) | CLA | CLA125 | 1 | 1 | SÍ | PC |  | 222,22 | G |  |  |  |  | 4055626215020 | 85362010 | CN | EC003538 |  | Catálogo
2907646 | TMC 81D 50A | Interruptor de protección | Termomagnético Interruptor de protección, 1-polos, utilización: Branch Circuit Protection (UL 489), para protección contra sobrecarga con una capacidad de desconexión de10 kA, curva característica de disparo: D, clase de montaje: NS 35/..., corriente asignada: 50 A | 22.3 | 1 | CL | Trabtech (TT) | CLA | CLA125 | 1 | 1 | SÍ | PC |  | 222,22 | G |  |  |  |  | 4055626215013 | 85362010 | CN | EC003538 |  | Catálogo
2907647 | TMC 81D 60A | Interruptor de protección | Termomagnético Interruptor de protección, 1-polos, utilización: Branch Circuit Protection (UL 489), para protección contra sobrecarga con una capacidad de desconexión de10 kA, curva característica de disparo: D, clase de montaje: NS 35/..., corriente asignada: 60 A | 22.3 | 1 | CL | Trabtech (TT) | CLA | CLA125 | 1 | 1 | SÍ | PC |  | 222,22 | G |  |  |  |  | 4055626215006 | 85362010 | CN | EC003538 |  | Catálogo
2907649 | TMC 81D 63A | Interruptor de protección | Termomagnético Interruptor de protección, 1-polos, utilización: Branch Circuit Protection (UL 489), para protección contra sobrecarga con una capacidad de desconexión de10 kA, curva característica de disparo: D, clase de montaje: NS 35/..., corriente asignada: 63 A | 22.3 | 1 | CL | Trabtech (TT) | CLA | CLA125 | 12 | 1 | SÍ | PC |  | 143,60 | G |  |  |  |  | 4055626214993 | 85362010 | CN | EC003538 |  | Catálogo
2907502 | TMC 82B 01A | Interruptor de protección | Termomagnético Interruptor de protección, 2-polos, utilización: Branch Circuit Protection (UL 489), para protección contra sobrecarga con una capacidad de desconexión de10 kA, curva característica de disparo: B, clase de montaje: NS 35/..., corriente asignada: 1 A | 48.34 | 1 | CL | Trabtech (TT) | CLA | CLA125 | 1 | 1 | SÍ | PC |  | 222,22 | G |  |  |  |  | 4055626215426 | 85362010 | CN | EC003538 |  | Catálogo
2907503 | TMC 82B 02A | Interruptor de protección | Termomagnético Interruptor de protección, 2-polos, utilización: Branch Circuit Protection (UL 489), para protección contra sobrecarga con una capacidad de desconexión de10 kA, curva característica de disparo: B, clase de montaje: NS 35/..., corriente asignada: 2 A | 48.34 | 1 | CL | Trabtech (TT) | CLA | CLA125 | 1 | 1 | SÍ | PC |  | 222,22 | G |  |  |  |  | 4055626215419 | 85362010 | CN | EC003538 |  | Catálogo
2907504 | TMC 82B 03A | Interruptor de protección | Termomagnético Interruptor de protección, 2-polos, utilización: Branch Circuit Protection (UL 489), para protección contra sobrecarga con una capacidad de desconexión de10 kA, curva característica de disparo: B, clase de montaje: NS 35/..., corriente asignada: 3 A | 48.34 | 1 | CL | Trabtech (TT) | CLA | CLA125 | 1 | 1 | SÍ | PC |  | 222,22 | G |  |  |  |  | 4055626215402 | 85362010 | CN | EC003538 |  | Catálogo
2907505 | TMC 82B 04A | Interruptor de protección | Termomagnético Interruptor de protección, 2-polos, utilización: Branch Circuit Protection (UL 489), para protección contra sobrecarga con una capacidad de desconexión de10 kA, curva característica de disparo: B, clase de montaje: NS 35/..., corriente asignada: 4 A | 48.34 | 1 | CL | Trabtech (TT) | CLA | CLA125 | 6 | 1 | SÍ | PC |  | 270,70 | G |  |  |  |  | 4055626215396 | 85362010 | CN | EC003538 |  | Catálogo
2907506 | TMC 82B 05A | Interruptor de protección | Termomagnético Interruptor de protección, 2-polos, utilización: Branch Circuit Protection (UL 489), para protección contra sobrecarga con una capacidad de desconexión de10 kA, curva característica de disparo: B, clase de montaje: NS 35/..., corriente asignada: 5 A | 48.34 | 1 | CL | Trabtech (TT) | CLA | CLA125 | 1 | 1 | SÍ | PC |  | 222,22 | G |  |  |  |  | 4055626215389 | 85362010 | CN | EC003538 |  | Catálogo
2907507 | TMC 82B 06A | Interruptor de protección | Termomagnético Interruptor de protección, 2-polos, utilización: Branch Circuit Protection (UL 489), para protección contra sobrecarga con una capacidad de desconexión de10 kA, curva característica de disparo: B, clase de montaje: NS 35/..., corriente asignada: 6 A | 48.34 | 1 | CL | Trabtech (TT) | CLA | CLA125 | 6 | 1 | SÍ | PC |  | 280,16 | G |  |  |  |  | 4055626215372 | 85362010 | CN | EC003538 |  | Catálogo
2907508 | TMC 82B 07A | Interruptor de protección | Termomagnético Interruptor de protección, 2-polos, utilización: Branch Circuit Protection (UL 489), para protección contra sobrecarga con una capacidad de desconexión de10 kA, curva característica de disparo: B, clase de montaje: NS 35/..., corriente asignada: 7 A | 48.34 | 1 | CL | Trabtech (TT) | CLA | CLA125 | 1 | 1 | SÍ | PC |  | 222,22 | G |  |  |  |  | 4055626215365 | 85362010 | CN | EC003538 |  | Catálogo
2907510 | TMC 82B 08A | Interruptor de protección | Termomagnético Interruptor de protección, 2-polos, utilización: Branch Circuit Protection (UL 489), para protección contra sobrecarga con una capacidad de desconexión de10 kA, curva característica de disparo: B, clase de montaje: NS 35/..., corriente asignada: 8 A | 48.34 | 1 | CL | Trabtech (TT) | CLA | CLA125 | 1 | 1 | SÍ | PC |  | 222,22 | G |  |  |  |  | 4055626215358 | 85362010 | CN | EC003538 |  | Catálogo
2907511 | TMC 82B 10A | Interruptor de protección | Termomagnético Interruptor de protección, 2-polos, utilización: Branch Circuit Protection (UL 489), para protección contra sobrecarga con una capacidad de desconexión de10 kA, curva característica de disparo: B, clase de montaje: NS 35/..., corriente asignada: 10 A | 48.34 | 1 | CL | Trabtech (TT) | CLA | CLA125 | 6 | 1 | SÍ | PC |  | 280,91 | G |  |  |  |  | 4055626215341 | 85362010 | CN | EC003538 |  | Catálogo
2907512 | TMC 82B 12A | Interruptor de protección | Termomagnético Interruptor de protección, 2-polos, utilización: Branch Circuit Protection (UL 489), para protección contra sobrecarga con una capacidad de desconexión de10 kA, curva característica de disparo: B, clase de montaje: NS 35/..., corriente asignada: 12 A | 48.34 | 1 | CL | Trabtech (TT) | CLA | CLA125 | 1 | 1 | SÍ | PC |  | 222,22 | G |  |  |  |  | 4055626215334 | 85362010 | CN | EC003538 |  | Catálogo
2907513 | TMC 82B 13A | Interruptor de protección | Termomagnético Interruptor de protección, 2-polos, utilización: Branch Circuit Protection (UL 489), para protección contra sobrecarga con una capacidad de desconexión de10 kA, curva característica de disparo: B, clase de montaje: NS 35/..., corriente asignada: 13 A | 48.34 | 1 | CL | Trabtech (TT) | CLA | CLA125 | 1 | 1 | SÍ | PC |  | 222,22 | G |  |  |  |  | 4055626215327 | 85362010 | CN | EC003538 |  | Catálogo
2907514 | TMC 82B 15A | Interruptor de protección | Termomagnético Interruptor de protección, 2-polos, utilización: Branch Circuit Protection (UL 489), para protección contra sobrecarga con una capacidad de desconexión de10 kA, curva característica de disparo: B, clase de montaje: NS 35/..., corriente asignada: 15 A | 48.34 | 1 | CL | Trabtech (TT) | CLA | CLA125 | 1 | 1 | SÍ | PC |  | 222,22 | G |  |  |  |  | 4055626215310 | 85362010 | CN | EC003538 |  | Catálogo
2907515 | TMC 82B 16A | Interruptor de protección | Termomagnético Interruptor de protección, 2-polos, utilización: Branch Circuit Protection (UL 489), para protección contra sobrecarga con una capacidad de desconexión de10 kA, curva característica de disparo: B, clase de montaje: NS 35/..., corriente asignada: 16 A | 48.34 | 1 | CL | Trabtech (TT) | CLA | CLA125 | 1 | 1 | SÍ | PC |  | 222,22 | G |  |  |  |  | 4055626215303 | 85362010 | CN | EC003538 |  | Catálogo
2907516 | TMC 82B 20A | Interruptor de protección | Termomagnético Interruptor de protección, 2-polos, utilización: Branch Circuit Protection (UL 489), para protección contra sobrecarga con una capacidad de desconexión de10 kA, curva característica de disparo: B, clase de montaje: NS 35/..., corriente asignada: 20 A | 48.34 | 1 | CL | Trabtech (TT) | CLA | CLA125 | 6 | 1 | SÍ | PC |  | 286.670,00 | G |  |  |  |  | 4055626215297 | 85362010 | CN | EC003538 |  | Catálogo
2907530 | TMC 82B 25A | Interruptor de protección | Termomagnético Interruptor de protección, 2-polos, utilización: Branch Circuit Protection (UL 489), para protección contra sobrecarga con una capacidad de desconexión de10 kA, curva característica de disparo: B, clase de montaje: NS 35/..., corriente asignada: 25 A | 48.34 | 1 | CL | Trabtech (TT) | CLA | CLA125 | 1 | 1 | SÍ | PC |  | 222,22 | G |  |  |  |  | 4055626215280 | 85362010 | CN | EC003538 |  | Catálogo
2907531 | TMC 82B 30A | Interruptor de protección | Termomagnético Interruptor de protección, 2-polos, utilización: Branch Circuit Protection (UL 489), para protección contra sobrecarga con una capacidad de desconexión de10 kA, curva característica de disparo: B, clase de montaje: NS 35/..., corriente asignada: 30 A | 48.34 | 1 | CL | Trabtech (TT) | CLA | CLA125 | 1 | 1 | SÍ | PC |  | 222,22 | G |  |  |  |  | 4055626215273 | 85362010 | CN | EC003538 |  | Catálogo
2907532 | TMC 82B 32A | Interruptor de protección | Termomagnético Interruptor de protección, 2-polos, utilización: Branch Circuit Protection (UL 489), para protección contra sobrecarga con una capacidad de desconexión de10 kA, curva característica de disparo: B, clase de montaje: NS 35/..., corriente asignada: 32 A | 48.34 | 1 | CL | Trabtech (TT) | CLA | CLA125 | 1 | 1 | SÍ | PC |  | 222,22 | G |  |  |  |  | 4055626215266 | 85362010 | CN | EC003538 |  | Catálogo
2907533 | TMC 82B 35A | Interruptor de protección | Termomagnético Interruptor de protección, 2-polos, utilización: Branch Circuit Protection (UL 489), para protección contra sobrecarga con una capacidad de desconexión de10 kA, curva característica de disparo: B, clase de montaje: NS 35/..., corriente asignada: 35 A | 48.34 | 1 | CL | Trabtech (TT) | CLA | CLA125 | 1 | 1 | SÍ | PC |  | 222,22 | G |  |  |  |  | 4055626215259 | 85362010 | CN | EC003538 |  | Catálogo
2907534 | TMC 82B 40A | Interruptor de protección | Termomagnético Interruptor de protección, 2-polos, utilización: Branch Circuit Protection (UL 489), para protección contra sobrecarga con una capacidad de desconexión de10 kA, curva característica de disparo: B, clase de montaje: NS 35/..., corriente asignada: 40 A | 48.34 | 1 | CL | Trabtech (TT) | CLA | CLA125 | 1 | 1 | SÍ | PC |  | 222,22 | G |  |  |  |  | 4055626215242 | 85362010 | CN | EC003538 |  | Catálogo
2907535 | TMC 82B 50A | Interruptor de protección | Termomagnético Interruptor de protección, 2-polos, utilización: Branch Circuit Protection (UL 489), para protección contra sobrecarga con una capacidad de desconexión de10 kA, curva característica de disparo: B, clase de montaje: NS 35/..., corriente asignada: 50 A | 48.34 | 1 | CL | Trabtech (TT) | CLA | CLA125 | 1 | 1 | SÍ | PC |  | 222,22 | G |  |  |  |  | 4055626215235 | 85362010 | CN | EC003538 |  | Catálogo
2907536 | TMC 82B 60A | Interruptor de protección | Termomagnético Interruptor de protección, 2-polos, utilización: Branch Circuit Protection (UL 489), para protección contra sobrecarga con una capacidad de desconexión de10 kA, curva característica de disparo: B, clase de montaje: NS 35/..., corriente asignada: 60 A | 48.34 | 1 | CL | Trabtech (TT) | CLA | CLA125 | 1 | 1 | SÍ | PC |  | 222,22 | G |  |  |  |  | 4055626215228 | 85362010 | CN | EC003538 |  | Catálogo
2907537 | TMC 82B 63A | Interruptor de protección | Termomagnético Interruptor de protección, 2-polos, utilización: Branch Circuit Protection (UL 489), para protección contra sobrecarga con una capacidad de desconexión de10 kA, curva característica de disparo: B, clase de montaje: NS 35/..., corriente asignada: 63 A | 48.34 | 1 | CL | Trabtech (TT) | CLA | CLA125 | 1 | 1 | SÍ | PC |  | 222,22 | G |  |  |  |  | 4055626215211 | 85362010 | CN | EC003538 |  | Catálogo
2907582 | TMC 82C 01A | Interruptor de protección | Termomagnético Interruptor de protección, 2-polos, utilización: Branch Circuit Protection (UL 489), para protección contra sobrecarga con una capacidad de desconexión de10 kA, curva característica de disparo: C, clase de montaje: NS 35/..., corriente asignada: 1 A | 48.34 | 1 | CL | Trabtech (TT) | CLA | CLA125 | 1 | 1 | SÍ | PC |  | 263,80 | G |  |  |  |  | 4055626215648 | 85362010 | CN | EC003538 |  | Catálogo
2907584 | TMC 82C 02A | Interruptor de protección | Termomagnético Interruptor de protección, 2-polos, utilización: Branch Circuit Protection (UL 489), para protección contra sobrecarga con una capacidad de desconexión de10 kA, curva característica de disparo: C, clase de montaje: NS 35/..., corriente asignada: 2 A | 48.34 | 1 | CL | Trabtech (TT) | CLA | CLA125 | 6 | 6 | SÍ | PC |  | 268,20 | G |  |  |  |  | 4055626215631 | 85362010 | CN | EC003538 |  | Catálogo
2907585 | TMC 82C 03A | Interruptor de protección | Termomagnético Interruptor de protección, 2-polos, utilización: Branch Circuit Protection (UL 489), para protección contra sobrecarga con una capacidad de desconexión de10 kA, curva característica de disparo: C, clase de montaje: NS 35/..., corriente asignada: 3 A | 48.34 | 1 | CL | Trabtech (TT) | CLA | CLA125 | 6 | 1 | SÍ | PC |  | 274,16 | G |  |  |  |  | 4055626215624 | 85362010 | CN | EC003538 |  | Catálogo
2907586 | TMC 82C 04A | Interruptor de protección | Termomagnético Interruptor de protección, 2-polos, utilización: Branch Circuit Protection (UL 489), para protección contra sobrecarga con una capacidad de desconexión de10 kA, curva característica de disparo: C, clase de montaje: NS 35/..., corriente asignada: 4 A | 48.34 | 1 | CL | Trabtech (TT) | CLA | CLA125 | 6 | 6 | NO | PC |  | 284,16 | G |  |  |  |  | 4055626215617 | 85362010 | CN | EC003538 |  | Catálogo
2907587 | TMC 82C 05A | Interruptor de protección | Termomagnético Interruptor de protección, 2-polos, utilización: Branch Circuit Protection (UL 489), para protección contra sobrecarga con una capacidad de desconexión de10 kA, curva característica de disparo: C, clase de montaje: NS 35/..., corriente asignada: 5 A | 48.34 | 1 | CL | Trabtech (TT) | CLA | CLA125 | 6 | 1 | SÍ | PC |  | 270,50 | G |  |  |  |  | 4055626215600 | 85362010 | CN | EC003538 |  | Catálogo
2907588 | TMC 82C 06A | Interruptor de protección | Termomagnético Interruptor de protección, 2-polos, utilización: Branch Circuit Protection (UL 489), para protección contra sobrecarga con una capacidad de desconexión de10 kA, curva característica de disparo: C, clase de montaje: NS 35/..., corriente asignada: 6 A | 48.34 | 1 | CL | Trabtech (TT) | CLA | CLA125 | 6 | 6 | SÍ | PC |  | 270,00 | G | 115 | 291 | 132 | MM | 4055626215594 | 85362010 | CN | EC003538 | Imagen | Catálogo
2907589 | TMC 82C 07A | Interruptor de protección | Termomagnético Interruptor de protección, 2-polos, utilización: Branch Circuit Protection (UL 489), para protección contra sobrecarga con una capacidad de desconexión de10 kA, curva característica de disparo: C, clase de montaje: NS 35/..., corriente asignada: 7 A | 48.34 | 1 | CL | Trabtech (TT) | CLA | CLA125 | 1 | 1 | SÍ | PC |  | 222,22 | G |  |  |  |  | 4055626215587 | 85362010 | CN | EC003538 |  | Catálogo
2907590 | TMC 82C 08A | Interruptor de protección | Termomagnético Interruptor de protección, 2-polos, utilización: Branch Circuit Protection (UL 489), para protección contra sobrecarga con una capacidad de desconexión de10 kA, curva característica de disparo: C, clase de montaje: NS 35/..., corriente asignada: 8 A | 48.34 | 1 | CL | Trabtech (TT) | CLA | CLA125 | 6 | 6 | NO | PC |  | 264,17 | G |  |  |  |  | 4055626215570 | 85362010 | US | EC003538 |  | Catálogo
2907591 | TMC 82C 10A | Interruptor de protección | Termomagnético Interruptor de protección, 2-polos, utilización: Branch Circuit Protection (UL 489), para protección contra sobrecarga con una capacidad de desconexión de10 kA, curva característica de disparo: C, clase de montaje: NS 35/..., corriente asignada: 10 A | 48.34 | 1 | CL | Trabtech (TT) | CLA | CLA125 | 6 | 6 | SÍ | PC |  | 264,20 | G | 114 | 288 | 125 | MM | 4055626215563 | 85362010 | CN | EC003538 | Imagen | Catálogo
2907592 | TMC 82C 12A | Interruptor de protección | Termomagnético Interruptor de protección, 2-polos, utilización: Branch Circuit Protection (UL 489), para protección contra sobrecarga con una capacidad de desconexión de10 kA, curva característica de disparo: C, clase de montaje: NS 35/..., corriente asignada: 12 A | 48.34 | 1 | CL | Trabtech (TT) | CLA | CLA125 | 1 | 1 | SÍ | PC |  | 276,33 | G | 114 | 288 | 125 | MM | 4055626215556 | 85362010 | CN | EC003538 | Imagen | Catálogo
2907593 | TMC 82C 13A | Interruptor de protección | Termomagnético Interruptor de protección, 2-polos, utilización: Branch Circuit Protection (UL 489), para protección contra sobrecarga con una capacidad de desconexión de10 kA, curva característica de disparo: C, clase de montaje: NS 35/..., corriente asignada: 13 A | 48.34 | 1 | CL | Trabtech (TT) | CLA | CLA125 | 1 | 1 | SÍ | PC |  | 222,22 | G |  |  |  |  | 4055626215549 | 85362010 | CN | EC003538 |  | Catálogo
2907594 | TMC 82C 15A | Interruptor de protección | Termomagnético Interruptor de protección, 2-polos, utilización: Branch Circuit Protection (UL 489), para protección contra sobrecarga con una capacidad de desconexión de10 kA, curva característica de disparo: C, clase de montaje: NS 35/..., corriente asignada: 15 A | 48.34 | 1 | CL | Trabtech (TT) | CLA | CLA125 | 6 | 6 | NO | PC |  | 268,13 | G |  |  |  |  | 4055626215532 | 85362010 | CN | EC003538 |  | Catálogo
2907595 | TMC 82C 16A | Interruptor de protección | Termomagnético Interruptor de protección, 2-polos, utilización: Branch Circuit Protection (UL 489), para protección contra sobrecarga con una capacidad de desconexión de10 kA, curva característica de disparo: C, clase de montaje: NS 35/..., corriente asignada: 16 A | 48.34 | 1 | CL | Trabtech (TT) | CLA | CLA125 | 6 | 1 | SÍ | PC |  | 265,83 | G | 114 | 288 | 125 | MM | 4055626215525 | 85362010 | CN | EC003538 | Imagen | Catálogo
2907597 | TMC 82C 20A | Interruptor de protección | Termomagnético Interruptor de protección, 2-polos, utilización: Branch Circuit Protection (UL 489), para protección contra sobrecarga con una capacidad de desconexión de10 kA, curva característica de disparo: C, clase de montaje: NS 35/..., corriente asignada: 20 A | 48.34 | 1 | CL | Trabtech (TT) | CLA | CLA125 | 6 | 1 | SÍ | PC |  | 280,67 | G |  |  |  |  | 4055626215518 | 85362010 | CN | EC003538 |  | Catálogo
2907598 | TMC 82C 25A | Interruptor de protección | Termomagnético Interruptor de protección, 2-polos, utilización: Branch Circuit Protection (UL 489), para protección contra sobrecarga con una capacidad de desconexión de10 kA, curva característica de disparo: C, clase de montaje: NS 35/..., corriente asignada: 25 A | 48.34 | 1 | CL | Trabtech (TT) | CLA | CLA125 | 6 | 1 | SÍ | PC |  | 270,23 | G |  |  |  |  | 4055626215501 | 85362010 | CN | EC003538 |  | Catálogo
2907599 | TMC 82C 30A | Interruptor de protección | Termomagnético Interruptor de protección, 2-polos, utilización: Branch Circuit Protection (UL 489), para protección contra sobrecarga con una capacidad de desconexión de10 kA, curva característica de disparo: C, clase de montaje: NS 35/..., corriente asignada: 30 A | 48.34 | 1 | CL | Trabtech (TT) | CLA | CLA125 | 6 | 1 | SÍ | PC |  | 279,60 | G |  |  |  |  | 4055626215495 | 85362010 | CN | EC003538 |  | Catálogo
2907600 | TMC 82C 32A | Interruptor de protección | Termomagnético Interruptor de protección, 2-polos, utilización: Branch Circuit Protection (UL 489), para protección contra sobrecarga con una capacidad de desconexión de10 kA, curva característica de disparo: C, clase de montaje: NS 35/..., corriente asignada: 32 A | 48.34 | 1 | CL | Trabtech (TT) | CLA | CLA125 | 6 | 1 | SÍ | PC |  | 288,30 | G |  |  |  |  | 4055626215488 | 85362010 | CN | EC003538 |  | Catálogo
2907601 | TMC 82C 35A | Interruptor de protección | Termomagnético Interruptor de protección, 2-polos, utilización: Branch Circuit Protection (UL 489), para protección contra sobrecarga con una capacidad de desconexión de10 kA, curva característica de disparo: C, clase de montaje: NS 35/..., corriente asignada: 35 A | 48.34 | 1 | CL | Trabtech (TT) | CLA | CLA125 | 1 | 1 | SÍ | PC |  | 222,22 | G |  |  |  |  | 4055626215471 | 85362010 | CN | EC003538 |  | Catálogo
2907602 | TMC 82C 40A | Interruptor de protección | Termomagnético Interruptor de protección, 2-polos, utilización: Branch Circuit Protection (UL 489), para protección contra sobrecarga con una capacidad de desconexión de10 kA, curva característica de disparo: C, clase de montaje: NS 35/..., corriente asignada: 40 A | 48.34 | 1 | CL | Trabtech (TT) | CLA | CLA125 | 6 | 1 | SÍ | PC |  | 273,00 | G |  |  |  |  | 4055626215464 | 85362010 | CN | EC003538 |  | Catálogo
2907603 | TMC 82C 50A | Interruptor de protección | Termomagnético Interruptor de protección, 2-polos, utilización: Branch Circuit Protection (UL 489), para protección contra sobrecarga con una capacidad de desconexión de10 kA, curva característica de disparo: C, clase de montaje: NS 35/..., corriente asignada: 50 A | 48.34 | 1 | CL | Trabtech (TT) | CLA | CLA125 | 1 | 1 | SÍ | PC |  | 268,30 | G |  |  |  |  | 4055626215457 | 85362010 | CN | EC003538 |  | Catálogo
2907604 | TMC 82C 60A | Interruptor de protección | Termomagnético Interruptor de protección, 2-polos, utilización: Branch Circuit Protection (UL 489), para protección contra sobrecarga con una capacidad de desconexión de10 kA, curva característica de disparo: C, clase de montaje: NS 35/..., corriente asignada: 60 A | 48.34 | 1 | CL | Trabtech (TT) | CLA | CLA125 | 6 | 1 | SÍ | PC |  | 277,45 | G |  |  |  |  | 4055626215440 | 85362010 | CN | EC003538 |  | Catálogo
2907605 | TMC 82C 63A | Interruptor de protección | Termomagnético Interruptor de protección, 2-polos, utilización: Branch Circuit Protection (UL 489), para protección contra sobrecarga con una capacidad de desconexión de10 kA, curva característica de disparo: C, clase de montaje: NS 35/..., corriente asignada: 63 A | 48.34 | 1 | CL | Trabtech (TT) | CLA | CLA125 | 1 | 1 | SÍ | PC |  | 292,00 | G |  |  |  |  | 4055626215433 | 85362010 | CN | EC003538 |  | Catálogo
2907650 | TMC 82D 01A | Interruptor de protección | Termomagnético Interruptor de protección, 2-polos, utilización: Branch Circuit Protection (UL 489), para protección contra sobrecarga con una capacidad de desconexión de10 kA, curva característica de disparo: D, clase de montaje: NS 35/..., corriente asignada: 1 A | 48.34 | 1 | CL | Trabtech (TT) | CLA | CLA125 | 1 | 1 | SÍ | PC |  | 271,00 | G |  |  |  |  | 4055626215860 | 85362010 | CN | EC003538 |  | Catálogo
2907652 | TMC 82D 02A | Interruptor de protección | Termomagnético Interruptor de protección, 2-polos, utilización: Branch Circuit Protection (UL 489), para protección contra sobrecarga con una capacidad de desconexión de10 kA, curva característica de disparo: D, clase de montaje: NS 35/..., corriente asignada: 2 A | 48.34 | 1 | CL | Trabtech (TT) | CLA | CLA125 | 6 | 1 | SÍ | PC |  | 280.000,00 | G |  |  |  |  | 4055626215853 | 85362010 | CN | EC003538 |  | Catálogo
2907653 | TMC 82D 03A | Interruptor de protección | Termomagnético Interruptor de protección, 2-polos, utilización: Branch Circuit Protection (UL 489), para protección contra sobrecarga con una capacidad de desconexión de10 kA, curva característica de disparo: D, clase de montaje: NS 35/..., corriente asignada: 3 A | 48.34 | 1 | CL | Trabtech (TT) | CLA | CLA125 | 1 | 1 | SÍ | PC |  | 272,35 | G |  |  |  |  | 4055626215846 | 85362010 | CN | EC003538 |  | Catálogo
2907654 | TMC 82D 04A | Interruptor de protección | Termomagnético Interruptor de protección, 2-polos, utilización: Branch Circuit Protection (UL 489), para protección contra sobrecarga con una capacidad de desconexión de10 kA, curva característica de disparo: D, clase de montaje: NS 35/..., corriente asignada: 4 A | 48.34 | 1 | CL | Trabtech (TT) | CLA | CLA125 | 1 | 1 | SÍ | PC |  | 222,22 | G |  |  |  |  | 4055626215839 | 85362010 | CN | EC003538 |  | Catálogo
2907655 | TMC 82D 05A | Interruptor de protección | Termomagnético Interruptor de protección, 2-polos, utilización: Branch Circuit Protection (UL 489), para protección contra sobrecarga con una capacidad de desconexión de10 kA, curva característica de disparo: D, clase de montaje: NS 35/..., corriente asignada: 5 A | 48.34 | 1 | CL | Trabtech (TT) | CLA | CLA125 | 6 | 1 | SÍ | PC |  | 282,50 | G |  |  |  |  | 4055626215822 | 85362010 | CN | EC003538 |  | Catálogo
2907656 | TMC 82D 06A | Interruptor de protección | Termomagnético Interruptor de protección, 2-polos, utilización: Branch Circuit Protection (UL 489), para protección contra sobrecarga con una capacidad de desconexión de10 kA, curva característica de disparo: D, clase de montaje: NS 35/..., corriente asignada: 6 A | 48.34 | 1 | CL | Trabtech (TT) | CLA | CLA125 | 6 | 6 | SÍ | PC |  | 272,00 | G |  |  |  |  | 4055626215815 | 85362010 | CN | EC003538 |  | Catálogo
2907657 | TMC 82D 07A | Interruptor de protección | Termomagnético Interruptor de protección, 2-polos, utilización: Branch Circuit Protection (UL 489), para protección contra sobrecarga con una capacidad de desconexión de10 kA, curva característica de disparo: D, clase de montaje: NS 35/..., corriente asignada: 7 A | 48.34 | 1 | CL | Trabtech (TT) | CLA | CLA125 | 1 | 1 | SÍ | PC |  | 222,22 | G |  |  |  |  | 4055626215808 | 85362010 | CN | EC003538 |  | Catálogo
2907658 | TMC 82D 08A | Interruptor de protección | Termomagnético Interruptor de protección, 2-polos, utilización: Branch Circuit Protection (UL 489), para protección contra sobrecarga con una capacidad de desconexión de10 kA, curva característica de disparo: D, clase de montaje: NS 35/..., corriente asignada: 8 A | 48.34 | 1 | CL | Trabtech (TT) | CLA | CLA125 | 1 | 1 | SÍ | PC |  | 222,22 | G |  |  |  |  | 4055626215792 | 85362010 | CN | EC003538 |  | Catálogo
2907659 | TMC 82D 10A | Interruptor de protección | Termomagnético Interruptor de protección, 2-polos, utilización: Branch Circuit Protection (UL 489), para protección contra sobrecarga con una capacidad de desconexión de10 kA, curva característica de disparo: D, clase de montaje: NS 35/..., corriente asignada: 10 A | 48.34 | 1 | CL | Trabtech (TT) | CLA | CLA125 | 6 | 1 | SÍ | PC |  | 263,00 | G |  |  |  |  | 4055626215785 | 85362010 | CN | EC003538 |  | Catálogo
2907660 | TMC 82D 12A | Interruptor de protección | Termomagnético Interruptor de protección, 2-polos, utilización: Branch Circuit Protection (UL 489), para protección contra sobrecarga con una capacidad de desconexión de10 kA, curva característica de disparo: D, clase de montaje: NS 35/..., corriente asignada: 12 A | 48.34 | 1 | CL | Trabtech (TT) | CLA | CLA125 | 1 | 1 | SÍ | PC |  | 222,22 | G |  |  |  |  | 4055626215778 | 85362010 | CN | EC003538 |  | Catálogo
2907661 | TMC 82D 13A | Interruptor de protección | Termomagnético Interruptor de protección, 2-polos, utilización: Branch Circuit Protection (UL 489), para protección contra sobrecarga con una capacidad de desconexión de10 kA, curva característica de disparo: D, clase de montaje: NS 35/..., corriente asignada: 13 A | 48.34 | 1 | CL | Trabtech (TT) | CLA | CLA125 | 1 | 1 | SÍ | PC |  | 222,22 | G |  |  |  |  | 4055626215761 | 85362010 | CN | EC003538 |  | Catálogo
2907662 | TMC 82D 15A | Interruptor de protección | Termomagnético Interruptor de protección, 2-polos, utilización: Branch Circuit Protection (UL 489), para protección contra sobrecarga con una capacidad de desconexión de10 kA, curva característica de disparo: D, clase de montaje: NS 35/..., corriente asignada: 15 A | 48.34 | 1 | CL | Trabtech (TT) | CLA | CLA125 | 1 | 1 | SÍ | PC |  | 262,16 | G |  |  |  |  | 4055626215754 | 85362010 | CN | EC003538 |  | Catálogo
2907663 | TMC 82D 16A | Interruptor de protección | Termomagnético Interruptor de protección, 2-polos, utilización: Branch Circuit Protection (UL 489), para protección contra sobrecarga con una capacidad de desconexión de10 kA, curva característica de disparo: D, clase de montaje: NS 35/..., corriente asignada: 16 A | 48.34 | 1 | CL | Trabtech (TT) | CLA | CLA125 | 6 | 6 | SÍ | PC |  | 268,87 | G |  |  |  |  | 4055626215747 | 85362010 | CN | EC003538 |  | Catálogo
2907665 | TMC 82D 20A | Interruptor de protección | Termomagnético Interruptor de protección, 2-polos, utilización: Branch Circuit Protection (UL 489), para protección contra sobrecarga con una capacidad de desconexión de10 kA, curva característica de disparo: D, clase de montaje: NS 35/..., corriente asignada: 20 A | 48.34 | 1 | CL | Trabtech (TT) | CLA | CLA125 | 6 | 1 | SÍ | PC |  | 282,38 | G | 114 | 288 | 125 | MM | 4055626215730 | 85362010 | CN | EC003538 | Imagen | Catálogo
2907666 | TMC 82D 25A | Interruptor de protección | Termomagnético Interruptor de protección, 2-polos, utilización: Branch Circuit Protection (UL 489), para protección contra sobrecarga con una capacidad de desconexión de10 kA, curva característica de disparo: D, clase de montaje: NS 35/..., corriente asignada: 25 A | 48.34 | 1 | CL | Trabtech (TT) | CLA | CLA125 | 1 | 1 | SÍ | PC |  | 222,22 | G |  |  |  |  | 4055626215723 | 85362010 | CN | EC003538 |  | Catálogo
2907667 | TMC 82D 30A | Interruptor de protección | Termomagnético Interruptor de protección, 2-polos, utilización: Branch Circuit Protection (UL 489), para protección contra sobrecarga con una capacidad de desconexión de10 kA, curva característica de disparo: D, clase de montaje: NS 35/..., corriente asignada: 30 A | 48.34 | 1 | CL | Trabtech (TT) | CLA | CLA125 | 6 | 1 | NO | PC |  | 283,95 | G |  |  |  |  | 4055626215716 | 85362010 | CN | EC003538 |  | Catálogo
2907668 | TMC 82D 32A | Interruptor de protección | Termomagnético Interruptor de protección, 2-polos, utilización: Branch Circuit Protection (UL 489), para protección contra sobrecarga con una capacidad de desconexión de10 kA, curva característica de disparo: D, clase de montaje: NS 35/..., corriente asignada: 32 A | 48.34 | 1 | CL | Trabtech (TT) | CLA | CLA125 | 1 | 1 | SÍ | PC |  | 222,22 | G |  |  |  |  | 4055626215709 | 85362010 | CN | EC003538 |  | Catálogo
2907669 | TMC 82D 35A | Interruptor de protección | Termomagnético Interruptor de protección, 2-polos, utilización: Branch Circuit Protection (UL 489), para protección contra sobrecarga con una capacidad de desconexión de10 kA, curva característica de disparo: D, clase de montaje: NS 35/..., corriente asignada: 35 A | 48.34 | 1 | CL | Trabtech (TT) | CLA | CLA125 | 1 | 1 | SÍ | PC |  | 222,22 | G |  |  |  |  | 4055626215693 | 85362010 | CN | EC003538 |  | Catálogo
2907670 | TMC 82D 40A | Interruptor de protección | Termomagnético Interruptor de protección, 2-polos, utilización: Branch Circuit Protection (UL 489), para protección contra sobrecarga con una capacidad de desconexión de10 kA, curva característica de disparo: D, clase de montaje: NS 35/..., corriente asignada: 40 A | 48.34 | 1 | CL | Trabtech (TT) | CLA | CLA125 | 1 | 1 | SÍ | PC |  | 222,22 | G |  |  |  |  | 4055626215686 | 85362010 | CN | EC003538 |  | Catálogo
2907671 | TMC 82D 50A | Interruptor de protección | Termomagnético Interruptor de protección, 2-polos, utilización: Branch Circuit Protection (UL 489), para protección contra sobrecarga con una capacidad de desconexión de10 kA, curva característica de disparo: D, clase de montaje: NS 35/..., corriente asignada: 50 A | 48.34 | 1 | CL | Trabtech (TT) | CLA | CLA125 | 1 | 1 | SÍ | PC |  | 222,22 | G |  |  |  |  | 4055626215679 | 85362010 | CN | EC003538 |  | Catálogo
2907672 | TMC 82D 60A | Interruptor de protección | Termomagnético Interruptor de protección, 2-polos, utilización: Branch Circuit Protection (UL 489), para protección contra sobrecarga con una capacidad de desconexión de10 kA, curva característica de disparo: D, clase de montaje: NS 35/..., corriente asignada: 60 A | 48.34 | 1 | CL | Trabtech (TT) | CLA | CLA125 | 1 | 1 | SÍ | PC |  | 222,22 | G |  |  |  |  | 4055626215662 | 85362010 | CN | EC003538 |  | Catálogo
2907673 | TMC 82D 63A | Interruptor de protección | Termomagnético Interruptor de protección, 2-polos, utilización: Branch Circuit Protection (UL 489), para protección contra sobrecarga con una capacidad de desconexión de10 kA, curva característica de disparo: D, clase de montaje: NS 35/..., corriente asignada: 63 A | 48.34 | 1 | CL | Trabtech (TT) | CLA | CLA125 | 1 | 1 | SÍ | PC |  | 222,22 | G |  |  |  |  | 4055626215655 | 85362010 | CN | EC003538 |  | Catálogo
2907539 | TMC 83B 01A | Interruptor de protección | Termomagnético Interruptor de protección, 3-polos, utilización: Branch Circuit Protection (UL 489), para protección contra sobrecarga con una capacidad de desconexión de10 kA, curva característica de disparo: B, clase de montaje: NS 35/..., corriente asignada: 1 A | 74.35 | 1 | CL | Trabtech (TT) | CLA | CLA125 | 1 | 1 | SÍ | PC |  | 222,22 | G |  |  |  |  | 4055626216201 | 85362010 | CN | EC003538 |  | Catálogo
2907540 | TMC 83B 02A | Interruptor de protección | Termomagnético Interruptor de protección, 3-polos, utilización: Branch Circuit Protection (UL 489), para protección contra sobrecarga con una capacidad de desconexión de10 kA, curva característica de disparo: B, clase de montaje: NS 35/..., corriente asignada: 2 A | 74.35 | 1 | CL | Trabtech (TT) | CLA | CLA125 | 1 | 1 | SÍ | PC |  | 222,22 | G |  |  |  |  | 4055626216195 | 85362010 | CN | EC003538 |  | Catálogo
2907542 | TMC 83B 03A | Interruptor de protección | Termomagnético Interruptor de protección, 3-polos, utilización: Branch Circuit Protection (UL 489), para protección contra sobrecarga con una capacidad de desconexión de10 kA, curva característica de disparo: B, clase de montaje: NS 35/..., corriente asignada: 3 A | 74.35 | 1 | CL | Trabtech (TT) | CLA | CLA125 | 1 | 1 | SÍ | PC |  | 222,22 | G |  |  |  |  | 4055626216188 | 85362010 | CN | EC003538 |  | Catálogo
2907543 | TMC 83B 04A | Interruptor de protección | Termomagnético Interruptor de protección, 3-polos, utilización: Branch Circuit Protection (UL 489), para protección contra sobrecarga con una capacidad de desconexión de10 kA, curva característica de disparo: B, clase de montaje: NS 35/..., corriente asignada: 4 A | 74.35 | 1 | CL | Trabtech (TT) | CLA | CLA125 | 1 | 1 | SÍ | PC |  | 222,22 | G |  |  |  |  | 4055626216171 | 85362010 | CN | EC003538 |  | Catálogo
2907544 | TMC 83B 05A | Interruptor de protección | Termomagnético Interruptor de protección, 3-polos, utilización: Branch Circuit Protection (UL 489), para protección contra sobrecarga con una capacidad de desconexión de10 kA, curva característica de disparo: B, clase de montaje: NS 35/..., corriente asignada: 5 A | 74.35 | 1 | CL | Trabtech (TT) | CLA | CLA125 | 1 | 1 | SÍ | PC |  | 429,25 | G |  |  |  |  | 4055626216164 | 85362010 | CN | EC003538 |  | Catálogo
2907545 | TMC 83B 06A | Interruptor de protección | Termomagnético Interruptor de protección, 3-polos, utilización: Branch Circuit Protection (UL 489), para protección contra sobrecarga con una capacidad de desconexión de10 kA, curva característica de disparo: B, clase de montaje: NS 35/..., corriente asignada: 6 A | 74.35 | 1 | CL | Trabtech (TT) | CLA | CLA125 | 1 | 1 | SÍ | PC |  | 222,22 | G |  |  |  |  | 4055626216157 | 85362010 | CN | EC003538 |  | Catálogo
2907546 | TMC 83B 07A | Interruptor de protección | Termomagnético Interruptor de protección, 3-polos, utilización: Branch Circuit Protection (UL 489), para protección contra sobrecarga con una capacidad de desconexión de10 kA, curva característica de disparo: B, clase de montaje: NS 35/..., corriente asignada: 7 A | 74.35 | 1 | CL | Trabtech (TT) | CLA | CLA125 | 1 | 1 | SÍ | PC |  | 222,22 | G |  |  |  |  | 4055626216140 | 85362010 | CN | EC003538 |  | Catálogo
2907547 | TMC 83B 08A | Interruptor de protección | Termomagnético Interruptor de protección, 3-polos, utilización: Branch Circuit Protection (UL 489), para protección contra sobrecarga con una capacidad de desconexión de10 kA, curva característica de disparo: B, clase de montaje: NS 35/..., corriente asignada: 8 A | 74.35 | 1 | CL | Trabtech (TT) | CLA | CLA125 | 1 | 1 | SÍ | PC |  | 222,22 | G |  |  |  |  | 4055626216133 | 85362010 | CN | EC003538 |  | Catálogo
2907548 | TMC 83B 10A | Interruptor de protección | Termomagnético Interruptor de protección, 3-polos, utilización: Branch Circuit Protection (UL 489), para protección contra sobrecarga con una capacidad de desconexión de10 kA, curva característica de disparo: B, clase de montaje: NS 35/..., corriente asignada: 10 A | 74.35 | 1 | CL | Trabtech (TT) | CLA | CLA125 | 1 | 1 | SÍ | PC |  | 395,00 | G |  |  |  |  | 4055626216126 | 85362010 | CN | EC003538 |  | Catálogo
2907549 | TMC 83B 12A | Interruptor de protección | Termomagnético Interruptor de protección, 3-polos, utilización: Branch Circuit Protection (UL 489), para protección contra sobrecarga con una capacidad de desconexión de10 kA, curva característica de disparo: B, clase de montaje: NS 35/..., corriente asignada: 12 A | 74.35 | 1 | CL | Trabtech (TT) | CLA | CLA125 | 1 | 1 | SÍ | PC |  | 222,22 | G |  |  |  |  | 4055626216119 | 85362010 | CN | EC003538 |  | Catálogo
2907550 | TMC 83B 13A | Interruptor de protección | Termomagnético Interruptor de protección, 3-polos, utilización: Branch Circuit Protection (UL 489), para protección contra sobrecarga con una capacidad de desconexión de10 kA, curva característica de disparo: B, clase de montaje: NS 35/..., corriente asignada: 13 A | 74.35 | 1 | CL | Trabtech (TT) | CLA | CLA125 | 1 | 1 | SÍ | PC |  | 222,22 | G |  |  |  |  | 4055626216102 | 85362010 | CN | EC003538 |  | Catálogo
2907551 | TMC 83B 15A | Interruptor de protección | Termomagnético Interruptor de protección, 3-polos, utilización: Branch Circuit Protection (UL 489), para protección contra sobrecarga con una capacidad de desconexión de10 kA, curva característica de disparo: B, clase de montaje: NS 35/..., corriente asignada: 15 A | 74.35 | 1 | CL | Trabtech (TT) | CLA | CLA125 | 1 | 1 | SÍ | PC |  | 222,22 | G |  |  |  |  | 4055626216096 | 85362010 | CN | EC003538 |  | Catálogo
2907552 | TMC 83B 16A | Interruptor de protección | Termomagnético Interruptor de protección, 3-polos, utilización: Branch Circuit Protection (UL 489), para protección contra sobrecarga con una capacidad de desconexión de10 kA, curva característica de disparo: B, clase de montaje: NS 35/..., corriente asignada: 16 A | 74.35 | 1 | CL | Trabtech (TT) | CLA | CLA125 | 12 | 1 | SÍ | PC |  | 396,82 | G |  |  |  |  | 4055626216089 | 85362010 | CN | EC003538 |  | Catálogo
2907553 | TMC 83B 20A | Interruptor de protección | Termomagnético Interruptor de protección, 3-polos, utilización: Branch Circuit Protection (UL 489), para protección contra sobrecarga con una capacidad de desconexión de10 kA, curva característica de disparo: B, clase de montaje: NS 35/..., corriente asignada: 20 A | 74.35 | 1 | CL | Trabtech (TT) | CLA | CLA125 | 1 | 1 | SÍ | PC |  | 222,22 | G |  |  |  |  | 4055626216072 | 85362010 | CN | EC003538 |  | Catálogo
2907555 | TMC 83B 25A | Interruptor de protección | Termomagnético Interruptor de protección, 3-polos, utilización: Branch Circuit Protection (UL 489), para protección contra sobrecarga con una capacidad de desconexión de10 kA, curva característica de disparo: B, clase de montaje: NS 35/..., corriente asignada: 25 A | 74.35 | 1 | CL | Trabtech (TT) | CLA | CLA125 | 1 | 1 | SÍ | PC |  | 222,22 | G |  |  |  |  | 4055626216065 | 85362010 | CN | EC003538 |  | Catálogo
2907556 | TMC 83B 30A | Interruptor de protección | Termomagnético Interruptor de protección, 3-polos, utilización: Branch Circuit Protection (UL 489), para protección contra sobrecarga con una capacidad de desconexión de10 kA, curva característica de disparo: B, clase de montaje: NS 35/..., corriente asignada: 30 A | 74.35 | 1 | CL | Trabtech (TT) | CLA | CLA125 | 1 | 1 | SÍ | PC |  | 222,22 | G |  |  |  |  | 4055626216058 | 85362010 | CN | EC003538 |  | Catálogo
2907557 | TMC 83B 32A | Interruptor de protección | Termomagnético Interruptor de protección, 3-polos, utilización: Branch Circuit Protection (UL 489), para protección contra sobrecarga con una capacidad de desconexión de10 kA, curva característica de disparo: B, clase de montaje: NS 35/..., corriente asignada: 32 A | 74.35 | 1 | CL | Trabtech (TT) | CLA | CLA125 | 1 | 1 | SÍ | PC |  | 222,22 | G |  |  |  |  | 4055626216041 | 85362010 | CN | EC003538 |  | Catálogo
1010308 | TMC 83B 40A | Interruptor de protección | Termomagnético Interruptor de protección, 3-polos, utilización: Branch Circuit Protection (UL 489), para protección contra sobrecarga con una capacidad de desconexión de10 kA, curva característica de disparo: B, clase de montaje: NS 35/..., corriente asignada: 40 A | 74.35 | 1 | CL | Trabtech (TT) | CLA | CLA125 | 12 | 12 | NO | PC |  | 222,22 | G |  |  |  |  | 4055626483856 | 85362010 | CN | EC003538 |  | Catálogo
1010307 | TMC 83B 50A | Interruptor de protección | Termomagnético Interruptor de protección, 3-polos, utilización: Branch Circuit Protection (UL 489), para protección contra sobrecarga con una capacidad de desconexión de10 kA, curva característica de disparo: B, clase de montaje: NS 35/..., corriente asignada: 50 A | 74.35 | 1 | CL | Trabtech (TT) | CLA | CLA125 | 12 | 12 | NO | PC |  | 222,22 | G |  |  |  |  | 4055626484211 | 85362010 | CN | EC003538 |  | Catálogo
2907607 | TMC 83C 01A | Interruptor de protección | Termomagnético Interruptor de protección, 3-polos, utilización: Branch Circuit Protection (UL 489), para protección contra sobrecarga con una capacidad de desconexión de10 kA, curva característica de disparo: C, clase de montaje: NS 35/..., corriente asignada: 1 A | 74.35 | 1 | CL | Trabtech (TT) | CLA | CLA125 | 1 | 1 | SÍ | PC |  | 425.000,00 | G |  |  |  |  | 4055626216034 | 85362010 | CN | EC003538 |  | Catálogo
2907608 | TMC 83C 02A | Interruptor de protección | Termomagnético Interruptor de protección, 3-polos, utilización: Branch Circuit Protection (UL 489), para protección contra sobrecarga con una capacidad de desconexión de10 kA, curva característica de disparo: C, clase de montaje: NS 35/..., corriente asignada: 2 A | 74.35 | 1 | CL | Trabtech (TT) | CLA | CLA125 | 4 | 1 | SÍ | PC |  | 419,80 | G |  |  |  |  | 4055626216027 | 85362010 | CN | EC003538 |  | Catálogo
2907609 | TMC 83C 03A | Interruptor de protección | Termomagnético Interruptor de protección, 3-polos, utilización: Branch Circuit Protection (UL 489), para protección contra sobrecarga con una capacidad de desconexión de10 kA, curva característica de disparo: C, clase de montaje: NS 35/..., corriente asignada: 3 A | 74.35 | 1 | CL | Trabtech (TT) | CLA | CLA125 | 4 | 1 | SÍ | PC |  | 410,75 | G |  |  |  |  | 4055626216010 | 85362010 | CN | EC003538 |  | Catálogo
2907610 | TMC 83C 04A | Interruptor de protección | Termomagnético Interruptor de protección, 3-polos, utilización: Branch Circuit Protection (UL 489), para protección contra sobrecarga con una capacidad de desconexión de10 kA, curva característica de disparo: C, clase de montaje: NS 35/..., corriente asignada: 4 A | 74.35 | 1 | CL | Trabtech (TT) | CLA | CLA125 | 1 | 1 | SÍ | PC |  | 222,22 | G |  |  |  |  | 4055626216003 | 85362010 | CN | EC003538 |  | Catálogo
2907611 | TMC 83C 05A | Interruptor de protección | Termomagnético Interruptor de protección, 3-polos, utilización: Branch Circuit Protection (UL 489), para protección contra sobrecarga con una capacidad de desconexión de10 kA, curva característica de disparo: C, clase de montaje: NS 35/..., corriente asignada: 5 A | 74.35 | 1 | CL | Trabtech (TT) | CLA | CLA125 | 1 | 1 | SÍ | PC |  | 426,00 | G |  |  |  |  | 4055626215990 | 85362010 | CN | EC003538 |  | Catálogo
2907612 | TMC 83C 06A | Interruptor de protección | Termomagnético Interruptor de protección, 3-polos, utilización: Branch Circuit Protection (UL 489), para protección contra sobrecarga con una capacidad de desconexión de10 kA, curva característica de disparo: C, clase de montaje: NS 35/..., corriente asignada: 6 A | 74.35 | 1 | CL | Trabtech (TT) | CLA | CLA125 | 4 | 1 | SÍ | PC |  | 407,00 | G |  |  |  |  | 4055626215983 | 85362010 | CN | EC003538 |  | Catálogo
2907613 | TMC 83C 07A | Interruptor de protección | Termomagnético Interruptor de protección, 3-polos, utilización: Branch Circuit Protection (UL 489), para protección contra sobrecarga con una capacidad de desconexión de10 kA, curva característica de disparo: C, clase de montaje: NS 35/..., corriente asignada: 7 A | 74.35 | 1 | CL | Trabtech (TT) | CLA | CLA125 | 1 | 1 | SÍ | PC |  | 222,22 | G |  |  |  |  | 4055626215976 | 85362010 | CN | EC003538 |  | Catálogo
2907614 | TMC 83C 08A | Interruptor de protección | Termomagnético Interruptor de protección, 3-polos, utilización: Branch Circuit Protection (UL 489), para protección contra sobrecarga con una capacidad de desconexión de10 kA, curva característica de disparo: C, clase de montaje: NS 35/..., corriente asignada: 8 A | 74.35 | 1 | CL | Trabtech (TT) | CLA | CLA125 | 1 | 1 | SÍ | PC |  | 222,22 | G |  |  |  |  | 4055626215969 | 85362010 | CN | EC003538 |  | Catálogo
2907615 | TMC 83C 10A | Interruptor de protección | Termomagnético Interruptor de protección, 3-polos, utilización: Branch Circuit Protection (UL 489), para protección contra sobrecarga con una capacidad de desconexión de10 kA, curva característica de disparo: C, clase de montaje: NS 35/..., corriente asignada: 10 A | 74.35 | 1 | CL | Trabtech (TT) | CLA | CLA125 | 4 | 1 | SÍ | PC |  | 418,75 | G |  |  |  |  | 4055626215952 | 85362010 | CN | EC003538 |  | Catálogo
2907616 | TMC 83C 12A | Interruptor de protección | Termomagnético Interruptor de protección, 3-polos, utilización: Branch Circuit Protection (UL 489), para protección contra sobrecarga con una capacidad de desconexión de10 kA, curva característica de disparo: C, clase de montaje: NS 35/..., corriente asignada: 12 A | 74.35 | 1 | CL | Trabtech (TT) | CLA | CLA125 | 4 | 5 | NO | PC |  | 405,00 | G |  |  |  |  | 4055626215945 | 85362010 | CN | EC003538 |  | Catálogo
2907617 | TMC 83C 13A | Interruptor de protección | Termomagnético Interruptor de protección, 3-polos, utilización: Branch Circuit Protection (UL 489), para protección contra sobrecarga con una capacidad de desconexión de10 kA, curva característica de disparo: C, clase de montaje: NS 35/..., corriente asignada: 13 A | 74.35 | 1 | CL | Trabtech (TT) | CLA | CLA125 | 1 | 1 | SÍ | PC |  | 222,22 | G |  |  |  |  | 4055626215938 | 85362010 | CN | EC003538 |  | Catálogo
2907618 | TMC 83C 15A | Interruptor de protección | Termomagnético Interruptor de protección, 3-polos, utilización: Branch Circuit Protection (UL 489), para protección contra sobrecarga con una capacidad de desconexión de10 kA, curva característica de disparo: C, clase de montaje: NS 35/..., corriente asignada: 15 A | 74.35 | 1 | CL | Trabtech (TT) | CLA | CLA125 | 4 | 4 | NO | PC |  | 404,62 | G |  |  |  |  | 4055626215921 | 85362010 | CN | EC003538 |  | Catálogo
2907620 | TMC 83C 16A | Interruptor de protección | Termomagnético Interruptor de protección, 3-polos, utilización: Branch Circuit Protection (UL 489), para protección contra sobrecarga con una capacidad de desconexión de10 kA, curva característica de disparo: C, clase de montaje: NS 35/..., corriente asignada: 16 A | 74.35 | 1 | CL | Trabtech (TT) | CLA | CLA125 | 1 | 1 | SÍ | PC |  | 222,22 | G |  |  |  |  | 4055626215914 | 85362010 | CN | EC003538 |  | Catálogo
2907621 | TMC 83C 20A | Interruptor de protección | Termomagnético Interruptor de protección, 3-polos, utilización: Branch Circuit Protection (UL 489), para protección contra sobrecarga con una capacidad de desconexión de10 kA, curva característica de disparo: C, clase de montaje: NS 35/..., corriente asignada: 20 A | 74.35 | 1 | CL | Trabtech (TT) | CLA | CLA125 | 1 | 1 | SÍ | PC |  | 222,22 | G |  |  |  |  | 4055626215907 | 85362010 | CN | EC003538 |  | Catálogo
2907623 | TMC 83C 25A | Interruptor de protección | Termomagnético Interruptor de protección, 3-polos, utilización: Branch Circuit Protection (UL 489), para protección contra sobrecarga con una capacidad de desconexión de10 kA, curva característica de disparo: C, clase de montaje: NS 35/..., corriente asignada: 25 A | 74.35 | 1 | CL | Trabtech (TT) | CLA | CLA125 | 5 | 5 | NO | PC |  | 222,22 | G |  |  |  |  | 4055626215891 | 85362010 | CN | EC003538 |  | Catálogo
2907624 | TMC 83C 30A | Interruptor de protección | Termomagnético Interruptor de protección, 3-polos, utilización: Branch Circuit Protection (UL 489), para protección contra sobrecarga con una capacidad de desconexión de10 kA, curva característica de disparo: C, clase de montaje: NS 35/..., corriente asignada: 30 A | 74.35 | 1 | CL | Trabtech (TT) | CLA | CLA125 | 1 | 1 | SÍ | PC |  | 402,00 | G |  |  |  |  | 4055626215884 | 85362010 | CN | EC003538 |  | Catálogo
2907625 | TMC 83C 32A | Interruptor de protección | Termomagnético Interruptor de protección, 3-polos, utilización: Branch Circuit Protection (UL 489), para protección contra sobrecarga con una capacidad de desconexión de10 kA, curva característica de disparo: C, clase de montaje: NS 35/..., corriente asignada: 32 A | 74.35 | 1 | CL | Trabtech (TT) | CLA | CLA125 | 4 | 1 | SÍ | PC |  | 432,40 | G |  |  |  |  | 4055626215877 | 85362010 | CN | EC003538 |  | Catálogo
1010303 | TMC 83C 35A | Interruptor de protección | Termomagnético Interruptor de protección, 3-polos, utilización: Branch Circuit Protection (UL 489), para protección contra sobrecarga con una capacidad de desconexión de10 kA, curva característica de disparo: C, clase de montaje: NS 35/..., corriente asignada: 35 A | 74.35 | 1 | CL | Trabtech (TT) | CLA | CLA125 | 12 | 12 | NO | PC |  | 222,22 | G |  |  |  |  | 4055626484204 | 85362010 | CN | EC003538 |  | Catálogo
1010305 | TMC 83C 40A | Interruptor de protección | Termomagnético Interruptor de protección, 3-polos, utilización: Branch Circuit Protection (UL 489), para protección contra sobrecarga con una capacidad de desconexión de10 kA, curva característica de disparo: C, clase de montaje: NS 35/..., corriente asignada: 40 A | 74.35 | 1 | CL | Trabtech (TT) | CLA | CLA125 | 4 | 12 | NO | PC |  | 431,25 | G |  |  |  |  | 4055626482774 | 85362010 | CN | EC003538 |  | Catálogo
1010302 | TMC 83C 50A | Interruptor de protección | Termomagnético Interruptor de protección, 3-polos, utilización: Branch Circuit Protection (UL 489), para protección contra sobrecarga con una capacidad de desconexión de10 kA, curva característica de disparo: C, clase de montaje: NS 35/..., corriente asignada: 50 A | 74.35 | 1 | CL | Trabtech (TT) | CLA | CLA125 | 12 | 12 | NO | PC |  | 420,30 | G |  |  |  |  | 4055626484105 | 85362010 | CN | EC003538 |  | Catálogo
1010301 | TMC 83C 60A | Interruptor de protección | Termomagnético Interruptor de protección, 3-polos, utilización: Branch Circuit Protection (UL 489), para protección contra sobrecarga con una capacidad de desconexión de10 kA, curva característica de disparo: C, clase de montaje: NS 35/..., corriente asignada: 60 A | 74.35 | 1 | CL | Trabtech (TT) | CLA | CLA125 | 12 | 12 | SÍ | PC |  | 222,22 | G |  |  |  |  | 4055626483849 | 85362010 | CN | EC003538 |  | Catálogo
1010291 | TMC 83C 63A | Interruptor de protección | Termomagnético Interruptor de protección, 3-polos, utilización: Branch Circuit Protection (UL 489), para protección contra sobrecarga con una capacidad de desconexión de10 kA, curva característica de disparo: C, clase de montaje: NS 35/..., corriente asignada: 63 A | 74.35 | 1 | CL | Trabtech (TT) | CLA | CLA125 | 12 | 12 | NO | PC |  | 440,00 | G |  |  |  |  | 4055626484037 | 85362010 | CN | EC003538 |  | Catálogo
2907674 | TMC 83D 01A | Interruptor de protección | Termomagnético Interruptor de protección, 3-polos, utilización: Branch Circuit Protection (UL 489), para protección contra sobrecarga con una capacidad de desconexión de10 kA, curva característica de disparo: D, clase de montaje: NS 35/..., corriente asignada: 1 A | 74.35 | 1 | CL | Trabtech (TT) | CLA | CLA125 | 1 | 1 | SÍ | PC |  | 222,22 | G |  |  |  |  | 4055626216379 | 85362010 | CN | EC003538 |  | Catálogo
2907675 | TMC 83D 02A | Interruptor de protección | Termomagnético Interruptor de protección, 3-polos, utilización: Branch Circuit Protection (UL 489), para protección contra sobrecarga con una capacidad de desconexión de10 kA, curva característica de disparo: D, clase de montaje: NS 35/..., corriente asignada: 2 A | 74.35 | 1 | CL | Trabtech (TT) | CLA | CLA125 | 1 | 1 | SÍ | PC |  | 222,22 | G |  |  |  |  | 4055626216362 | 85362010 | CN | EC003538 |  | Catálogo
2907676 | TMC 83D 03A | Interruptor de protección | Termomagnético Interruptor de protección, 3-polos, utilización: Branch Circuit Protection (UL 489), para protección contra sobrecarga con una capacidad de desconexión de10 kA, curva característica de disparo: D, clase de montaje: NS 35/..., corriente asignada: 3 A | 74.35 | 1 | CL | Trabtech (TT) | CLA | CLA125 | 4 | 1 | SÍ | PC |  | 414,00 | G |  |  |  |  | 4055626216355 | 85362010 | CN | EC003538 |  | Catálogo
2907678 | TMC 83D 04A | Interruptor de protección | Termomagnético Interruptor de protección, 3-polos, utilización: Branch Circuit Protection (UL 489), para protección contra sobrecarga con una capacidad de desconexión de10 kA, curva característica de disparo: D, clase de montaje: NS 35/..., corriente asignada: 4 A | 74.35 | 1 | CL | Trabtech (TT) | CLA | CLA125 | 1 | 1 | SÍ | PC |  | 222,22 | G |  |  |  |  | 4055626216348 | 85362010 | CN | EC003538 |  | Catálogo
2907679 | TMC 83D 05A | Interruptor de protección | Termomagnético Interruptor de protección, 3-polos, utilización: Branch Circuit Protection (UL 489), para protección contra sobrecarga con una capacidad de desconexión de10 kA, curva característica de disparo: D, clase de montaje: NS 35/..., corriente asignada: 5 A | 74.35 | 1 | CL | Trabtech (TT) | CLA | CLA125 | 1 | 1 | SÍ | PC |  | 222,22 | G |  |  |  |  | 4055626216331 | 85362010 | CN | EC003538 |  | Catálogo
2907681 | TMC 83D 06A | Interruptor de protección | Termomagnético Interruptor de protección, 3-polos, utilización: Branch Circuit Protection (UL 489), para protección contra sobrecarga con una capacidad de desconexión de10 kA, curva característica de disparo: D, clase de montaje: NS 35/..., corriente asignada: 6 A | 74.35 | 1 | CL | Trabtech (TT) | CLA | CLA125 | 4 | 1 | SÍ | PC |  | 424,00 | G |  |  |  |  | 4055626216324 | 85362010 | CN | EC003538 |  | Catálogo
2907682 | TMC 83D 07A | Interruptor de protección | Termomagnético Interruptor de protección, 3-polos, utilización: Branch Circuit Protection (UL 489), para protección contra sobrecarga con una capacidad de desconexión de10 kA, curva característica de disparo: D, clase de montaje: NS 35/..., corriente asignada: 7 A | 74.35 | 1 | CL | Trabtech (TT) | CLA | CLA125 | 1 | 1 | SÍ | PC |  | 222,22 | G |  |  |  |  | 4055626216317 | 85362010 | CN | EC003538 |  | Catálogo
2907683 | TMC 83D 08A | Interruptor de protección | Termomagnético Interruptor de protección, 3-polos, utilización: Branch Circuit Protection (UL 489), para protección contra sobrecarga con una capacidad de desconexión de10 kA, curva característica de disparo: D, clase de montaje: NS 35/..., corriente asignada: 8 A | 74.35 | 1 | CL | Trabtech (TT) | CLA | CLA125 | 1 | 1 | SÍ | PC |  | 222,22 | G |  |  |  |  | 4055626216300 | 85362010 | CN | EC003538 |  | Catálogo
2907684 | TMC 83D 10A | Interruptor de protección | Termomagnético Interruptor de protección, 3-polos, utilización: Branch Circuit Protection (UL 489), para protección contra sobrecarga con una capacidad de desconexión de10 kA, curva característica de disparo: D, clase de montaje: NS 35/..., corriente asignada: 10 A | 74.35 | 1 | CL | Trabtech (TT) | CLA | CLA125 | 4 | 1 | SÍ | PC |  | 397,27 | G |  |  |  |  | 4055626216294 | 85362010 | CN | EC003538 |  | Catálogo
2907685 | TMC 83D 12A | Interruptor de protección | Termomagnético Interruptor de protección, 3-polos, utilización: Branch Circuit Protection (UL 489), para protección contra sobrecarga con una capacidad de desconexión de10 kA, curva característica de disparo: D, clase de montaje: NS 35/..., corriente asignada: 12 A | 74.35 | 1 | CL | Trabtech (TT) | CLA | CLA125 | 1 | 1 | SÍ | PC |  | 222,22 | G |  |  |  |  | 4055626216287 | 85362010 | CN | EC003538 |  | Catálogo
2907686 | TMC 83D 13A | Interruptor de protección | Termomagnético Interruptor de protección, 3-polos, utilización: Branch Circuit Protection (UL 489), para protección contra sobrecarga con una capacidad de desconexión de10 kA, curva característica de disparo: D, clase de montaje: NS 35/..., corriente asignada: 13 A | 74.35 | 1 | CL | Trabtech (TT) | CLA | CLA125 | 1 | 1 | SÍ | PC |  | 222,22 | G |  |  |  |  | 4055626216270 | 85362010 | CN | EC003538 |  | Catálogo
2907687 | TMC 83D 15A | Interruptor de protección | Termomagnético Interruptor de protección, 3-polos, utilización: Branch Circuit Protection (UL 489), para protección contra sobrecarga con una capacidad de desconexión de10 kA, curva característica de disparo: D, clase de montaje: NS 35/..., corriente asignada: 15 A | 74.35 | 1 | CL | Trabtech (TT) | CLA | CLA125 | 4 | 1 | SÍ | PC |  | 406,75 | G |  |  |  |  | 4055626216263 | 85362010 | CN | EC003538 |  | Catálogo
2907688 | TMC 83D 16A | Interruptor de protección | Termomagnético Interruptor de protección, 3-polos, utilización: Branch Circuit Protection (UL 489), para protección contra sobrecarga con una capacidad de desconexión de10 kA, curva característica de disparo: D, clase de montaje: NS 35/..., corriente asignada: 16 A | 74.35 | 1 | CL | Trabtech (TT) | CLA | CLA125 | 4 | 1 | SÍ | PC |  | 426,50 | G |  |  |  |  | 4055626216256 | 85362010 | CN | EC003538 |  | Catálogo
2907689 | TMC 83D 20A | Interruptor de protección | Termomagnético Interruptor de protección, 3-polos, utilización: Branch Circuit Protection (UL 489), para protección contra sobrecarga con una capacidad de desconexión de10 kA, curva característica de disparo: D, clase de montaje: NS 35/..., corriente asignada: 20 A | 74.35 | 1 | CL | Trabtech (TT) | CLA | CLA125 | 4 | 1 | SÍ | PC |  | 407,75 | G |  |  |  |  | 4055626216249 | 85362010 | CN | EC003538 |  | Catálogo
2907690 | TMC 83D 25A | Interruptor de protección | Termomagnético Interruptor de protección, 3-polos, utilización: Branch Circuit Protection (UL 489), para protección contra sobrecarga con una capacidad de desconexión de10 kA, curva característica de disparo: D, clase de montaje: NS 35/..., corriente asignada: 25 A | 74.35 | 1 | CL | Trabtech (TT) | CLA | CLA125 | 1 | 1 | SÍ | PC |  | 222,22 | G |  |  |  |  | 4055626216232 | 85362010 | CN | EC003538 |  | Catálogo
2907691 | TMC 83D 30A | Interruptor de protección | Termomagnético Interruptor de protección, 3-polos, utilización: Branch Circuit Protection (UL 489), para protección contra sobrecarga con una capacidad de desconexión de10 kA, curva característica de disparo: D, clase de montaje: NS 35/..., corriente asignada: 30 A | 74.35 | 1 | CL | Trabtech (TT) | CLA | CLA125 | 1 | 1 | SÍ | PC |  | 222,22 | G |  |  |  |  | 4055626216225 | 85362010 | CN | EC003538 |  | Catálogo
2907692 | TMC 83D 32A | Interruptor de protección | Termomagnético Interruptor de protección, 3-polos, utilización: Branch Circuit Protection (UL 489), para protección contra sobrecarga con una capacidad de desconexión de10 kA, curva característica de disparo: D, clase de montaje: NS 35/..., corriente asignada: 32 A | 74.35 | 1 | CL | Trabtech (TT) | CLA | CLA125 | 4 | 1 | SÍ | PC |  | 431,57 | G |  |  |  |  | 4055626216218 | 85362010 | CN | EC003538 |  | Catálogo
1010290 | TMC 83D 35A | Interruptor de protección | Termomagnético Interruptor de protección, 3-polos, utilización: Branch Circuit Protection (UL 489), para protección contra sobrecarga con una capacidad de desconexión de10 kA, curva característica de disparo: D, clase de montaje: NS 35/..., corriente asignada: 35 A | 74.35 | 1 | CL | Trabtech (TT) | CLA | CLA125 | 12 | 12 | NO | PC |  | 222,22 | G |  |  |  |  | 4055626482590 | 85362010 | CN | EC003538 |  | Catálogo
1010289 | TMC 83D 40A | Interruptor de protección | Termomagnético Interruptor de protección, 3-polos, utilización: Branch Circuit Protection (UL 489), para protección contra sobrecarga con una capacidad de desconexión de10 kA, curva característica de disparo: D, clase de montaje: NS 35/..., corriente asignada: 40 A | 74.35 | 1 | CL | Trabtech (TT) | CLA | CLA125 | 12 | 12 | NO | PC |  | 222,22 | G |  |  |  |  | 4055626482583 | 85362010 | CN | EC003538 |  | Catálogo
1010284 | TMC 83D 50A | Interruptor de protección | Termomagnético Interruptor de protección, 3-polos, utilización: Branch Circuit Protection (UL 489), para protección contra sobrecarga con una capacidad de desconexión de10 kA, curva característica de disparo: D, clase de montaje: NS 35/..., corriente asignada: 50 A | 74.35 | 1 | CL | Trabtech (TT) | CLA | CLA125 | 4 | 12 | NO | PC |  | 423,65 | G |  |  |  |  | 4055626483832 | 85362010 | CN | EC003538 |  | Catálogo
1010288 | TMC 83D 60A | Interruptor de protección | Termomagnético Interruptor de protección, 3-polos, utilización: Branch Circuit Protection (UL 489), para protección contra sobrecarga con una capacidad de desconexión de10 kA, curva característica de disparo: D, clase de montaje: NS 35/..., corriente asignada: 60 A | 74.35 | 1 | CL | Trabtech (TT) | CLA | CLA125 | 12 | 12 | NO | PC |  | 222,22 | G |  |  |  |  | 4055626482095 | 85362010 | CN | EC003538 |  | Catálogo
1010287 | TMC 83D 63A | Interruptor de protección | Termomagnético Interruptor de protección, 3-polos, utilización: Branch Circuit Protection (UL 489), para protección contra sobrecarga con una capacidad de desconexión de10 kA, curva característica de disparo: D, clase de montaje: NS 35/..., corriente asignada: 63 A | 74.35 | 1 | CL | Trabtech (TT) | CLA | CLA125 | 12 | 12 | NO | PC |  | 222,22 | G |  |  |  |  | 4055626482286 | 85362010 | CN | EC003538 |  | Catálogo
1022224 | TMC 7 B BUS CAP | Tapa de protección | Tapa protectora para barras colectoras TMC-7 (un polo). Recortable, cinco posiciones, amarilla. | 1.55 | 1 | CL | Trabtech (TT) | CLA | CLA126 | 1 | 1 | SÍ | PC |  | 8,80 | G |  |  |  |  | 4055626515823 | 39269097 | US | EC002936 |  | Catálogo
2403839 | IPC 2U FILTER | Accesorios | Accesorios | 6.9 | 1 | DR | Automation Systems (AS) | DRB | DRBABZ | 1 | 1 | NO | PC |  | 10,00 | G | 0 | 0 | 0 |  | 4063151317973 | 39269097 | TW | EC002584 |  | Catálogo
2403840 | IPC 4U FILTER | Accesorios | Accesorios | 6.9 | 1 | DR | Automation Systems (AS) | DRB | DRBABZ | 1 | 1 | NO | PC |  | 10,00 | G | 0 | 0 | 0 |  | 4063151317966 | 39269097 | TW | EC002584 |  | Catálogo
1022231 | TMC 7 B1 END CAP | Puente para cableado de tapa final | Tapa protectora para barras colectoras TMC-7 (un polo) | 0.4 | 1 | CL | Trabtech (TT) | CLA | CLA126 | 10 | 1 | SÍ | PC |  | 0,86 | G |  |  |  |  | 4055626515717 | 39269097 | US | EC002936 |  | Catálogo
1022233 | TMC 7 B1 TERM | Adaptador de bornas | Adaptador para borna de alimentación para interruptor de protección TMC 71, barras colectoras monofásicas. Valores nominales: 1000 V AC/DC, 115 A. Margen de cable 10…1/0 AWG. Con certificación UL 508 para conexión de interruptores de protección con homologación UL 1077. | 4.9 | 1 | CL | Trabtech (TT) | CLA | CLA126 | 1 | 1 | SÍ | PC |  | 26,34 | G |  |  |  |  | 4055626516004 | 85369010 | US | EC002936 |  | Catálogo
2697178 | UM-SE-A60-R BK | Elemento lateral | Cajas de perfil extruido, Elemento lateral | 3.47 | 1 | AC | DCS | ACH | ACHDDA | 10 | 10 | NO | PC |  | 14,84 | G | 0 | 0 | 0 |  | 4017918981433 | 85389099 | PL | EC002779 |  | Catálogo
2707615 | UM108-SEFE/R-A73 BK | Elemento lateral | Elemento lateral con pie, 5 mm de ancho (der.), para montaje en NS 32 o NS 35/7,5, ejecución alta, para 73 mm de ancho cubierta de perfil U | 157.33 | 100 | AC | DCS | ACH | ACHDBA | 10 | 10 | NO | PC |  | 18,59 | G | 110 | 110 | 130 | MM | 4017918903145 | 39269097 | PL | EC002779 |  | Catálogo
1022229 | TMC 7 B2/3 END CAP | Puente para cableado de tapa final | Tapa protectora para barras colectoras TMC-7 (varios polos) | 0.42 | 1 | CL | Trabtech (TT) | CLA | CLA126 | 1 | 1 | SÍ | PC |  | 1,88 | G |  |  |  |  | 4055626515090 | 39269097 | US | EC002936 |  | Catálogo
1022232 | TMC 7 B2/3 TERM | Adaptador de bornas | Adaptador para borna de alimentación para interruptor de protección TMC 72 o TMC 73, barras colectoras bifásicas o trifásicas. Valores nominales: 600 V AC/DC, 115 A. Margen de cable 10…1/0 AWG. Con certificación UL 508 para conexión de interruptores de protección con homologación UL 1077. | 3.84 | 1 | CL | Trabtech (TT) | CLA | CLA126 | 1 | 1 | SÍ | PC |  | 39,53 | G |  |  |  |  | 4055626515908 | 85369010 | US | EC002936 |  | Catálogo
2707657 | ICS PAC MF | Caja para electrónica | Caja para electrónica | 108.92 | 100 | AC | DCS | ACG | ACGEAE | 50 | 50 | NO | PC | F | 2,00 | G | 88 | 267 | 115 | MM | 4046356041263 | 79070000 | DE | EC002779 |  | Catálogo
2709820 | ICS PAC CARRIER | Caja para electrónica | Caja para electrónica | 9.15 | 1 | AC | DCS | ACG | ACGEAE | 25 | 100 | NO | PC | F | 114,00 | G | 286 | 398 | 258 | MM | 4017918943059 | 39269097 | DE | EC002779 |  | Catálogo
1011962 | TMC 71B 01A | Interruptor de protección | Termomagnético Interruptor de protección, 1-polos, utilización: Supplementary Protection (UL 1077), para protección contra sobrecarga hasta una corriente de cortocircuito de 7,5 kA, curva característica de disparo: B, clase de montaje: NS 35/..., corriente asignada: 1 A | 14.46 | 1 | CL | Trabtech (TT) | CLA | CLA126 | 12 | 144 | NO | PC |  | 113.300,00 | G |  |  |  |  | 4055626487502 | 85362010 | CN | EC003538 |  | Catálogo
1019909 | TMC 71B 02A | Interruptor de protección | Termomagnético Interruptor de protección, 1-polos, utilización: Supplementary Protection (UL 1077), para protección contra sobrecarga hasta una corriente de cortocircuito de 7,5 kA, curva característica de disparo: B, clase de montaje: NS 35/..., corriente asignada: 2 A | 14.46 | 1 | CL | Trabtech (TT) | CLA | CLA126 | 12 | 144 | NO | PC |  | 114,09 | G |  |  |  |  | 4055626508009 | 85362010 | CN | EC003538 |  | Catálogo
1019910 | TMC 71B 03A | Interruptor de protección | Termomagnético Interruptor de protección, 1-polos, utilización: Supplementary Protection (UL 1077), para protección contra sobrecarga hasta una corriente de cortocircuito de 7,5 kA, curva característica de disparo: B, clase de montaje: NS 35/..., corriente asignada: 3 A | 14.46 | 1 | CL | Trabtech (TT) | CLA | CLA126 | 12 | 144 | NO | PC |  | 116.600,00 | G |  |  |  |  | 4055626508016 | 85362010 | CN | EC003538 |  | Catálogo
1019911 | TMC 71B 04A | Interruptor de protección | Termomagnético Interruptor de protección, 1-polos, utilización: Supplementary Protection (UL 1077), para protección contra sobrecarga hasta una corriente de cortocircuito de 7,5 kA, curva característica de disparo: B, clase de montaje: NS 35/..., corriente asignada: 4 A | 14.46 | 1 | CL | Trabtech (TT) | CLA | CLA126 | 12 | 144 | NO | PC |  | 115,47 | G |  |  |  |  | 4055626508023 | 85362010 | CN | EC003538 |  | Catálogo
1019912 | TMC 71B 05A | Interruptor de protección | Termomagnético Interruptor de protección, 1-polos, utilización: Supplementary Protection (UL 1077), para protección contra sobrecarga hasta una corriente de cortocircuito de 7,5 kA, curva característica de disparo: B, clase de montaje: NS 35/..., corriente asignada: 5 A | 14.46 | 1 | CL | Trabtech (TT) | CLA | CLA126 | 12 | 144 | NO | PC |  | 115.000,00 | G |  |  |  |  | 4055626508030 | 85362010 | CN | EC003538 |  | Catálogo
1019913 | TMC 71B 06A | Interruptor de protección | Termomagnético Interruptor de protección, 1-polos, utilización: Supplementary Protection (UL 1077), para protección contra sobrecarga hasta una corriente de cortocircuito de 7,5 kA, curva característica de disparo: B, clase de montaje: NS 35/..., corriente asignada: 6 A | 14.46 | 1 | CL | Trabtech (TT) | CLA | CLA126 | 12 | 144 | NO | PC |  | 130,90 | G |  |  |  |  | 4055626508047 | 85362010 | CN | EC003538 |  | Catálogo
1019914 | TMC 71B 07A | Interruptor de protección | Termomagnético Interruptor de protección, 1-polos, utilización: Supplementary Protection (UL 1077), para protección contra sobrecarga hasta una corriente de cortocircuito de 7,5 kA, curva característica de disparo: B, clase de montaje: NS 35/..., corriente asignada: 7 A | 14.46 | 1 | CL | Trabtech (TT) | CLA | CLA126 | 12 | 144 | NO | PC |  | 115.000,00 | G |  |  |  |  | 4055626508054 | 85362010 | CN | EC003538 |  | Catálogo
1019915 | TMC 71B 08A | Interruptor de protección | Termomagnético Interruptor de protección, 1-polos, utilización: Supplementary Protection (UL 1077), para protección contra sobrecarga hasta una corriente de cortocircuito de 7,5 kA, curva característica de disparo: B, clase de montaje: NS 35/..., corriente asignada: 8 A | 14.46 | 1 | CL | Trabtech (TT) | CLA | CLA126 | 12 | 144 | NO | PC |  | 113.300,00 | G |  |  |  |  | 4055626508061 | 85362010 | CN | EC003538 |  | Catálogo
1019916 | TMC 71B 10A | Interruptor de protección | Termomagnético Interruptor de protección, 1-polos, utilización: Supplementary Protection (UL 1077), para protección contra sobrecarga hasta una corriente de cortocircuito de 7,5 kA, curva característica de disparo: B, clase de montaje: NS 35/..., corriente asignada: 10 A | 14.46 | 1 | CL | Trabtech (TT) | CLA | CLA126 | 12 | 12 | NO | PC |  | 114,19 | G | 0 | 0 | 0 |  | 4055626508078 | 85362010 | CN | EC003538 | Imagen | Catálogo
1019917 | TMC 71B 12A | Interruptor de protección | Termomagnético Interruptor de protección, 1-polos, utilización: Supplementary Protection (UL 1077), para protección contra sobrecarga hasta una corriente de cortocircuito de 7,5 kA, curva característica de disparo: B, clase de montaje: NS 35/..., corriente asignada: 12 A | 14.46 | 1 | CL | Trabtech (TT) | CLA | CLA126 | 12 | 144 | NO | PC |  | 113.300,00 | G |  |  |  |  | 4055626508085 | 85362010 | CN | EC003538 |  | Catálogo
1019918 | TMC 71B 13A | Interruptor de protección | Termomagnético Interruptor de protección, 1-polos, utilización: Supplementary Protection (UL 1077), para protección contra sobrecarga hasta una corriente de cortocircuito de 7,5 kA, curva característica de disparo: B, clase de montaje: NS 35/..., corriente asignada: 13 A | 14.46 | 1 | CL | Trabtech (TT) | CLA | CLA126 | 12 | 144 | NO | PC |  | 113.300,00 | G |  |  |  |  | 4055626508092 | 85362010 | CN | EC003538 |  | Catálogo
1019919 | TMC 71B 15A | Interruptor de protección | Termomagnético Interruptor de protección, 1-polos, utilización: Supplementary Protection (UL 1077), para protección contra sobrecarga hasta una corriente de cortocircuito de 7,5 kA, curva característica de disparo: B, clase de montaje: NS 35/..., corriente asignada: 15 A | 14.46 | 1 | CL | Trabtech (TT) | CLA | CLA126 | 12 | 144 | NO | PC |  | 111,92 | G |  |  |  |  | 4055626508108 | 85362010 | CN | EC003538 |  | Catálogo
1019920 | TMC 71B 16A | Interruptor de protección | Termomagnético Interruptor de protección, 1-polos, utilización: Supplementary Protection (UL 1077), para protección contra sobrecarga hasta una corriente de cortocircuito de 7,5 kA, curva característica de disparo: B, clase de montaje: NS 35/..., corriente asignada: 16 A | 14.46 | 1 | CL | Trabtech (TT) | CLA | CLA126 | 12 | 144 | NO | PC |  | 114,00 | G |  |  |  |  | 4055626508115 | 85362010 | CN | EC003538 |  | Catálogo
1019921 | TMC 71B 20A | Interruptor de protección | Termomagnético Interruptor de protección, 1-polos, utilización: Supplementary Protection (UL 1077), para protección contra sobrecarga hasta una corriente de cortocircuito de 7,5 kA, curva característica de disparo: B, clase de montaje: NS 35/..., corriente asignada: 20 A | 14.46 | 1 | CL | Trabtech (TT) | CLA | CLA126 | 12 | 144 | NO | PC |  | 113,30 | G |  |  |  |  | 4055626508122 | 85362010 | CN | EC003538 |  | Catálogo
1019922 | TMC 71B 25A | Interruptor de protección | Termomagnético Interruptor de protección, 1-polos, utilización: Supplementary Protection (UL 1077), para protección contra sobrecarga hasta una corriente de cortocircuito de 7,5 kA, curva característica de disparo: B, clase de montaje: NS 35/..., corriente asignada: 25 A | 14.46 | 1 | CL | Trabtech (TT) | CLA | CLA126 | 12 | 144 | NO | PC |  | 111.600,00 | G |  |  |  |  | 4055626508139 | 85362010 | CN | EC003538 |  | Catálogo
1019923 | TMC 71B 30A | Interruptor de protección | Termomagnético Interruptor de protección, 1-polos, utilización: Supplementary Protection (UL 1077), para protección contra sobrecarga hasta una corriente de cortocircuito de 7,5 kA, curva característica de disparo: B, clase de montaje: NS 35/..., corriente asignada: 30 A | 14.46 | 1 | CL | Trabtech (TT) | CLA | CLA126 | 12 | 144 | NO | PC |  | 115,00 | G |  |  |  |  | 4055626508146 | 85362010 | CN | EC003538 |  | Catálogo
1019924 | TMC 71B 32A | Interruptor de protección | Termomagnético Interruptor de protección, 1-polos, utilización: Supplementary Protection (UL 1077), para protección contra sobrecarga hasta una corriente de cortocircuito de 7,5 kA, curva característica de disparo: B, clase de montaje: NS 35/..., corriente asignada: 32 A | 14.46 | 1 | CL | Trabtech (TT) | CLA | CLA126 | 12 | 144 | NO | PC |  | 111.600,00 | G |  |  |  |  | 4055626508153 | 85362010 | CN | EC003538 |  | Catálogo
1019925 | TMC 71B 40A | Interruptor de protección | Termomagnético Interruptor de protección, 1-polos, utilización: Supplementary Protection (UL 1077), para protección contra sobrecarga hasta una corriente de cortocircuito de 7,5 kA, curva característica de disparo: B, clase de montaje: NS 35/..., corriente asignada: 40 A | 14.46 | 1 | CL | Trabtech (TT) | CLA | CLA126 | 12 | 144 | NO | PC |  | 118.330,00 | G |  |  |  |  | 4055626508160 | 85362010 | CN | EC003538 |  | Catálogo
1019926 | TMC 71B 50A | Interruptor de protección | Termomagnético Interruptor de protección, 1-polos, utilización: Supplementary Protection (UL 1077), para protección contra sobrecarga hasta una corriente de cortocircuito de 7,5 kA, curva característica de disparo: B, clase de montaje: NS 35/..., corriente asignada: 50 A | 14.46 | 1 | CL | Trabtech (TT) | CLA | CLA126 | 12 | 144 | NO | PC |  | 122,15 | G |  |  |  |  | 4055626508177 | 85362010 | CN | EC003538 |  | Catálogo
1019927 | TMC 71B 60A | Interruptor de protección | Termomagnético Interruptor de protección, 1-polos, utilización: Supplementary Protection (UL 1077), para protección contra sobrecarga hasta una corriente de cortocircuito de 7,5 kA, curva característica de disparo: B, clase de montaje: NS 35/..., corriente asignada: 60 A | 14.46 | 1 | CL | Trabtech (TT) | CLA | CLA126 | 12 | 144 | NO | PC |  | 115.000,00 | G |  |  |  |  | 4055626508184 | 85362010 | CN | EC003538 |  | Catálogo
1019928 | TMC 71B 63A | Interruptor de protección | Termomagnético Interruptor de protección, 1-polos, utilización: Supplementary Protection (UL 1077), para protección contra sobrecarga hasta una corriente de cortocircuito de 7,5 kA, curva característica de disparo: B, clase de montaje: NS 35/..., corriente asignada: 63 A | 14.46 | 1 | CL | Trabtech (TT) | CLA | CLA126 | 12 | 144 | NO | PC |  | 120.000,00 | G |  |  |  |  | 4055626508191 | 85362010 | CN | EC003538 |  | Catálogo
1019972 | TMC 71C 01A | Interruptor de protección | Termomagnético Interruptor de protección, 1-polos, utilización: Supplementary Protection (UL 1077), para protección contra sobrecarga hasta una corriente de cortocircuito de 7,5 kA, curva característica de disparo: C, clase de montaje: NS 35/..., corriente asignada: 1 A | 14.46 | 1 | CL | Trabtech (TT) | CLA | CLA126 | 12 | 12 | NO | PC |  | 115,77 | G | 80 | 250 | 100 | MM | 4055626508597 | 85362010 | CN | EC003538 | Imagen | Catálogo
1019973 | TMC 71C 02A | Interruptor de protección | Termomagnético Interruptor de protección, 1-polos, utilización: Supplementary Protection (UL 1077), para protección contra sobrecarga hasta una corriente de cortocircuito de 7,5 kA, curva característica de disparo: C, clase de montaje: NS 35/..., corriente asignada: 2 A | 14.46 | 1 | CL | Trabtech (TT) | CLA | CLA126 | 12 | 12 | NO | PC |  | 114,50 | G | 78 | 250 | 96 | MM | 4055626508603 | 85362010 | CN | EC003538 | Imagen | Catálogo
1019974 | TMC 71C 03A | Interruptor de protección | Termomagnético Interruptor de protección, 1-polos, utilización: Supplementary Protection (UL 1077), para protección contra sobrecarga hasta una corriente de cortocircuito de 7,5 kA, curva característica de disparo: C, clase de montaje: NS 35/..., corriente asignada: 3 A | 14.46 | 1 | CL | Trabtech (TT) | CLA | CLA126 | 12 | 12 | NO | PC |  | 116,30 | G | 0 | 0 | 0 |  | 4055626508610 | 85362010 | CN | EC003538 | Imagen | Catálogo
1019975 | TMC 71C 04A | Interruptor de protección | Termomagnético Interruptor de protección, 1-polos, utilización: Supplementary Protection (UL 1077), para protección contra sobrecarga hasta una corriente de cortocircuito de 7,5 kA, curva característica de disparo: C, clase de montaje: NS 35/..., corriente asignada: 4 A | 14.46 | 1 | CL | Trabtech (TT) | CLA | CLA126 | 12 | 12 | NO | PC |  | 117,76 | G | 0 | 0 | 0 |  | 4055626508627 | 85362010 | CN | EC003538 | Imagen | Catálogo
1019976 | TMC 71C 05A | Interruptor de protección | Termomagnético Interruptor de protección, 1-polos, utilización: Supplementary Protection (UL 1077), para protección contra sobrecarga hasta una corriente de cortocircuito de 7,5 kA, curva característica de disparo: C, clase de montaje: NS 35/..., corriente asignada: 5 A | 14.46 | 1 | CL | Trabtech (TT) | CLA | CLA126 | 12 | 12 | NO | PC |  | 114,70 | G | 0 | 0 | 0 |  | 4055626508634 | 85362010 | CN | EC003538 | Imagen | Catálogo
1019977 | TMC 71C 06A | Interruptor de protección | Termomagnético Interruptor de protección, 1-polos, utilización: Supplementary Protection (UL 1077), para protección contra sobrecarga hasta una corriente de cortocircuito de 7,5 kA, curva característica de disparo: C, clase de montaje: NS 35/..., corriente asignada: 6 A | 14.46 | 1 | CL | Trabtech (TT) | CLA | CLA126 | 12 | 12 | NO | PC | F | 116,16 | G | 78 | 250 | 96 | MM | 4055626508641 | 85362010 | CN | EC003538 | Imagen | Catálogo
1019978 | TMC 71C 07A | Interruptor de protección | Termomagnético Interruptor de protección, 1-polos, utilización: Supplementary Protection (UL 1077), para protección contra sobrecarga hasta una corriente de cortocircuito de 7,5 kA, curva característica de disparo: C, clase de montaje: NS 35/..., corriente asignada: 7 A | 14.46 | 1 | CL | Trabtech (TT) | CLA | CLA126 | 12 | 144 | NO | PC |  | 114,55 | G |  |  |  |  | 4055626508658 | 85362010 | CN | EC003538 |  | Catálogo
1019979 | TMC 71C 08A | Interruptor de protección | Termomagnético Interruptor de protección, 1-polos, utilización: Supplementary Protection (UL 1077), para protección contra sobrecarga hasta una corriente de cortocircuito de 7,5 kA, curva característica de disparo: C, clase de montaje: NS 35/..., corriente asignada: 8 A | 14.46 | 1 | CL | Trabtech (TT) | CLA | CLA126 | 12 | 144 | NO | PC |  | 112,72 | G |  |  |  |  | 4055626508665 | 85362010 | CN | EC003538 |  | Catálogo
1019980 | TMC 71C 10A | Interruptor de protección | Termomagnético Interruptor de protección, 1-polos, utilización: Supplementary Protection (UL 1077), para protección contra sobrecarga hasta una corriente de cortocircuito de 7,5 kA, curva característica de disparo: C, clase de montaje: NS 35/..., corriente asignada: 10 A | 14.46 | 1 | CL | Trabtech (TT) | CLA | CLA126 | 12 | 12 | NO | PC |  | 113,00 | G | 82 | 251 | 100 | MM | 4055626508672 | 85362010 | CN | EC003538 | Imagen | Catálogo
1019981 | TMC 71C 12A | Interruptor de protección | Termomagnético Interruptor de protección, 1-polos, utilización: Supplementary Protection (UL 1077), para protección contra sobrecarga hasta una corriente de cortocircuito de 7,5 kA, curva característica de disparo: C, clase de montaje: NS 35/..., corriente asignada: 12 A | 14.46 | 1 | CL | Trabtech (TT) | CLA | CLA126 | 12 | 144 | NO | PC |  | 114,17 | G |  |  |  |  | 4055626508689 | 85362010 | CN | EC003538 |  | Catálogo
1019982 | TMC 71C 13A | Interruptor de protección | Termomagnético Interruptor de protección, 1-polos, utilización: Supplementary Protection (UL 1077), para protección contra sobrecarga hasta una corriente de cortocircuito de 7,5 kA, curva característica de disparo: C, clase de montaje: NS 35/..., corriente asignada: 13 A | 14.46 | 1 | CL | Trabtech (TT) | CLA | CLA126 | 12 | 144 | NO | PC |  | 113.300,00 | G |  |  |  |  | 4055626508696 | 85362010 | CN | EC003538 |  | Catálogo
1019983 | TMC 71C 15A | Interruptor de protección | Termomagnético Interruptor de protección, 1-polos, utilización: Supplementary Protection (UL 1077), para protección contra sobrecarga hasta una corriente de cortocircuito de 7,5 kA, curva característica de disparo: C, clase de montaje: NS 35/..., corriente asignada: 15 A | 14.46 | 1 | CL | Trabtech (TT) | CLA | CLA126 | 12 | 144 | NO | PC |  | 113,60 | G |  |  |  |  | 4055626508702 | 85362010 | CN | EC003538 |  | Catálogo
1019984 | TMC 71C 16A | Interruptor de protección | Termomagnético Interruptor de protección, 1-polos, utilización: Supplementary Protection (UL 1077), para protección contra sobrecarga hasta una corriente de cortocircuito de 7,5 kA, curva característica de disparo: C, clase de montaje: NS 35/..., corriente asignada: 16 A | 14.46 | 1 | CL | Trabtech (TT) | CLA | CLA126 | 12 | 12 | NO | PC |  | 114,24 | G | 78 | 250 | 96 | MM | 4055626508719 | 85362010 | CN | EC003538 | Imagen | Catálogo
1019985 | TMC 71C 20A | Interruptor de protección | Termomagnético Interruptor de protección, 1-polos, utilización: Supplementary Protection (UL 1077), para protección contra sobrecarga hasta una corriente de cortocircuito de 7,5 kA, curva característica de disparo: C, clase de montaje: NS 35/..., corriente asignada: 20 A | 14.46 | 1 | CL | Trabtech (TT) | CLA | CLA126 | 12 | 144 | NO | PC |  | 114,74 | G |  |  |  |  | 4055626508726 | 85362010 | CN | EC003538 |  | Catálogo
1019986 | TMC 71C 25A | Interruptor de protección | Termomagnético Interruptor de protección, 1-polos, utilización: Supplementary Protection (UL 1077), para protección contra sobrecarga hasta una corriente de cortocircuito de 7,5 kA, curva característica de disparo: C, clase de montaje: NS 35/..., corriente asignada: 25 A | 14.46 | 1 | CL | Trabtech (TT) | CLA | CLA126 | 12 | 12 | NO | PC |  | 117,06 | G | 80 | 250 | 100 | MM | 4055626508733 | 85362010 | CN | EC003538 | Imagen | Catálogo
1019987 | TMC 71C 30A | Interruptor de protección | Termomagnético Interruptor de protección, 1-polos, utilización: Supplementary Protection (UL 1077), para protección contra sobrecarga hasta una corriente de cortocircuito de 7,5 kA, curva característica de disparo: C, clase de montaje: NS 35/..., corriente asignada: 30 A | 14.46 | 1 | CL | Trabtech (TT) | CLA | CLA126 | 12 | 144 | NO | PC |  | 114,75 | G |  |  |  |  | 4055626508740 | 85362010 | CN | EC003538 |  | Catálogo
1019988 | TMC 71C 32A | Interruptor de protección | Termomagnético Interruptor de protección, 1-polos, utilización: Supplementary Protection (UL 1077), para protección contra sobrecarga hasta una corriente de cortocircuito de 7,5 kA, curva característica de disparo: C, clase de montaje: NS 35/..., corriente asignada: 32 A | 14.46 | 1 | CL | Trabtech (TT) | CLA | CLA126 | 12 | 144 | NO | PC |  | 116,75 | G |  |  |  |  | 4055626508757 | 85362010 | CN | EC003538 |  | Catálogo
1019989 | TMC 71C 40A | Interruptor de protección | Termomagnético Interruptor de protección, 1-polos, utilización: Supplementary Protection (UL 1077), para protección contra sobrecarga hasta una corriente de cortocircuito de 7,5 kA, curva característica de disparo: C, clase de montaje: NS 35/..., corriente asignada: 40 A | 14.46 | 1 | CL | Trabtech (TT) | CLA | CLA126 | 12 | 144 | NO | PC |  | 118,30 | G |  |  |  |  | 4055626508764 | 85362010 | CN | EC003538 |  | Catálogo
1019990 | TMC 71C 50A | Interruptor de protección | Termomagnético Interruptor de protección, 1-polos, utilización: Supplementary Protection (UL 1077), para protección contra sobrecarga hasta una corriente de cortocircuito de 7,5 kA, curva característica de disparo: C, clase de montaje: NS 35/..., corriente asignada: 50 A | 14.46 | 1 | CL | Trabtech (TT) | CLA | CLA126 | 12 | 144 | NO | PC |  | 120.800,00 | G |  |  |  |  | 4055626508771 | 85362010 | CN | EC003538 |  | Catálogo
1019991 | TMC 71C 60A | Interruptor de protección | Termomagnético Interruptor de protección, 1-polos, utilización: Supplementary Protection (UL 1077), para protección contra sobrecarga hasta una corriente de cortocircuito de 7,5 kA, curva característica de disparo: C, clase de montaje: NS 35/..., corriente asignada: 60 A | 14.46 | 1 | CL | Trabtech (TT) | CLA | CLA126 | 12 | 144 | NO | PC |  | 113.300,00 | G |  |  |  |  | 4055626508788 | 85362010 | CN | EC003538 |  | Catálogo
1019992 | TMC 71C 63A | Interruptor de protección | Termomagnético Interruptor de protección, 1-polos, utilización: Supplementary Protection (UL 1077), para protección contra sobrecarga hasta una corriente de cortocircuito de 7,5 kA, curva característica de disparo: C, clase de montaje: NS 35/..., corriente asignada: 63 A | 14.46 | 1 | CL | Trabtech (TT) | CLA | CLA126 | 12 | 144 | NO | PC |  | 116,50 | G |  |  |  |  | 4055626508795 | 85362010 | CN | EC003538 |  | Catálogo
1020037 | TMC 71D 01A | Interruptor de protección | Termomagnético Interruptor de protección, 1-polos, utilización: Supplementary Protection (UL 1077), para protección contra sobrecarga hasta una corriente de cortocircuito de 7,5 kA, curva característica de disparo: D, clase de montaje: NS 35/..., corriente asignada: 1 A | 14.46 | 1 | CL | Trabtech (TT) | CLA | CLA126 | 12 | 144 | NO | PC |  | 113.300,00 | G |  |  |  |  | 4055626509228 | 85362010 | CN | EC003538 |  | Catálogo
1020038 | TMC 71D 02A | Interruptor de protección | Termomagnético Interruptor de protección, 1-polos, utilización: Supplementary Protection (UL 1077), para protección contra sobrecarga hasta una corriente de cortocircuito de 7,5 kA, curva característica de disparo: D, clase de montaje: NS 35/..., corriente asignada: 2 A | 14.46 | 1 | CL | Trabtech (TT) | CLA | CLA126 | 12 | 144 | NO | PC |  | 113.300,00 | G |  |  |  |  | 4055626509235 | 85362010 | CN | EC003538 |  | Catálogo
1020039 | TMC 71D 03A | Interruptor de protección | Termomagnético Interruptor de protección, 1-polos, utilización: Supplementary Protection (UL 1077), para protección contra sobrecarga hasta una corriente de cortocircuito de 7,5 kA, curva característica de disparo: D, clase de montaje: NS 35/..., corriente asignada: 3 A | 14.46 | 1 | CL | Trabtech (TT) | CLA | CLA126 | 12 | 144 | NO | PC |  | 115,19 | G |  |  |  |  | 4055626509242 | 85362010 | CN | EC003538 |  | Catálogo
1020040 | TMC 71D 04A | Interruptor de protección | Termomagnético Interruptor de protección, 1-polos, utilización: Supplementary Protection (UL 1077), para protección contra sobrecarga hasta una corriente de cortocircuito de 7,5 kA, curva característica de disparo: D, clase de montaje: NS 35/..., corriente asignada: 4 A | 14.46 | 1 | CL | Trabtech (TT) | CLA | CLA126 | 12 | 144 | NO | PC |  | 116,00 | G |  |  |  |  | 4055626509259 | 85362010 | CN | EC003538 |  | Catálogo
1020041 | TMC 71D 05A | Interruptor de protección | Termomagnético Interruptor de protección, 1-polos, utilización: Supplementary Protection (UL 1077), para protección contra sobrecarga hasta una corriente de cortocircuito de 7,5 kA, curva característica de disparo: D, clase de montaje: NS 35/..., corriente asignada: 5 A | 14.46 | 1 | CL | Trabtech (TT) | CLA | CLA126 | 12 | 144 | NO | PC |  | 115.000,00 | G |  |  |  |  | 4055626509266 | 85362010 | CN | EC003538 |  | Catálogo
1020042 | TMC 71D 06A | Interruptor de protección | Termomagnético Interruptor de protección, 1-polos, utilización: Supplementary Protection (UL 1077), para protección contra sobrecarga hasta una corriente de cortocircuito de 7,5 kA, curva característica de disparo: D, clase de montaje: NS 35/..., corriente asignada: 6 A | 14.46 | 1 | CL | Trabtech (TT) | CLA | CLA126 | 12 | 144 | NO | PC |  | 113.300,00 | G |  |  |  |  | 4055626509273 | 85362010 | CN | EC003538 |  | Catálogo
1020043 | TMC 71D 07A | Interruptor de protección | Termomagnético Interruptor de protección, 1-polos, utilización: Supplementary Protection (UL 1077), para protección contra sobrecarga hasta una corriente de cortocircuito de 7,5 kA, curva característica de disparo: D, clase de montaje: NS 35/..., corriente asignada: 7 A | 14.46 | 1 | CL | Trabtech (TT) | CLA | CLA126 | 12 | 144 | NO | PC |  | 113.300,00 | G |  |  |  |  | 4055626509280 | 85362010 | CN | EC003538 |  | Catálogo
1020044 | TMC 71D 08A | Interruptor de protección | Termomagnético Interruptor de protección, 1-polos, utilización: Supplementary Protection (UL 1077), para protección contra sobrecarga hasta una corriente de cortocircuito de 7,5 kA, curva característica de disparo: D, clase de montaje: NS 35/..., corriente asignada: 8 A | 14.46 | 1 | CL | Trabtech (TT) | CLA | CLA126 | 12 | 144 | NO | PC |  | 111.600,00 | G |  |  |  |  | 4055626509297 | 85362010 | CN | EC003538 |  | Catálogo
1020045 | TMC 71D 10A | Interruptor de protección | Termomagnético Interruptor de protección, 1-polos, utilización: Supplementary Protection (UL 1077), para protección contra sobrecarga hasta una corriente de cortocircuito de 7,5 kA, curva característica de disparo: D, clase de montaje: NS 35/..., corriente asignada: 10 A | 14.46 | 1 | CL | Trabtech (TT) | CLA | CLA126 | 12 | 144 | NO | PC |  | 112,00 | G |  |  |  |  | 4055626509303 | 85362010 | CN | EC003538 |  | Catálogo
1020046 | TMC 71D 12A | Interruptor de protección | Termomagnético Interruptor de protección, 1-polos, utilización: Supplementary Protection (UL 1077), para protección contra sobrecarga hasta una corriente de cortocircuito de 7,5 kA, curva característica de disparo: D, clase de montaje: NS 35/..., corriente asignada: 12 A | 14.46 | 1 | CL | Trabtech (TT) | CLA | CLA126 | 12 | 144 | NO | PC |  | 113.300,00 | G |  |  |  |  | 4055626509310 | 85362010 | CN | EC003538 |  | Catálogo
1020048 | TMC 71D 13A | Interruptor de protección | Termomagnético Interruptor de protección, 1-polos, utilización: Supplementary Protection (UL 1077), para protección contra sobrecarga hasta una corriente de cortocircuito de 7,5 kA, curva característica de disparo: D, clase de montaje: NS 35/..., corriente asignada: 13 A | 14.46 | 1 | CL | Trabtech (TT) | CLA | CLA126 | 12 | 144 | NO | PC |  | 112,92 | G |  |  |  |  | 4055626509327 | 85362010 | CN | EC003538 |  | Catálogo
1020049 | TMC 71D 15A | Interruptor de protección | Termomagnético Interruptor de protección, 1-polos, utilización: Supplementary Protection (UL 1077), para protección contra sobrecarga hasta una corriente de cortocircuito de 7,5 kA, curva característica de disparo: D, clase de montaje: NS 35/..., corriente asignada: 15 A | 14.46 | 1 | CL | Trabtech (TT) | CLA | CLA126 | 12 | 12 | NO | PC |  | 111,40 | G | 0 | 0 | 0 |  | 4055626509334 | 85362010 | CN | EC003538 | Imagen | Catálogo
1020051 | TMC 71D 16A | Interruptor de protección | Termomagnético Interruptor de protección, 1-polos, utilización: Supplementary Protection (UL 1077), para protección contra sobrecarga hasta una corriente de cortocircuito de 7,5 kA, curva característica de disparo: D, clase de montaje: NS 35/..., corriente asignada: 16 A | 14.46 | 1 | CL | Trabtech (TT) | CLA | CLA126 | 12 | 144 | NO | PC |  | 114,58 | G |  |  |  |  | 4055626509341 | 85362010 | CN | EC003538 |  | Catálogo
1020052 | TMC 71D 20A | Interruptor de protección | Termomagnético Interruptor de protección, 1-polos, utilización: Supplementary Protection (UL 1077), para protección contra sobrecarga hasta una corriente de cortocircuito de 7,5 kA, curva característica de disparo: D, clase de montaje: NS 35/..., corriente asignada: 20 A | 14.46 | 1 | CL | Trabtech (TT) | CLA | CLA126 | 12 | 144 | NO | PC |  | 114,75 | G |  |  |  |  | 4055626509358 | 85362010 | CN | EC003538 |  | Catálogo
1020053 | TMC 71D 25A | Interruptor de protección | Termomagnético Interruptor de protección, 1-polos, utilización: Supplementary Protection (UL 1077), para protección contra sobrecarga hasta una corriente de cortocircuito de 7,5 kA, curva característica de disparo: D, clase de montaje: NS 35/..., corriente asignada: 25 A | 14.46 | 1 | CL | Trabtech (TT) | CLA | CLA126 | 12 | 144 | NO | PC |  | 116.600,00 | G |  |  |  |  | 4055626509365 | 85362010 | CN | EC003538 |  | Catálogo
1020054 | TMC 71D 30A | Interruptor de protección | Termomagnético Interruptor de protección, 1-polos, utilización: Supplementary Protection (UL 1077), para protección contra sobrecarga hasta una corriente de cortocircuito de 7,5 kA, curva característica de disparo: D, clase de montaje: NS 35/..., corriente asignada: 30 A | 14.46 | 1 | CL | Trabtech (TT) | CLA | CLA126 | 12 | 144 | NO | PC |  | 115,42 | G |  |  |  |  | 4055626509372 | 85362010 | CN | EC003538 |  | Catálogo
1020055 | TMC 71D 32A | Interruptor de protección | Termomagnético Interruptor de protección, 1-polos, utilización: Supplementary Protection (UL 1077), para protección contra sobrecarga hasta una corriente de cortocircuito de 7,5 kA, curva característica de disparo: D, clase de montaje: NS 35/..., corriente asignada: 32 A | 14.46 | 1 | CL | Trabtech (TT) | CLA | CLA126 | 12 | 144 | NO | PC |  | 121.600,00 | G |  |  |  |  | 4055626509389 | 85362010 | CN | EC003538 |  | Catálogo
1020056 | TMC 71D 40A | Interruptor de protección | Termomagnético Interruptor de protección, 1-polos, utilización: Supplementary Protection (UL 1077), para protección contra sobrecarga hasta una corriente de cortocircuito de 7,5 kA, curva característica de disparo: D, clase de montaje: NS 35/..., corriente asignada: 40 A | 14.46 | 1 | CL | Trabtech (TT) | CLA | CLA126 | 12 | 144 | NO | PC |  | 117,50 | G |  |  |  |  | 4055626509396 | 85362010 | CN | EC003538 |  | Catálogo
1020057 | TMC 71D 50A | Interruptor de protección | Termomagnético Interruptor de protección, 1-polos, utilización: Supplementary Protection (UL 1077), para protección contra sobrecarga hasta una corriente de cortocircuito de 7,5 kA, curva característica de disparo: D, clase de montaje: NS 35/..., corriente asignada: 50 A | 14.46 | 1 | CL | Trabtech (TT) | CLA | CLA126 | 12 | 144 | NO | PC |  | 120,28 | G |  |  |  |  | 4055626509402 | 85362010 | CN | EC003538 |  | Catálogo
1020058 | TMC 71D 60A | Interruptor de protección | Termomagnético Interruptor de protección, 1-polos, utilización: Supplementary Protection (UL 1077), para protección contra sobrecarga hasta una corriente de cortocircuito de 7,5 kA, curva característica de disparo: D, clase de montaje: NS 35/..., corriente asignada: 60 A | 14.46 | 1 | CL | Trabtech (TT) | CLA | CLA126 | 12 | 144 | NO | PC |  | 120.000,00 | G |  |  |  |  | 4055626509419 | 85362010 | CN | EC003538 |  | Catálogo
1020059 | TMC 71D 63A | Interruptor de protección | Termomagnético Interruptor de protección, 1-polos, utilización: Supplementary Protection (UL 1077), para protección contra sobrecarga hasta una corriente de cortocircuito de 7,5 kA, curva característica de disparo: D, clase de montaje: NS 35/..., corriente asignada: 63 A | 14.46 | 1 | CL | Trabtech (TT) | CLA | CLA126 | 12 | 144 | NO | PC |  | 116.600,00 | G |  |  |  |  | 4055626509426 | 85362010 | CN | EC003538 |  | Catálogo
1019930 | TMC 72B 01A | Interruptor de protección | Termomagnético Interruptor de protección, 2-polos, utilización: Supplementary Protection (UL 1077), para protección contra sobrecarga hasta una corriente de cortocircuito de 7,5 kA, curva característica de disparo: B, clase de montaje: NS 35/..., corriente asignada: 1 A | 24.19 | 1 | CL | Trabtech (TT) | CLA | CLA126 | 6 | 72 | NO | PC |  | 222,22 | G |  |  |  |  | 4055626508207 | 85362010 | CN | EC003538 |  | Catálogo
1019931 | TMC 72B 02A | Interruptor de protección | Termomagnético Interruptor de protección, 2-polos, utilización: Supplementary Protection (UL 1077), para protección contra sobrecarga hasta una corriente de cortocircuito de 7,5 kA, curva característica de disparo: B, clase de montaje: NS 35/..., corriente asignada: 2 A | 24.19 | 1 | CL | Trabtech (TT) | CLA | CLA126 | 6 | 72 | NO | PC |  | 222,22 | G |  |  |  |  | 4055626508214 | 85362010 | CN | EC003538 |  | Catálogo
1019932 | TMC 72B 03A | Interruptor de protección | Termomagnético Interruptor de protección, 2-polos, utilización: Supplementary Protection (UL 1077), para protección contra sobrecarga hasta una corriente de cortocircuito de 7,5 kA, curva característica de disparo: B, clase de montaje: NS 35/..., corriente asignada: 3 A | 24.19 | 1 | CL | Trabtech (TT) | CLA | CLA126 | 6 | 72 | NO | PC |  | 232,30 | G |  |  |  |  | 4055626508221 | 85362010 | CN | EC003538 |  | Catálogo
1019933 | TMC 72B 04A | Interruptor de protección | Termomagnético Interruptor de protección, 2-polos, utilización: Supplementary Protection (UL 1077), para protección contra sobrecarga hasta una corriente de cortocircuito de 7,5 kA, curva característica de disparo: B, clase de montaje: NS 35/..., corriente asignada: 4 A | 24.19 | 1 | CL | Trabtech (TT) | CLA | CLA126 | 6 | 72 | NO | PC |  | 222,22 | G |  |  |  |  | 4055626508238 | 85362010 | CN | EC003538 |  | Catálogo
1019934 | TMC 72B 05A | Interruptor de protección | Termomagnético Interruptor de protección, 2-polos, utilización: Supplementary Protection (UL 1077), para protección contra sobrecarga hasta una corriente de cortocircuito de 7,5 kA, curva característica de disparo: B, clase de montaje: NS 35/..., corriente asignada: 5 A | 24.19 | 1 | CL | Trabtech (TT) | CLA | CLA126 | 6 | 72 | NO | PC |  | 222,22 | G |  |  |  |  | 4055626508245 | 85362010 | CN | EC003538 |  | Catálogo
1019935 | TMC 72B 06A | Interruptor de protección | Termomagnético Interruptor de protección, 2-polos, utilización: Supplementary Protection (UL 1077), para protección contra sobrecarga hasta una corriente de cortocircuito de 7,5 kA, curva característica de disparo: B, clase de montaje: NS 35/..., corriente asignada: 6 A | 24.19 | 1 | CL | Trabtech (TT) | CLA | CLA126 | 6 | 72 | NO | PC |  | 230,00 | G |  |  |  |  | 4055626508252 | 85362010 | CN | EC003538 |  | Catálogo
1019936 | TMC 72B 07A | Interruptor de protección | Termomagnético Interruptor de protección, 2-polos, utilización: Supplementary Protection (UL 1077), para protección contra sobrecarga hasta una corriente de cortocircuito de 7,5 kA, curva característica de disparo: B, clase de montaje: NS 35/..., corriente asignada: 7 A | 24.19 | 1 | CL | Trabtech (TT) | CLA | CLA126 | 6 | 72 | NO | PC |  | 222,22 | G |  |  |  |  | 4055626508269 | 85362010 | CN | EC003538 |  | Catálogo
1019937 | TMC 72B 08A | Interruptor de protección | Termomagnético Interruptor de protección, 2-polos, utilización: Supplementary Protection (UL 1077), para protección contra sobrecarga hasta una corriente de cortocircuito de 7,5 kA, curva característica de disparo: B, clase de montaje: NS 35/..., corriente asignada: 8 A | 24.19 | 1 | CL | Trabtech (TT) | CLA | CLA126 | 6 | 72 | NO | PC |  | 222,22 | G |  |  |  |  | 4055626508276 | 85362010 | CN | EC003538 |  | Catálogo
1019938 | TMC 72B 10A | Interruptor de protección | Termomagnético Interruptor de protección, 2-polos, utilización: Supplementary Protection (UL 1077), para protección contra sobrecarga hasta una corriente de cortocircuito de 7,5 kA, curva característica de disparo: B, clase de montaje: NS 35/..., corriente asignada: 10 A | 24.19 | 1 | CL | Trabtech (TT) | CLA | CLA126 | 6 | 72 | NO | PC |  | 224,00 | G |  |  |  |  | 4055626508283 | 85362010 | CN | EC003538 |  | Catálogo
1019939 | TMC 72B 12A | Interruptor de protección | Termomagnético Interruptor de protección, 2-polos, utilización: Supplementary Protection (UL 1077), para protección contra sobrecarga hasta una corriente de cortocircuito de 7,5 kA, curva característica de disparo: B, clase de montaje: NS 35/..., corriente asignada: 12 A | 24.19 | 1 | CL | Trabtech (TT) | CLA | CLA126 | 6 | 72 | NO | PC |  | 222,22 | G |  |  |  |  | 4055626508290 | 85362010 | CN | EC003538 |  | Catálogo
1019940 | TMC 72B 13A | Interruptor de protección | Termomagnético Interruptor de protección, 2-polos, utilización: Supplementary Protection (UL 1077), para protección contra sobrecarga hasta una corriente de cortocircuito de 7,5 kA, curva característica de disparo: B, clase de montaje: NS 35/..., corriente asignada: 13 A | 24.19 | 1 | CL | Trabtech (TT) | CLA | CLA126 | 6 | 72 | NO | PC |  | 222,22 | G |  |  |  |  | 4055626508306 | 85362010 | CN | EC003538 |  | Catálogo
1019941 | TMC 72B 15A | Interruptor de protección | Termomagnético Interruptor de protección, 2-polos, utilización: Supplementary Protection (UL 1077), para protección contra sobrecarga hasta una corriente de cortocircuito de 7,5 kA, curva característica de disparo: B, clase de montaje: NS 35/..., corriente asignada: 15 A | 24.19 | 1 | CL | Trabtech (TT) | CLA | CLA126 | 6 | 72 | NO | PC |  | 222,22 | G |  |  |  |  | 4055626508313 | 85362010 | CN | EC003538 |  | Catálogo
1019942 | TMC 72B 16A | Interruptor de protección | Termomagnético Interruptor de protección, 2-polos, utilización: Supplementary Protection (UL 1077), para protección contra sobrecarga hasta una corriente de cortocircuito de 7,5 kA, curva característica de disparo: B, clase de montaje: NS 35/..., corriente asignada: 16 A | 24.19 | 1 | CL | Trabtech (TT) | CLA | CLA126 | 6 | 72 | NO | PC |  | 222,22 | G |  |  |  |  | 4055626508320 | 85362010 | CN | EC003538 |  | Catálogo
1019943 | TMC 72B 20A | Interruptor de protección | Termomagnético Interruptor de protección, 2-polos, utilización: Supplementary Protection (UL 1077), para protección contra sobrecarga hasta una corriente de cortocircuito de 7,5 kA, curva característica de disparo: B, clase de montaje: NS 35/..., corriente asignada: 20 A | 24.19 | 1 | CL | Trabtech (TT) | CLA | CLA126 | 6 | 72 | NO | PC |  | 229,17 | G |  |  |  |  | 4055626508337 | 85362010 | CN | EC003538 |  | Catálogo
1019944 | TMC 72B 25A | Interruptor de protección | Termomagnético Interruptor de protección, 2-polos, utilización: Supplementary Protection (UL 1077), para protección contra sobrecarga hasta una corriente de cortocircuito de 7,5 kA, curva característica de disparo: B, clase de montaje: NS 35/..., corriente asignada: 25 A | 24.19 | 1 | CL | Trabtech (TT) | CLA | CLA126 | 6 | 72 | NO | PC |  | 222,22 | G |  |  |  |  | 4055626508344 | 85362010 | CN | EC003538 |  | Catálogo
1019945 | TMC 72B 30A | Interruptor de protección | Termomagnético Interruptor de protección, 2-polos, utilización: Supplementary Protection (UL 1077), para protección contra sobrecarga hasta una corriente de cortocircuito de 7,5 kA, curva característica de disparo: B, clase de montaje: NS 35/..., corriente asignada: 30 A | 24.19 | 1 | CL | Trabtech (TT) | CLA | CLA126 | 6 | 72 | NO | PC |  | 222,22 | G |  |  |  |  | 4055626508351 | 85362010 | CN | EC003538 |  | Catálogo
1019946 | TMC 72B 32A | Interruptor de protección | Termomagnético Interruptor de protección, 2-polos, utilización: Supplementary Protection (UL 1077), para protección contra sobrecarga hasta una corriente de cortocircuito de 7,5 kA, curva característica de disparo: B, clase de montaje: NS 35/..., corriente asignada: 32 A | 24.19 | 1 | CL | Trabtech (TT) | CLA | CLA126 | 6 | 72 | NO | PC |  | 231,50 | G |  |  |  |  | 4055626508368 | 85362010 | CN | EC003538 |  | Catálogo
1019947 | TMC 72B 40A | Interruptor de protección | Termomagnético Interruptor de protección, 2-polos, utilización: Supplementary Protection (UL 1077), para protección contra sobrecarga hasta una corriente de cortocircuito de 7,5 kA, curva característica de disparo: B, clase de montaje: NS 35/..., corriente asignada: 40 A | 24.19 | 1 | CL | Trabtech (TT) | CLA | CLA126 | 6 | 72 | NO | PC |  | 235,38 | G |  |  |  |  | 4055626508375 | 85362010 | CN | EC003538 |  | Catálogo
1019948 | TMC 72B 50A | Interruptor de protección | Termomagnético Interruptor de protección, 2-polos, utilización: Supplementary Protection (UL 1077), para protección contra sobrecarga hasta una corriente de cortocircuito de 7,5 kA, curva característica de disparo: B, clase de montaje: NS 35/..., corriente asignada: 50 A | 24.19 | 1 | CL | Trabtech (TT) | CLA | CLA126 | 6 | 72 | NO | PC |  | 243,05 | G |  |  |  |  | 4055626508382 | 85362010 | CN | EC003538 |  | Catálogo
1019949 | TMC 72B 60A | Interruptor de protección | Termomagnético Interruptor de protección, 2-polos, utilización: Supplementary Protection (UL 1077), para protección contra sobrecarga hasta una corriente de cortocircuito de 7,5 kA, curva característica de disparo: B, clase de montaje: NS 35/..., corriente asignada: 60 A | 24.19 | 1 | CL | Trabtech (TT) | CLA | CLA126 | 6 | 72 | NO | PC |  | 241,51 | G |  |  |  |  | 4055626508399 | 85362010 | CN | EC003538 |  | Catálogo
1019950 | TMC 72B 63A | Interruptor de protección | Termomagnético Interruptor de protección, 2-polos, utilización: Supplementary Protection (UL 1077), para protección contra sobrecarga hasta una corriente de cortocircuito de 7,5 kA, curva característica de disparo: B, clase de montaje: NS 35/..., corriente asignada: 63 A | 24.19 | 1 | CL | Trabtech (TT) | CLA | CLA126 | 6 | 72 | NO | PC |  | 222,22 | G |  |  |  |  | 4055626508405 | 85362010 | CN | EC003538 |  | Catálogo
1019994 | TMC 72C 01A | Interruptor de protección | Termomagnético Interruptor de protección, 2-polos, utilización: Supplementary Protection (UL 1077), para protección contra sobrecarga hasta una corriente de cortocircuito de 7,5 kA, curva característica de disparo: C, clase de montaje: NS 35/..., corriente asignada: 1 A | 24.19 | 1 | CL | Trabtech (TT) | CLA | CLA126 | 6 | 72 | NO | PC |  | 229,90 | G |  |  |  |  | 4055626508801 | 85362010 | CN | EC003538 |  | Catálogo
1019995 | TMC 72C 02A | Interruptor de protección | Termomagnético Interruptor de protección, 2-polos, utilización: Supplementary Protection (UL 1077), para protección contra sobrecarga hasta una corriente de cortocircuito de 7,5 kA, curva característica de disparo: C, clase de montaje: NS 35/..., corriente asignada: 2 A | 24.19 | 1 | CL | Trabtech (TT) | CLA | CLA126 | 6 | 60 | NO | PC |  | 228,46 | G |  |  |  |  | 4055626508818 | 85362010 | CN | EC003538 |  | Catálogo
1019996 | TMC 72C 03A | Interruptor de protección | Termomagnético Interruptor de protección, 2-polos, utilización: Supplementary Protection (UL 1077), para protección contra sobrecarga hasta una corriente de cortocircuito de 7,5 kA, curva característica de disparo: C, clase de montaje: NS 35/..., corriente asignada: 3 A | 24.19 | 1 | CL | Trabtech (TT) | CLA | CLA126 | 6 | 72 | NO | PC |  | 231,28 | G |  |  |  |  | 4055626508825 | 85362010 | CN | EC003538 |  | Catálogo
1019997 | TMC 72C 04A | Interruptor de protección | Termomagnético Interruptor de protección, 2-polos, utilización: Supplementary Protection (UL 1077), para protección contra sobrecarga hasta una corriente de cortocircuito de 7,5 kA, curva característica de disparo: C, clase de montaje: NS 35/..., corriente asignada: 4 A | 24.19 | 1 | CL | Trabtech (TT) | CLA | CLA126 | 6 | 72 | NO | PC |  | 232,11 | G |  |  |  |  | 4055626508832 | 85362010 | CN | EC003538 |  | Catálogo
1019998 | TMC 72C 05A | Interruptor de protección | Termomagnético Interruptor de protección, 2-polos, utilización: Supplementary Protection (UL 1077), para protección contra sobrecarga hasta una corriente de cortocircuito de 7,5 kA, curva característica de disparo: C, clase de montaje: NS 35/..., corriente asignada: 5 A | 24.19 | 1 | CL | Trabtech (TT) | CLA | CLA126 | 6 | 72 | NO | PC |  | 232,83 | G |  |  |  |  | 4055626508849 | 85362010 | CN | EC003538 |  | Catálogo
1019999 | TMC 72C 06A | Interruptor de protección | Termomagnético Interruptor de protección, 2-polos, utilización: Supplementary Protection (UL 1077), para protección contra sobrecarga hasta una corriente de cortocircuito de 7,5 kA, curva característica de disparo: C, clase de montaje: NS 35/..., corriente asignada: 6 A | 24.19 | 1 | CL | Trabtech (TT) | CLA | CLA126 | 6 | 6 | NO | PC |  | 231,46 | G | 78 | 250 | 96 | MM | 4055626508856 | 85362010 | CN | EC003538 | Imagen | Catálogo
1020000 | TMC 72C 07A | Interruptor de protección | Termomagnético Interruptor de protección, 2-polos, utilización: Supplementary Protection (UL 1077), para protección contra sobrecarga hasta una corriente de cortocircuito de 7,5 kA, curva característica de disparo: C, clase de montaje: NS 35/..., corriente asignada: 7 A | 24.19 | 1 | CL | Trabtech (TT) | CLA | CLA126 | 6 | 72 | NO | PC |  | 231,15 | G |  |  |  |  | 4055626508863 | 85362010 | CN | EC003538 |  | Catálogo
1020001 | TMC 72C 08A | Interruptor de protección | Termomagnético Interruptor de protección, 2-polos, utilización: Supplementary Protection (UL 1077), para protección contra sobrecarga hasta una corriente de cortocircuito de 7,5 kA, curva característica de disparo: C, clase de montaje: NS 35/..., corriente asignada: 8 A | 24.19 | 1 | CL | Trabtech (TT) | CLA | CLA126 | 6 | 72 | NO | PC |  | 228,00 | G |  |  |  |  | 4055626508870 | 85362010 | CN | EC003538 |  | Catálogo
1020002 | TMC 72C 10A | Interruptor de protección | Termomagnético Interruptor de protección, 2-polos, utilización: Supplementary Protection (UL 1077), para protección contra sobrecarga hasta una corriente de cortocircuito de 7,5 kA, curva característica de disparo: C, clase de montaje: NS 35/..., corriente asignada: 10 A | 24.19 | 1 | CL | Trabtech (TT) | CLA | CLA126 | 6 | 6 | NO | PC |  | 225,75 | G | 78 | 250 | 96 | MM | 4055626508887 | 85362010 | CN | EC003538 | Imagen | Catálogo
1020003 | TMC 72C 12A | Interruptor de protección | Termomagnético Interruptor de protección, 2-polos, utilización: Supplementary Protection (UL 1077), para protección contra sobrecarga hasta una corriente de cortocircuito de 7,5 kA, curva característica de disparo: C, clase de montaje: NS 35/..., corriente asignada: 12 A | 24.19 | 1 | CL | Trabtech (TT) | CLA | CLA126 | 6 | 72 | NO | PC |  | 222,22 | G |  |  |  |  | 4055626508894 | 85362010 | CN | EC003538 |  | Catálogo
1020004 | TMC 72C 13A | Interruptor de protección | Termomagnético Interruptor de protección, 2-polos, utilización: Supplementary Protection (UL 1077), para protección contra sobrecarga hasta una corriente de cortocircuito de 7,5 kA, curva característica de disparo: C, clase de montaje: NS 35/..., corriente asignada: 13 A | 24.19 | 1 | CL | Trabtech (TT) | CLA | CLA126 | 6 | 72 | NO | PC |  | 222,22 | G |  |  |  |  | 4055626508900 | 85362010 | CN | EC003538 |  | Catálogo
1020005 | TMC 72C 15A | Interruptor de protección | Termomagnético Interruptor de protección, 2-polos, utilización: Supplementary Protection (UL 1077), para protección contra sobrecarga hasta una corriente de cortocircuito de 7,5 kA, curva característica de disparo: C, clase de montaje: NS 35/..., corriente asignada: 15 A | 24.19 | 1 | CL | Trabtech (TT) | CLA | CLA126 | 6 | 72 | NO | PC |  | 225,00 | G |  |  |  |  | 4055626508917 | 85362010 | CN | EC003538 |  | Catálogo
1020006 | TMC 72C 16A | Interruptor de protección | Termomagnético Interruptor de protección, 2-polos, utilización: Supplementary Protection (UL 1077), para protección contra sobrecarga hasta una corriente de cortocircuito de 7,5 kA, curva característica de disparo: C, clase de montaje: NS 35/..., corriente asignada: 16 A | 24.19 | 1 | CL | Trabtech (TT) | CLA | CLA126 | 6 | 6 | NO | PC |  | 228,30 | G | 78 | 250 | 96 | MM | 4055626508924 | 85362010 | CN | EC003538 | Imagen | Catálogo
1020007 | TMC 72C 20A | Interruptor de protección | Termomagnético Interruptor de protección, 2-polos, utilización: Supplementary Protection (UL 1077), para protección contra sobrecarga hasta una corriente de cortocircuito de 7,5 kA, curva característica de disparo: C, clase de montaje: NS 35/..., corriente asignada: 20 A | 24.19 | 1 | CL | Trabtech (TT) | CLA | CLA126 | 6 | 6 | NO | PC |  | 232,32 | G | 78 | 250 | 96 | MM | 4055626508931 | 85362010 | CN | EC003538 | Imagen | Catálogo
1020008 | TMC 72C 25A | Interruptor de protección | Termomagnético Interruptor de protección, 2-polos, utilización: Supplementary Protection (UL 1077), para protección contra sobrecarga hasta una corriente de cortocircuito de 7,5 kA, curva característica de disparo: C, clase de montaje: NS 35/..., corriente asignada: 25 A | 24.19 | 1 | CL | Trabtech (TT) | CLA | CLA126 | 6 | 6 | NO | PC |  | 232,47 | G | 100 | 250 | 80 | MM | 4055626508948 | 85362010 | CN | EC003538 | Imagen | Catálogo
1020009 | TMC 72C 30A | Interruptor de protección | Termomagnético Interruptor de protección, 2-polos, utilización: Supplementary Protection (UL 1077), para protección contra sobrecarga hasta una corriente de cortocircuito de 7,5 kA, curva característica de disparo: C, clase de montaje: NS 35/..., corriente asignada: 30 A | 24.19 | 1 | CL | Trabtech (TT) | CLA | CLA126 | 6 | 6 | NO | PC |  | 233,65 | G |  |  |  |  | 4055626508955 | 85362010 | CN | EC003538 |  | Catálogo
1020010 | TMC 72C 32A | Interruptor de protección | Termomagnético Interruptor de protección, 2-polos, utilización: Supplementary Protection (UL 1077), para protección contra sobrecarga hasta una corriente de cortocircuito de 7,5 kA, curva característica de disparo: C, clase de montaje: NS 35/..., corriente asignada: 32 A | 24.19 | 1 | CL | Trabtech (TT) | CLA | CLA126 | 6 | 6 | NO | PC |  | 234,60 | G | 80 | 250 | 100 | MM | 4055626508962 | 85362010 | CN | EC003538 | Imagen | Catálogo
1020011 | TMC 72C 40A | Interruptor de protección | Termomagnético Interruptor de protección, 2-polos, utilización: Supplementary Protection (UL 1077), para protección contra sobrecarga hasta una corriente de cortocircuito de 7,5 kA, curva característica de disparo: C, clase de montaje: NS 35/..., corriente asignada: 40 A | 24.19 | 1 | CL | Trabtech (TT) | CLA | CLA126 | 6 | 72 | NO | PC |  | 234,75 | G |  |  |  |  | 4055626508979 | 85362010 | CN | EC003538 |  | Catálogo
1020012 | TMC 72C 50A | Interruptor de protección | Termomagnético Interruptor de protección, 2-polos, utilización: Supplementary Protection (UL 1077), para protección contra sobrecarga hasta una corriente de cortocircuito de 7,5 kA, curva característica de disparo: C, clase de montaje: NS 35/..., corriente asignada: 50 A | 24.19 | 1 | CL | Trabtech (TT) | CLA | CLA126 | 6 | 72 | NO | PC |  | 222,22 | G |  |  |  |  | 4055626508986 | 85362010 | CN | EC003538 |  | Catálogo
1020013 | TMC 72C 60A | Interruptor de protección | Termomagnético Interruptor de protección, 2-polos, utilización: Supplementary Protection (UL 1077), para protección contra sobrecarga hasta una corriente de cortocircuito de 7,5 kA, curva característica de disparo: C, clase de montaje: NS 35/..., corriente asignada: 60 A | 24.19 | 1 | CL | Trabtech (TT) | CLA | CLA126 | 6 | 72 | NO | PC |  | 241,17 | G |  |  |  |  | 4055626508993 | 85362010 | CN | EC003538 |  | Catálogo
1020014 | TMC 72C 63A | Interruptor de protección | Termomagnético Interruptor de protección, 2-polos, utilización: Supplementary Protection (UL 1077), para protección contra sobrecarga hasta una corriente de cortocircuito de 7,5 kA, curva característica de disparo: C, clase de montaje: NS 35/..., corriente asignada: 63 A | 24.19 | 1 | CL | Trabtech (TT) | CLA | CLA126 | 6 | 72 | NO | PC |  | 241,00 | G |  |  |  |  | 4055626509006 | 85362010 | CN | EC003538 |  | Catálogo
1020060 | TMC 72D 01A | Interruptor de protección | Termomagnético Interruptor de protección, 2-polos, utilización: Supplementary Protection (UL 1077), para protección contra sobrecarga hasta una corriente de cortocircuito de 7,5 kA, curva característica de disparo: D, clase de montaje: NS 35/..., corriente asignada: 1 A | 24.19 | 1 | CL | Trabtech (TT) | CLA | CLA126 | 6 | 6 | NO | PC |  | 222,22 | G | 0 | 0 | 0 |  | 4055626509433 | 85362010 | CN | EC003538 | Imagen | Catálogo
1020061 | TMC 72D 02A | Interruptor de protección | Termomagnético Interruptor de protección, 2-polos, utilización: Supplementary Protection (UL 1077), para protección contra sobrecarga hasta una corriente de cortocircuito de 7,5 kA, curva característica de disparo: D, clase de montaje: NS 35/..., corriente asignada: 2 A | 24.19 | 1 | CL | Trabtech (TT) | CLA | CLA126 | 6 | 72 | NO | PC |  | 222,22 | G |  |  |  |  | 4055626509440 | 85362010 | CN | EC003538 |  | Catálogo
1020062 | TMC 72D 03A | Interruptor de protección | Termomagnético Interruptor de protección, 2-polos, utilización: Supplementary Protection (UL 1077), para protección contra sobrecarga hasta una corriente de cortocircuito de 7,5 kA, curva característica de disparo: D, clase de montaje: NS 35/..., corriente asignada: 3 A | 24.19 | 1 | CL | Trabtech (TT) | CLA | CLA126 | 6 | 72 | NO | PC |  | 222,22 | G |  |  |  |  | 4055626509457 | 85362010 | CN | EC003538 |  | Catálogo
1020064 | TMC 72D 04A | Interruptor de protección | Termomagnético Interruptor de protección, 2-polos, utilización: Supplementary Protection (UL 1077), para protección contra sobrecarga hasta una corriente de cortocircuito de 7,5 kA, curva característica de disparo: D, clase de montaje: NS 35/..., corriente asignada: 4 A | 24.19 | 1 | CL | Trabtech (TT) | CLA | CLA126 | 6 | 72 | NO | PC |  | 222,22 | G |  |  |  |  | 4055626509464 | 85362010 | CN | EC003538 |  | Catálogo
1020065 | TMC 72D 05A | Interruptor de protección | Termomagnético Interruptor de protección, 2-polos, utilización: Supplementary Protection (UL 1077), para protección contra sobrecarga hasta una corriente de cortocircuito de 7,5 kA, curva característica de disparo: D, clase de montaje: NS 35/..., corriente asignada: 5 A | 24.19 | 1 | CL | Trabtech (TT) | CLA | CLA126 | 6 | 72 | NO | PC |  | 222,22 | G |  |  |  |  | 4055626509471 | 85362010 | CN | EC003538 |  | Catálogo
1020066 | TMC 72D 06A | Interruptor de protección | Termomagnético Interruptor de protección, 2-polos, utilización: Supplementary Protection (UL 1077), para protección contra sobrecarga hasta una corriente de cortocircuito de 7,5 kA, curva característica de disparo: D, clase de montaje: NS 35/..., corriente asignada: 6 A | 24.19 | 1 | CL | Trabtech (TT) | CLA | CLA126 | 6 | 6 | NO | PC |  | 232,80 | G | 78 | 250 | 96 | MM | 4055626509488 | 85362010 | CN | EC003538 | Imagen | Catálogo
1020067 | TMC 72D 07A | Interruptor de protección | Termomagnético Interruptor de protección, 2-polos, utilización: Supplementary Protection (UL 1077), para protección contra sobrecarga hasta una corriente de cortocircuito de 7,5 kA, curva característica de disparo: D, clase de montaje: NS 35/..., corriente asignada: 7 A | 24.19 | 1 | CL | Trabtech (TT) | CLA | CLA126 | 6 | 72 | NO | PC |  | 222,22 | G |  |  |  |  | 4055626509495 | 85362010 | CN | EC003538 |  | Catálogo
1020068 | TMC 72D 08A | Interruptor de protección | Termomagnético Interruptor de protección, 2-polos, utilización: Supplementary Protection (UL 1077), para protección contra sobrecarga hasta una corriente de cortocircuito de 7,5 kA, curva característica de disparo: D, clase de montaje: NS 35/..., corriente asignada: 8 A | 24.19 | 1 | CL | Trabtech (TT) | CLA | CLA126 | 6 | 72 | NO | PC |  | 222,22 | G |  |  |  |  | 4055626509501 | 85362010 | CN | EC003538 |  | Catálogo
1020069 | TMC 72D 10A | Interruptor de protección | Termomagnético Interruptor de protección, 2-polos, utilización: Supplementary Protection (UL 1077), para protección contra sobrecarga hasta una corriente de cortocircuito de 7,5 kA, curva característica de disparo: D, clase de montaje: NS 35/..., corriente asignada: 10 A | 24.19 | 1 | CL | Trabtech (TT) | CLA | CLA126 | 6 | 6 | NO | PC |  | 227,60 | G | 78 | 250 | 96 | MM | 4055626509518 | 85362010 | CN | EC003538 | Imagen | Catálogo
1020070 | TMC 72D 12A | Interruptor de protección | Termomagnético Interruptor de protección, 2-polos, utilización: Supplementary Protection (UL 1077), para protección contra sobrecarga hasta una corriente de cortocircuito de 7,5 kA, curva característica de disparo: D, clase de montaje: NS 35/..., corriente asignada: 12 A | 24.19 | 1 | CL | Trabtech (TT) | CLA | CLA126 | 6 | 72 | NO | PC |  | 222,22 | G |  |  |  |  | 4055626509525 | 85362010 | CN | EC003538 |  | Catálogo
1020071 | TMC 72D 13A | Interruptor de protección | Termomagnético Interruptor de protección, 2-polos, utilización: Supplementary Protection (UL 1077), para protección contra sobrecarga hasta una corriente de cortocircuito de 7,5 kA, curva característica de disparo: D, clase de montaje: NS 35/..., corriente asignada: 13 A | 24.19 | 1 | CL | Trabtech (TT) | CLA | CLA126 | 6 | 72 | NO | PC |  | 222,22 | G |  |  |  |  | 4055626509532 | 85362010 | CN | EC003538 |  | Catálogo
1020072 | TMC 72D 15A | Interruptor de protección | Termomagnético Interruptor de protección, 2-polos, utilización: Supplementary Protection (UL 1077), para protección contra sobrecarga hasta una corriente de cortocircuito de 7,5 kA, curva característica de disparo: D, clase de montaje: NS 35/..., corriente asignada: 15 A | 24.19 | 1 | CL | Trabtech (TT) | CLA | CLA126 | 6 | 72 | NO | PC |  | 222,22 | G |  |  |  |  | 4055626509549 | 85362010 | CN | EC003538 |  | Catálogo
1020073 | TMC 72D 16A | Interruptor de protección | Termomagnético Interruptor de protección, 2-polos, utilización: Supplementary Protection (UL 1077), para protección contra sobrecarga hasta una corriente de cortocircuito de 7,5 kA, curva característica de disparo: D, clase de montaje: NS 35/..., corriente asignada: 16 A | 24.19 | 1 | CL | Trabtech (TT) | CLA | CLA126 | 6 | 72 | NO | PC |  | 225,60 | G |  |  |  |  | 4055626509556 | 85362010 | CN | EC003538 |  | Catálogo
1020074 | TMC 72D 20A | Interruptor de protección | Termomagnético Interruptor de protección, 2-polos, utilización: Supplementary Protection (UL 1077), para protección contra sobrecarga hasta una corriente de cortocircuito de 7,5 kA, curva característica de disparo: D, clase de montaje: NS 35/..., corriente asignada: 20 A | 24.19 | 1 | CL | Trabtech (TT) | CLA | CLA126 | 6 | 72 | NO | PC |  | 222,22 | G |  |  |  |  | 4055626509563 | 85362010 | CN | EC003538 |  | Catálogo
1020075 | TMC 72D 25A | Interruptor de protección | Termomagnético Interruptor de protección, 2-polos, utilización: Supplementary Protection (UL 1077), para protección contra sobrecarga hasta una corriente de cortocircuito de 7,5 kA, curva característica de disparo: D, clase de montaje: NS 35/..., corriente asignada: 25 A | 24.19 | 1 | CL | Trabtech (TT) | CLA | CLA126 | 6 | 72 | NO | PC |  | 238,70 | G |  |  |  |  | 4055626509570 | 85362010 | CN | EC003538 |  | Catálogo
1020076 | TMC 72D 30A | Interruptor de protección | Termomagnético Interruptor de protección, 2-polos, utilización: Supplementary Protection (UL 1077), para protección contra sobrecarga hasta una corriente de cortocircuito de 7,5 kA, curva característica de disparo: D, clase de montaje: NS 35/..., corriente asignada: 30 A | 24.19 | 1 | CL | Trabtech (TT) | CLA | CLA126 | 6 | 72 | NO | PC |  | 222,22 | G |  |  |  |  | 4055626509587 | 85362010 | CN | EC003538 |  | Catálogo
1020077 | TMC 72D 32A | Interruptor de protección | Termomagnético Interruptor de protección, 2-polos, utilización: Supplementary Protection (UL 1077), para protección contra sobrecarga hasta una corriente de cortocircuito de 7,5 kA, curva característica de disparo: D, clase de montaje: NS 35/..., corriente asignada: 32 A | 24.19 | 1 | CL | Trabtech (TT) | CLA | CLA126 | 6 | 72 | NO | PC |  | 222,22 | G |  |  |  |  | 4055626509594 | 85362010 | CN | EC003538 |  | Catálogo
1020078 | TMC 72D 40A | Interruptor de protección | Termomagnético Interruptor de protección, 2-polos, utilización: Supplementary Protection (UL 1077), para protección contra sobrecarga hasta una corriente de cortocircuito de 7,5 kA, curva característica de disparo: D, clase de montaje: NS 35/..., corriente asignada: 40 A | 24.19 | 1 | CL | Trabtech (TT) | CLA | CLA126 | 6 | 72 | NO | PC |  | 238,30 | G |  |  |  |  | 4055626509600 | 85362010 | CN | EC003538 |  | Catálogo
1020079 | TMC 72D 50A | Interruptor de protección | Termomagnético Interruptor de protección, 2-polos, utilización: Supplementary Protection (UL 1077), para protección contra sobrecarga hasta una corriente de cortocircuito de 7,5 kA, curva característica de disparo: D, clase de montaje: NS 35/..., corriente asignada: 50 A | 24.19 | 1 | CL | Trabtech (TT) | CLA | CLA126 | 6 | 72 | NO | PC |  | 222,22 | G |  |  |  |  | 4055626509617 | 85362010 | CN | EC003538 |  | Catálogo
1020080 | TMC 72D 60A | Interruptor de protección | Termomagnético Interruptor de protección, 2-polos, utilización: Supplementary Protection (UL 1077), para protección contra sobrecarga hasta una corriente de cortocircuito de 7,5 kA, curva característica de disparo: D, clase de montaje: NS 35/..., corriente asignada: 60 A | 24.19 | 1 | CL | Trabtech (TT) | CLA | CLA126 | 6 | 72 | NO | PC |  | 240,80 | G |  |  |  |  | 4055626509624 | 85362010 | CN | EC003538 |  | Catálogo
1020081 | TMC 72D 63A | Interruptor de protección | Termomagnético Interruptor de protección, 2-polos, utilización: Supplementary Protection (UL 1077), para protección contra sobrecarga hasta una corriente de cortocircuito de 7,5 kA, curva característica de disparo: D, clase de montaje: NS 35/..., corriente asignada: 63 A | 24.19 | 1 | CL | Trabtech (TT) | CLA | CLA126 | 6 | 72 | NO | PC |  | 222,22 | G |  |  |  |  | 4055626509631 | 85362010 | CN | EC003538 |  | Catálogo
1019951 | TMC 73B 01A | Interruptor de protección | Termomagnético Interruptor de protección, 3-polos, utilización: Supplementary Protection (UL 1077), para protección contra sobrecarga hasta una corriente de cortocircuito de 7,5 kA, curva característica de disparo: B, clase de montaje: NS 35/..., corriente asignada: 1 A | 34.55 | 1 | CL | Trabtech (TT) | CLA | CLA126 | 4 | 48 | NO | PC |  | 222,22 | G |  |  |  |  | 4055626507873 | 85362010 | CN | EC003538 |  | Catálogo
1019952 | TMC 73B 02A | Interruptor de protección | Termomagnético Interruptor de protección, 3-polos, utilización: Supplementary Protection (UL 1077), para protección contra sobrecarga hasta una corriente de cortocircuito de 7,5 kA, curva característica de disparo: B, clase de montaje: NS 35/..., corriente asignada: 2 A | 34.55 | 1 | CL | Trabtech (TT) | CLA | CLA126 | 4 | 48 | NO | PC |  | 222,22 | G |  |  |  |  | 4055626507880 | 85362010 | CN | EC003538 |  | Catálogo
1019953 | TMC 73B 03A | Interruptor de protección | Termomagnético Interruptor de protección, 3-polos, utilización: Supplementary Protection (UL 1077), para protección contra sobrecarga hasta una corriente de cortocircuito de 7,5 kA, curva característica de disparo: B, clase de montaje: NS 35/..., corriente asignada: 3 A | 34.55 | 1 | CL | Trabtech (TT) | CLA | CLA126 | 4 | 48 | NO | PC |  | 222,22 | G |  |  |  |  | 4055626507897 | 85362010 | CN | EC003538 |  | Catálogo
1019954 | TMC 73B 04A | Interruptor de protección | Termomagnético Interruptor de protección, 3-polos, utilización: Supplementary Protection (UL 1077), para protección contra sobrecarga hasta una corriente de cortocircuito de 7,5 kA, curva característica de disparo: B, clase de montaje: NS 35/..., corriente asignada: 4 A | 34.55 | 1 | CL | Trabtech (TT) | CLA | CLA126 | 4 | 48 | NO | PC |  | 222,22 | G |  |  |  |  | 4055626508412 | 85362010 | CN | EC003538 |  | Catálogo
1019955 | TMC 73B 05A | Interruptor de protección | Termomagnético Interruptor de protección, 3-polos, utilización: Supplementary Protection (UL 1077), para protección contra sobrecarga hasta una corriente de cortocircuito de 7,5 kA, curva característica de disparo: B, clase de montaje: NS 35/..., corriente asignada: 5 A | 34.55 | 1 | CL | Trabtech (TT) | CLA | CLA126 | 4 | 48 | SÍ | PC |  | 222,22 | G |  |  |  |  | 4055626508429 | 85362010 | CN | EC003538 |  | Catálogo
1019956 | TMC 73B 06A | Interruptor de protección | Termomagnético Interruptor de protección, 3-polos, utilización: Supplementary Protection (UL 1077), para protección contra sobrecarga hasta una corriente de cortocircuito de 7,5 kA, curva característica de disparo: B, clase de montaje: NS 35/..., corriente asignada: 6 A | 34.55 | 1 | CL | Trabtech (TT) | CLA | CLA126 | 4 | 48 | NO | PC |  | 222,22 | G |  |  |  |  | 4055626508436 | 85362010 | CN | EC003538 |  | Catálogo
1019957 | TMC 73B 07A | Interruptor de protección | Termomagnético Interruptor de protección, 3-polos, utilización: Supplementary Protection (UL 1077), para protección contra sobrecarga hasta una corriente de cortocircuito de 7,5 kA, curva característica de disparo: B, clase de montaje: NS 35/..., corriente asignada: 7 A | 34.55 | 1 | CL | Trabtech (TT) | CLA | CLA126 | 4 | 48 | NO | PC |  | 222,22 | G |  |  |  |  | 4055626508443 | 85362010 | CN | EC003538 |  | Catálogo
1019958 | TMC 73B 08A | Interruptor de protección | Termomagnético Interruptor de protección, 3-polos, utilización: Supplementary Protection (UL 1077), para protección contra sobrecarga hasta una corriente de cortocircuito de 7,5 kA, curva característica de disparo: B, clase de montaje: NS 35/..., corriente asignada: 8 A | 34.55 | 1 | CL | Trabtech (TT) | CLA | CLA126 | 4 | 48 | NO | PC |  | 222,22 | G |  |  |  |  | 4055626508450 | 85362010 | CN | EC003538 |  | Catálogo
1019959 | TMC 73B 10A | Interruptor de protección | Termomagnético Interruptor de protección, 3-polos, utilización: Supplementary Protection (UL 1077), para protección contra sobrecarga hasta una corriente de cortocircuito de 7,5 kA, curva característica de disparo: B, clase de montaje: NS 35/..., corriente asignada: 10 A | 34.55 | 1 | CL | Trabtech (TT) | CLA | CLA126 | 4 | 48 | NO | PC |  | 222,22 | G |  |  |  |  | 4055626508467 | 85362010 | CN | EC003538 |  | Catálogo
1019960 | TMC 73B 12A | Interruptor de protección | Termomagnético Interruptor de protección, 3-polos, utilización: Supplementary Protection (UL 1077), para protección contra sobrecarga hasta una corriente de cortocircuito de 7,5 kA, curva característica de disparo: B, clase de montaje: NS 35/..., corriente asignada: 12 A | 34.55 | 1 | CL | Trabtech (TT) | CLA | CLA126 | 4 | 48 | NO | PC |  | 222,22 | G |  |  |  |  | 4055626508474 | 85362010 | CN | EC003538 |  | Catálogo
1019961 | TMC 73B 13A | Interruptor de protección | Termomagnético Interruptor de protección, 3-polos, utilización: Supplementary Protection (UL 1077), para protección contra sobrecarga hasta una corriente de cortocircuito de 7,5 kA, curva característica de disparo: B, clase de montaje: NS 35/..., corriente asignada: 13 A | 34.55 | 1 | CL | Trabtech (TT) | CLA | CLA126 | 4 | 48 | NO | PC |  | 222,22 | G |  |  |  |  | 4055626508481 | 85362010 | CN | EC003538 |  | Catálogo
1019962 | TMC 73B 15A | Interruptor de protección | Termomagnético Interruptor de protección, 3-polos, utilización: Supplementary Protection (UL 1077), para protección contra sobrecarga hasta una corriente de cortocircuito de 7,5 kA, curva característica de disparo: B, clase de montaje: NS 35/..., corriente asignada: 15 A | 34.55 | 1 | CL | Trabtech (TT) | CLA | CLA126 | 4 | 48 | NO | PC |  | 222,22 | G |  |  |  |  | 4055626508498 | 85362010 | CN | EC003538 |  | Catálogo
1019963 | TMC 73B 16A | Interruptor de protección | Termomagnético Interruptor de protección, 3-polos, utilización: Supplementary Protection (UL 1077), para protección contra sobrecarga hasta una corriente de cortocircuito de 7,5 kA, curva característica de disparo: B, clase de montaje: NS 35/..., corriente asignada: 16 A | 34.55 | 1 | CL | Trabtech (TT) | CLA | CLA126 | 4 | 48 | NO | PC |  | 348,00 | G |  |  |  |  | 4055626508504 | 85362010 | CN | EC003538 |  | Catálogo
1019964 | TMC 73B 20A | Interruptor de protección | Termomagnético Interruptor de protección, 3-polos, utilización: Supplementary Protection (UL 1077), para protección contra sobrecarga hasta una corriente de cortocircuito de 7,5 kA, curva característica de disparo: B, clase de montaje: NS 35/..., corriente asignada: 20 A | 34.55 | 1 | CL | Trabtech (TT) | CLA | CLA126 | 4 | 48 | NO | PC |  | 348,00 | G |  |  |  |  | 4055626508511 | 85362010 | CN | EC003538 |  | Catálogo
1019965 | TMC 73B 25A | Interruptor de protección | Termomagnético Interruptor de protección, 3-polos, utilización: Supplementary Protection (UL 1077), para protección contra sobrecarga hasta una corriente de cortocircuito de 7,5 kA, curva característica de disparo: B, clase de montaje: NS 35/..., corriente asignada: 25 A | 34.55 | 1 | CL | Trabtech (TT) | CLA | CLA126 | 4 | 48 | NO | PC |  | 222,22 | G |  |  |  |  | 4055626508528 | 85362010 | CN | EC003538 |  | Catálogo
1019966 | TMC 73B 30A | Interruptor de protección | Termomagnético Interruptor de protección, 3-polos, utilización: Supplementary Protection (UL 1077), para protección contra sobrecarga hasta una corriente de cortocircuito de 7,5 kA, curva característica de disparo: B, clase de montaje: NS 35/..., corriente asignada: 30 A | 34.55 | 1 | CL | Trabtech (TT) | CLA | CLA126 | 4 | 48 | NO | PC |  | 222,22 | G |  |  |  |  | 4055626508535 | 85362010 | CN | EC003538 |  | Catálogo
1019967 | TMC 73B 32A | Interruptor de protección | Termomagnético Interruptor de protección, 3-polos, utilización: Supplementary Protection (UL 1077), para protección contra sobrecarga hasta una corriente de cortocircuito de 7,5 kA, curva característica de disparo: B, clase de montaje: NS 35/..., corriente asignada: 32 A | 34.55 | 1 | CL | Trabtech (TT) | CLA | CLA126 | 4 | 48 | NO | PC |  | 349,00 | G |  |  |  |  | 4055626508542 | 85362010 | CN | EC003538 |  | Catálogo
1019968 | TMC 73B 40A | Interruptor de protección | Termomagnético Interruptor de protección, 3-polos, utilización: Supplementary Protection (UL 1077), para protección contra sobrecarga hasta una corriente de cortocircuito de 7,5 kA, curva característica de disparo: B, clase de montaje: NS 35/..., corriente asignada: 40 A | 34.55 | 1 | CL | Trabtech (TT) | CLA | CLA126 | 4 | 48 | NO | PC |  | 222,22 | G |  |  |  |  | 4055626508559 | 85362010 | CN | EC003538 |  | Catálogo
1019969 | TMC 73B 50A | Interruptor de protección | Termomagnético Interruptor de protección, 3-polos, utilización: Supplementary Protection (UL 1077), para protección contra sobrecarga hasta una corriente de cortocircuito de 7,5 kA, curva característica de disparo: B, clase de montaje: NS 35/..., corriente asignada: 50 A | 34.55 | 1 | CL | Trabtech (TT) | CLA | CLA126 | 4 | 48 | NO | PC |  | 222,22 | G |  |  |  |  | 4055626508566 | 85362010 | CN | EC003538 |  | Catálogo
1019970 | TMC 73B 60A | Interruptor de protección | Termomagnético Interruptor de protección, 3-polos, utilización: Supplementary Protection (UL 1077), para protección contra sobrecarga hasta una corriente de cortocircuito de 7,5 kA, curva característica de disparo: B, clase de montaje: NS 35/..., corriente asignada: 60 A | 34.55 | 1 | CL | Trabtech (TT) | CLA | CLA126 | 4 | 48 | NO | PC |  | 222,22 | G |  |  |  |  | 4055626508573 | 85362010 | CN | EC003538 |  | Catálogo
1019971 | TMC 73B 63A | Interruptor de protección | Termomagnético Interruptor de protección, 3-polos, utilización: Supplementary Protection (UL 1077), para protección contra sobrecarga hasta una corriente de cortocircuito de 7,5 kA, curva característica de disparo: B, clase de montaje: NS 35/..., corriente asignada: 63 A | 34.55 | 1 | CL | Trabtech (TT) | CLA | CLA126 | 4 | 48 | NO | PC |  | 222,22 | G |  |  |  |  | 4055626508580 | 85362010 | CN | EC003538 |  | Catálogo
1020015 | TMC 73C 01A | Interruptor de protección | Termomagnético Interruptor de protección, 3-polos, utilización: Supplementary Protection (UL 1077), para protección contra sobrecarga hasta una corriente de cortocircuito de 7,5 kA, curva característica de disparo: C, clase de montaje: NS 35/..., corriente asignada: 1 A | 34.55 | 1 | CL | Trabtech (TT) | CLA | CLA126 | 4 | 48 | NO | PC |  | 343,93 | G |  |  |  |  | 4055626509013 | 85362010 | CN | EC003538 |  | Catálogo
1020016 | TMC 73C 02A | Interruptor de protección | Termomagnético Interruptor de protección, 3-polos, utilización: Supplementary Protection (UL 1077), para protección contra sobrecarga hasta una corriente de cortocircuito de 7,5 kA, curva característica de disparo: C, clase de montaje: NS 35/..., corriente asignada: 2 A | 34.55 | 1 | CL | Trabtech (TT) | CLA | CLA126 | 4 | 48 | NO | PC |  | 222,22 | G |  |  |  |  | 4055626509020 | 85362010 | CN | EC003538 |  | Catálogo
1020017 | TMC 73C 03A | Interruptor de protección | Termomagnético Interruptor de protección, 3-polos, utilización: Supplementary Protection (UL 1077), para protección contra sobrecarga hasta una corriente de cortocircuito de 7,5 kA, curva característica de disparo: C, clase de montaje: NS 35/..., corriente asignada: 3 A | 34.55 | 1 | CL | Trabtech (TT) | CLA | CLA126 | 4 | 48 | NO | PC |  | 222,22 | G |  |  |  |  | 4055626509037 | 85362010 | CN | EC003538 |  | Catálogo
1020018 | TMC 73C 04A | Interruptor de protección | Termomagnético Interruptor de protección, 3-polos, utilización: Supplementary Protection (UL 1077), para protección contra sobrecarga hasta una corriente de cortocircuito de 7,5 kA, curva característica de disparo: C, clase de montaje: NS 35/..., corriente asignada: 4 A | 34.55 | 1 | CL | Trabtech (TT) | CLA | CLA126 | 4 | 48 | NO | PC |  | 350,00 | G |  |  |  |  | 4055626509044 | 85362010 | CN | EC003538 |  | Catálogo
1020019 | TMC 73C 05A | Interruptor de protección | Termomagnético Interruptor de protección, 3-polos, utilización: Supplementary Protection (UL 1077), para protección contra sobrecarga hasta una corriente de cortocircuito de 7,5 kA, curva característica de disparo: C, clase de montaje: NS 35/..., corriente asignada: 5 A | 34.55 | 1 | CL | Trabtech (TT) | CLA | CLA126 | 4 | 48 | NO | PC |  | 222,22 | G |  |  |  |  | 4055626509051 | 85362010 | CN | EC003538 |  | Catálogo
1020020 | TMC 73C 06A | Interruptor de protección | Termomagnético Interruptor de protección, 3-polos, utilización: Supplementary Protection (UL 1077), para protección contra sobrecarga hasta una corriente de cortocircuito de 7,5 kA, curva característica de disparo: C, clase de montaje: NS 35/..., corriente asignada: 6 A | 34.55 | 1 | CL | Trabtech (TT) | CLA | CLA126 | 4 | 48 | SÍ | PC |  | 346,75 | G |  |  |  |  | 4055626509068 | 85362010 | CN | EC003538 |  | Catálogo
1020021 | TMC 73C 07A | Interruptor de protección | Termomagnético Interruptor de protección, 3-polos, utilización: Supplementary Protection (UL 1077), para protección contra sobrecarga hasta una corriente de cortocircuito de 7,5 kA, curva característica de disparo: C, clase de montaje: NS 35/..., corriente asignada: 7 A | 34.55 | 1 | CL | Trabtech (TT) | CLA | CLA126 | 4 | 48 | NO | PC |  | 222,22 | G |  |  |  |  | 4055626509075 | 85362010 | CN | EC003538 |  | Catálogo
1020022 | TMC 73C 08A | Interruptor de protección | Termomagnético Interruptor de protección, 3-polos, utilización: Supplementary Protection (UL 1077), para protección contra sobrecarga hasta una corriente de cortocircuito de 7,5 kA, curva característica de disparo: C, clase de montaje: NS 35/..., corriente asignada: 8 A | 34.55 | 1 | CL | Trabtech (TT) | CLA | CLA126 | 4 | 48 | NO | PC |  | 222,22 | G |  |  |  |  | 4055626509082 | 85362010 | CN | EC003538 |  | Catálogo
1020023 | TMC 73C 10A | Interruptor de protección | Termomagnético Interruptor de protección, 3-polos, utilización: Supplementary Protection (UL 1077), para protección contra sobrecarga hasta una corriente de cortocircuito de 7,5 kA, curva característica de disparo: C, clase de montaje: NS 35/..., corriente asignada: 10 A | 34.55 | 1 | CL | Trabtech (TT) | CLA | CLA126 | 4 | 4 | NO | PC |  | 361,07 | G | 78 | 250 | 96 | MM | 4055626509099 | 85362010 | CN | EC003538 | Imagen | Catálogo
1020024 | TMC 73C 12A | Interruptor de protección | Termomagnético Interruptor de protección, 3-polos, utilización: Supplementary Protection (UL 1077), para protección contra sobrecarga hasta una corriente de cortocircuito de 7,5 kA, curva característica de disparo: C, clase de montaje: NS 35/..., corriente asignada: 12 A | 34.55 | 1 | CL | Trabtech (TT) | CLA | CLA126 | 4 | 48 | NO | PC |  | 222,22 | G |  |  |  |  | 4055626509105 | 85362010 | CN | EC003538 |  | Catálogo
1020025 | TMC 73C 13A | Interruptor de protección | Termomagnético Interruptor de protección, 3-polos, utilización: Supplementary Protection (UL 1077), para protección contra sobrecarga hasta una corriente de cortocircuito de 7,5 kA, curva característica de disparo: C, clase de montaje: NS 35/..., corriente asignada: 13 A | 34.55 | 1 | CL | Trabtech (TT) | CLA | CLA126 | 4 | 48 | NO | PC |  | 222,22 | G |  |  |  |  | 4055626509112 | 85362010 | CN | EC003538 |  | Catálogo
1020026 | TMC 73C 15A | Interruptor de protección | Termomagnético Interruptor de protección, 3-polos, utilización: Supplementary Protection (UL 1077), para protección contra sobrecarga hasta una corriente de cortocircuito de 7,5 kA, curva característica de disparo: C, clase de montaje: NS 35/..., corriente asignada: 15 A | 34.55 | 1 | CL | Trabtech (TT) | CLA | CLA126 | 4 | 48 | NO | PC |  | 222,22 | G |  |  |  |  | 4055626509129 | 85362010 | CN | EC003538 |  | Catálogo
1020027 | TMC 73C 16A | Interruptor de protección | Termomagnético Interruptor de protección, 3-polos, utilización: Supplementary Protection (UL 1077), para protección contra sobrecarga hasta una corriente de cortocircuito de 7,5 kA, curva característica de disparo: C, clase de montaje: NS 35/..., corriente asignada: 16 A | 34.55 | 1 | CL | Trabtech (TT) | CLA | CLA126 | 4 | 4 | NO | PC |  | 222,22 | G | 0 | 0 | 0 |  | 4055626509136 | 85362010 | CN | EC003538 | Imagen | Catálogo
1020028 | TMC 73C 20A | Interruptor de protección | Termomagnético Interruptor de protección, 3-polos, utilización: Supplementary Protection (UL 1077), para protección contra sobrecarga hasta una corriente de cortocircuito de 7,5 kA, curva característica de disparo: C, clase de montaje: NS 35/..., corriente asignada: 20 A | 34.55 | 1 | CL | Trabtech (TT) | CLA | CLA126 | 4 | 48 | NO | PC |  | 342,50 | G |  |  |  |  | 4055626509143 | 85362010 | CN | EC003538 |  | Catálogo
1020029 | TMC 73C 25A | Interruptor de protección | Termomagnético Interruptor de protección, 3-polos, utilización: Supplementary Protection (UL 1077), para protección contra sobrecarga hasta una corriente de cortocircuito de 7,5 kA, curva característica de disparo: C, clase de montaje: NS 35/..., corriente asignada: 25 A | 34.55 | 1 | CL | Trabtech (TT) | CLA | CLA126 | 4 | 4 | NO | PC |  | 347,00 | G | 0 | 0 | 0 |  | 4055626509150 | 85362010 | CN | EC003538 | Imagen | Catálogo
1020030 | TMC 73C 30A | Interruptor de protección | Termomagnético Interruptor de protección, 3-polos, utilización: Supplementary Protection (UL 1077), para protección contra sobrecarga hasta una corriente de cortocircuito de 7,5 kA, curva característica de disparo: C, clase de montaje: NS 35/..., corriente asignada: 30 A | 34.55 | 1 | CL | Trabtech (TT) | CLA | CLA126 | 4 | 48 | NO | PC |  | 222,22 | G |  |  |  |  | 4055626509167 | 85362010 | CN | EC003538 |  | Catálogo
1020031 | TMC 73C 32A | Interruptor de protección | Termomagnético Interruptor de protección, 3-polos, utilización: Supplementary Protection (UL 1077), para protección contra sobrecarga hasta una corriente de cortocircuito de 7,5 kA, curva característica de disparo: C, clase de montaje: NS 35/..., corriente asignada: 32 A | 34.55 | 1 | CL | Trabtech (TT) | CLA | CLA126 | 4 | 4 | NO | PC |  | 347,50 | G | 0 | 0 | 0 |  | 4055626509174 | 85362010 | CN | EC003538 | Imagen | Catálogo
1020032 | TMC 73C 40A | Interruptor de protección | Termomagnético Interruptor de protección, 3-polos, utilización: Supplementary Protection (UL 1077), para protección contra sobrecarga hasta una corriente de cortocircuito de 7,5 kA, curva característica de disparo: C, clase de montaje: NS 35/..., corriente asignada: 40 A | 34.55 | 1 | CL | Trabtech (TT) | CLA | CLA126 | 4 | 4 | NO | PC |  | 353,00 | G | 0 | 0 | 0 |  | 4055626509181 | 85362010 | CN | EC003538 | Imagen | Catálogo
1020033 | TMC 73C 50A | Interruptor de protección | Termomagnético Interruptor de protección, 3-polos, utilización: Supplementary Protection (UL 1077), para protección contra sobrecarga hasta una corriente de cortocircuito de 7,5 kA, curva característica de disparo: C, clase de montaje: NS 35/..., corriente asignada: 50 A | 34.55 | 1 | CL | Trabtech (TT) | CLA | CLA126 | 4 | 4 | NO | PC |  | 222,22 | G | 0 | 0 | 0 |  | 4055626509198 | 85362010 | CN | EC003538 | Imagen | Catálogo
1020035 | TMC 73C 60A | Interruptor de protección | Termomagnético Interruptor de protección, 3-polos, utilización: Supplementary Protection (UL 1077), para protección contra sobrecarga hasta una corriente de cortocircuito de 7,5 kA, curva característica de disparo: C, clase de montaje: NS 35/..., corriente asignada: 60 A | 34.55 | 1 | CL | Trabtech (TT) | CLA | CLA126 | 4 | 48 | NO | PC |  | 222,22 | G |  |  |  |  | 4055626509204 | 85362010 | CN | EC003538 |  | Catálogo
1020036 | TMC 73C 63A | Interruptor de protección | Termomagnético Interruptor de protección, 3-polos, utilización: Supplementary Protection (UL 1077), para protección contra sobrecarga hasta una corriente de cortocircuito de 7,5 kA, curva característica de disparo: C, clase de montaje: NS 35/..., corriente asignada: 63 A | 34.55 | 1 | CL | Trabtech (TT) | CLA | CLA126 | 4 | 48 | SÍ | PC |  | 362,80 | G | 0 | 0 | 0 |  | 4055626509211 | 85362010 | CN | EC003538 | Imagen | Catálogo
1020082 | TMC 73D 01A | Interruptor de protección | Termomagnético Interruptor de protección, 3-polos, utilización: Supplementary Protection (UL 1077), para protección contra sobrecarga hasta una corriente de cortocircuito de 7,5 kA, curva característica de disparo: D, clase de montaje: NS 35/..., corriente asignada: 1 A | 34.55 | 1 | CL | Trabtech (TT) | CLA | CLA126 | 4 | 48 | NO | PC |  | 222,22 | G |  |  |  |  | 4055626509648 | 85362010 | CN | EC003538 |  | Catálogo
1020083 | TMC 73D 02A | Interruptor de protección | Termomagnético Interruptor de protección, 3-polos, utilización: Supplementary Protection (UL 1077), para protección contra sobrecarga hasta una corriente de cortocircuito de 7,5 kA, curva característica de disparo: D, clase de montaje: NS 35/..., corriente asignada: 2 A | 34.55 | 1 | CL | Trabtech (TT) | CLA | CLA126 | 4 | 48 | NO | PC |  | 343,00 | G |  |  |  |  | 4055626509655 | 85362010 | CN | EC003538 |  | Catálogo
1020084 | TMC 73D 03A | Interruptor de protección | Termomagnético Interruptor de protección, 3-polos, utilización: Supplementary Protection (UL 1077), para protección contra sobrecarga hasta una corriente de cortocircuito de 7,5 kA, curva característica de disparo: D, clase de montaje: NS 35/..., corriente asignada: 3 A | 34.55 | 1 | CL | Trabtech (TT) | CLA | CLA126 | 4 | 48 | NO | PC |  | 222,22 | G |  |  |  |  | 4055626509662 | 85362010 | CN | EC003538 |  | Catálogo
1020085 | TMC 73D 04A | Interruptor de protección | Termomagnético Interruptor de protección, 3-polos, utilización: Supplementary Protection (UL 1077), para protección contra sobrecarga hasta una corriente de cortocircuito de 7,5 kA, curva característica de disparo: D, clase de montaje: NS 35/..., corriente asignada: 4 A | 34.55 | 1 | CL | Trabtech (TT) | CLA | CLA126 | 4 | 48 | NO | PC |  | 222,22 | G |  |  |  |  | 4055626509679 | 85362010 | CN | EC003538 |  | Catálogo
1020086 | TMC 73D 05A | Interruptor de protección | Termomagnético Interruptor de protección, 3-polos, utilización: Supplementary Protection (UL 1077), para protección contra sobrecarga hasta una corriente de cortocircuito de 7,5 kA, curva característica de disparo: D, clase de montaje: NS 35/..., corriente asignada: 5 A | 34.55 | 1 | CL | Trabtech (TT) | CLA | CLA126 | 4 | 48 | NO | PC |  | 222,22 | G |  |  |  |  | 4055626509686 | 85362010 | CN | EC003538 |  | Catálogo
1020087 | TMC 73D 06A | Interruptor de protección | Termomagnético Interruptor de protección, 3-polos, utilización: Supplementary Protection (UL 1077), para protección contra sobrecarga hasta una corriente de cortocircuito de 7,5 kA, curva característica de disparo: D, clase de montaje: NS 35/..., corriente asignada: 6 A | 34.55 | 1 | CL | Trabtech (TT) | CLA | CLA126 | 4 | 48 | NO | PC |  | 222,22 | G |  |  |  |  | 4055626509693 | 85362010 | CN | EC003538 |  | Catálogo
1020088 | TMC 73D 07A | Interruptor de protección | Termomagnético Interruptor de protección, 3-polos, utilización: Supplementary Protection (UL 1077), para protección contra sobrecarga hasta una corriente de cortocircuito de 7,5 kA, curva característica de disparo: D, clase de montaje: NS 35/..., corriente asignada: 7 A | 34.55 | 1 | CL | Trabtech (TT) | CLA | CLA126 | 4 | 48 | NO | PC |  | 222,22 | G |  |  |  |  | 4055626509709 | 85362010 | CN | EC003538 |  | Catálogo
1020090 | TMC 73D 08A | Interruptor de protección | Termomagnético Interruptor de protección, 3-polos, utilización: Supplementary Protection (UL 1077), para protección contra sobrecarga hasta una corriente de cortocircuito de 7,5 kA, curva característica de disparo: D, clase de montaje: NS 35/..., corriente asignada: 8 A | 34.55 | 1 | CL | Trabtech (TT) | CLA | CLA126 | 4 | 48 | NO | PC |  | 222,22 | G |  |  |  |  | 4055626509716 | 85362010 | CN | EC003538 |  | Catálogo
1020091 | TMC 73D 10A | Interruptor de protección | Termomagnético Interruptor de protección, 3-polos, utilización: Supplementary Protection (UL 1077), para protección contra sobrecarga hasta una corriente de cortocircuito de 7,5 kA, curva característica de disparo: D, clase de montaje: NS 35/..., corriente asignada: 10 A | 34.55 | 1 | CL | Trabtech (TT) | CLA | CLA126 | 4 | 48 | NO | PC |  | 222,22 | G |  |  |  |  | 4055626509723 | 85362010 | CN | EC003538 |  | Catálogo
1020093 | TMC 73D 12A | Interruptor de protección | Termomagnético Interruptor de protección, 3-polos, utilización: Supplementary Protection (UL 1077), para protección contra sobrecarga hasta una corriente de cortocircuito de 7,5 kA, curva característica de disparo: D, clase de montaje: NS 35/..., corriente asignada: 12 A | 34.55 | 1 | CL | Trabtech (TT) | CLA | CLA126 | 4 | 48 | NO | PC |  | 222,22 | G |  |  |  |  | 4055626509730 | 85362010 | CN | EC003538 |  | Catálogo
1020094 | TMC 73D 13A | Interruptor de protección | Termomagnético Interruptor de protección, 3-polos, utilización: Supplementary Protection (UL 1077), para protección contra sobrecarga hasta una corriente de cortocircuito de 7,5 kA, curva característica de disparo: D, clase de montaje: NS 35/..., corriente asignada: 13 A | 34.55 | 1 | CL | Trabtech (TT) | CLA | CLA126 | 4 | 48 | NO | PC |  | 222,22 | G |  |  |  |  | 4055626509747 | 85362010 | CN | EC003538 |  | Catálogo
1020095 | TMC 73D 15A | Interruptor de protección | Termomagnético Interruptor de protección, 3-polos, utilización: Supplementary Protection (UL 1077), para protección contra sobrecarga hasta una corriente de cortocircuito de 7,5 kA, curva característica de disparo: D, clase de montaje: NS 35/..., corriente asignada: 15 A | 34.55 | 1 | CL | Trabtech (TT) | CLA | CLA126 | 4 | 48 | NO | PC |  | 222,22 | G |  |  |  |  | 4055626509754 | 85362010 | CN | EC003538 |  | Catálogo
1020096 | TMC 73D 16A | Interruptor de protección | Termomagnético Interruptor de protección, 3-polos, utilización: Supplementary Protection (UL 1077), para protección contra sobrecarga hasta una corriente de cortocircuito de 7,5 kA, curva característica de disparo: D, clase de montaje: NS 35/..., corriente asignada: 16 A | 34.55 | 1 | CL | Trabtech (TT) | CLA | CLA126 | 4 | 48 | NO | PC |  | 342,75 | G |  |  |  |  | 4055626509761 | 85362010 | CN | EC003538 |  | Catálogo
1020097 | TMC 73D 20A | Interruptor de protección | Termomagnético Interruptor de protección, 3-polos, utilización: Supplementary Protection (UL 1077), para protección contra sobrecarga hasta una corriente de cortocircuito de 7,5 kA, curva característica de disparo: D, clase de montaje: NS 35/..., corriente asignada: 20 A | 34.55 | 1 | CL | Trabtech (TT) | CLA | CLA126 | 4 | 48 | NO | PC |  | 327,00 | G |  |  |  |  | 4055626509778 | 85362010 | CN | EC003538 |  | Catálogo
1020098 | TMC 73D 25A | Interruptor de protección | Termomagnético Interruptor de protección, 3-polos, utilización: Supplementary Protection (UL 1077), para protección contra sobrecarga hasta una corriente de cortocircuito de 7,5 kA, curva característica de disparo: D, clase de montaje: NS 35/..., corriente asignada: 25 A | 34.55 | 1 | CL | Trabtech (TT) | CLA | CLA126 | 4 | 48 | NO | PC |  | 345,75 | G |  |  |  |  | 4055626509785 | 85362010 | CN | EC003538 |  | Catálogo
1020099 | TMC 73D 30A | Interruptor de protección | Termomagnético Interruptor de protección, 3-polos, utilización: Supplementary Protection (UL 1077), para protección contra sobrecarga hasta una corriente de cortocircuito de 7,5 kA, curva característica de disparo: D, clase de montaje: NS 35/..., corriente asignada: 30 A | 34.55 | 1 | CL | Trabtech (TT) | CLA | CLA126 | 4 | 48 | NO | PC |  | 222,22 | G |  |  |  |  | 4055626509792 | 85362010 | CN | EC003538 |  | Catálogo
1020100 | TMC 73D 32A | Interruptor de protección | Termomagnético Interruptor de protección, 3-polos, utilización: Supplementary Protection (UL 1077), para protección contra sobrecarga hasta una corriente de cortocircuito de 7,5 kA, curva característica de disparo: D, clase de montaje: NS 35/..., corriente asignada: 32 A | 34.55 | 1 | CL | Trabtech (TT) | CLA | CLA126 | 4 | 48 | NO | PC |  | 353,05 | G |  |  |  |  | 4055626509808 | 85362010 | CN | EC003538 |  | Catálogo
1020101 | TMC 73D 40A | Interruptor de protección | Termomagnético Interruptor de protección, 3-polos, utilización: Supplementary Protection (UL 1077), para protección contra sobrecarga hasta una corriente de cortocircuito de 7,5 kA, curva característica de disparo: D, clase de montaje: NS 35/..., corriente asignada: 40 A | 34.55 | 1 | CL | Trabtech (TT) | CLA | CLA126 | 4 | 48 | NO | PC |  | 352,00 | G |  |  |  |  | 4055626509815 | 85362010 | CN | EC003538 |  | Catálogo
1020103 | TMC 73D 50A | Interruptor de protección | Termomagnético Interruptor de protección, 3-polos, utilización: Supplementary Protection (UL 1077), para protección contra sobrecarga hasta una corriente de cortocircuito de 7,5 kA, curva característica de disparo: D, clase de montaje: NS 35/..., corriente asignada: 50 A | 34.55 | 1 | CL | Trabtech (TT) | CLA | CLA126 | 4 | 48 | NO | PC |  | 363,95 | G |  |  |  |  | 4055626509822 | 85362010 | CN | EC003538 |  | Catálogo
1020104 | TMC 73D 60A | Interruptor de protección | Termomagnético Interruptor de protección, 3-polos, utilización: Supplementary Protection (UL 1077), para protección contra sobrecarga hasta una corriente de cortocircuito de 7,5 kA, curva característica de disparo: D, clase de montaje: NS 35/..., corriente asignada: 60 A | 34.55 | 1 | CL | Trabtech (TT) | CLA | CLA126 | 4 | 48 | NO | PC |  | 222,22 | G |  |  |  |  | 4055626509839 | 85362010 | CN | EC003538 |  | Catálogo
1020105 | TMC 73D 63A | Interruptor de protección | Termomagnético Interruptor de protección, 3-polos, utilización: Supplementary Protection (UL 1077), para protección contra sobrecarga hasta una corriente de cortocircuito de 7,5 kA, curva característica de disparo: D, clase de montaje: NS 35/..., corriente asignada: 63 A | 34.55 | 1 | CL | Trabtech (TT) | CLA | CLA126 | 4 | 48 | NO | PC |  | 364,12 | G |  |  |  |  | 4055626509846 | 85362010 | CN | EC003538 |  | Catálogo
3046525 | P-FU 6,3X32 LA 250-EX | Cabeza portafusible | Cabeza portafusible, Antes de sustituir el fusible G, retirar la cabeza portafusible del borne de base., corriente nominal: 10 A, tipo de fusible: G/6,3 x 32, color: negro | 1694.25 | 100 | BE | Industrial Cabinet Connectivity (ICC) | BE1 | BE1Z3X | 10 | 10 | NO | PC |  | 6,56 | G | 25 | 130 | 85 | MM | 4046356919272 | 85369095 | PL | EC002018 | Imagen | Catálogo
3046537 | UT 4-HESILED 24 (5X20) BU | Borne de carril para fusible | Borne de carril para fusible, tipo de fusible: Vidrio/cerámica/..., tipo de fusible: G/5 x 20, tensión nominal: 24 V, corriente nominal: 6,3 A, tipo de conexión: Conexión por tornillo, Sección de dimensionamiento: 4 mm², sección: 0,14 mm²- 6 mm², clase de montaje: NS 35/7,5, NS 35/15, color: azul | 1552.1 | 100 | BE | Industrial Cabinet Connectivity (ICC) | BE1 | BE1134 | 50 | 50 | NO | PC |  | 17,63 | G | 82 | 320 | 68 | MM | 4046356134477 | 85369095 | DE | EC000899 | Imagen | Catálogo
3046540 | UT 4-HESILED 24-P/P | Borne de carril para fusible | Borne de carril para fusible, con hembras roscadas para tomas de prueba para alojar clavijas de prueba, tipo de fusible: Vidrio/cerámica/..., tipo de fusible: G/5 x 20, tensión nominal: 24 V, corriente nominal: 6,3 A, número de polos: 1, tipo de conexión: Conexión por tornillo, Sección de dimensionamiento: 4 mm², sección: 0,14 mm²- 6 mm², clase de montaje: NS 35/7,5, NS 35/15, color: negro | 1505.78 | 100 | BE | Industrial Cabinet Connectivity (ICC) | BE1 | BE1134 | 50 | 50 | NO | PC |  | 17,42 | G | 83 | 322 | 70 | MM | 4046356148092 | 85369095 | DE | EC000899 | Imagen | Catálogo
3046553 | UT 2,5-MT BU | Borna interrumpible por cuchilla | Borna interrumpible por cuchilla, tensión nominal: 400 V, corriente nominal: 20 A, tipo de conexión: Conexión por tornillo, Sección de dimensionamiento: 2,5 mm², sección: 0,14 mm² - 4 mm², montaje: NS 35/7,5, NS 35/15, color: azul | 453.1 | 100 | BE | Industrial Cabinet Connectivity (ICC) | BE1 | BE1131 | 50 | 50 | NO | PC |  | 10,52 | G | 52 | 266 | 66 | MM | 4046356285889 | 85369010 | CN | EC000902 | Imagen | Catálogo
3046566 | UT 2,5-MT P/P BU | Borna interrumpible por cuchilla | Borna interrumpible por cuchilla, con hembras roscadas para tomas de prueba para alojar clavijas de prueba, tensión nominal: 400 V, corriente nominal: 20 A, tipo de conexión: Conexión por tornillo, Sección de dimensionamiento: 2,5 mm², sección: 0,14 mm² - 4 mm², montaje: NS 35/7,5, NS 35/15, color: azul | 476.84 | 100 | BE | Industrial Cabinet Connectivity (ICC) | BE1 | BE1131 | 50 | 50 | NO | PC |  | 10,70 | G | 54 | 291 | 63 | MM | 4046356285872 | 85369010 | CN | EC000902 | Imagen | Catálogo
3046579 | UT 2,5-TG BU | Borna seccionable | Borna seccionable, La corriente y la tensión son determinadas por el conector empleado., tensión nominal: 400 V, corriente nominal: 20 A, Corriente constante térmica I<sub>th</sub>: 20 A, tipo de conexión: Conexión por tornillo, Sección de dimensionamiento: 2,5 mm², sección: 0,14 mm² - 4 mm², montaje: NS 35/7,5, NS 35/15, color: azul | 318.54 | 100 | BE | Industrial Cabinet Connectivity (ICC) | BE1 | BE1132 | 50 | 50 | NO | PC |  | 10,05 | G | 54 | 291 | 63 | MM | 4046356285902 | 85369010 | CN | EC000897 | Imagen | Catálogo
3046595 | UT 4-TWIN-TG | Borna seccionable | Borna seccionable, La corriente de carga máxima no debe ser sobrepasada por la corriente suma de todos los conductores conectados.La corriente y la tensión se determinan mediante el conector empleado., tensión nominal: 500 V, Corriente constante térmica I<sub>th</sub>: 20 A, tipo de conexión: Conexión por tornillo, Sección de dimensionamiento: 4 mm², sección: 0,14 mm² - 6 mm², montaje: NS 35/7,5, NS 35/15, color: gris | 470.91 | 100 | BE | Industrial Cabinet Connectivity (ICC) | BE1 | BE1132 | 50 | 50 | NO | PC |  | 15,67 | G | 56 | 260 | 95 | MM | 4046356286015 | 85369010 | PL | EC000902 | Imagen | Catálogo
3046605 | UT 4-TWIN-TG P/P | Borna seccionable | Borna seccionable, La corriente de carga máxima no debe ser sobrepasada por la corriente suma de todos los conductores conectados.La corriente y la tensión se determinan mediante el conector empleado., con hembras roscadas para tomas de prueba para alojar clavijas de prueba, tensión nominal: 500 V, Corriente constante térmica I<sub>th</sub>: 20 A, tipo de conexión: Conexión por tornillo, Sección de dimensionamiento: 4 mm², sección: 0,14 mm² - 6 mm², montaje: NS 35/7,5, NS 35/15, color: gris | 530.31 | 100 | BE | Industrial Cabinet Connectivity (ICC) | BE1 | BE1132 | 50 | 50 | NO | PC |  | 15,48 | G | 58 | 261 | 99 | MM | 4046356286008 | 85369010 | PL | EC000902 | Imagen | Catálogo
3046650 | UTTB 2,5-DIO/O-U | Borne para componentes | Borne para componentes, La corriente máx. queda determinada por el diodo. Montado: diodo 1N 4007, tensión inversa: 1300 V, corriente límite constante: 0,5 A., con diodo integrado, corriente nominal: 0,5 A, tipo de conexión: Conexión por tornillo, 1er y 2º piso, Sección de dimensionamiento: 2,5 mm², sección: 0,14 mm² - 4 mm², clase de montaje: NS 35/7,5, NS 35/15, color: gris | 773.67 | 100 | BE | Industrial Cabinet Connectivity (ICC) | BE1 | BE1172 | 50 | 50 | NO | PC |  | 16,23 | G | 81 | 267 | 89 | MM | 4017918997182 | 85369010 | PL | EC000903 | Imagen | Catálogo
3046663 | UTTB 2,5-DIO/U-O | Borne para componentes | Borne para componentes, La corriente máx. queda determinada por el diodo. Montado: diodo 1N 4007, tensión inversa: 1300 V, corriente límite constante: 0,5 A., con diodo integrado, corriente nominal: 0,5 A, tipo de conexión: Conexión por tornillo, 1er y 2º piso, Sección de dimensionamiento: 2,5 mm², sección: 0,14 mm² - 4 mm², clase de montaje: NS 35/7,5, NS 35/15, color: gris | 773.67 | 100 | BE | Industrial Cabinet Connectivity (ICC) | BE1 | BE1172 | 50 | 50 | NO | PC |  | 16,27 | G | 81 | 267 | 89 | MM | 4017918997199 | 85369010 | PL | EC000903 | Imagen | Catálogo
3046671 | UTTB 2,5-2R/NAMUR | Borne para componentes | Borne para componentes, tipo de conexión: Conexión por tornillo, 1er y 2º piso, Sección de dimensionamiento: 2,5 mm², sección: 0,14 mm² - 4 mm², clase de montaje: NS 35/7,5, NS 35/15, color: gris | 1278.23 | 100 | BE | Industrial Cabinet Connectivity (ICC) | BE1 | BE1172 | 50 | 50 | NO | PC |  | 16,26 | G | 81 | 267 | 89 | MM | 4055626018867 | 85369010 | PL | EC000903 | Imagen | Catálogo
3046672 | UTTB 2,5-2R BU/NAMUR | Borne para componentes | Borne para componentes, tipo de conexión: Conexión por tornillo, Sección de dimensionamiento: 2,5 mm², sección: 0,14 mm² - 4 mm², clase de montaje: NS 35/7,5, NS 35/15, color: azul | 1278.23 | 100 | BE | Industrial Cabinet Connectivity (ICC) | BE1 | BE1172 | 50 | 50 | NO | PC |  | 16,24 | G | 81 | 267 | 89 | MM | 4055626018874 | 85369010 | PL | EC000903 | Imagen | Catálogo
3046676 | UTTB 2,5-2DIO/O-UL/UR-UL | Borne para componentes | Borne para componentes, La corriente máxima es determinada por el diodo. Montado: diodo 1300 V 1 A, tensión inversa: 1300 V, corriente límite constante: 0,5 A., con diodo integrado, corriente nominal: 0,5 A, tipo de conexión: Conexión por tornillo, 1er y 2º piso, Sección de dimensionamiento: 2,5 mm², sección: 0,14 mm² - 4 mm², clase de montaje: NS 35/7,5, NS 35/15, color: gris | 1106.12 | 100 | BE | Industrial Cabinet Connectivity (ICC) | BE1 | BE1172 | 50 | 50 | NO | PC |  | 16,19 | G | 81 | 267 | 89 | MM | 4017918997205 | 85369010 | PL | EC000903 | Imagen | Catálogo
3046689 | UTTB 2,5-2DIO/O-UL/O-UR | Borne para componentes | Borne para componentes, La corriente máx. queda determinada por el diodo. Montado: diodo 1N 4007, tensión inversa: 1300 V, corriente límite constante: 0,5 A., con diodo integrado, corriente nominal: 0,5 A, tipo de conexión: Conexión por tornillo, 1er y 2º piso, Sección de dimensionamiento: 2,5 mm², sección: 0,14 mm² - 4 mm², clase de montaje: NS 35/7,5, NS 35/15, color: gris | 1106.12 | 100 | BE | Industrial Cabinet Connectivity (ICC) | BE1 | BE1172 | 50 | 50 | NO | PC |  | 16,16 | G | 79 | 266 | 84 | MM | 4017918997212 | 85369010 | PL | EC000903 | Imagen | Catálogo
3046692 | UTTB 2,5-LA 24 RD | Borne para componentes | Borne para componentes, La tensión se determina mediante la variante de indicación luminosa elegida., tipo de conexión: Conexión por tornillo, Sección de dimensionamiento: 2,5 mm², sección: 0,14 mm² - 4 mm², clase de montaje: NS 35/7,5, NS 35/15, color: gris | 1106.12 | 100 | BE | Industrial Cabinet Connectivity (ICC) | BE1 | BE1174 | 50 | 50 | NO | PC |  | 16,37 | G | 80 | 268 | 84 | MM | 4017918997229 | 85369010 | PL | EC000903 | Imagen | Catálogo
3046702 | UTTB 2,5-LA 60 RD | Borne para componentes | Borne para componentes, La tensión se determina mediante la variante de indicación luminosa elegida., tipo de conexión: Conexión por tornillo, Sección de dimensionamiento: 2,5 mm², sección: 0,14 mm² - 4 mm², clase de montaje: NS 35/7,5, NS 35/15, color: gris | 1106.12 | 100 | BE | Industrial Cabinet Connectivity (ICC) | BE1 | BE1174 | 50 | 50 | NO | PC |  | 16,21 | G | 81 | 267 | 89 | MM | 4017918997236 | 85369010 | PL | EC000903 | Imagen | Catálogo
3046703 | UT 6-3L | Borne multipiso | Borne multipiso, tensión nominal: 1000 V, corriente nominal: 36 A, tipo de conexión: Conexión por tornillo, Sección de dimensionamiento: 6 mm², sección: 0,2 mm² - 10 mm², clase de montaje: NS 35/7,5, NS 35/15, color: gris | 929.24 | 100 | BE | Industrial Cabinet Connectivity (ICC) | BE1 | BE1115 | 50 | 1 | SÍ | PC |  | 57,34 | G | 109 | 366 | 144 | MM | 4055626140315 | 85369010 | PL | EC000897 | Imagen | Catálogo
3046707 | D-UT 6-3L | Tapa final | Tapa final, profundidad: 91,1 mm, anchura: 2,2 mm, altura: 110 mm, color: gris | 181.06 | 100 | BE | Industrial Cabinet Connectivity (ICC) | BE1 | BE1Z1X | 50 | 50 | NO | PC |  | 10,54 | G | 70 | 330 | 120 | MM | 4055626140308 | 85389099 | DE | EC000886 | Imagen | Catálogo
3046715 | UTTB 2,5-LA 230 | Borne para componentes | Borne para componentes, La tensión se determina mediante la variante de indicación luminosa elegida., tipo de conexión: Conexión por tornillo, Sección de dimensionamiento: 2,5 mm², sección: 0,14 mm² - 4 mm², clase de montaje: NS 35/7,5, NS 35/15, color: gris | 1098.18 | 100 | BE | Industrial Cabinet Connectivity (ICC) | BE1 | BE1174 | 50 | 50 | NO | PC |  | 16,34 | G | 79 | 266 | 84 | MM | 4017918997243 | 85369010 | PL | EC000903 | Imagen | Catálogo
3046728 | UTTB 2,5-DIO/UL-UR | Borne para componentes | Borne para componentes, La corriente máx. queda determinada por el diodo. Montado: diodo 1N 4007, tensión inversa: 1300 V, corriente límite constante: 0,5 A., con diodo integrado, corriente nominal: 0,5 A, tipo de conexión: Conexión por tornillo, 1er y 2º piso, Sección de dimensionamiento: 2,5 mm², sección: 0,14 mm² - 4 mm², clase de montaje: NS 35/7,5, NS 35/15, color: gris | 791.48 | 100 | BE | Industrial Cabinet Connectivity (ICC) | BE1 | BE1172 | 50 | 50 | NO | PC |  | 15,78 | G | 79 | 267 | 84 | MM | 4017918997250 | 85369010 | PL | EC000903 | Imagen | Catálogo
3046731 | UTTB 2,5-PE/N | Borne de doble piso conductor de protección | Borne de doble piso conductor de protección, tensión nominal: 500 V, corriente nominal: 24 A, tipo de conexión: Conexión por tornillo, Sección de dimensionamiento: 2,5 mm², sección: 0,14 mm² - 4 mm², clase de montaje: NS 35/7,5, NS 35/15, color: gris | 682.66 | 100 | BE | Industrial Cabinet Connectivity (ICC) | BE1 | BE1124 | 50 | 50 | NO | PC |  | 19,94 | G | 79 | 267 | 85 | MM | 4046356100953 | 85369010 | PL | EC000901 | Imagen | Catálogo
3046744 | UTTB 2,5-BE | Borna de doble piso | Borna de doble piso, para el montaje de componentes autoseleccionables, tensión nominal: 500 V, corriente nominal: 24 A, tipo de conexión: Conexión por tornillo, Sección de dimensionamiento: 2,5 mm², sección: 0,14 mm² - 4 mm², clase de montaje: NS 35/7,5, NS 35/15, color: gris | 595.6 | 100 | BE | Industrial Cabinet Connectivity (ICC) | BE1 | BE1171 | 50 | 50 | NO | PC |  | 16,01 | G | 79 | 266 | 85 | MM | 4046356103732 | 85369010 | PL | EC000903 | Imagen | Catálogo
3046757 | UTTB 2,5- 2-BE | Borne de paso | Borne de paso, para el montaje de componentes autoseleccionables, tensión nominal: 500 V, corriente nominal: 24 A, tipo de conexión: Conexión por tornillo, Sección de dimensionamiento: 2,5 mm², sección: 0,14 mm² - 4 mm², clase de montaje: NS 35/7,5, NS 35/15, color: gris | 696.49 | 100 | BE | Industrial Cabinet Connectivity (ICC) | BE1 | BE1171 | 50 | 50 | NO | PC |  | 15,78 | G | 79 | 266 | 85 | MM | 4046356103725 | 85369010 | PL | EC000897 | Imagen | Catálogo
3046760 | UTTB 4-PE/N | Borne de paso | Borne de paso, tensión nominal: 800 V, corriente nominal: 30 A, número de conexiones: 4, tipo de conexión: Conexión por tornillo, Sección de dimensionamiento: 4 mm², sección: 0,14 mm² - 6 mm², clase de montaje: NS 35/7,5, NS 35/15, color: gris | 692.54 | 100 | BE | Industrial Cabinet Connectivity (ICC) | BE1 | BE1114 | 50 | 50 | NO | PC |  | 24,10 | G | 76 | 323 | 95 | MM | 4046356105682 | 85369010 | PL | EC000897 | Imagen | Catálogo
3046773 | UTTB 4-MT P/P LA 24 RD/O-U | Borna interrumpible por cuchilla | Borna interrumpible por cuchilla, con hembras roscadas para tomas de prueba para alojar clavijas de prueba, tensión nominal: 24 V, corriente nominal: 30 A, tipo de conexión: Conexión por tornillo, Sección de dimensionamiento: 4 mm², sección: 0,14 mm² - 6 mm², tipo de conexión: Conexión por tornillo, Sección de dimensionamiento: 4 mm², sección: 0,14 mm² - 6 mm², montaje: NS 35/7,5, NS 35/15, color: gris | 1737.28 | 100 | BE | Industrial Cabinet Connectivity (ICC) | BE1 | BE1174 | 50 | 50 | NO | PC |  | 21,89 | G | 76 | 323 | 95 | MM | 4046356105675 | 85369010 | PL | EC000902 | Imagen | Catálogo
3046786 | UTTB 4 RD | Borne de paso | Borne de doble piso con conexión por tornillo, sección: 0,14 mm² - 6 mm², AWG: 26 - 10, ancho: 6,2 mm, color: rojo | 417.39 | 100 | BE | Industrial Cabinet Connectivity (ICC) | BE1 | BE1114 | 50 | 50 | NO | PC |  | 19,47 | G | 71 | 324 | 80 | MM | 4046356118798 | 85369010 | DE | EC000897 | Imagen | Catálogo
3046809 | UTTB 4-DIO/O-U | Borne para componentes | Borne para componentes, con diodo integrado 1N4007, corriente nominal: 0,5 A, tipo de conexión: Conexión por tornillo, Sección de dimensionamiento: 4 mm², sección: 0,14 mm² - 6 mm², clase de montaje: NS 35/7,5, NS 35/15, color: gris | 783.55 | 100 | BE | Industrial Cabinet Connectivity (ICC) | BE1 | BE1172 | 50 | 50 | NO | PC |  | 20,18 | G | 76 | 323 | 95 | MM | 4046356167277 | 85369010 | PL | EC000903 | Imagen | Catálogo
3047028 | D-UT 2,5/10 | Tapa final | Tapa final, profundidad: 39,8 mm, anchura: 2,2 mm, altura: 47 mm, color: gris | 74.54 | 100 | BE | Industrial Cabinet Connectivity (ICC) | BE1 | BE1Z1X | 50 | 50 | NO | PC |  | 2,56 | G | 34 | 160 | 120 | MM | 4017918960346 | 85389099 | DE | EC000886 | Imagen | Catálogo
3047060 | RB UT 10-(2,5/4) | Puente reductor | Puente reductor, paso: 10,2 mm, número de polos: 2, longitud: 29 mm, color: rojo | 236.69 | 100 | BE | Industrial Cabinet Connectivity (ICC) | BE1 | BE1Z2X | 10 | 10 | NO | PC |  | 3,04 | G | 12 | 90 | 136 | MM | 4017918975685 | 85366990 | PL | EC000489 | Imagen | Catálogo
3047072 | RB 16-6 | Puente reductor | Puente reductor, paso: 12,2 mm, número de polos: 2, color: rojo | 285.66 | 100 | BE | Industrial Cabinet Connectivity (ICC) | BE2 | BE2Z2X | 10 | 10 | NO | PC |  | 5,55 | G | 16 | 90 | 136 | MM | 4055626130941 | 85366990 | PL | EC000489 | Imagen | Catálogo
3047073 | RB UT 16-(2,5/4) | Puente reductor | Puente reductor, paso: 11 mm, número de polos: 2, longitud: 31 mm, color: rojo | 279.37 | 100 | BE | Industrial Cabinet Connectivity (ICC) | BE1 | BE1Z2X | 10 | 10 | NO | PC |  | 4,21 | G | 8 | 90 | 136 | MM | 4046356055864 | 85366990 | PL | EC000489 | Imagen | Catálogo
3047086 | RB UT 10-ST(2,5/4) | Puente reductor | Puente reductor, paso: 10,2 mm, número de polos: 2, longitud: 33 mm, color: rojo | 236.69 | 100 | BE | Industrial Cabinet Connectivity (ICC) | BE1 | BE1Z2X | 10 | 10 | NO | PC |  | 3,67 | G | 20 | 100 | 70 | MM | 4017918975692 | 85366990 | PL | EC000489 | Imagen | Catálogo
3047099 | RB UT 16-ST(2,5/4) | Puente reductor | Puente reductor, paso: 11 mm, número de polos: 2, longitud: 41 mm, color: rojo | 279.37 | 100 | BE | Industrial Cabinet Connectivity (ICC) | BE1 | BE1Z2X | 10 | 10 | NO | PC |  | 5,06 | G | 10 | 130 | 100 | MM | 4046356055871 | 85366990 | PL | EC000489 | Imagen | Catálogo
3047109 | DS-UT 2,5/4 | Tapa final para segmento | Tapa final para segmento, color: gris | 25.88 | 100 | BE | Industrial Cabinet Connectivity (ICC) | BE1 | BE1Z1X | 50 | 50 | NO | PC |  | 0,83 | G | 16 | 127 | 133 | MM | 4046356055888 | 85389099 | DE | EC000886 | Imagen | Catálogo
3047112 | AGK 4-UT 10 | Borna de derivación | Borna de derivación, tensión nominal: 1000 V, corriente nominal: 32 A, número de conexiones: 1, tipo de conexión: Conexión por tornillo, sección: 0,14 mm² - 6 mm², clase de montaje: en elemento de base, color: gris | 411.93 | 100 | BE | Industrial Cabinet Connectivity (ICC) | BE1 | BE1ZWX | 50 | 50 | NO | PC |  | 5,68 | G | 51 | 185 | 69 | MM | 4017918975708 | 85369010 | PL | EC002021 | Imagen | Catálogo
3047125 | AGK 4-UT 16 | Borna de derivación | Borna de derivación, tensión nominal: 1000 V, corriente nominal: 32 A, número de conexiones: 1, tipo de conexión: Conexión por tornillo, sección: 0,14 mm² - 6 mm², clase de montaje: en elemento de base, color: gris | 424.55 | 100 | BE | Industrial Cabinet Connectivity (ICC) | BE1 | BE1ZWX | 50 | 50 | NO | PC |  | 6,01 | G | 51 | 185 | 69 | MM | 4046356055895 | 85369010 | PL | EC002021 | Imagen | Catálogo
3047138 | AGK 4-UT 35 | Borna de derivación | Borna de derivación, tensión nominal: 1000 V, corriente nominal: 32 A, número de conexiones: 1, tipo de conexión: Conexión por tornillo, sección: 0,14 mm² - 6 mm², clase de montaje: en elemento de base, color: gris | 424.55 | 100 | BE | Industrial Cabinet Connectivity (ICC) | BE1 | BE1ZWX | 50 | 50 | NO | PC |  | 6,30 | G | 51 | 185 | 69 | MM | 4046356055901 | 85369010 | PL | EC002021 | Imagen | Catálogo
3047141 | D-UT 2,5/4-TWIN | Tapa final | Tapa final, profundidad: 39,8 mm, anchura: 2,2 mm, altura: 56,8 mm, color: gris | 74.54 | 100 | BE | Industrial Cabinet Connectivity (ICC) | BE1 | BE1Z1X | 50 | 50 | NO | PC |  | 3,05 | G | 27 | 165 | 145 | MM | 4017918956622 | 85389099 | DE | EC000886 | Imagen | Catálogo
3047142 | D-UT 2,5/4-TWIN BU | Tapa final | Tapa final, profundidad: 47,5 mm, anchura: 2,2 mm, altura: 57,8 mm, color: azul | 74.54 | 100 | BE | Industrial Cabinet Connectivity (ICC) | BE1 | BE1Z1X | 50 | 50 | NO | PC |  | 3,01 | G | 39 | 175 | 125 | MM | 4046356670951 | 85389099 | DE | EC000886 | Imagen | Catálogo
3047154 | D-UT 2,5/1P | Tapa final | Tapa final, profundidad: 39,8 mm, anchura: 2,2 mm, altura: 47,6 mm, color: gris | 74.54 | 100 | BE | Industrial Cabinet Connectivity (ICC) | BE1 | BE1Z1X | 50 | 50 | NO | PC |  | 2,38 | G | 22 | 150 | 160 | MM | 4017918975715 | 85389099 | DE | EC000886 | Imagen | Catálogo
3047167 | ATP-UT | Placa separadora | Placa separadora, profundidad: 45,7 mm, anchura: 2,2 mm, altura: 53,4 mm, color: gris | 84.93 | 100 | BE | Industrial Cabinet Connectivity (ICC) | BE1 | BE1Z1X | 50 | 50 | NO | PC |  | 3,05 | G | 30 | 170 | 130 | MM | 4017918962159 | 39269097 | DE | EC000886 | Imagen | Catálogo
3047170 | D-UT 2,5/4-QUATTRO | Tapa final | Tapa final, profundidad: 39,8 mm, anchura: 2,2 mm, altura: 64,4 mm, color: gris | 76.65 | 100 | BE | Industrial Cabinet Connectivity (ICC) | BE1 | BE1Z1X | 50 | 50 | NO | PC |  | 3,48 | G | 30 | 175 | 155 | MM | 4046356055918 | 85389099 | DE | EC000886 | Imagen | Catálogo
3047183 | ATP-UT-TWIN | Placa separadora | Placa separadora, profundidad: 52,5 mm, anchura: 2,2 mm, altura: 62,1 mm, color: gris | 66.26 | 100 | BE | Industrial Cabinet Connectivity (ICC) | BE1 | BE1Z1X | 50 | 50 | NO | PC |  | 6,09 | G | 30 | 170 | 160 | MM | 4046356055925 | 39269097 | DE | EC000886 | Imagen | Catálogo
3047196 | ATP-UT-QUATTRO | Placa separadora | Placa separadora, profundidad: 52,5 mm, anchura: 2,2 mm, altura: 69,7 mm, color: gris | 72.48 | 100 | BE | Industrial Cabinet Connectivity (ICC) | BE1 | BE1Z1X | 50 | 50 | NO | PC |  | 6,80 | G | 39 | 192 | 266 | MM | 4046356055932 | 39269097 | DE | EC000886 | Imagen | Catálogo
3047206 | D-UT 16 | Tapa final | Tapa final, profundidad: 47,3 mm, anchura: 2,2 mm, altura: 52,8 mm, color: gris | 93.21 | 100 | BE | Industrial Cabinet Connectivity (ICC) | BE1 | BE1Z1X | 50 | 50 | NO | PC |  | 3,56 | G | 37 | 170 | 130 | MM | 4017918977597 | 85389099 | DE | EC000886 | Imagen | Catálogo
3047219 | D-UT 2,5/10 OG | Tapa final | Tapa final, profundidad: 39,8 mm, anchura: 2,2 mm, altura: 47 mm, color: naranja | 78.68 | 100 | BE | Industrial Cabinet Connectivity (ICC) | BE1 | BE1Z1X | 50 | 50 | NO | PC |  | 2,54 | G | 35 | 161 | 140 | MM | 4017918977269 | 85389099 | DE | EC000886 | Imagen | Catálogo
3047235 | D-UT 2,5/10 BU | Tapa final | Tapa final, profundidad: 39,8 mm, anchura: 2,2 mm, altura: 47 mm, color: azul | 74.54 | 100 | BE | Industrial Cabinet Connectivity (ICC) | BE1 | BE1Z1X | 50 | 50 | NO | PC |  | 2,56 | G | 26 | 140 | 140 | MM | 4017918984274 | 85389099 | DE | EC000886 | Imagen | Catálogo
3047248 | D-UT 2,5/10 YE | Tapa final | Tapa final, profundidad: 39,8 mm, anchura: 2,2 mm, altura: 47 mm, color: amarillo | 78.68 | 100 | BE | Industrial Cabinet Connectivity (ICC) | BE1 | BE1Z1X | 50 | 50 | NO | PC |  | 2,56 | G | 14 | 168 | 266 | MM | 4017918991753 | 85389099 | DE | EC000886 | Imagen | Catálogo
3047251 | RB UT 6-(2,5/4) | Puente reductor | Puente reductor, paso: 9,5 mm, número de polos: 2, longitud: 25 mm, color: rojo | 102.38 | 100 | BE | Industrial Cabinet Connectivity (ICC) | BE1 | BE1Z2X | 10 | 10 | NO | PC |  | 2,69 | G | 7 | 90 | 136 | MM | 4046356055949 | 85366990 | PL | EC000489 | Imagen | Catálogo
3047264 | RB UT 6-ST(2,5/4) | Puente reductor | Puente reductor, paso: 9,5 mm, número de polos: 2, longitud: 33 mm, color: rojo | 102.38 | 100 | BE | Industrial Cabinet Connectivity (ICC) | BE1 | BE1Z2X | 10 | 10 | NO | PC |  | 3,24 | G | 4 | 90 | 136 | MM | 4046356055956 | 85366990 | PL | EC000489 | Imagen | Catálogo
3047277 | RB UT 35-(2,5/4) | Puente reductor | Puente reductor, paso: 11 mm, número de polos: 2, color: rojo | 322.04 | 100 | BE | Industrial Cabinet Connectivity (ICC) | BE1 | BE1Z2X | 10 | 10 | NO | PC |  | 6,79 | G | 12 | 66 | 89 | MM | 4046356055963 | 85366990 | PL | EC000489 | Imagen | Catálogo
3047280 | RB UT 35-ST(2,5/4) | Puente reductor | Puente reductor, paso: 10,8 mm, número de polos: 2, color: rojo | 322.04 | 100 | BE | Industrial Cabinet Connectivity (ICC) | BE1 | BE1Z2X | 10 | 10 | NO | PC |  | 7,51 | G | 20 | 100 | 90 | MM | 4046356055970 | 85366990 | PL | EC000489 | Imagen | Catálogo
3047293 | D-UTTB 2,5/4 | Tapa final | Tapa final, profundidad: 57,5 mm, anchura: 2,2 mm, altura: 69,9 mm, color: gris | 106.17 | 100 | BE | Industrial Cabinet Connectivity (ICC) | BE1 | BE1Z1X | 50 | 50 | NO | PC |  | 4,63 | G | 42 | 220 | 160 | MM | 4017918997267 | 85389099 | DE | EC000886 | Imagen | Catálogo
3047303 | DP-UTTB 2,5/4 | Placa distanciadora | Placa distanciadora, profundidad: 33 mm, anchura: 2,6 mm, altura: 69,9 mm, color: gris | 77.97 | 100 | BE | Industrial Cabinet Connectivity (ICC) | BE1 | BE1Z1X | 50 | 50 | NO | PC |  | 2,65 | G | 25 | 185 | 165 | MM | 4017918997274 | 39269097 | DE | EC000886 | Imagen | Catálogo
3047316 | ATP-UTTB 2,5/4 | Placa separadora | Placa separadora, profundidad: 70 mm, anchura: 2,2 mm, altura: 74,3 mm, color: gris | 120.45 | 100 | BE | Industrial Cabinet Connectivity (ICC) | BE1 | BE1Z1X | 50 | 50 | NO | PC |  | 8,06 | G | 3333 | 220 | 220 | MM | 4017918997281 | 39269097 | DE | EC000886 | Imagen | Catálogo
3047332 | WS UT 4 | Placa de aviso | Placa de aviso para bornes UT | 132.66 | 100 | BG | Marking and Installation (MI) | BG2 | BG2511 | 10 | 10 | NO | PC |  | 1,26 | G | 13 | 90 | 136 | MM | 4046356072816 | 49119900 | PL | EC001777 | Imagen | Catálogo
3047345 | WS UT 6 | Placa de aviso | Placa de aviso para bornes UT | 155.93 | 100 | BG | Marking and Installation (MI) | BG2 | BG2511 | 10 | 10 | NO | PC |  | 1,76 | G | 15 | 90 | 136 | MM | 4046356072823 | 49119900 | PL | EC001777 | Imagen | Catálogo
3047358 | FBS-PV UT | Puente de potencial | Puente de potencial vertical, para la conexión de los pisos superior e inferior | 108.85 | 100 | BE | Industrial Cabinet Connectivity (ICC) | BE1 | BE1Z2X | 50 | 50 | NO | PC |  | 1,11 | G | 10 | 90 | 136 | MM | 4046356094733 | 85366990 | CN | EC000489 | Imagen | Catálogo
3047361 | WS UT 10 | Placa de aviso | Placa de aviso para bornes UT | 204.76 | 100 | BG | Marking and Installation (MI) | BG2 | BG2511 | 10 | 10 | NO | PC |  | 2,02 | G | 19 | 90 | 136 | MM | 4046356073950 | 49119900 | PL | EC001777 | Imagen | Catálogo
3047374 | WS UT 16 | Placa de aviso | Placa de aviso para bornes UT | 218.74 | 100 | BG | Marking and Installation (MI) | BG2 | BG2511 | 10 | 10 | NO | PC |  | 3,10 | G | 32 | 90 | 136 | MM | 4046356073967 | 49119900 | PL | EC001777 | Imagen | Catálogo
3047387 | WS UT 35 | Placa de aviso | Placa de aviso para bornes UT | 265.27 | 100 | BG | Marking and Installation (MI) | BG2 | BG2511 | 10 | 10 | NO | PC |  | 5,45 | G | 34 | 126 | 190 | MM | 4046356074476 | 49119900 | PL | EC001777 | Imagen | Catálogo
3047390 | P-DI GY | Clavija de interrupción | Clavija de interrupción, profundidad: 23,1 mm, anchura: 3,5 mm, altura: 10,8 mm, color: gris | 122.61 | 100 | BE | Industrial Cabinet Connectivity (ICC) | BE2 | BE2ZWX | 50 | 50 | NO | PC |  | 0,62 | G | 16 | 139 | 196 | MM | 4046356140225 | 85366990 | CN | EC004591 | Imagen | Catálogo
3047400 | UTME 6 | Borne interrump. para circ. medida | Borne interrump. para circ. medida, tensión nominal: 500 V, corriente nominal: 30 A, 1er piso, tipo de conexión: Conexión por tornillo, Sección de dimensionamiento: 6 mm², sección: 0,2 mm² - 10 mm², montaje: NS 35/7,5, NS 35/15, color: gris | 904.02 | 100 | BE | Industrial Cabinet Connectivity (ICC) | BE1 | BE1133 | 50 | 1 | SÍ | PC |  | 29,10 | G | 65 | 311 | 134 | MM | 4046356291101 | 85369010 | PL | EC000902 | Imagen | Catálogo
3047413 | UTMED 6 | Borne de paso | Borne de paso, tensión nominal: 500 V, corriente nominal: 41 A, número de conexiones: 2, tipo de conexión: Conexión por tornillo, Sección de dimensionamiento: 6 mm², sección: 0,2 mm² - 10 mm², clase de montaje: NS 35/7,5, NS 35/15, color: gris | 632.81 | 100 | BE | Industrial Cabinet Connectivity (ICC) | BE1 | BE1133 | 50 | 1 | SÍ | PC |  | 25,42 | G | 65 | 311 | 134 | MM | 4046356291125 | 85369010 | PL | EC000902 | Imagen | Catálogo
3047420 | UTME 6-SD | Borne interrump. para circ. medida | Borne interrump. para circ. medida, tensión nominal: 500 V, corriente nominal: 30 A, número de conexiones: 2, tipo de conexión: Conexión por tornillo, Sección de dimensionamiento: 6 mm², 1er piso, sección: 0,2 mm² - 10 mm², clase de montaje: NS 35/7,5, NS 35/15, color: gris | 904.01 | 100 | BE | Industrial Cabinet Connectivity (ICC) | BE1 | BE1133 | 50 | 50 | NO | PC |  | 30,57 | G | 83 | 261 | 198 | MM | 4055626403175 | 85369010 | PL | EC000902 | Imagen | Catálogo
3047426 | D-UTME 6 | Tapa final | Tapa final, profundidad: 49,6 mm, anchura: 2,2 mm, altura: 100,8 mm, color: gris | 159.26 | 100 | BE | Industrial Cabinet Connectivity (ICC) | BE1 | BE1Z1X | 10 | 10 | NO | PC |  | 5,50 | G | 17 | 170 | 110 | MM | 4046356291095 | 85389099 | DE | EC000886 | Imagen | Catálogo
3047442 | UTMED 6-PE | Borna de tierra | Borna de tierra, número de conexiones: 2, tipo de conexión: Conexión por tornillo, sección: 0,2 mm² - 10 mm², clase de montaje: NS 35/7,5, NS 35/15, color: amarillo-verde | 1265.64 | 100 | BE | Industrial Cabinet Connectivity (ICC) | BE1 | BE1133 | 50 | 1 | SÍ | PC |  | 33,27 | G | 65 | 311 | 134 | MM | 4046356291118 | 85369010 | PL | EC000902 | Imagen | Catálogo
3047452 | UTME 4 | Borne interrump. para circ. medida | Borne interrump. para circ. medida, tensión nominal: 500 V, corriente nominal: 28 A, Corriente constante térmica I<sub>th</sub>: 28 A, tipo de conexión: Conexión por tornillo, Sección de dimensionamiento: 4 mm², sección: 0,14 mm² - 6 mm², montaje: NS 35/7,5, NS 35/15, color: gris | 585.08 | 100 | BE | Industrial Cabinet Connectivity (ICC) | BE1 | BE1133 | 50 | 50 | NO | PC |  | 15,24 | G | 67 | 288 | 73 | MM | 4046356511384 | 85369010 | PL | EC000902 | Imagen | Catálogo
3047453 | UTME 4-P/P | Borne interrump. para circ. medida | Borne interrump. para circ. medida, con hembras roscadas para tomas de prueba para alojar clavijas de prueba, tensión nominal: 500 V, corriente nominal: 28 A, número de conexiones: 2, tipo de conexión: Conexión por tornillo, Sección de dimensionamiento: 4 mm², sección: 0,14 mm² - 6 mm², clase de montaje: NS 35/7,5, NS 35/15, color: gris | 601.82 | 100 | BE | Industrial Cabinet Connectivity (ICC) | BE1 | BE1133 | 50 | 50 | NO | PC |  | 15,71 | G | 67 | 288 | 73 | MM | 4046356701709 | 85369010 | PL | EC000902 | Imagen | Catálogo
3047454 | UTME 4-P/P BU | Borne interrump. para circ. medida | Borne interrump. para circ. medida, con hembras roscadas para tomas de prueba para alojar clavijas de prueba, tensión nominal: 500 V, corriente nominal: 28 A, número de conexiones: 2, tipo de conexión: Conexión por tornillo, Sección de dimensionamiento: 4 mm², sección: 0,14 mm² - 6 mm², clase de montaje: NS 35/7,5, NS 35/15, color: azul | 601.82 | 100 | BE | Industrial Cabinet Connectivity (ICC) | BE1 | BE1133 | 50 | 50 | NO | PC |  | 15,60 | G | 67 | 288 | 73 | MM | 4046356701716 | 85369010 | PL | EC000902 | Imagen | Catálogo
3047455 | D-UTTB 2,5/4 BU | Tapa final | Tapa final, profundidad: 57,5 mm, anchura: 2,2 mm, altura: 69,9 mm, color: azul | 106.17 | 100 | BE | Industrial Cabinet Connectivity (ICC) | BE1 | BE1Z1X | 50 | 50 | NO | PC |  | 4,63 | G | 42 | 160 | 275 | MM | 4046356284691 | 85389099 | DE | EC000886 | Imagen | Catálogo
3047465 | UTMED 4 | Borne de paso | Borne de paso, tensión nominal: 500 V, corriente nominal: 32 A, número de conexiones: 2, tipo de conexión: Conexión por tornillo, sección: 0,14 mm² - 6 mm², clase de montaje: NS 35/7,5, NS 35/15, color: gris | 409.57 | 100 | BE | Industrial Cabinet Connectivity (ICC) | BE1 | BE1133 | 50 | 50 | NO | PC |  | 12,71 | G | 67 | 288 | 73 | MM | 4046356511377 | 85369010 | PL | EC000902 | Imagen | Catálogo
3047468 | UT 16 OG | Borne de paso | Borne de paso, tensión nominal: 1000 V, corriente nominal: 76 A, número de conexiones: 2, tipo de conexión: Conexión por tornillo, Sección de dimensionamiento: 16 mm², sección: 1,5 mm² - 25 mm², clase de montaje: NS 35/7,5, NS 35/15, color: naranja | 310.67 | 100 | BE | Industrial Cabinet Connectivity (ICC) | BE1 | BE1111 | 50 | 50 | NO | PC |  | 30,34 | G | 63 | 318 | 121 | MM | 4046356286893 | 85369010 | TR | EC000897 | Imagen | Catálogo
3047478 | UTMED 4-PE | Borna de tierra | Borna de tierra, número de conexiones: 2, tipo de conexión: Conexión por tornillo, sección: 0,14 mm² - 6 mm², clase de montaje: NS 35/7,5, NS 35/15, color: amarillo-verde | 785.15 | 100 | BE | Industrial Cabinet Connectivity (ICC) | BE1 | BE1133 | 50 | 50 | NO | PC |  | 16,50 | G | 67 | 288 | 73 | MM | 4046356661928 | 85369010 | PL | EC000902 | Imagen | Catálogo
3047491 | D-UTME 4 | Tapa final | Tapa, 2,2 mm de ancho | 115.82 | 100 | BE | Industrial Cabinet Connectivity (ICC) | BE1 | BE1Z1X | 10 | 10 | NO | PC |  | 3,55 | G | 15 | 125 | 95 | MM | 4046356510363 | 85389099 | PL | EC000886 | Imagen | Catálogo
3047617 | UT 4-FE | Borne de paso | Borne de paso, tensión nominal: 1000 V, corriente nominal: 32 A, número de conexiones: 2, número de polos: 1, tipo de conexión: Conexión por tornillo, sección: 0,14 mm² - 6 mm², clase de montaje: NS 35/7,5, NS 35/15, color: negro/amarillo | 149.52 | 100 | BE | Industrial Cabinet Connectivity (ICC) | BE1 | BE1111 | 50 | 50 | NO | PC |  | 9,51 | G | 53 | 320 | 60 | MM | 4046356113083 | 85369010 | DE | EC000897 | Imagen | Catálogo
3047647 | UT 6-FE | Borne de paso | Borne de paso, tensión nominal: 1000 V, corriente nominal: 41 A, número de conexiones: 2, tipo de conexión: Conexión por tornillo, Sección de dimensionamiento: 6 mm², sección: 0,2 mm² - 10 mm², clase de montaje: NS 35/7,5, NS 35/15, color: negro/amarillo | 201.9 | 100 | BE | Industrial Cabinet Connectivity (ICC) | BE1 | BE1111 | 50 | 50 | NO | PC |  | 14,45 | G | 54 | 213 | 104 | MM | 4046356762618 | 85369010 | DE | EC000897 | Imagen | Catálogo
3047660 | UT 10-FE | Borne de paso | Borne de paso, tensión nominal: 1000 V, corriente nominal: 57 A, número de conexiones: 2, tipo de conexión: Conexión por tornillo, Sección de dimensionamiento: 10 mm², sección: 0,5 mm² - 16 mm², clase de montaje: NS 35/7,5, NS 35/15, color: negro/amarillo | 252.77 | 100 | BE | Industrial Cabinet Connectivity (ICC) | BE1 | BE1111 | 50 | 50 | NO | PC |  | 17,27 | G | 54 | 267 | 105 | MM | 4046356762625 | 85369010 | DE | EC000897 | Imagen | Catálogo
3047663 | UT 16-FE | Borne de paso | Borne de paso, tensión nominal: 1000 V, corriente nominal: 76 A, número de conexiones: 2, tipo de conexión: Conexión por tornillo, Sección de dimensionamiento: 16 mm², sección: 1,5 mm² - 25 mm², clase de montaje: NS 35/7,5, NS 35/15, color: negro/amarillo | 310.67 | 100 | BE | Industrial Cabinet Connectivity (ICC) | BE1 | BE1111 | 50 | 50 | NO | PC |  | 30,24 | G | 62 | 318 | 120 | MM | 4046356762632 | 85369010 | TR | EC000897 | Imagen | Catálogo
3047676 | UT 35-FE | Borne de paso | Borne de paso, tensión nominal: 1000 V, corriente nominal: 125 A, número de conexiones: 2, tipo de conexión: Conexión por tornillo, Sección de dimensionamiento: 35 mm², sección: 1,5 mm² - 50 mm², clase de montaje: NS 35/7,5, NS 35/15, color: negro/amarillo | 677 | 100 | BE | Industrial Cabinet Connectivity (ICC) | BE1 | BE1111 | 50 | 50 | NO | PC |  | 58,86 | G | 72 | 318 | 185 | MM | 4046356762649 | 85369010 | TR | EC000897 | Imagen | Catálogo
3047688 | UT 4-MTD RD | Borne de paso | Borne de paso, tensión nominal: 800 V, corriente nominal: 32 A, número de conexiones: 2, número de polos: 1, tipo de conexión: Conexión por tornillo, Sección de dimensionamiento: 4 mm², sección: 0,14 mm² - 6 mm², clase de montaje: NS 35/7,5, NS 35/15, color: rojo | 173.99 | 100 | BE | Industrial Cabinet Connectivity (ICC) | BE1 | BE1111 | 50 | 50 | NO | PC |  | 11,15 | G | 54 | 317 | 68 | MM | 4046356145688 | 85369010 | DE | EC000897 | Imagen | Catálogo
3047691 | UT 4-MTD BK | Borne de paso | Borne de paso, tensión nominal: 800 V, corriente nominal: 32 A, número de conexiones: 2, número de polos: 1, tipo de conexión: Conexión por tornillo, Sección de dimensionamiento: 4 mm², sección: 0,14 mm² - 6 mm², clase de montaje: NS 35/7,5, NS 35/15, color: negro | 173.99 | 100 | BE | Industrial Cabinet Connectivity (ICC) | BE1 | BE1111 | 50 | 50 | NO | PC |  | 11,19 | G | 54 | 317 | 66 | MM | 4046356145701 | 85369010 | DE | EC000897 | Imagen | Catálogo
3047701 | UT 4-MTD WH | Borne de paso | Borne de paso, tensión nominal: 800 V, corriente nominal: 32 A, número de conexiones: 2, número de polos: 1, tipo de conexión: Conexión por tornillo, Sección de dimensionamiento: 4 mm², sección: 0,14 mm² - 6 mm², clase de montaje: NS 35/7,5, NS 35/15, color: blanco | 173.99 | 100 | BE | Industrial Cabinet Connectivity (ICC) | BE1 | BE1111 | 50 | 50 | NO | PC |  | 11,42 | G | 57 | 322 | 70 | MM | 4046356145695 | 85369010 | DE | EC000897 | Imagen | Catálogo
3047727 | UT 35 IB | Borne de paso | Borne de paso, Con tornillos hexagonales interiores, tensión nominal: 1000 V, corriente nominal: 125 A, número de conexiones: 2, tipo de conexión: Conexión por tornillo, Sección de dimensionamiento: 35 mm², sección: 1,5 mm² - 50 mm², clase de montaje: NS 35/7,5, NS 35/15, color: gris | 699.74 | 100 | BE | Industrial Cabinet Connectivity (ICC) | BE1 | BE1111 | 50 | 50 | NO | PC |  | 59,60 | G | 94 | 275 | 175 | MM | 4046356178471 | 85369010 | TR | EC000897 | Imagen | Catálogo
3047730 | UT 35 IB BU | Borne de paso | Borne de paso, Con tornillos hexagonales interiores, tensión nominal: 1000 V, corriente nominal: 125 A, número de conexiones: 2, tipo de conexión: Conexión por tornillo, Sección de dimensionamiento: 35 mm², sección: 1,5 mm² - 50 mm², clase de montaje: NS 35/7,5, NS 35/15, color: azul | 699.74 | 100 | BE | Industrial Cabinet Connectivity (ICC) | BE1 | BE1111 | 50 | 50 | NO | PC |  | 58,69 | G | 76 | 318 | 186 | MM | 4046356178488 | 85369010 | TR | EC000897 | Imagen | Catálogo
3047743 | UT 35-PE IB | Borna de tierra | Borna de tierra, Con tornillos hexagonales interiores, tensión nominal: 500 V, corriente nominal: 17,5 A, número de conexiones: 2, tipo de conexión: Conexión por tornillo, Sección de dimensionamiento: 35 mm², sección: 1,5 mm² - 35 mm², clase de montaje: NS 35/7,5, NS 35/15, color: amarillo-verde | 1134.22 | 100 | BE | Industrial Cabinet Connectivity (ICC) | BE1 | BE1121 | 50 | 50 | NO | PC |  | 87,63 | G | 74 | 320 | 187 | MM | 4046356178495 | 85369010 | TR | EC000901 | Imagen | Catálogo
3047923 | WS UT 2,5 | Placa de aviso | Placa de aviso para bornes UT | 90.78 | 100 | BG | Marking and Installation (MI) | BG2 | BG2511 | 10 | 10 | NO | PC |  | 1,13 | G | 13 | 90 | 136 | MM | 4046356073943 | 49119900 | PL | EC001777 | Imagen | Catálogo
3048027 | UKK 5-BE | Borne para componentes | Borne para componentes, Anchura máxima de los componentes a soldar: 5 mm, para el montaje de componentes autoseleccionables, tensión nominal: 500 V, corriente nominal: 32 A, 1er y 2º piso, tipo de conexión: Conexión por tornillo, Sección de dimensionamiento: 4 mm², sección: 0,2 mm² - 4 mm², montaje: NS 35/7,5, NS 35/15, NS 32, color: gris | 836.94 | 100 | BE | Industrial Cabinet Connectivity (ICC) | BE1 | BE1271 | 50 | 50 | NO | PC |  | 15,63 | G | 73 | 245 | 75 | MM | 4017918864026 | 85369010 | CN | EC000903 | Imagen | Catálogo
3048030 | UKK 5-2 BE | Borne para componentes | Borne para componentes, Anchura máxima de los componentes a soldar: 5 mm, tensión nominal: 500 V, corriente nominal: 32 A, 1er y 2º piso, tipo de conexión: Conexión por tornillo, Sección de dimensionamiento: 4 mm², sección: 0,2 mm² - 4 mm², montaje: NS 35/7,5, NS 35/15, NS 32, color: gris | 1349.48 | 100 | BE | Industrial Cabinet Connectivity (ICC) | BE1 | BE1271 | 50 | 50 | NO | PC |  | 15,10 | G | 72 | 246 | 75 | MM | 4017918864033 | 85369010 | CN | EC000903 | Imagen | Catálogo
3048195 | USLKG 95 B | Borna de tierra | Borna de tierra, Tornillos con hexágono interior, con ranura para el puenteado, sin tornillo de fijación, número de conexiones: 2, número de polos: 1, tipo de conexión: Conexión por tornillo, Sección de dimensionamiento: 95 mm², sección: 25 mm² - 95 mm², clase de montaje: NS 35/7,5, NS 35/15, NS 32, color: amarillo-verde | 5821.69 | 100 | BE | Industrial Cabinet Connectivity (ICC) | BE1 | BE1221 | 10 | 10 | NO | PC |  | 309,76 | G | 105 | 275 | 105 | MM | 4017918939441 | 85369010 | PL | EC000901 | Imagen | Catálogo
3048234 | UK 35 HOUSING GY | Caja vacía | Caja vacía, clase de montaje: NS 35/7,5, NS 35/15, NS 32, color: gris | 356.64 | 100 | AC | DCS | ACE | ACEPAA | 50 | 50 | NO | PC | F | 16,97 | G | 72 | 271 | 172 | MM | 4017918937485 | 85472000 | DE | EC000897 | Imagen | Catálogo
3048292 | UK 5-MTK-P/P RD | Borna interrumpible por cuchilla | Borna interrumpible por cuchilla, con hembras roscadas para tomas de prueba para alojar clavijas de prueba, tensión nominal: 500 V, corriente nominal: 16 A, 1er piso, tipo de conexión: Conexión por tornillo, Sección de dimensionamiento: 2,5 mm², sección: 0,2 mm² - 6 mm², montaje: NS 32, NS 35/7,5, NS 35/15, color: rojo | 859.14 | 100 | BE | Industrial Cabinet Connectivity (ICC) | BE1 | BE1231 | 50 | 50 | NO | PC |  | 13,25 | G | 54 | 243 | 78 | MM | 4017918949181 | 85369010 | DE | EC000902 | Imagen | Catálogo
3048357 | USEN 14 N | Borne de carril para fusible | Borne de carril para fusible, tipo de fusible: Cartucho de fusible roscado, tipo de fusible: D 01 / E 14, tensión nominal: 400 V, corriente nominal: 16 A, tipo de conexión: Conexión por tornillo, Sección de dimensionamiento: 35 mm², sección: 1,5 mm²- 35 mm², clase de montaje: NS 35/7,5, NS 35/15, color: gris claro | 2577.41 | 100 | BE | Industrial Cabinet Connectivity (ICC) | BE1 | BE1235 | 10 | 10 | NO | PC |  | 103,70 | G | 70 | 340 | 95 | MM | 4017918976262 | 85363010 | DE | EC000899 | Imagen | Catálogo
3048360 | USEN 18 N | Borne de carril para fusible | Borne de carril para fusible, tipo de fusible: Cartucho de fusible roscado, tipo de fusible: D 02 / E 18, tensión nominal: 400 V, corriente nominal: 63 A, tipo de conexión: Conexión por tornillo, Sección de dimensionamiento: 35 mm², sección: 1,5 mm²- 35 mm², clase de montaje: NS 35/7,5, NS 35/15, color: gris claro | 2770.79 | 100 | BE | Industrial Cabinet Connectivity (ICC) | BE1 | BE1235 | 10 | 10 | NO | PC |  | 116,11 | G | 68 | 336 | 92 | MM | 4017918976279 | 85363030 | DE | EC000899 | Imagen | Catálogo
3048373 | USED 27 N | Borne de carril para fusible | Borne de carril para fusible, tipo de fusible: Cartucho de fusible roscado, tipo de fusible: D II / E 27, tensión nominal: 500 V, corriente nominal: 25 A, tipo de conexión: Conexión por tornillo, Sección de dimensionamiento: 35 mm², sección: 1,5 mm²- 35 mm², clase de montaje: NS 35/7,5, NS 35/15, color: gris claro | 2770.79 | 100 | BE | Industrial Cabinet Connectivity (ICC) | BE1 | BE1235 | 5 | 5 | NO | PC |  | 143,00 | G | 68 | 338 | 96 | MM | 4017918976286 | 85363030 | DE | EC000899 | Imagen | Catálogo
3048386 | UK 10,3-HESI N | Borne de carril para fusible | Borne de carril para fusible, tipo de fusible: Cerámica, tipo de fusible: 10,3 x 38 mm, tensión nominal: 690 V AC, corriente nominal: 32 A, número de polos: 1, tipo de conexión: Conexión por tornillo, Sección de dimensionamiento: 16 mm², sección: 1 mm²- 16 mm², clase de montaje: NS 35/7,5, NS 35/15, color: negro | 1819.04 | 100 | BE | Industrial Cabinet Connectivity (ICC) | BE1 | BE1234 | 12 | 12 | NO | PC |  | 45,88 | G | 70 | 221 | 90 | MM | 4017918976293 | 85369095 | TN | EC000899 | Imagen | Catálogo
3048399 | UK 10,3-HESILED N 690 | Borne de carril para fusible | Borne de carril para fusible, tipo de fusible: Vidrio/cerámica/..., tipo de fusible: 10,3 x 38 mm, tensión nominal: 690 V AC, corriente nominal: 32 A, número de polos: 1, tipo de conexión: Conexión por tornillo, Sección de dimensionamiento: 16 mm², sección: 1 mm²- 16 mm², clase de montaje: NS 35/7,5, NS 35/15, color: negro | 3367.75 | 100 | BE | Industrial Cabinet Connectivity (ICC) | BE1 | BE1234 | 12 | 12 | NO | PC |  | 46,91 | G | 71 | 222 | 89 | MM | 4017918976309 | 85369095 | TN | EC000899 | Imagen | Catálogo
3048454 | UDMTK 5-PL | Borna interrumpible por cuchilla | Borna interrumpible por cuchilla, con hembras roscadas para tomas de prueba para alojar clavijas de prueba (1 hembra roscada para tomas de prueba por nivel), tensión nominal: 400 V, corriente nominal: 10 A, 1er y 2º piso, tipo de conexión: Conexión por tornillo, Sección de dimensionamiento: 4 mm², sección: 0,2 mm² - 4 mm², 2. Piso, tipo de conexión: Conexión por tornillo, Sección de dimensionamiento: 4 mm², sección: 0,2 mm² - 4 mm², montaje: NS 35/7,5, NS 35/15, NS 32, color: gris | 1747.01 | 100 | BE | Industrial Cabinet Connectivity (ICC) | BE1 | BE1231 | 50 | 50 | NO | PC |  | 30,47 | G | 87 | 269 | 111 | MM | 4017918990695 | 85369010 | TR | EC000902 | Imagen | Catálogo
3048467 | UDMTK 5 | Borne de paso | Borne de paso, tensión nominal: 400 V, corriente nominal: 10 A, 1er y 2º piso, tipo de conexión: Conexión por tornillo, Sección de dimensionamiento: 4 mm², sección: 0,2 mm² - 4 mm², 2. Piso, tipo de conexión: Conexión por tornillo, Sección de dimensionamiento: 4 mm², sección: 0,2 mm² - 4 mm², montaje: NS 35/7,5, NS 35/15, NS 32, color: gris | 1747.01 | 100 | BE | Industrial Cabinet Connectivity (ICC) | BE1 | BE1231 | 50 | 50 | NO | PC |  | 29,54 | G | 85 | 265 | 106 | MM | 4046356056021 | 85369010 | TR | EC000902 | Imagen | Catálogo
3048470 | ST-K 4 SN | Clavija de interrupción | Clavija de interrupción con contactos estañados, utilizable en bornes seccionables UK...-TG, UKK...-TG, UDK...-TG, MBK...-TG, DIK...-TG, DOK...-TG, ZFK...-TG, color: gris | 199.06 | 100 | AC | DCS | ACE | ACEPBA | 50 | 50 | NO | PC | F | 1,71 | G | 20 | 100 | 90 | MM | 4046356056038 | 85366990 | DE | EC000489 | Imagen | Catálogo
3048551 | UK 5-MTK-P/P YE | Borna interrumpible por cuchilla | Borna interrumpible por cuchilla, con hembras roscadas para tomas de prueba para alojar clavijas de prueba, tensión nominal: 500 V, corriente nominal: 16 A, 1er piso, tipo de conexión: Conexión por tornillo, Sección de dimensionamiento: 2,5 mm², sección: 0,2 mm² - 6 mm², montaje: NS 32, NS 35/7,5, NS 35/15, color: amarillo | 859.14 | 100 | BE | Industrial Cabinet Connectivity (ICC) | BE1 | BE1231 | 50 | 50 | NO | PC |  | 13,24 | G | 53 | 242 | 72 | MM | 4046356056090 | 85369010 | CN | EC000902 | Imagen | Catálogo
3048564 | PS-8/2,3MM RD | Clavija de pruebas | Clavija de pruebas, número de polos: 1, color: rojo | 235.45 | 100 | BE | Industrial Cabinet Connectivity (ICC) | BE2 | BE2Z3X | 10 | 10 | NO | PC |  | 1,51 | G | 15 | 90 | 70 | MM | 4046356072786 | 85366990 | DE | EC002555 | Imagen | Catálogo
3048577 | MPS-MT/ 4MM | Clavija de pruebas | Clavija de pruebas, con conexión por soldadura hasta sección de cable de 1 mm², número de polos: 1, color: plateado | 354.9 | 100 | BE | Industrial Cabinet Connectivity (ICC) | BE1 | BE1Z3X | 10 | 10 | NO | PC |  | 2,03 | G | 5 | 141 | 47 | MM | 4046356072779 | 85366990 | DE | EC002555 | Imagen | Catálogo
3048580 | UK 10,3-CC HESI N | Borne de carril para fusible | Borne de carril para fusible, tipo de fusible: Vidrio/cerámica/..., tipo de fusible: Class CC, tensión nominal: 600 V, corriente nominal: 30 A, número de polos: 1, tipo de conexión: Conexión por tornillo, Sección de dimensionamiento: 16 mm², sección: 1 mm²- 16 mm², clase de montaje: NS 35/7,5, NS 35/15, color: negro | 2064.35 | 100 | BE | Industrial Cabinet Connectivity (ICC) | BE1 | BE1234 | 12 | 12 | NO | PC |  | 46,42 | G | 70 | 222 | 90 | MM | 4046356115971 | 85369095 | TN | EC000899 | Imagen | Catálogo
3048593 | UK 10,3-CC HESI N 2POL | Borne de carril para fusible | Borne de carril para fusible, tipo de fusible: Vidrio/cerámica/..., tipo de fusible: Class CC, tensión nominal: 600 V, corriente nominal: 30 A, número de polos: 2, tipo de conexión: Conexión por tornillo, Sección de dimensionamiento: 16 mm², sección: 1 mm²- 16 mm², clase de montaje: NS 35/7,5, NS 35/15, color: negro | 3799.06 | 100 | BE | Industrial Cabinet Connectivity (ICC) | BE1 | BE1234 | 6 | 6 | NO | PC |  | 92,00 | G | 70 | 223 | 90 | MM | 4046356116008 | 85369095 | TN | EC000899 | Imagen | Catálogo
3048603 | UK 10,3-CC HESI N 3POL | Borne de carril para fusible | Borne de carril para fusible, tipo de fusible: Vidrio/cerámica/..., tipo de fusible: Class CC, tensión nominal: 690 V AC, corriente nominal: 32 A, número de polos: 3, tipo de conexión: Conexión por tornillo, Sección de dimensionamiento: 16 mm², sección: 1 mm²- 16 mm², clase de montaje: NS 35/7,5, NS 35/15, color: negro | 5650.78 | 100 | BE | Industrial Cabinet Connectivity (ICC) | BE1 | BE1234 | 4 | 4 | NO | PC |  | 138,65 | G | 70 | 223 | 90 | MM | 4046356116015 | 85369095 | TN | EC000899 | Imagen | Catálogo
3048616 | UK 10,3-CC HESILED N 600 | Borne de carril para fusible | Borne de carril para fusible, tipo de fusible: Vidrio/cerámica/..., tipo de fusible: Class CC, tensión nominal: 600 V, corriente nominal: 30 A, número de polos: 1, tipo de conexión: Conexión por tornillo, Sección de dimensionamiento: 16 mm², sección: 1 mm²- 16 mm², clase de montaje: NS 35/7,5, NS 35/15, color: negro | 3783.92 | 100 | BE | Industrial Cabinet Connectivity (ICC) | BE1 | BE1234 | 12 | 12 | NO | PC |  | 46,62 | G | 72 | 221 | 92 | MM | 4046356115988 | 85369095 | FR | EC000899 | Imagen | Catálogo
3048629 | UK 10,3-CC HESILED N 600 2POL | Borne de carril para fusible | Borne de carril para fusible, tipo de fusible: Vidrio/cerámica/..., tipo de fusible: Class CC, tensión nominal: 600 V, corriente nominal: 30 A, número de polos: 2, tipo de conexión: Conexión por tornillo, Sección de dimensionamiento: 16 mm², sección: 1 mm²- 16 mm², clase de montaje: NS 35/7,5, NS 35/15, color: negro | 7014.68 | 100 | BE | Industrial Cabinet Connectivity (ICC) | BE1 | BE1234 | 6 | 6 | NO | PC |  | 93,00 | G | 70 | 220 | 90 | MM | 4046356115995 | 85369095 | FR | EC000899 | Imagen | Catálogo
3048632 | UK 10,3-CC HESILED N 600 3POL | Borne de carril para fusible | Borne de carril para fusible, tipo de fusible: Vidrio/cerámica/..., tipo de fusible: Class CC, tensión nominal: 600 V, corriente nominal: 30 A, tipo de conexión: Conexión por tornillo, Sección de dimensionamiento: 16 mm², sección: 1 mm²- 16 mm², clase de montaje: NS 35/7,5, NS 35/15, color: negro | 10476.07 | 100 | BE | Industrial Cabinet Connectivity (ICC) | BE1 | BE1234 | 3 | 3 | NO | PC |  | 156,30 | G | 71 | 223 | 91 | MM | 4046356116022 | 85369095 | DE | EC000899 | Imagen | Catálogo
3048658 | UDK 4 RD | Borne de paso | Borne de paso, tensión nominal: 630 V, corriente nominal: 32 A, número de conexiones: 4, número de polos: 1, tipo de conexión: Conexión por tornillo, Sección de dimensionamiento: 4 mm², 1er piso, sección: 0,2 mm² - 6 mm², clase de montaje: NS 35/7,5, NS 35/15, NS 32, color: rojo | 426.66 | 100 | BE | Industrial Cabinet Connectivity (ICC) | BE1 | BE1213 | 50 | 50 | NO | PC |  | 15,18 | G | 0 | 0 | 0 |  | 4046356115599 | 85369010 | CN | EC000897 | Imagen | Catálogo
3048661 | UK 10,3-HESILED N 72 | Borne de carril para fusible | Borne de carril para fusible, tipo de fusible: Cerámica, tipo de fusible: 10,3 x 38 mm, tensión nominal: 72 V, corriente nominal: 32 A, número de polos: 1, tipo de conexión: Conexión por tornillo, Sección de dimensionamiento: 16 mm², sección: 1 mm²- 16 mm², clase de montaje: NS 35/7,5, NS 35/15, color: negro | 3108.7 | 100 | BE | Industrial Cabinet Connectivity (ICC) | BE1 | BE1234 | 12 | 12 | NO | PC |  | 46,75 | G | 71 | 221 | 91 | MM | 4046356138642 | 85369095 | FR | EC000899 | Imagen | Catálogo
3048690 | UK 10,3-CC HESILED N 72 | Borne de carril para fusible | Borne de carril para fusible, tipo de fusible: Vidrio/cerámica/..., tipo de fusible: Class CC, tensión nominal: 72 V, corriente nominal: 30 A, tipo de conexión: Conexión por tornillo, Sección de dimensionamiento: 16 mm², sección: 1 mm²- 16 mm², clase de montaje: NS 35/7,5, NS 35/15, color: negro | 3397.6 | 100 | BE | Industrial Cabinet Connectivity (ICC) | BE1 | BE1234 | 12 | 12 | NO | PC |  | 46,58 | G | 72 | 222 | 90 | MM | 4046356138635 | 85369095 | TN | EC000899 | Imagen | Catálogo
3048742 | ST-SILED 24-UK 2MA | Cabeza portafusible | Cabeza portafusible | 1416.08 | 100 | BE | Industrial Cabinet Connectivity (ICC) | BE1 | BE1Z3X | 50 | 50 | NO | PC |  | 5,96 | G | 53 | 185 | 69 | MM | 4046356134545 | 85369095 | PL | EC002018 | Imagen | Catálogo
1687559 | CAPAROC PM MB | Módulo de alimentación | Módulo de alimentación con interfaz Modbus/TCP para la alimentación del sistema de interruptores para protección de equipos CAPAROC con 12 o 24 V DC. Interfaz de sistema adicional para la comunicación con la fuente de alimentación. Para instalar en carril DIN mediante las barras colectoras CAPAROC. | 376.8 | 1 | CL | Trabtech (TT) | CLA | CLA231 | 1 | 1 | NO | PC |  | 183,50 | G | 0 | 0 | 0 |  | 4067923247413 | 85363030 | DE | EC003538 | Imagen | Catálogo
3048807 | BES 6-LA 24 SO | Conector de componentes | Conector de componentes, profundidad: 58,9 mm, anchura: 12,2 mm, altura: 8,7 mm | 1810.9 | 100 | BE | Industrial Cabinet Connectivity (ICC) | BE1 | BE1Z3X | 10 | 10 | NO | PC |  | 7,75 | G | 30 | 112 | 53 | MM | 4046356291149 | 85366990 | PL | EC002018 | Imagen | Catálogo
1115661 | CAPAROC PM S-R | Módulo de alimentación | Módulo de alimentación con salida de estado y entrada de reinicio para la alimentación del sistema de interruptores para protección de equipos CAPAROC con 12 o 24 V DC. Para instalar sobre el carril DIN mediante barras colectoras CAPAROC. | 47.45 | 1 | CL | Trabtech (TT) | CLA | CLA231 | 1 | 1 | NO | PC |  | 130,00 | G | 0 | 0 | 0 |  | 4063151040635 | 85363030 | DE | EC003538 | Imagen | Catálogo
3048823 | UT 4-QUATTRO HV | Borne universal de cuatro conductores | Borne universal de cuatro conductores, tensión nominal: 1000 V, corriente nominal: 32 A, número de conexiones: 4, tipo de conexión: Conexión por tornillo, Sección de dimensionamiento: 4 mm², sección: 0,14 mm² - 6 mm², clase de montaje: NS 35/7,5, NS 35/15, color: gris | 291.71 | 100 | BE | Industrial Cabinet Connectivity (ICC) | BE1 | BE1113 | 50 | 50 | NO | PC |  | 17,97 | G | 55 | 320 | 75 | MM | 4046356517317 | 85369010 | CN | EC000897 | Imagen | Catálogo
3048836 | UT 4-QUATTRO HV BU | Borne universal de cuatro conductores | Borne universal de cuatro conductores, tensión nominal: 1000 V, corriente nominal: 32 A, número de conexiones: 4, tipo de conexión: Conexión por tornillo, Sección de dimensionamiento: 4 mm², sección: 0,14 mm² - 6 mm², clase de montaje: NS 35/7,5, NS 35/15, color: azul | 291.71 | 100 | BE | Industrial Cabinet Connectivity (ICC) | BE1 | BE1113 | 50 | 50 | NO | PC |  | 17,96 | G | 55 | 319 | 75 | MM | 4046356517577 | 85369010 | CN | EC000897 | Imagen | Catálogo
3048849 | UT 4-QUATTRO HV RD | Borne universal de cuatro conductores | Borne universal de cuatro conductores, tensión nominal: 1000 V, corriente nominal: 32 A, número de conexiones: 4, tipo de conexión: Conexión por tornillo, Sección de dimensionamiento: 4 mm², sección: 0,14 mm² - 6 mm², clase de montaje: NS 35/7,5, NS 35/15, color: gris | 315.52 | 100 | BE | Industrial Cabinet Connectivity (ICC) | BE1 | BE1113 | 50 | 50 | NO | PC |  | 18,05 | G | 57 | 321 | 75 | MM | 4046356517584 | 85369010 | CN | EC000897 | Imagen | Catálogo
1115663 | CAPAROC E1 12-24DC/12-20A | Interruptores de protección de aparatos electrónicos | Módulo de interruptores electrónicos monocanal para protección de equipos, para proteger consumidores a 12 y 24 V DC en caso de sobrecarga y cortocircuito, con limitación de corriente. Corriente nominal ajustable mediante interruptor escalonado de 12 A a 20 A. Para instalar en carril DIN a través de las barras colectoras CAPAROC. | 84.78 | 1 | CL | Trabtech (TT) | CLA | CLA232 | 1 | 1 | NO | PC |  | 97,00 | G | 0 | 0 | 0 |  | 4063151040574 | 85363030 | DE | EC003538 | Imagen | Catálogo
1524929 | CAPAROC E1 12-24DC/12A | Interruptores de protección de aparatos electrónicos | Módulo de interruptores electrónicos monocanal para protección de equipos, para proteger consumidores a 12 y 24 V DC en caso de sobrecarga y cortocircuito, con limitación de corriente. Corriente nominal fija de 12 A. Para instalar en carril DIN a través de las barras colectoras CAPAROC. | 84.78 | 1 | CL | Trabtech (TT) | CLA | CLA232 | 1 | 1 | NO | PC |  | 94,80 | G | 0 | 0 | 0 |  | 4063151991388 | 85363010 | DE | EC003538 | Imagen | Catálogo
3048852 | D-UT 4-QUATTRO HV | Tapa final | Tapa final, profundidad: 42,3 mm, anchura: 2,2 mm, altura: 64,4 mm, color: gris | 76.84 | 100 | BE | Industrial Cabinet Connectivity (ICC) | BE1 | BE1Z1X | 50 | 50 | NO | PC |  | 3,80 | G | 58 | 180 | 190 | MM | 4046356517324 | 85389099 | CN | EC000886 | Imagen | Catálogo
1115666 | CAPAROC E1 12-24DC/16A | Interruptores de protección de aparatos electrónicos | Módulo de interruptores electrónicos monocanal para protección de equipos, para proteger consumidores a 12 y 24 V DC en caso de sobrecarga y cortocircuito, con limitación de corriente. Corriente nominal fija de 16 A. Para instalar en carril DIN a través de las barras colectoras CAPAROC. | 84.78 | 1 | CL | Trabtech (TT) | CLA | CLA232 | 1 | 1 | NO | PC |  | 95,60 | G | 0 | 0 | 0 |  | 4063151040802 | 85363010 | DE | EC003538 | Imagen | Catálogo
3049000 | UKK 5-HESILED 24 (5X20) 1MA | Borne de carril para fusible | Borne de carril para fusible, tipo de fusible: Vidrio/cerámica/..., tipo de fusible: G/5 x 20, tensión nominal: 24 V, corriente nominal: 6,3 A, tipo de conexión: Conexión por tornillo, sección: 0,2 mm²- 4 mm², Sección de dimensionamiento: 1,5 mm², clase de montaje: NS 35/7,5, NS 35/15, NS 32, color: negro | 3280.11 | 100 | BE | Industrial Cabinet Connectivity (ICC) | BE1 | BE1234 | 50 | 50 | NO | PC |  | 35,34 | G | 98 | 361 | 117 | MM | 4046356090858 | 85369095 | PL | EC000899 | Imagen | Catálogo
1524930 | CAPAROC E1 12-24DC/20A | Interruptores de protección de aparatos electrónicos | Módulo de interruptores electrónicos monocanal para protección de equipos, para proteger consumidores a 12 y 24 V DC en caso de sobrecarga y cortocircuito, con limitación de corriente. Corriente nominal fija de 20 A. Para instalar en carril DIN a través de las barras colectoras CAPAROC. | 84.78 | 1 | CL | Trabtech (TT) | CLA | CLA232 | 1 | 1 | NO | PC |  | 95,50 | G | 0 | 0 | 0 |  | 4063151992170 | 85363030 | DE | EC003538 | Imagen | Catálogo
3049013 | RT 3 | Borne de conexión por espárrago | Borne de conexión por espárrago, tensión nominal: 1000 V, corriente nominal: 24 A, número de conexiones: 2, tipo de conexión: Conexión por espárrago, Sección de dimensionamiento: 2,5 mm², 1er piso, clase de montaje: NS 35/7,5, NS 35/15, color: gris | 592.89 | 100 | BE | Industrial Cabinet Connectivity (ICC) | BE4 | BE4313 | 50 | 50 | NO | PC |  | 25,68 | G | 90 | 286 | 116 | MM | 4046356140140 | 85369010 | CN | EC000897 | Imagen | Catálogo
3049025 | W-RT 5 | Arandela | Arandela, diámetro: 9 mm | 31.53 | 100 | BE | Industrial Cabinet Connectivity (ICC) | BE4 | BE4ZWX | 100 | 1000 | NO | PC |  | 0,22 | G | 0 | 0 | 0 |  | 4046356966511 | 73182200 | IN | EC004591 | Imagen | Catálogo
3049026 | RT 5 | Borne de conexión por espárrago | Borne de conexión por espárrago, tensión nominal: 1000 V, corriente nominal: 41 A, número de conexiones: 2, tipo de conexión: Conexión por espárrago, Sección de dimensionamiento: 6 mm², clase de montaje: NS 35/7,5, NS 35/15, color: gris | 645.81 | 100 | BE | Industrial Cabinet Connectivity (ICC) | BE4 | BE4313 | 50 | 50 | NO | PC |  | 39,33 | G | 98 | 360 | 117 | MM | 4046356140799 | 85369010 | CN | EC000897 | Imagen | Catálogo
3049039 | RT 5-T | Borne interrump. para circ. medida | Borne interrump. para circ. medida, Importante: en caso de terminales de cable no aislados utilizar la prolongación de trayecto BE-RT... (véase accesorios)., tensión nominal: 1000 V, corriente nominal: 41 A, 1er piso, tipo de conexión: Conexión por espárrago, Sección de dimensionamiento: 6 mm², montaje: NS 35/7,5, NS 35/15, color: gris | 1156.97 | 100 | BE | Industrial Cabinet Connectivity (ICC) | BE4 | BE4333 | 25 | 25 | NO | PC |  | 50,77 | G | 55 | 362 | 120 | MM | 4046356139991 | 85369010 | CN | EC000897 | Imagen | Catálogo
3049042 | RT 8 | Borne de conexión por espárrago | Borne de conexión por espárrago, tensión nominal: 1000 V, corriente nominal: 125 A, número de conexiones: 2, número de polos: 1, tipo de conexión: Conexión por espárrago, Sección de dimensionamiento: 35 mm², clase de montaje: NS 35/7,5, NS 35/15, color: gris | 1765.88 | 100 | BE | Industrial Cabinet Connectivity (ICC) | BE4 | BE4313 | 25 | 25 | NO | PC |  | 95,72 | G | 97 | 358 | 115 | MM | 4046356140027 | 85369010 | CN | EC000897 | Imagen | Catálogo
3049045 | W-RT 8 | Arandela | Arandela | 31.72 | 100 | BE | Industrial Cabinet Connectivity (ICC) | BE4 | BE4ZWX | 100 | 1000 | NO | PC |  | 0,66 | G | 0 | 0 | 0 |  | 4046356966528 | 73182200 | IN | EC004591 | Imagen | Catálogo
3049065 | W-RBO 10 | Arandela | Arandela, profundidad: 2 mm, altura: 2 mm, diámetro: 16 mm | 30.82 | 100 | BE | Industrial Cabinet Connectivity (ICC) | BE4 | BE4ZWX | 100 | 1000 | NO | PC |  | 1,20 | G | 17 | 91 | 80 | MM | 4055626228174 | 73182200 | IN | EC004591 | Imagen | Catálogo
3049097 | D-RT 3/5 | Tapa final | Tapa final, profundidad: 42,2 mm, anchura: 2,2 mm, altura: 65 mm, color: gris | 97.1 | 100 | BE | Industrial Cabinet Connectivity (ICC) | BE4 | BE4Z1X | 50 | 50 | NO | PC |  | 3,95 | G | 48 | 131 | 143 | MM | 4046356152495 | 85389099 | CN | EC000886 | Imagen | Catálogo
1115658 | CAPAROC E4 12-24DC/1-10A | Interruptores de protección de aparatos electrónicos | Módulo de interruptores electrónicos para protección de equipos de cuatro canales para proteger consumidores en 12 y 24 V DC en caso de sobrecarga y cortocircuito. Corriente nominal ajustable mediante pulsador LED de 1 A a 10 A. Para instalar sobre el carril DIN mediante barras colectoras CAPAROC. | 131.33 | 1 | CL | Trabtech (TT) | CLA | CLA234 | 1 | 1 | NO | PC |  | 94,20 | G | 20 | 200 | 170 | MM | 4063151040192 | 85363010 | DE | EC003538 | Imagen | Catálogo
1115657 | CAPAROC E4 12-24DC/1-4A | Interruptores de protección de aparatos electrónicos | Módulo de interruptores electrónicos para protección de equipos de cuatro canales para proteger consumidores en 12 y 24 V DC en caso de sobrecarga y cortocircuito. Corriente nominal ajustable mediante pulsador LED de 1 A a 4 A. Para instalar sobre el carril DIN mediante barras colectoras CAPAROC. | 131.33 | 1 | CL | Trabtech (TT) | CLA | CLA234 | 1 | 1 | NO | PC |  | 94,90 | G | 20 | 200 | 170 | MM | 4063151040185 | 85363010 | DE | EC003538 | Imagen | Catálogo
3049107 | HV M5/1 | Conectores de corriente de alta intensidad | Conectores de corriente de alta intensidad, tensión nominal: 1000 V, corriente nominal: 76 A, número de conexiones: 1, tipo de conexión: Conexión por espárrago, Sección de dimensionamiento: 16 mm², clase de montaje: NS 35/7,5, NS 35/15, color: gris | 1254.11 | 100 | BE | Industrial Cabinet Connectivity (ICC) | BE4 | BE4211 | 25 | 25 | NO | PC |  | 25,88 | G | 61 | 338 | 77 | MM | 4046356184014 | 85369010 | CN | EC000897 | Imagen | Catálogo
3049110 | RT 3 BU | Borne de conexión por espárrago | Borne de paso con tecnología de conexión por espárrago, sección: 0,1-2,5 mm², AWG: 26-14, ancho 12,3 mm, color: azul | 592.89 | 100 | BE | Industrial Cabinet Connectivity (ICC) | BE4 | BE4313 | 50 | 50 | NO | PC |  | 25,74 | G | 92 | 283 | 116 | MM | 4046356140157 | 85369010 | CN | EC000897 | Imagen | Catálogo
3049123 | RT 5 BU | Borne de conexión por espárrago | Borna de paso con tecnología de conexión por espárrago, sección: 0,1-6 mm², AWG: 26-10, ancho 16,3 mm, color: azul | 624.65 | 100 | BE | Industrial Cabinet Connectivity (ICC) | BE4 | BE4313 | 50 | 50 | NO | PC |  | 39,98 | G | 73 | 293 | 207 | MM | 4046356140805 | 85369010 | CN | EC000897 | Imagen | Catálogo
3049148 | RT 8 BU | Borne de conexión por espárrago | Borne de paso con técnica de conexión por espárrago, sección: 2,5 - 35 mm², AWG: 14 - 2, ancho 20,2 mm, color: azul | 1706.6 | 100 | BE | Industrial Cabinet Connectivity (ICC) | BE4 | BE4313 | 25 | 25 | NO | PC |  | 96,00 | G | 100 | 365 | 110 | MM | 4046356284677 | 85369010 | CN | EC000897 | Imagen | Catálogo
3049194 | D-RT 8 | Tapa final | Tapa, anchura: 2,2 mm, color: Gris | 145.67 | 100 | BE | Industrial Cabinet Connectivity (ICC) | BE4 | BE4Z1X | 50 | 50 | NO | PC |  | 6,16 | G | 60 | 210 | 150 | MM | 4046356152501 | 85389099 | CN | EC000886 | Imagen | Catálogo
3049204 | HV M6/1 | Conectores de corriente de alta intensidad | Conectores de corriente de alta intensidad, tensión nominal: 1000 V, corriente nominal: 125 A, número de conexiones: 1, tipo de conexión: Conexión por espárrago, Sección de dimensionamiento: 35 mm², clase de montaje: NS 35/7,5, NS 35/15, color: gris | 1436.24 | 100 | BE | Industrial Cabinet Connectivity (ICC) | BE4 | BE4211 | 25 | 25 | NO | PC |  | 34,15 | G | 80 | 281 | 141 | MM | 4046356184038 | 85369010 | CN | EC000897 | Imagen | Catálogo
1812286 | CAPAROC FIX | Fijación | CAPAROC FIX para una fijación mecánica adicional del sistema CAPAROC. | 12.56 | 1 | CL | Trabtech (TT) | CLA | CLA23Z | 10 | 10 | NO | PC |  | 4,60 | G | 0 | 0 | 0 |  | 4067923439412 | 85389099 | DE | EC002936 | Imagen | Catálogo
1110987 | CAPAROC PD 0V | Distribuidor de potencial | Distribuidor de potencial con cuatro conexiones push-in para la conexión directa del conductor de retorno de 0 V con sistema CAPAROC. Para instalar sobre el carril DIN mediante barras colectoras CAPAROC. | 29.96 | 1 | CL | Trabtech (TT) | CLA | CLA23Z | 1 | 1 | NO | PC |  | 62,30 | G | 20 | 200 | 170 | MM | 4063151029395 | 85363030 | DE | EC003538 | Imagen | Catálogo
3049233 | RTO 5-T | Borne interrump. para circ. medida | Borne interrumpible con técnica de conexión por espárrago, sección: 0,1 - 6 mm², AWG: 26 - 10, ancho 16,3 mm, color: gris | 867.75 | 100 | BE | Industrial Cabinet Connectivity (ICC) | BE4 | BE4333 | 25 | 25 | NO | PC |  | 40,73 | G | 66 | 388 | 116 | MM | 4046356140010 | 85369010 | CN | EC000897 | Imagen | Catálogo
3049262 | HV M6/1-VS 2 | Elemento de conexión | Elemento de conexión, profundidad: 4 mm, anchura: 15 mm, altura: 32 mm, número de polos: 2, color: plateado | 712.88 | 100 | BE | Industrial Cabinet Connectivity (ICC) | BE4 | BE4Z2X | 10 | 10 | NO | PC |  | 14,38 | G | 18 | 71 | 84 | MM | 4046356313568 | 85389099 | CN | EC004591 | Imagen | Catálogo
3049275 | HV M6/1-VS 3 | Elemento de conexión | Elemento de conexión, profundidad: 4 mm, anchura: 15 mm, altura: 50 mm, número de polos: 3, color: plateado | 868.84 | 100 | BE | Industrial Cabinet Connectivity (ICC) | BE4 | BE4Z2X | 10 | 10 | NO | PC |  | 22,50 | G | 14 | 165 | 70 | MM | 4046356313674 | 85369010 | CN | EC004591 | Imagen | Catálogo
3049291 | D-RT 5-T | Tapa final | Tapa final, profundidad: 42,2 mm, anchura: 2,2 mm, altura: 90,4 mm, color: gris | 105.55 | 100 | BE | Industrial Cabinet Connectivity (ICC) | BE4 | BE4Z1X | 50 | 50 | NO | PC |  | 5,39 | G | 67 | 184 | 203 | MM | 4046356152518 | 85389099 | CN | EC000886 | Imagen | Catálogo
3049301 | HV M8/1 | Conectores de corriente de alta intensidad | Conectores de corriente de alta intensidad, tensión nominal: 1000 V, corriente nominal: 150 A, número de conexiones: 1, tipo de conexión: Conexión por espárrago, Sección de dimensionamiento: 50 mm², clase de montaje: NS 35/7,5, NS 35/15, color: gris | 1561.03 | 100 | BE | Industrial Cabinet Connectivity (ICC) | BE4 | BE4211 | 25 | 1 | SÍ | PC |  | 56,58 | G | 80 | 281 | 141 | MM | 4046356184052 | 85369010 | CN | EC000897 | Imagen | Catálogo
3049330 | S-RT 5-T | Bloqueador de conexión | Bloqueador de conexión, profundidad: 26,5 mm, anchura: 8,3 mm, altura: 15,65 mm, color: blanco | 167.28 | 100 | BE | Industrial Cabinet Connectivity (ICC) | BE4 | BE4ZWX | 50 | 50 | NO | PC |  | 0,81 | G | 21 | 91 | 103 | MM | 4046356281034 | 85369010 | CN | EC004591 | Imagen | Catálogo
3049343 | RTO 8 | Borne de conexión por espárrago | Borne de conexión por espárrago, tensión nominal: 1000 V, corriente nominal: 125 A, número de conexiones: 2, número de polos: 1, tipo de conexión: Conexión por espárrago, Sección de dimensionamiento: 35 mm², clase de montaje: NS 35/7,5, NS 35/15, color: gris | 1281.02 | 100 | BE | Industrial Cabinet Connectivity (ICC) | BE4 | BE4312 | 25 | 25 | NO | PC |  | 80,43 | G | 101 | 358 | 119 | MM | 4046356140058 | 85369010 | CN | EC000897 | Imagen | Catálogo
3049369 | HV M8/1-VS 2 | Elemento de conexión | Elemento de conexión, profundidad: 4 mm, anchura: 20 mm, altura: 41 mm, número de polos: 2, color: plateado | 749.72 | 100 | BE | Industrial Cabinet Connectivity (ICC) | BE4 | BE4Z2X | 10 | 10 | NO | PC |  | 24,83 | G | 20 | 70 | 55 | MM | 4046356313681 | 85369010 | CN | EC004591 | Imagen | Catálogo
3049372 | HV M8/1-VS 3 | Elemento de conexión | Elemento de conexión, profundidad: 4 mm, anchura: 20 mm, altura: 64 mm, número de polos: 3, color: plateado | 856.82 | 100 | BE | Industrial Cabinet Connectivity (ICC) | BE4 | BE4Z2X | 10 | 10 | NO | PC |  | 38,61 | G | 23 | 140 | 110 | MM | 4046356313698 | 85369010 | CN | EC004591 | Imagen | Catálogo
3049398 | HV M8/1-AP | Perfil cobertor | Perfil cobertor, Para borne M8, profundidad: 6,5 mm, anchura: 21 mm, altura: 75 mm, color: gris | 69.38 | 100 | BE | Industrial Cabinet Connectivity (ICC) | BE4 | BE4Z1X | 25 | 25 | NO | PC |  | 2,88 | G | 26 | 160 | 125 | MM | 4046356184069 | 39269097 | CN | EC004591 | Imagen | Catálogo
3049408 | HV M10/1 | Conectores de corriente de alta intensidad | Conectores de corriente de alta intensidad, tensión nominal: 1000 V, corriente nominal: 269 A, número de conexiones: 1, tipo de conexión: Conexión por espárrago, Sección de dimensionamiento: 120 mm², clase de montaje: NS 35/7,5, NS 35/15, color: gris | 1722.68 | 100 | BE | Industrial Cabinet Connectivity (ICC) | BE4 | BE4211 | 10 | 10 | NO | PC |  | 98,35 | G | 74 | 322 | 88 | MM | 4046356184076 | 85369010 | CN | EC000897 | Imagen | Catálogo
3049411 | RT 3-PE | Borna de tierra | Borna de tierra, Importante: en caso de terminales de cable no aislados utilizar la prolongación de trayecto BE-RT... (véase accesorios)., tensión nominal: 1000 V, corriente nominal: 24 A, número de conexiones: 2, tipo de conexión: Conexión por espárrago, 1er piso, Sección de dimensionamiento: 2,5 mm², clase de montaje: NS 35/7,5, NS 35/15, color: amarillo-verde | 1268.28 | 100 | BE | Industrial Cabinet Connectivity (ICC) | BE4 | BE4313 | 50 | 50 | NO | PC |  | 29,92 | G | 87 | 281 | 116 | MM | 4046356140164 | 85369010 | CN | EC000901 | Imagen | Catálogo
3049424 | RT 5-PE | Borna de tierra | Borna de tierra, Importante: en caso de terminales de cable no aislados utilizar la prolongación de trayecto BE-RT... (véase accesorios)., tensión nominal: 1000 V, corriente nominal: 41 A, número de conexiones: 2, tipo de conexión: Conexión por espárrago, 1er piso, Sección de dimensionamiento: 6 mm², clase de montaje: NS 35/7,5, NS 35/15, color: amarillo-verde | 1446.17 | 100 | BE | Industrial Cabinet Connectivity (ICC) | BE4 | BE4313 | 50 | 50 | NO | PC |  | 46,56 | G | 99 | 358 | 117 | MM | 4046356140812 | 85369010 | CN | EC000901 | Imagen | Catálogo
3049437 | HV M5/1-VS 2 | Elemento de conexión | Elemento de conexión, profundidad: 4 mm, anchura: 12 mm, altura: 27 mm, número de polos: 2, color: plateado | 242.05 | 100 | BE | Industrial Cabinet Connectivity (ICC) | BE4 | BE4Z2X | 10 | 10 | NO | PC |  | 9,53 | G | 0 | 0 | 0 |  | 4046356313544 | 85369010 | CN | EC004591 | Imagen | Catálogo
3049440 | HV M5/1-VS 3 | Elemento de conexión | Elemento de conexión, profundidad: 4 mm, anchura: 12 mm, altura: 42 mm, número de polos: 3, color: plateado | 406.98 | 100 | BE | Industrial Cabinet Connectivity (ICC) | BE4 | BE4Z2X | 10 | 10 | NO | PC |  | 15,79 | G | 0 | 0 | 0 |  | 4046356313551 | 85369010 | CN | EC004591 | Imagen | Catálogo
3049466 | HV M10/1-VS 2 | Elemento de conexión | Elemento de conexión, profundidad: 4 mm, anchura: 25 mm, altura: 62 mm, número de polos: 2, color: plateado | 749.72 | 100 | BE | Industrial Cabinet Connectivity (ICC) | BE4 | BE4Z2X | 10 | 10 | NO | PC |  | 48,20 | G | 26 | 160 | 75 | MM | 4046356313506 | 85369010 | CN | EC004591 | Imagen | Catálogo
3049479 | HV M10/1-VS 3 | Elemento de conexión | Elemento de conexión, profundidad: 4 mm, anchura: 25 mm, altura: 96 mm, número de polos: 3, color: plateado | 878.23 | 100 | BE | Industrial Cabinet Connectivity (ICC) | BE4 | BE4Z2X | 10 | 10 | NO | PC |  | 74,82 | G | 30 | 162 | 62 | MM | 4046356313513 | 85369010 | CN | EC004591 | Imagen | Catálogo
3049495 | HV M10/1-AP | Perfil cobertor | Perfil cobertor, Para borne M10, profundidad: 6,5 mm, anchura: 32 mm, altura: 156 mm, color: gris | 171.37 | 100 | BE | Industrial Cabinet Connectivity (ICC) | BE4 | BE4Z1X | 10 | 10 | NO | PC |  | 9,50 | G | 18 | 170 | 190 | MM | 4046356184083 | 39269097 | CN | EC004591 | Imagen | Catálogo
3049505 | HV M12/1 | Conectores de corriente de alta intensidad | Conectores de corriente de alta intensidad, tensión nominal: 1000 V, corriente nominal: 269 A, número de conexiones: 1, tipo de conexión: Conexión por espárrago, Sección de dimensionamiento: 120 mm², clase de montaje: NS 35/7,5, NS 35/15, color: gris | 2043.87 | 100 | BE | Industrial Cabinet Connectivity (ICC) | BE4 | BE4211 | 10 | 10 | NO | PC |  | 122,35 | G | 90 | 351 | 77 | MM | 4046356184090 | 85369010 | CN | EC000897 | Imagen | Catálogo
3049518 | RTO 3 | Borne de conexión por espárrago | Borne de conexión por espárrago, tensión nominal: 1000 V, corriente nominal: 24 A, número de conexiones: 2, tipo de conexión: Conexión por espárrago, Sección de dimensionamiento: 2,5 mm², 1er piso, clase de montaje: NS 35/7,5, NS 35/15, color: gris | 444.65 | 100 | BE | Industrial Cabinet Connectivity (ICC) | BE4 | BE4312 | 50 | 50 | NO | PC |  | 18,79 | G | 96 | 363 | 116 | MM | 4046356140775 | 85369010 | CN | EC000897 | Imagen | Catálogo
3049521 | RTO 5 | Borne de conexión por espárrago | Borne de conexión por espárrago, tensión nominal: 1000 V, corriente nominal: 41 A, número de conexiones: 2, tipo de conexión: Conexión por espárrago, Sección de dimensionamiento: 6 mm², 1er piso, clase de montaje: NS 35/7,5, NS 35/15, color: gris | 484.86 | 100 | BE | Industrial Cabinet Connectivity (ICC) | BE4 | BE4312 | 50 | 50 | NO | PC |  | 30,77 | G | 101 | 358 | 117 | MM | 4046356140829 | 85369010 | CN | EC000897 | Imagen | Catálogo
3049547 | HV M6/2 | Conectores de corriente de alta intensidad | Conectores de corriente de alta intensidad, tensión nominal: 1000 V, corriente nominal: 125 A, número de conexiones: 2, tipo de conexión: Conexión por espárrago, Sección de dimensionamiento: 35 mm², clase de montaje: NS 35/7,5, NS 35/15, color: gris | 1569.24 | 100 | BE | Industrial Cabinet Connectivity (ICC) | BE4 | BE4212 | 25 | 25 | NO | PC |  | 77,00 | G | 70 | 235 | 138 | MM | 4046356310291 | 85369010 | CN | EC000897 | Imagen | Catálogo
3049550 | HV M8/2 | Conectores de corriente de alta intensidad | Conectores de corriente de alta intensidad, tensión nominal: 1000 V, corriente nominal: 150 A, número de conexiones: 2, tipo de conexión: Conexión por espárrago, Sección de dimensionamiento: 50 mm², clase de montaje: NS 35/7,5, NS 35/15, color: gris | 1698.11 | 100 | BE | Industrial Cabinet Connectivity (ICC) | BE4 | BE4212 | 25 | 25 | NO | PC |  | 133,00 | G | 84 | 258 | 184 | MM | 4046356310307 | 85369010 | CN | EC000897 | Imagen | Catálogo
3049563 | HV M10/2 | Conectores de corriente de alta intensidad | Conectores de corriente de alta intensidad, tensión nominal: 1000 V, corriente nominal: 269 A, número de conexiones: 2, tipo de conexión: Conexión por espárrago, Sección de dimensionamiento: 120 mm², clase de montaje: NS 35/7,5, NS 35/15, color: gris | 2125.73 | 100 | BE | Industrial Cabinet Connectivity (ICC) | BE4 | BE4212 | 10 | 10 | NO | PC |  | 266,30 | G | 74 | 322 | 88 | MM | 4046356310314 | 85369010 | CN | EC000897 | Imagen | Catálogo
3049602 | HV M12/1-TP | Placa separadora | Placa separadora, anchura: 1,5 mm, altura: 50 mm, color: gris | 257.06 | 100 | BE | Industrial Cabinet Connectivity (ICC) | BE4 | BE4Z1X | 25 | 25 | NO | PC |  | 6,00 | G | 60 | 210 | 120 | MM | 4046356184106 | 39269097 | CN | EC000886 | Imagen | Catálogo
3049615 | RTO 3-PE | Borna de tierra | Borna de tierra, Importante: en caso de terminales de cable no aislados utilizar la prolongación de trayecto BE-RT... (véase accesorios)., tensión nominal: 1000 V, corriente nominal: 24 A, número de conexiones: 2, tipo de conexión: Conexión por espárrago, clase de montaje: NS 35/7,5, NS 35/15, color: amarillo-verde | 950.7 | 100 | BE | Industrial Cabinet Connectivity (ICC) | BE4 | BE4312 | 50 | 50 | NO | PC |  | 21,00 | G | 100 | 360 | 120 | MM | 4046356140782 | 85369010 | DE | EC000901 | Imagen | Catálogo
3049628 | RTO 5-PE | Borna de tierra | Borna de tierra, Importante: en caso de terminales de cable no aislados utilizar la prolongación de trayecto BE-RT... (véase accesorios)., tensión nominal: 1000 V, corriente nominal: 41 A, número de conexiones: 2, tipo de conexión: Conexión por espárrago, 1er piso, Sección de dimensionamiento: 6 mm², clase de montaje: NS 35/7,5, NS 35/15, color: amarillo-verde | 1084.1 | 100 | BE | Industrial Cabinet Connectivity (ICC) | BE4 | BE4312 | 50 | 50 | NO | PC |  | 38,29 | G | 95 | 365 | 121 | MM | 4046356140836 | 85369010 | CN | EC000901 | Imagen | Catálogo
3049631 | HV M12/1-VS 2 | Elemento de conexión | Elemento de conexión, profundidad: 4 mm, anchura: 25 mm, altura: 62 mm, número de polos: 2, color: plateado | 771.13 | 100 | BE | Industrial Cabinet Connectivity (ICC) | BE4 | BE4Z2X | 10 | 10 | NO | PC |  | 46,02 | G | 28 | 80 | 116 | MM | 4046356313520 | 85369010 | CN | EC004591 | Imagen | Catálogo
3049644 | HV M12/1-VS 3 | Elemento de conexión | Elemento de conexión, profundidad: 4 mm, anchura: 25 mm, altura: 96 mm, número de polos: 3, color: plateado | 899.67 | 100 | BE | Industrial Cabinet Connectivity (ICC) | BE4 | BE4Z2X | 10 | 10 | NO | PC |  | 70,61 | G | 0 | 0 | 0 |  | 4046356313537 | 85369010 | CN | EC004591 | Imagen | Catálogo
3049660 | RTO 3 BU | Borne de conexión por espárrago | Borne de paso con técnica de conexión por espárrago, sección: 0,1 - 2,5 mm², AWG: 26 - 14, ancho 12,3 mm, color: Gris | 427.54 | 100 | BE | Industrial Cabinet Connectivity (ICC) | BE4 | BE4312 | 50 | 50 | NO | PC |  | 20,27 | G | 0 | 0 | 0 |  | 4046356283557 | 85369010 | CN | EC000897 | Imagen | Catálogo
3049709 | HV M12/2-TP | Placa separadora | Placa separadora, anchura: 2 mm, altura: 156 mm, color: gris | 334.56 | 100 | BE | Industrial Cabinet Connectivity (ICC) | BE4 | BE4Z1X | 25 | 25 | NO | PC |  | 18,52 | G | 212 | 25 | 143 | MM | 4046356307178 | 39269097 | CN | EC000886 | Imagen | Catálogo
3049767 | RTO 5 BU | Borne de conexión por espárrago | Borne de paso con técnica de conexión por espárrago, sección: 0,1 - 6 mm², AWG: 26 - 10, ancho 16,3 mm, color: Gris | 467.94 | 100 | BE | Industrial Cabinet Connectivity (ICC) | BE4 | BE4312 | 50 | 50 | NO | PC |  | 30,64 | G | 90 | 360 | 120 | MM | 4046356283564 | 85369010 | DE | EC000897 | Imagen | Catálogo
3049806 | HV M5/1-AP | Perfil cobertor | Perfil cobertor, Para borne M5, profundidad: 6,5 mm, anchura: 13 mm, altura: 52 mm, color: gris | 53.01 | 100 | BE | Industrial Cabinet Connectivity (ICC) | BE4 | BE4Z1X | 25 | 25 | NO | PC |  | 1,40 | G | 22 | 140 | 110 | MM | 4046356184021 | 39269097 | DE | EC004591 | Imagen | Catálogo
3049835 | RTO 3-TC BU | Borne de paso | Borne de paso con técnica de conexión por espárrago y cubierta protectora transparente, sección transversal: 0,1 - 2,5 mm², AWG: 26 - 14, ancho: 12,3 mm, color: azul | 457.02 | 100 | BE | Industrial Cabinet Connectivity (ICC) | BE4 | BE4312 | 50 | 50 | NO | PC |  | 20,89 | G | 94 | 360 | 117 | MM | 4046356425131 | 85369010 | CN | EC000897 | Imagen | Catálogo
3049851 | RTO 5-TC BU | Borne de paso | Borne de paso con técnica de conexión por espárrago y cubierta protectora transparente, sección transversal: 0,1 – 6 mm², AWG: 26 - 10, ancho: 16,3 mm, color: azul | 506.04 | 100 | BE | Industrial Cabinet Connectivity (ICC) | BE4 | BE4312 | 50 | 50 | NO | PC |  | 33,04 | G | 90 | 360 | 112 | MM | 4046356425148 | 85369010 | CN | EC000897 | Imagen | Catálogo
3049864 | RTO 8 BU | Borne de conexión por espárrago | Borne de paso con técnica de conexión por espárrago, sección: 2,5 - 35 mm², AWG: 14 - 2, ancho 20,2 mm, color: azul | 1281.02 | 100 | BE | Industrial Cabinet Connectivity (ICC) | BE4 | BE4312 | 25 | 25 | NO | PC |  | 81,59 | G | 96 | 361 | 117 | MM | 4046356284684 | 85369010 | CN | EC000897 | Imagen | Catálogo
3049903 | HV M6/1-AP | Perfil cobertor | Perfil cobertor, Para borne M6, profundidad: 6,5 mm, anchura: 16 mm, altura: 70 mm, color: gris | 61.2 | 100 | BE | Industrial Cabinet Connectivity (ICC) | BE4 | BE4Z1X | 25 | 25 | NO | PC |  | 2,10 | G | 19 | 160 | 125 | MM | 4046356184045 | 39269097 | CN | EC004591 | Imagen | Catálogo
3049916 | BE-RT 8 | Prolongación de trayecto | Prolongación de trayecto, color: gris | 23.1338 | 100 | BE | Industrial Cabinet Connectivity (ICC) | BE4 | BE4Z1X | 50 | 50 | NO | PC |  | 1.52 | G | 24 | 128 | 118 | MM | 4046356164207 | 39269097 | DE | EC002848 | Imagen | Catálogo
3049929 | RTO 8-TC BU | Borne de paso | Borne de paso con técnica de conexión por espárrago y cubierta protectora transparente, sección transversal: 2,5 - 35 mm², AWG: 14 - 2, ancho: 20,2 mm, color: azul | 1327.86 | 100 | BE | Industrial Cabinet Connectivity (ICC) | BE4 | BE4312 | 25 | 25 | NO | PC |  | 85,76 | G | 102 | 359 | 117 | MM | 4046356425155 | 85369010 | CN | EC000897 | Imagen | Catálogo
1292455 | SFP2-1S-1-10A-120AC-PT | Disp. de protec. contra sobretensiones de filtro CEM | Filtro antiparasitario (filtro de red) para sistemas AC monofásicos, para el montaje en NS 35, dispositivo de protección contra sobretensiones integrado (UL tipo 2CA SPD, IEC tipo 2 SPD), tensión nominal: 120 V AC, corriente nominal: 10 A | 329.4 | 1 | CL | Trabtech (TT) | CLC | CLC161 | 1 | 1 | NO | PC |  | 837,00 | G | 0 | 0 | 0 |  | 4063151525361 | 85480090 | CN | EC002564 | Imagen | Catálogo
1292457 | SFP2-1S-1-10A-120AC-UT | Disp. de protec. contra sobretensiones de filtro CEM | Filtro antiparasitario (filtro de red) para sistemas AC monofásicos, para el montaje en NS 35, dispositivo de protección contra sobretensiones integrado (UL tipo 2CA SPD, IEC tipo 2 SPD), tensión nominal: 120 V AC, corriente nominal: 10 A | 329.4 | 1 | CL | Trabtech (TT) | CLC | CLC161 | 1 | 1 | NO | PC |  | 706,00 | G | 0 | 0 | 0 |  | 4063151525927 | 85480090 | CN | EC002564 | Imagen | Catálogo
1292414 | SFP2-1S-1-10A-230AC-PT | Disp. de protec. contra sobretensiones de filtro CEM | Filtro CEM (filtro de red) para sistemas AC monofásicos, para el montaje en NS 35, dispositivo de protección contra sobretensiones integrado (tipo 2 SPD), tensión nominal: 230 V AC, corriente nominal: 10 A | 329.4 | 1 | CL | Trabtech (TT) | CLC | CLC161 | 1 | 1 | NO | PC |  | 816,70 | G | 0 | 0 | 0 |  | 4063151525637 | 85480090 | CN | EC002564 | Imagen | Catálogo
1292416 | SFP2-1S-1-10A-230AC-UT | Disp. de protec. contra sobretensiones de filtro CEM | Filtro CEM (filtro de red) para sistemas AC monofásicos, para el montaje en NS 35, dispositivo de protección contra sobretensiones integrado (tipo 2 SPD), tensión nominal: 230 V AC, corriente nominal: 10 A | 329.4 | 1 | CL | Trabtech (TT) | CLC | CLC161 | 1 | 1 | NO | PC |  | 690,60 | G | 0 | 0 | 0 |  | 4063151525750 | 85480090 | CN | EC002564 | Imagen | Catálogo
1292450 | SFP2-1S-1-15A-120AC-PT | Disp. de protec. contra sobretensiones de filtro CEM | Filtro antiparasitario (filtro de red) para sistemas AC monofásicos, para el montaje en NS 35, dispositivo de protección contra sobretensiones integrado (UL tipo 2CA SPD, IEC tipo 2 SPD), tensión nominal: 120 V AC, corriente nominal: 15 A | 335.5 | 1 | CL | Trabtech (TT) | CLC | CLC161 | 1 | 1 | NO | PC |  | 812,00 | G | 0 | 0 | 0 |  | 4063151525767 | 85480090 | CN | EC002564 | Imagen | Catálogo
1292453 | SFP2-1S-1-15A-120AC-UT | Disp. de protec. contra sobretensiones de filtro CEM | Filtro antiparasitario (filtro de red) para sistemas AC monofásicos, para el montaje en NS 35, dispositivo de protección contra sobretensiones integrado (UL tipo 2CA SPD, IEC tipo 2 SPD), tensión nominal: 120 V AC, corriente nominal: 15 A | 335.5 | 1 | CL | Trabtech (TT) | CLC | CLC161 | 1 | 1 | NO | PC |  | 696,00 | G | 0 | 0 | 0 |  | 4063151525774 | 85480090 | CN | EC002564 | Imagen | Catálogo
1292419 | SFP2-1S-1-20A-120AC-PT | Disp. de protec. contra sobretensiones de filtro CEM | Filtro antiparasitario (filtro de red) para sistemas AC monofásicos, para el montaje en NS 35, dispositivo de protección contra sobretensiones integrado (UL tipo 2CA SPD, IEC tipo 2 SPD), tensión nominal: 120 V AC, corriente nominal: 20 A | 341.6 | 1 | CL | Trabtech (TT) | CLC | CLC161 | 1 | 1 | NO | PC |  | 840,00 | G | 0 | 0 | 0 |  | 4063151525644 | 85480090 | CN | EC002564 | Imagen | Catálogo
1292421 | SFP2-1S-1-20A-120AC-UT | Disp. de protec. contra sobretensiones de filtro CEM | Filtro antiparasitario (filtro de red) para sistemas AC monofásicos, para el montaje en NS 35, dispositivo de protección contra sobretensiones integrado (UL tipo 2CA SPD, IEC tipo 2 SPD), tensión nominal: 120 V AC, corriente nominal: 20 A | 341.6 | 1 | CL | Trabtech (TT) | CLC | CLC161 | 1 | 1 | NO | PC |  | 704,00 | G | 0 | 0 | 0 |  | 4063151524791 | 85480090 | CN | EC002564 | Imagen | Catálogo
1292413 | SFP2-1S-1-20A-230AC-PT | Disp. de protec. contra sobretensiones de filtro CEM | Filtro CEM (filtro de red) para sistemas AC monofásicos, para el montaje en NS 35, dispositivo de protección contra sobretensiones integrado (tipo 2 SPD), tensión nominal: 230 V AC, corriente nominal: 20 A | 341.6 | 1 | CL | Trabtech (TT) | CLC | CLC161 | 1 | 1 | NO | PC |  | 812,00 | G | 0 | 0 | 0 |  | 4063151525545 | 85480090 | CN | EC002564 | Imagen | Catálogo
1292605 | SFP2-1S-1-20A-230AC-UT | Disp. de protec. contra sobretensiones de filtro CEM | Filtro CEM (filtro de red) para sistemas AC monofásicos, para el montaje en NS 35, dispositivo de protección contra sobretensiones integrado (tipo 2 SPD), tensión nominal: 230 V AC, corriente nominal: 20 A | 341.6 | 1 | CL | Trabtech (TT) | CLC | CLC161 | 1 | 1 | NO | PC |  | 696,00 | G | 0 | 0 | 0 |  | 4063151526214 | 85480090 | CN | EC002564 | Imagen | Catálogo
1292458 | SFP2-1S-1-5A-120AC-PT | Disp. de protec. contra sobretensiones de filtro CEM | Filtro antiparasitario (filtro de red) para sistemas AC monofásicos, para el montaje en NS 35, dispositivo de protección contra sobretensiones integrado (UL tipo 2CA SPD, IEC tipo 2 SPD), tensión nominal: 120 V AC, corriente nominal: 5 A | 323.3 | 1 | CL | Trabtech (TT) | CLC | CLC161 | 1 | 1 | NO | PC |  | 812,00 | G | 0 | 0 | 0 |  | 4063151525552 | 85480090 | CN | EC002564 | Imagen | Catálogo
1292315 | SFP2-1S-1-5A-120AC-UT | Disp. de protec. contra sobretensiones de filtro CEM | Filtro antiparasitario (filtro de red) para sistemas AC monofásicos, para el montaje en NS 35, dispositivo de protección contra sobretensiones integrado (UL tipo 2CA SPD, IEC tipo 2 SPD), tensión nominal: 120 V AC, corriente nominal: 5 A | 323.3 | 1 | CL | Trabtech (TT) | CLC | CLC161 | 1 | 1 | NO | PC |  | 707,20 | G | 0 | 0 | 0 |  | 4063151525026 | 85480090 | CN | EC002564 | Imagen | Catálogo
1292417 | SFP2-1S-1-6A-230AC-PT | Disp. de protec. contra sobretensiones de filtro CEM | Filtro CEM (filtro de red) para sistemas AC monofásicos, para el montaje en NS 35, dispositivo de protección contra sobretensiones integrado (tipo 3 SPD), tensión nominal: 230 V AC, corriente nominal: 6 A | 323.3 | 1 | CL | Trabtech (TT) | CLC | CLC161 | 1 | 1 | NO | PC |  | 851,10 | G | 0 | 0 | 0 |  | 4063151525354 | 85480090 | CN | EC002564 | Imagen | Catálogo
1292418 | SFP2-1S-1-6A-230AC-UT | Disp. de protec. contra sobretensiones de filtro CEM | Filtro CEM (filtro de red) para sistemas AC monofásicos, para el montaje en NS 35, dispositivo de protección contra sobretensiones integrado (tipo 3 SPD), tensión nominal: 230 V AC, corriente nominal: 6 A | 323.3 | 1 | CL | Trabtech (TT) | CLC | CLC161 | 1 | 1 | NO | PC |  | 719,50 | G | 0 | 0 | 0 |  | 4063151524586 | 85480090 | CN | EC002564 | Imagen | Catálogo
3049945 | RTO 3-TC | Borne de paso | Borne de paso con técnica de conexión por espárrago y cubierta protectora transparente, sección transversal: 0,1 - 2,5 mm², AWG: 26 - 14, ancho: 12,3 mm, color: gris | 457.02 | 100 | BE | Industrial Cabinet Connectivity (ICC) | BE4 | BE4312 | 50 | 50 | NO | PC |  | 20,28 | G | 94 | 361 | 117 | MM | 4046356425162 | 85369010 | CN | EC000897 | Imagen | Catálogo
3049958 | RTO 3-PE-TC | Borna de tierra | Borna de tierra, Importante: en caso de terminales de cable no aislados utilizar la prolongación de trayecto BE-RT... (véase accesorios)., tensión nominal: 1000 V, corriente nominal: 24 A, número de conexiones: 2, tipo de conexión: Conexión por espárrago, 1er piso, clase de montaje: NS 35/7,5, NS 35/15, color: amarillo-verde | 974.84 | 100 | BE | Industrial Cabinet Connectivity (ICC) | BE4 | BE4312 | 50 | 50 | NO | PC |  | 24,72 | G | 88 | 281 | 116 | MM | 4046356431378 | 85369010 | CN | EC000901 | Imagen | Catálogo
3049961 | RTO 5-TC | Borne de paso | Borne de paso, tensión nominal: 1000 V, corriente nominal: 41 A, número de conexiones: 2, tipo de conexión: Conexión por espárrago, Sección de dimensionamiento: 6 mm², 1er piso, clase de montaje: NS 35/7,5, NS 35/15, color: gris | 498.21 | 100 | BE | Industrial Cabinet Connectivity (ICC) | BE4 | BE4312 | 50 | 50 | NO | PC |  | 32,81 | G | 100 | 358 | 117 | MM | 4046356431385 | 85369010 | CN | EC000897 | Imagen | Catálogo
3049974 | RTO 5-PE-TC | Borna de tierra | Borna de tierra, Importante: en caso de terminales de cable no aislados utilizar la prolongación de trayecto BE-RT... (véase accesorios)., tensión nominal: 1000 V, corriente nominal: 41 A, número de conexiones: 2, tipo de conexión: Conexión por espárrago, 1er piso, Sección de dimensionamiento: 6 mm², clase de montaje: NS 35/7,5, NS 35/15, color: amarillo-verde | 1112.14 | 100 | BE | Industrial Cabinet Connectivity (ICC) | BE4 | BE4312 | 50 | 50 | NO | PC |  | 41,02 | G | 100 | 360 | 115 | MM | 4046356431392 | 85369010 | CN | EC000901 | Imagen | Catálogo
3050002 | RTO 8-TC | Borne de paso | Borne de paso con técnica de conexión por espárrago y cubierta protectora transparente, sección transversal: 2,5 - 35 mm², AWG: 14 - 2, ancho: 20,2 mm, color: gris | 1327.86 | 100 | BE | Industrial Cabinet Connectivity (ICC) | BE4 | BE4312 | 25 | 25 | NO | PC |  | 85,56 | G | 99 | 357 | 117 | MM | 4046356431415 | 85369010 | CN | EC000897 | Imagen | Catálogo
3050073 | QTC 1,5/ 1P | Borne de paso | Borne de paso, tensión nominal: 500 V, corriente nominal: 17,5 A, número de conexiones: 2, tipo de conexión: Conexión rápida / conexión enchufable, Sección de dimensionamiento: 1,5 mm², 1er piso, conexión a la izquierda, sección: 0,25 mm² - 1,5 mm², 1er piso, conexión a la derecha, clase de montaje: NS 35/7,5, NS 35/15, color: gris | 150.92 | 100 | BE | Industrial Cabinet Connectivity (ICC) | BE3 | BE3141 | 50 | 50 | NO | PC |  | 6,81 | G | 46 | 284 | 63 | MM | 4017918975784 | 85369010 | CN | EC000897 | Imagen | Catálogo
3050086 | QTC 1,5/ 1P BU | Borne de paso | Borne de paso, tensión nominal: 500 V, corriente nominal: 17,5 A, número de conexiones: 2, tipo de conexión: Conexión rápida / conexión enchufable, Sección de dimensionamiento: 1,5 mm², 1er piso, conexión a la izquierda, sección: 0,25 mm² - 1,5 mm², 1er piso, conexión a la derecha, clase de montaje: NS 35/7,5, NS 35/15, color: azul | 150.92 | 100 | BE | Industrial Cabinet Connectivity (ICC) | BE3 | BE3141 | 50 | 50 | NO | PC |  | 6,81 | G | 50 | 245 | 80 | MM | 4017918975791 | 85369010 | CN | EC000897 | Imagen | Catálogo
3050099 | QTC 1,5/ 1P-PE | Borna de tierra | Borna de tierra, número de conexiones: 2, tipo de conexión: Conexión rápida / conexión enchufable, 1er piso, conexión a la izquierda, sección: 0,25 mm² - 1,5 mm², 1er piso, conexión a la derecha, clase de montaje: NS 35/7,5, NS 35/15, color: amarillo-verde | 522.43 | 100 | BE | Industrial Cabinet Connectivity (ICC) | BE3 | BE3142 | 50 | 50 | NO | PC |  | 9,82 | G | 48 | 282 | 65 | MM | 4017918975807 | 85369010 | CN | EC000897 | Imagen | Catálogo
3050196 | QTTCB 1,5/ 2P | Borna de doble piso | Borna de doble piso, La corriente y la tensión son determinadas por el conector empleado., tensión nominal: 500 V, corriente nominal: 17,5 A, tipo de conexión: Conexión rápida / conexión enchufable, Sección de dimensionamiento: 1,5 mm², sección: 0,25 mm² - 1,5 mm², clase de montaje: NS 35/7,5, NS 35/15, color: gris | 405.22 | 100 | BE | Industrial Cabinet Connectivity (ICC) | BE3 | BE3141 | 50 | 50 | NO | PC |  | 13,29 | G | 60 | 219 | 140 | MM | 4017918975845 | 85369010 | CN | EC000897 | Imagen | Catálogo
3050206 | QTTCB 1,5/ 2P BU | Borna de doble piso | Borna de doble piso, La corriente y la tensión son determinadas por el conector empleado., tensión nominal: 500 V, corriente nominal: 17,5 A, tipo de conexión: Conexión rápida / conexión enchufable, Sección de dimensionamiento: 1,5 mm², sección: 0,25 mm² - 1,5 mm², montaje: NS 35/7,5, NS 35/15, color: azul | 405.22 | 100 | BE | Industrial Cabinet Connectivity (ICC) | BE3 | BE3141 | 50 | 50 | NO | PC |  | 13,84 | G | 60 | 219 | 138 | MM | 4017918975852 | 85369010 | CN | EC000897 | Imagen | Catálogo
3050219 | QTTCB 1,5/ 2P-PE | Borne de doble piso conductor de protección | Borne de doble piso conductor de protección, tipo de conexión: Conexión rápida / conexión enchufable, Sección de dimensionamiento: 1,5 mm², sección: 0,25 mm² - 1,5 mm², clase de montaje: NS 35/7,5, NS 35/15, color: amarillo-verde | 887.89 | 100 | BE | Industrial Cabinet Connectivity (ICC) | BE3 | BE3142 | 50 | 50 | NO | PC |  | 17,92 | G | 64 | 267 | 108 | MM | 4017918975869 | 85369010 | PL | EC000901 | Imagen | Catálogo
3050293 | QTC 2,5-HESI (5X20) | Borne de carril para fusible | Borne de carril para fusible, tipo de fusible: Vidrio/cerámica/..., tipo de fusible: G/5 x 20, tensión nominal: 500 V, corriente nominal: 6,3 A, tipo de conexión: Conexión rápida, 1er piso, Sección de dimensionamiento: 1,5 mm², sección: 0,5 mm²- 2,5 mm², clase de montaje: NS 35/7,5, NS 35/15, color: negro | 887.89 | 100 | BE | Industrial Cabinet Connectivity (ICC) | BE3 | BE3134 | 50 | 50 | NO | PC |  | 17,23 | G | 69 | 236 | 136 | MM | 4046356056137 | 85369095 | CN | EC000899 | Imagen | Catálogo
3050374 | QTC 2,5-HESILED 24 (5X20) | Borne de carril para fusible | Borne de carril para fusible, tipo de fusible: Vidrio/cerámica/..., tipo de fusible: G/5 x 20, tensión nominal: 24 V, corriente nominal: 6,3 A, tipo de conexión: Conexión rápida, 1er piso, Sección de dimensionamiento: 1,5 mm², sección: 0,5 mm²- 2,5 mm², clase de montaje: NS 35/7,5, NS 35/15, color: negro | 1692.37 | 100 | BE | Industrial Cabinet Connectivity (ICC) | BE3 | BE3134 | 50 | 50 | NO | PC |  | 17,82 | G | 70 | 233 | 137 | MM | 4046356056212 | 85369095 | CN | EC000899 | Imagen | Catálogo
3050387 | QTC 2,5-HESILA 250 (5X20) | Borne de carril para fusible | Borne de carril para fusible, tipo de fusible: Vidrio/cerámica/..., tipo de fusible: G/5 x 20, tensión nominal: 250 V, corriente nominal: 6,3 A, tipo de conexión: Conexión rápida, 1er piso, Sección de dimensionamiento: 1,5 mm², sección: 0,5 mm²- 2,5 mm², clase de montaje: NS 35/7,5, NS 35/15, color: negro | 1740.02 | 100 | BE | Industrial Cabinet Connectivity (ICC) | BE3 | BE3134 | 50 | 50 | NO | PC |  | 17,99 | G | 69 | 234 | 137 | MM | 4046356056229 | 85369095 | CN | EC000899 | Imagen | Catálogo
3050390 | QTC 2,5 HESILED 60 (5X20) | Borne de carril para fusible | Borne de carril para fusible, tipo de fusible: Vidrio/cerámica/..., tipo de fusible: G/5 x 20, tensión nominal: 60 V, corriente nominal: 6,3 A, tipo de conexión: Conexión rápida, 1er piso, Sección de dimensionamiento: 1,5 mm², sección: 0,5 mm²- 2,5 mm², clase de montaje: NS 35/7,5, NS 35/15, color: negro | 1692.37 | 100 | BE | Industrial Cabinet Connectivity (ICC) | BE3 | BE3134 | 50 | 50 | NO | PC |  | 17,96 | G | 0 | 0 | 0 |  | 4046356056236 | 85369095 | CN | EC000899 | Imagen | Catálogo
3050407 | QTC 1,5-TWIN-MT | Borna interrumpible por cuchilla | Borna interrumpible por cuchilla, tensión nominal: 400 V, corriente nominal: 17,5 A, 1er piso, tipo de conexión: Conexión rápida, Sección de dimensionamiento: 1,5 mm², sección: 0,25 mm² - 1,5 mm², montaje: NS 35/7,5, NS 35/7,5, color: gris | 585.96 | 100 | BE | Industrial Cabinet Connectivity (ICC) | BE3 | BE3131 | 50 | 50 | NO | PC |  | 13,82 | G | 62 | 221 | 139 | MM | 4046356079280 | 85369010 | CN | EC000902 | Imagen | Catálogo
1585283 | PS-EE-2G/1AC/12DC/120W/SC | Fuente de alimentación | Fuentes de alimentación conmutadas de primario, ESSENTIAL POWER, Conexión por tornillo, Montaje sobre carril DIN, entrada: 1 fásico, salida: 12 V DC / 10 A, ajustable desde 12 V DC ... 15 V DC | 98.34 | 1 | CM | Power Supplies; | CMB | CMB312 | 1 | 1 | NO | PC |  | 662,00 | G | 0 | 0 | 0 |  | 4067923140332 | 85044095 | CN | EC002540 | Imagen | Catálogo
1585284 | PS-EE-2G/1AC/12DC/240W/SC | Fuente de alimentación | Fuentes de alimentación conmutadas de primario, ESSENTIAL POWER, Montaje sobre carril DIN, entrada: 1 fásico, salida: 12 V DC / 20 A, ajustable desde 12 V DC ... 15 V DC | 165.39 | 1 | CM | Power Supplies; | CMB | CMB312 | 1 | 1 | NO | PC |  | 934,00 | G | 0 | 0 | 0 |  | 4067923139688 | 85044095 | CN | EC002540 | Imagen | Catálogo
1585280 | PS-EE-2G/1AC/12DC/75W/SC | Fuente de alimentación | Fuentes de alimentación conmutadas de primario, ESSENTIAL POWER, Conexión por tornillo, Montaje sobre carril DIN, entrada: 1 fásico, salida: 12 V DC / 6,25 A, ajustable desde 12 V DC ... 15 V DC | 78.97 | 1 | CM | Power Supplies; | CMB | CMB312 | 1 | 1 | NO | PC |  | 333,00 | G | 0 | 0 | 0 |  | 4067923140516 | 85044095 | CN | EC002540 | Imagen | Catálogo
3050413 | QTC 1,5-TWIN-TG | Borna seccionable | Borna seccionable, tensión nominal: 400 V, corriente nominal: 17,5 A, número de conexiones: 3, tipo de conexión: Conexión rápida, Sección de dimensionamiento: 1,5 mm², 1er piso, sección: 0,25 mm² - 1,5 mm², clase de montaje: NS 35/7,5, NS 35/15, color: gris | 429.04 | 100 | BE | Industrial Cabinet Connectivity (ICC) | BE3 | BE3132 | 50 | 50 | NO | PC |  | 13,73 | G | 60 | 219 | 138 | MM | 4046356079273 | 85369010 | CN | EC000902 | Imagen | Catálogo
3050510 | D-QTCU 2,5 TWIN | Tapa final | Tapa final, profundidad: 35,1 mm, anchura: 2,2 mm, altura: 82,5 mm, color: gris | 71.96 | 100 | BE | Industrial Cabinet Connectivity (ICC) | BE3 | BE3Z1X | 50 | 50 | NO | PC |  | 3,53 | G | 39 | 162 | 290 | MM | 4046356056243 | 85389099 | DE | EC000886 | Imagen | Catálogo
3051014 | QP 1,5/ 1-L | Conector | Conector, tensión nominal: 500 V, corriente nominal: 17,5 A, número de polos: 1, tipo de conexión: Conexión rápida, 1er piso, Sección de dimensionamiento: 1,5 mm², sección: 0,25 mm²- 1,5 mm², color: gris | 186.73 | 100 | BE | Industrial Cabinet Connectivity (ICC) | BE3 | BE3144 | 50 | 50 | NO | PC |  | 3,98 | G | 50 | 147 | 69 | MM | 4046356082464 | 85366990 | TR | EC002021 | Imagen | Catálogo
3051027 | QP 1,5/ 1-L BU | Conector | Conector, tensión nominal: 500 V, corriente nominal: 17,5 A, número de polos: 1, tipo de conexión: Conexión rápida, 1er piso, Sección de dimensionamiento: 1,5 mm², sección: 0,25 mm²- 1,5 mm², color: azul | 186.73 | 100 | BE | Industrial Cabinet Connectivity (ICC) | BE3 | BE3144 | 50 | 50 | NO | PC |  | 4,07 | G | 50 | 147 | 69 | MM | 4046356082877 | 85366990 | TR | EC002021 | Imagen | Catálogo
3051030 | QP 1,5/ 1-L GNYE | Conector | Conector, tensión nominal: 500 V, corriente nominal: 17,5 A, número de polos: 1, tipo de conexión: Conexión rápida, 1er piso, Sección de dimensionamiento: 1,5 mm², sección: 0,25 mm²- 1,5 mm², color: amarillo-verde | 186.73 | 100 | BE | Industrial Cabinet Connectivity (ICC) | BE3 | BE3144 | 50 | 50 | NO | PC |  | 3,99 | G | 49 | 147 | 74 | MM | 4046356082884 | 85366990 | TR | EC002021 | Imagen | Catálogo
3051043 | QP 1,5/ 1-M | Conector | Conector, tensión nominal: 500 V, corriente nominal: 17,5 A, número de polos: 1, tipo de conexión: Conexión rápida, 1er piso, Sección de dimensionamiento: 1,5 mm², sección: 0,25 mm²- 1,5 mm², color: gris | 186.73 | 100 | BE | Industrial Cabinet Connectivity (ICC) | BE3 | BE3144 | 50 | 50 | NO | PC |  | 4,14 | G | 53 | 185 | 69 | MM | 4046356082891 | 85366990 | TR | EC002021 | Imagen | Catálogo
3051056 | QP 1,5/ 1-M BU | Conector | Conector, tensión nominal: 500 V, corriente nominal: 17,5 A, número de polos: 1, tipo de conexión: Conexión rápida, 1er piso, Sección de dimensionamiento: 1,5 mm², sección: 0,25 mm²- 1,5 mm², color: azul | 186.73 | 100 | BE | Industrial Cabinet Connectivity (ICC) | BE3 | BE3144 | 50 | 50 | NO | PC |  | 4,18 | G | 52 | 186 | 74 | MM | 4046356082907 | 85366990 | TR | EC002021 | Imagen | Catálogo
1585285 | PS-EE-2G/1AC/48DC/120W/SC | Fuente de alimentación | Fuentes de alimentación conmutadas de primario, ESSENTIAL POWER, Conexión por tornillo, Montaje sobre carril DIN, entrada: 1 fásico, salida: 48 V DC / 2,5 A, ajustable desde 48 V DC ... 57 V DC | 95.36 | 1 | CM | Power Supplies; | CMB | CMB314 | 1 | 1 | NO | PC |  | 640,00 | G | 0 | 0 | 0 |  | 4067923139992 | 85044095 | CN | EC002540 | Imagen | Catálogo
1585286 | PS-EE-2G/1AC/48DC/240W/SC | Fuente de alimentación | Fuentes de alimentación conmutadas de primario, ESSENTIAL POWER, Conexión por tornillo, Montaje sobre carril DIN, entrada: 1 fásico, salida: 48 V DC / 5 A, ajustable desde 48 V DC ... 57 V DC | 159.43 | 1 | CM | Power Supplies; | CMB | CMB314 | 1 | 1 | NO | PC |  | 905,30 | G | 0 | 0 | 0 |  | 4067923139541 | 85044095 | CN | EC002540 | Imagen | Catálogo
1585287 | PS-EE-2G/1AC/48DC/480W/SC | Fuente de alimentación | Fuentes de alimentación conmutadas de primario, ESSENTIAL POWER, Conexión por tornillo, Montaje sobre carril DIN, entrada: 1 fásico, salida: 48 V DC / 10 A, ajustable desde 48 V DC ... 57 V DC | 274.16 | 1 | CM | Power Supplies; | CMB | CMB314 | 1 | 1 | NO | PC |  | 1.530,00 | G | 0 | 0 | 0 |  | 4067923140172 | 85044095 | CN | EC002540 | Imagen | Catálogo
3051069 | QP 1,5/ 1-M GNYE | Conector | Conector, tensión nominal: 500 V, corriente nominal: 17,5 A, número de polos: 1, tipo de conexión: Conexión rápida, 1er piso, Sección de dimensionamiento: 1,5 mm², sección: 0,25 mm²- 1,5 mm², color: amarillo-verde | 186.73 | 100 | BE | Industrial Cabinet Connectivity (ICC) | BE3 | BE3144 | 50 | 50 | NO | PC |  | 4,16 | G | 51 | 185 | 73 | MM | 4046356082914 | 85366990 | TR | EC002021 | Imagen | Catálogo
3051072 | QP 1,5/ 1-R | Conector | Conector, tensión nominal: 500 V, corriente nominal: 17,5 A, número de polos: 1, tipo de conexión: Conexión rápida, 1er piso, Sección de dimensionamiento: 1,5 mm², sección: 0,25 mm²- 1,5 mm², color: gris | 186.73 | 100 | BE | Industrial Cabinet Connectivity (ICC) | BE3 | BE3144 | 50 | 50 | NO | PC |  | 4,54 | G | 53 | 185 | 69 | MM | 4046356082921 | 85366990 | TR | EC002021 | Imagen | Catálogo
3051085 | QP 1,5/ 1-R BU | Conector | Conector, tensión nominal: 500 V, corriente nominal: 17,5 A, número de polos: 1, tipo de conexión: Conexión rápida, 1er piso, Sección de dimensionamiento: 1,5 mm², sección: 0,25 mm²- 1,5 mm², color: azul | 186.73 | 100 | BE | Industrial Cabinet Connectivity (ICC) | BE3 | BE3144 | 50 | 50 | NO | PC |  | 4,52 | G | 53 | 185 | 69 | MM | 4046356082938 | 85366990 | TR | EC002021 | Imagen | Catálogo
1584245 | PS-EE-2G-DIODE/12-48DC/2X10/SC | Módulo de redundancia | Módulo de redundancia ESSENTIAL DIODE, Montaje sobre carril DIN, 12 V DC ... 48 V DC, 2x 10 A DC | 82.5 | 1 | CM | Power Supplies; | CMB | CMB543 | 1 | 1 | NO | PC |  | 421,00 | G | 0 | 0 | 0 |  | 4067923078031 | 85363030 | CN | EC000683 | Imagen | Catálogo
1584246 | PS-EE-2G-DIODE/12-48DC/2X20/SC | Módulo de redundancia | Módulo de redundancia ESSENTIAL DIODE, Montaje sobre carril DIN, 12 V DC ... 48 V DC, 2x 20 A DC | 117.47 | 1 | CM | Power Supplies; | CMB | CMB543 | 1 | 1 | NO | PC |  | 479,00 | G | 0 | 0 | 0 |  | 4067923078161 | 85363030 | CN | EC000683 | Imagen | Catálogo
3051098 | QP 1,5/ 1-R GNYE | Conector | Conector, tensión nominal: 500 V, corriente nominal: 17,5 A, número de polos: 1, tipo de conexión: Conexión rápida, 1er piso, Sección de dimensionamiento: 1,5 mm², sección: 0,25 mm²- 1,5 mm², color: amarillo-verde | 186.73 | 100 | BE | Industrial Cabinet Connectivity (ICC) | BE3 | BE3144 | 50 | 50 | NO | PC |  | 4,57 | G | 53 | 185 | 69 | MM | 4046356082945 | 85366990 | TR | EC002021 | Imagen | Catálogo
3051108 | QP 1,5/ 1 | Conector | Conector, tensión nominal: 500 V, corriente nominal: 17,5 A, número de polos: 1, tipo de conexión: Conexión rápida, 1er piso, Sección de dimensionamiento: 1,5 mm², sección: 0,25 mm²- 1,5 mm², color: gris | 186.73 | 100 | BE | Industrial Cabinet Connectivity (ICC) | BE3 | BE3144 | 50 | 50 | NO | PC |  | 4,41 | G | 50 | 146 | 74 | MM | 4046356082457 | 85366990 | TR | EC002021 | Imagen | Catálogo
1744499 | MM-EE-EEM-EM157 | Equipo de medición | Contador de energía monofásico para medir la potencia activa con medición directa en redes de hasta 276 V/45 A, con interfaz RS-485 y 2 salidas de pulsos, temperatura de servicio hasta +70 °C, certificado según la directiva MID | 182.47 | 1 | CM | Power Supplies; | CMC | CMCC11 | 1 | 1 | SÍ | PC |  | 99,40 | G | 0 | 0 | 0 |  | 4067923309296 | 90283019 | CN | EC002301 | Imagen | Catálogo
1744495 | MM-EE-EEM-EM357 | Equipo de medición | Contador de energía trifásico para medir la potencia activa con medición directa en redes de hasta 480 V/100 A, con interfaz RS-485 y 2 salidas de pulsos, temperatura de servicio hasta +70 °C, certificado según la Directiva MID | 405.69 | 1 | CM | Power Supplies; | CMC | CMCC11 | 1 | 1 | SÍ | PC |  | 400,80 | G | 0 | 0 | 0 |  | 4067923308497 | 90283019 | CN | EC002301 | Imagen | Catálogo
3051250 | QP 1,5/ 1 BU | Conector | Conector, tensión nominal: 500 V, corriente nominal: 17,5 A, número de polos: 1, tipo de conexión: Conexión rápida, 1er piso, Sección de dimensionamiento: 1,5 mm², sección: 0,25 mm²- 1,5 mm², color: azul | 186.73 | 100 | BE | Industrial Cabinet Connectivity (ICC) | BE3 | BE3144 | 50 | 50 | NO | PC |  | 4,48 | G | 50 | 147 | 69 | MM | 4046356113403 | 85366990 | TR | EC002021 | Imagen | Catálogo
3051263 | QP 1,5/ 1 GNYE | Conector | Conector, tensión nominal: 500 V, corriente nominal: 17,5 A, número de polos: 1, tipo de conexión: Conexión rápida, 1er piso, Sección de dimensionamiento: 1,5 mm², sección: 0,25 mm²- 1,5 mm², color: amarillo-verde | 186.73 | 100 | BE | Industrial Cabinet Connectivity (ICC) | BE3 | BE3144 | 50 | 50 | NO | PC |  | 4,38 | G | 50 | 147 | 69 | MM | 4046356113410 | 85366990 | TR | EC002021 | Imagen | Catálogo
3055049 | CSS-2.5 CUZN 3.9 / 16 L M3 | Parte activa | Parte activa, con tornillo | 90.58 | 100 | AC | DCS | ACE | ACEPBC | 5000 | 5000 | NO | PC |  | 1,43 | G |  |  |  |  | 4046356077071 | 85369010 | DE | EC004591 |  | Catálogo
3055065 | CSS-4 CUX 5 / 8.8 L M3 | Parte activa | Parte activa, con tornillo | 120.77 | 100 | AC | DCS | ACE | ACEPBC | 10000 | 10000 | NO | PC |  | 1,63 | G |  |  |  |  | 4046356077064 | 85369010 | DE | EC004591 |  | Catálogo
3056909 | UW 4-POT-SCM/S | Borna pasamuros | Borne de paso, tipo de conexión: Conexión por tornillo con cápsula de tracción, Conexión de enchufe plano, número de polos: 1, corriente de carga: 18 A, sección: 0,2 mm² - 6 mm², dirección de conexión del conductor con respecto a la dirección de enchufe: 0 °, anchura: 8,1 mm, color: gris | 124.88 | 100 | AA | PCB Connectors (PCC) | AA1 | AA1ADB | 50 | 50 | NO | PC |  | 7,57 | G | 92 | 111 | 110 | MM | 4046356513883 | 85369010 | CN | EC001283 | Imagen | Catálogo
3056912 | PWO 4-POT-SCM | Borna pasamuros | Borne de paso, tipo de conexión: Conexión por resorte push-in, Conexión de enchufe plano, número de polos: 1, corriente de carga: 18 A, sección: 0,2 mm² - 4 mm², dirección de conexión del conductor con respecto a la dirección de enchufe: 45 °, anchura: 8,1 mm, color: gris | 134.87 | 100 | AA | PCB Connectors (PCC) | AA1 | AA1AEC | 50 | 50 | NO | PC |  | 8,77 | G | 54 | 217 | 114 | MM | 4046356485487 | 85369010 | CN | EC001283 | Imagen | Catálogo
3056925 | PWO 4-POT-SCM/S | Borna pasamuros | Borne de paso, tipo de conexión: Conexión por resorte push-in, Conexión de enchufe plano, número de polos: 1, corriente de carga: 18 A, sección: 0,2 mm² - 4 mm², dirección de conexión del conductor con respecto a la dirección de enchufe: 45 °, anchura: 8,1 mm, color: gris | 134.87 | 100 | AA | PCB Connectors (PCC) | AA1 | AA1AEC | 50 | 50 | NO | PC |  | 8,67 | G | 52 | 216 | 113 | MM | 4046356485494 | 85369010 | CN | EC001283 | Imagen | Catálogo
3056938 | PW 4-POT-SCM | Borna pasamuros | Borne de paso, tipo de conexión: Conexión por resorte push-in, Conexión de enchufe plano, número de polos: 1, corriente de carga: 18 A, sección: 0,2 mm² - 4 mm², dirección de conexión del conductor con respecto a la dirección de enchufe: 45 °, anchura: 8,1 mm, color: gris | 134.87 | 100 | AA | PCB Connectors (PCC) | AA1 | AA1AEA | 50 | 50 | NO | PC |  | 8,83 | G | 54 | 218 | 114 | MM | 4046356485500 | 85369010 | CN | EC001283 | Imagen | Catálogo
3056941 | PW 4-POT-SCM/S | Borna pasamuros | Borne de paso, tipo de conexión: Conexión por resorte push-in, Conexión de enchufe plano, número de polos: 1, corriente de carga: 18 A, sección: 0,2 mm² - 4 mm², dirección de conexión del conductor con respecto a la dirección de enchufe: 45 °, anchura: 8,1 mm, color: gris | 134.87 | 100 | AA | PCB Connectors (PCC) | AA1 | AA1AEA | 50 | 50 | NO | PC |  | 9,09 | G | 54 | 217 | 114 | MM | 4046356485517 | 85369010 | CN | EC001283 | Imagen | Catálogo
3056996 | UW 4-POT-SCM | Borna pasamuros | Borne de paso, tipo de conexión: Conexión por tornillo con cápsula de tracción, Conexión de enchufe plano, número de polos: 1, corriente de carga: 18 A, sección: 0,2 mm² - 6 mm², dirección de conexión del conductor con respecto a la dirección de enchufe: 0 °, anchura: 8,1 mm, color: gris | 124.88 | 100 | AA | PCB Connectors (PCC) | AA1 | AA1ADB | 50 | 50 | NO | PC |  | 7,79 | G | 90 | 105 | 110 | MM | 4046356513876 | 85369010 | CN | EC001283 | Imagen | Catálogo
3057254 | UT 4-MT-P/P RD | Borna interrumpible por cuchilla | Borna interrumpible por cuchilla, con hembras roscadas para tomas de prueba para alojar clavijas de prueba, tensión nominal: 500 V, Corriente constante térmica I<sub>th</sub>: 20 A, tipo de conexión: Conexión por tornillo, Sección de dimensionamiento: 2,5 mm², sección: 0,14 mm² - 6 mm², montaje: NS 35/7,5, NS 35/15, color: rojo | 530.31 | 100 | BE | Industrial Cabinet Connectivity (ICC) | BE1 | BE1131 | 50 | 50 | NO | PC |  | 13,51 | G | 55 | 321 | 69 | MM | 4046356460910 | 85369010 | DE | EC000902 | Imagen | Catálogo
3057267 | UT 4-MT-P/P YE | Borna interrumpible por cuchilla | Borna interrumpible por cuchilla, con hembras roscadas para tomas de prueba para alojar clavijas de prueba, tensión nominal: 500 V, Corriente constante térmica I<sub>th</sub>: 20 A, tipo de conexión: Conexión por tornillo, Sección de dimensionamiento: 2,5 mm², sección: 0,14 mm² - 6 mm², montaje: NS 35/7,5, NS 35/15, color: amarillo | 530.31 | 100 | BE | Industrial Cabinet Connectivity (ICC) | BE1 | BE1131 | 50 | 50 | NO | PC |  | 13,45 | G | 57 | 322 | 70 | MM | 4046356460927 | 85369010 | DE | EC000902 | Imagen | Catálogo
3057283 | UT 4-QUATTRO-MT P/P RD | Borna interrumpible por cuchilla | Borna interrumpible por cuchilla, con hembras roscadas para tomas de prueba para alojar clavijas de prueba, tensión nominal: 500 V, corriente nominal: 20 A, tipo de conexión: Conexión por tornillo, sección: 0,14 mm² - 6 mm², montaje: NS 35/7,5, NS 35/15, color: rojo | 660.21 | 100 | BE | Industrial Cabinet Connectivity (ICC) | BE1 | BE1131 | 50 | 50 | NO | PC |  | 18,10 | G | 58 | 261 | 99 | MM | 4046356460941 | 85369010 | PL | EC000902 | Imagen | Catálogo
3057319 | FBI 2-15 IB | Puente fijo | Puente fijo, con tornillos Allen y un ancho entre caras de 4, número de polos: 2, color: plateado | 563.8 | 100 | BE | Industrial Cabinet Connectivity (ICC) | BE1 | BE1Z2X | 50 | 50 | NO | PC |  | 19,86 | G | 30 | 170 | 160 | MM | 4046356501347 | 85369095 | CN | EC000489 | Imagen | Catálogo
3057322 | FBI 3-15 IB | Puente fijo | Puente fijo, con tornillos Allen y un ancho entre caras de 4, número de polos: 3, color: plateado | 774.93 | 100 | BE | Industrial Cabinet Connectivity (ICC) | BE1 | BE1Z2X | 50 | 50 | NO | PC |  | 29,93 | G | 0 | 0 | 0 |  | 4046356501354 | 85369095 | CN | EC000489 | Imagen | Catálogo
3057348 | URTK/S-IB BK | Borna seccionable | Borna seccionable, tensión nominal: 400 V, corriente nominal: 41 A, tipo de conexión: Conexión por tornillo, 1er piso, Sección de dimensionamiento: 6 mm², sección: 0,5 mm² - 10 mm² , clase de montaje: NS 35/7,5, NS 35/15, NS 32, color: negro | 1313.57 | 100 | BE | Industrial Cabinet Connectivity (ICC) | BE1 | BE1233 | 50 | 50 | NO | PC |  | 34,15 | G | 61 | 370 | 94 | MM | 4046356519229 | 85369010 | CN | EC000902 | Imagen | Catálogo
3057351 | URTK/S-IB RD | Borna seccionable | Borna seccionable, tensión nominal: 400 V, corriente nominal: 41 A, tipo de conexión: Conexión por tornillo, 1er piso, Sección de dimensionamiento: 6 mm², sección: 0,5 mm² - 10 mm² , clase de montaje: NS 35/7,5, NS 35/15, NS 32, color: rojo | 1313.57 | 100 | BE | Industrial Cabinet Connectivity (ICC) | BE1 | BE1233 | 50 | 50 | NO | PC |  | 35,21 | G | 57 | 310 | 108 | MM | 4046356519236 | 85369010 | CN | EC000902 | Imagen | Catálogo
3057364 | URTK/S-IB WH | Borna seccionable | Borna seccionable, tensión nominal: 400 V, corriente nominal: 41 A, tipo de conexión: Conexión por tornillo, 1er piso, Sección de dimensionamiento: 6 mm², sección: 0,5 mm² - 10 mm² , clase de montaje: NS 35/7,5, NS 35/15, NS 32, color: blanco | 1313.57 | 100 | BE | Industrial Cabinet Connectivity (ICC) | BE1 | BE1233 | 50 | 50 | NO | PC |  | 34,19 | G | 62 | 373 | 94 | MM | 4046356519243 | 85369010 | CN | EC000902 | Imagen | Catálogo
3057416 | UTME 4/1P | Borne interrump. para circ. medida | Borne interrump. para circ. medida, tensión nominal: 500 V, corriente nominal: 28 A, número de conexiones: 2, tipo de conexión: Conexión por tornillo / conexión enchufable, Sección de dimensionamiento: 4 mm², sección: 0,14 mm² - 6 mm², clase de montaje: NS 35/7,5, NS 35/15, color: gris | 585.08 | 100 | BE | Industrial Cabinet Connectivity (ICC) | BE1 | BE1133 | 50 | 50 | NO | PC |  | 14,87 | G | 65 | 287 | 80 | MM | 4046356520102 | 85369010 | PL | EC000902 | Imagen | Catálogo
3057429 | D-UTME 4/1P | Tapa final | Tapa, 2,2 mm de ancho | 119.52 | 100 | BE | Industrial Cabinet Connectivity (ICC) | BE1 | BE1Z1X | 10 | 10 | NO | PC |  | 4,05 | G | 115 | 120 | 35 | MM | 4046356520119 | 85389099 | PL | EC000886 | Imagen | Catálogo
3057432 | UTME 4-CT/1P | Borne interrump. para circ. medida | Borne interrump. para circ. medida, tensión nominal: 500 V, corriente nominal: 28 A, número de conexiones: 2, tipo de conexión: Conexión por tornillo / conexión enchufable, Sección de dimensionamiento: 4 mm², sección: 0,14 mm² - 6 mm², clase de montaje: NS 35/7,5, NS 35/15, color: gris | 585.08 | 100 | BE | Industrial Cabinet Connectivity (ICC) | BE1 | BE1133 | 50 | 50 | NO | PC |  | 15,73 | G | 57 | 312 | 113 | MM | 4046356520126 | 85369010 | PL | EC000902 | Imagen | Catálogo
3057445 | D-UTME 4-CT/1P | Tapa final | Tapa, 2,2 mm de ancho | 121.39 | 100 | BE | Industrial Cabinet Connectivity (ICC) | BE1 | BE1Z1X | 10 | 10 | NO | PC |  | 4,27 | G | 21 | 126 | 190 | MM | 4046356520133 | 85389099 | PL | EC000886 | Imagen | Catálogo
3057458 | UPCT 4/3 | Conector de cortocircuito | Conector macho, 3 polos con función de cortocircuito integrada y automática | 1426.93 | 100 | BE | Industrial Cabinet Connectivity (ICC) | BE1 | BE1144 | 10 | 10 | NO | PC |  | 29,40 | G | 67 | 120 | 94 | MM | 4046356521796 | 85366990 | PL | EC002021 | Imagen | Catálogo
3057461 | UPCT 4/2 | Conector de cortocircuito | Conector macho, 2 polos con función de cortocircuito integrada y automática | 1046.45 | 100 | BE | Industrial Cabinet Connectivity (ICC) | BE1 | BE1144 | 10 | 10 | NO | PC |  | 20,06 | G | 52 | 148 | 76 | MM | 4046356521802 | 85366990 | PL | EC002021 | Imagen | Catálogo
3058017 | AP RSC | Perfil cobertor | Perfil cobertor, para cubrir regleteros, se encaja directamente sobre los bornes de la serie RBO... y RSC... Longitud de suministro: 1 m | 2523.67 | 100 | BE | Industrial Cabinet Connectivity (ICC) | BE6 | BE61ZX | 10 | 1 | SÍ | M |  | 190,00 | G | 0 | 0 | 0 |  | 4046356520317 | 39162000 | DE | EC004591 | Imagen | Catálogo
3058020 | D-RSC 5 | Tapa final | Tapa final, profundidad: 37 mm, anchura: 2,2 mm, altura: 53,3 mm, color: gris | 40.08 | 100 | BE | Industrial Cabinet Connectivity (ICC) | BE1 | BE1Z1X | 50 | 50 | NO | PC |  | 2,78 | G | 65 | 175 | 100 | MM | 4046356500371 | 85389099 | IN | EC000886 | Imagen | Catálogo
3058046 | D-RSC 5-T | Tapa final | Tapa final, profundidad: 39,7 mm, anchura: 2,2 mm, altura: 80,9 mm, color: gris | 60.09 | 100 | BE | Industrial Cabinet Connectivity (ICC) | BE1 | BE1Z1X | 50 | 50 | NO | PC |  | 4,48 | G | 45 | 160 | 235 | MM | 4046356500388 | 85389099 | IN | EC000886 | Imagen | Catálogo
3058059 | RBO 5 | Borne de conexión por espárrago | Borne de paso con técnica de conexión por pernos, sección: 0,1 - 6 mm², AWG: 26 - 10, ancho: 13 mm, color: gris | 180.43 | 100 | BE | Industrial Cabinet Connectivity (ICC) | BE4 | BE4412 | 50 | 50 | NO | PC |  | 20,28 | G | 57 | 365 | 121 | MM | 4046356500319 | 85369010 | IN | EC000897 | Imagen | Catálogo
3058114 | RBO 5-T | Borne interrump. para circ. medida | Borne interrump. para circ. medida, tensión nominal: 800 V, corriente nominal: 41 A, tipo de conexión: Conexión por espárrago, Sección de dimensionamiento: 6 mm², montaje: NS 35/7,5, NS 35/15, NS 32, color: gris | 345.2 | 100 | BE | Industrial Cabinet Connectivity (ICC) | BE4 | BE4433 | 50 | 50 | NO | PC |  | 35,00 | G | 95 | 360 | 115 | MM | 4046356500326 | 85369010 | IN | EC000897 | Imagen | Catálogo
3058127 | RSC 4 | Borne de conexión por espárrago | Borne de paso con técnica de conexión por pernos, sección: 0,1 - 6 mm², AWG: 26 - 10, ancho: 9 mm, color: gris | 163.66 | 100 | BE | Industrial Cabinet Connectivity (ICC) | BE1 | BE1511 | 50 | 50 | NO | PC |  | 13,88 | G | 55 | 406 | 74 | MM | 4046356500289 | 85369010 | IN | EC000897 | Imagen | Catálogo
3058143 | RSC 5 | Borne de conexión por espárrago | Borne de paso con técnica de conexión por pernos, sección 0,1 - 10 mm², AWG: 26 - 8, ancho 13 mm, color: gris | 181.34 | 100 | BE | Industrial Cabinet Connectivity (ICC) | BE1 | BE1511 | 50 | 50 | NO | PC |  | 20,74 | G | 55 | 365 | 123 | MM | 4046356500296 | 85369010 | IN | EC000897 | Imagen | Catálogo
3058144 | RSC 5 CUS | Borne de conexión por espárrago | Borne de paso con técnica de conexión por pernos, sección 0,1 - 10 mm², AWG: 26 - 8, ancho 13 mm, color: gris | 181.34 | 100 | BE | Industrial Cabinet Connectivity (ICC) | BE1 | BE1511 | 50 | 50 | NO | PC | F | 19,36 | G | 0 | 0 | 0 |  | 4055626290195 | 85369010 | IN | EC000897 | Imagen | Catálogo
3058172 | RSC 5-T | Borne interrump. para circ. medida | Borne interrumpible del convertidor de medida, sección: 0,1 - 6 mm², AWG: 26 - 8, ancho 13 mm, color: gris | 347 | 100 | BE | Industrial Cabinet Connectivity (ICC) | BE1 | BE1533 | 50 | 50 | NO | PC |  | 36,45 | G | 96 | 359 | 114 | MM | 4046356500302 | 85369010 | IN | EC000897 | Imagen | Catálogo
3058350 | UK 35 N BU | Borne de paso | Borne de paso, tensión nominal: 1000 V, corriente nominal: 125 A, número de conexiones: 2, tipo de conexión: Conexión por tornillo, Sección de dimensionamiento: 35 mm², sección: 10 mm² - 35 mm², clase de montaje: NS 35/7,5, NS 35/15, color: azul | 946.4 | 100 | BE | Industrial Cabinet Connectivity (ICC) | BE1 | BE1211 | 50 | 1 | SÍ | PC |  | 54,25 | G | 75 | 276 | 180 | MM | 4046356477284 | 85369010 | CN | EC000897 | Imagen | Catálogo
3059113 | FB 10-9 | Puente fijo | Puente fijo, paso: 9 mm, número de polos: 10, color: plateado | 642.69 | 100 | BE | Industrial Cabinet Connectivity (ICC) | BE1 | BE1Z2X | 10 | 10 | NO | PC |  | 22,80 | G | 21 | 128 | 73 | MM | 4046356500395 | 85369095 | IN | EC000489 | Imagen | Catálogo
3059117 | CARRIER 35-13 | Soporte final | Soporte final, material: PA, clase de montaje: NS 35/7,5, NS 35/15, NS 32, color: gris | 144.3 | 100 | BE | Industrial Cabinet Connectivity (ICC) | BE1 | BE1Z2X | 10 | 100 | NO | PC |  | 9,97 | G | 0 | 0 | 0 |  | 4055626082486 | 85389099 | CN | EC001041 | Imagen | Catálogo
3059126 | FB 10-13 | Puente fijo | Puente fijo, paso: 13 mm, número de polos: 10, color: plateado | 1168.35 | 100 | BE | Industrial Cabinet Connectivity (ICC) | BE1 | BE1Z2X | 10 | 10 | NO | PC |  | 24,63 | G | 15 | 195 | 120 | MM | 4046356500401 | 85369095 | IN | EC000489 | Imagen | Catálogo
3059139 | AP RSC-T | Perfil cobertor | Perfil cobertor, para cubrir regleteros, se encaja directamente sobre los bornes interrumpibles de prueba de la serie RBO... y RSC... Longitud de suministro: 1 m | 3786.51 | 100 | BE | Industrial Cabinet Connectivity (ICC) | BE6 | BE61ZX | 10 | 1 | SÍ | M |  | 241,00 | G | 0 | 0 | 0 |  | 4046356520799 | 39162000 | DE | EC004591 | Imagen | Catálogo
3059265 | UTTB 4-PV BU | Borne de paso | Borne de paso, con empalmadores de potencial, tensión nominal: 800 V, corriente nominal: 30 A, tipo de conexión: Conexión por tornillo, Sección de dimensionamiento: 4 mm², sección: 0,14 mm² - 6 mm², clase de montaje: NS 35/7,5, NS 35/15, color: azul | 724.19 | 100 | BE | Industrial Cabinet Connectivity (ICC) | BE1 | BE1114 | 50 | 50 | NO | PC |  | 19,95 | G | 71 | 320 | 78 | MM | 4046356495943 | 85369010 | DE | EC000897 | Imagen | Catálogo
3059650 | FB 10-9 ISO | Puente fijo | Puente fijo, paso: 9 mm, número de polos: 10, color: plateado | 642.69 | 100 | BE | Industrial Cabinet Connectivity (ICC) | BE1 | BE1Z2X | 10 | 10 | NO | PC |  | 16,71 | G | 16 | 127 | 95 | MM | 4046356501699 | 85369095 | IN | EC000489 | Imagen | Catálogo
3059663 | FB 10-13 ISO | Puente fijo | Puente fijo, paso: 13 mm, número de polos: 10, color: plateado | 1168.35 | 100 | BE | Industrial Cabinet Connectivity (ICC) | BE1 | BE1Z2X | 10 | 10 | NO | PC |  | 18,81 | G | 13 | 125 | 135 | MM | 4046356501958 | 85369095 | IN | EC000489 | Imagen | Catálogo
3059715 | PWO 4-POT-SL | Borna pasamuros | Borne de paso, tipo de conexión: Conexión por resorte push-in, Conexión por soldadura, número de polos: 1, corriente de carga: 32 A, sección: 0,2 mm² - 4 mm², dirección de conexión del conductor con respecto a la dirección de enchufe: 45 °, anchura: 8,1 mm, color: gris | 134.87 | 100 | AA | PCB Connectors (PCC) | AA1 | AA1AED | 50 | 50 | NO | PC |  | 9,25 | G | 50 | 218 | 110 | MM | 4046356520874 | 85369010 | CN | EC001283 | Imagen | Catálogo
3059728 | PWO 4-POT-SL/S | Borna pasamuros | Borne de paso, tipo de conexión: Conexión por resorte push-in, Conexión por soldadura, número de polos: 1, corriente de carga: 32 A, sección: 0,2 mm² - 4 mm², dirección de conexión del conductor con respecto a la dirección de enchufe: 45 °, anchura: 8,1 mm, color: gris | 134.87 | 100 | AA | PCB Connectors (PCC) | AA1 | AA1AED | 50 | 50 | NO | PC |  | 9,48 | G | 52 | 218 | 114 | MM | 4046356520881 | 85369010 | CN | EC001283 | Imagen | Catálogo
3059731 | PW 4-POT-SL | Borna pasamuros | Borne de paso, tipo de conexión: Conexión por resorte push-in, Conexión por soldadura, número de polos: 1, corriente de carga: 32 A, sección: 0,2 mm² - 4 mm², dirección de conexión del conductor con respecto a la dirección de enchufe: 45 °, anchura: 8,1 mm, color: gris | 134.87 | 100 | AA | PCB Connectors (PCC) | AA1 | AA1AEB | 50 | 50 | NO | PC |  | 9,60 | G | 110 | 210 | 50 | MM | 4046356520898 | 85369010 | CN | EC001283 | Imagen | Catálogo
3059744 | PW 4-POT-SL/S | Borna pasamuros | Borne de paso, tipo de conexión: Conexión por resorte push-in, Conexión por soldadura, número de polos: 1, corriente de carga: 32 A, sección: 0,2 mm² - 4 mm², dirección de conexión del conductor con respecto a la dirección de enchufe: 45 °, anchura: 8,1 mm, color: gris | 134.87 | 100 | AA | PCB Connectors (PCC) | AA1 | AA1AEB | 50 | 50 | NO | PC |  | 9,43 | G | 53 | 218 | 114 | MM | 4046356520904 | 85369010 | CN | EC001283 | Imagen | Catálogo
3059757 | UW 4-POT-SL | Borna pasamuros | Borne de paso, tipo de conexión: Conexión por tornillo con cápsula de tracción, Conexión por soldadura, número de polos: 1, corriente de carga: 32 A, sección: 0,2 mm² - 6 mm², dirección de conexión del conductor con respecto a la dirección de enchufe: 0 °, anchura: 8,1 mm, color: gris | 124.88 | 100 | AA | PCB Connectors (PCC) | AA1 | AA1ADC | 50 | 50 | NO | PC |  | 8,49 | G | 0 | 0 | 0 |  | 4046356520751 | 85369010 | CN | EC001283 | Imagen | Catálogo
3059760 | UW 4-POT-SL/S | Borna pasamuros | Borne de paso, tipo de conexión: Conexión por tornillo con cápsula de tracción, Conexión por soldadura, número de polos: 1, corriente de carga: 32 A, sección: 0,2 mm² - 6 mm², dirección de conexión del conductor con respecto a la dirección de enchufe: 0 °, anchura: 8,1 mm, color: gris | 124.88 | 100 | AA | PCB Connectors (PCC) | AA1 | AA1ADC | 50 | 50 | NO | PC |  | 8,51 | G | 0 | 0 | 0 |  | 4046356520768 | 85369010 | CN | EC001283 | Imagen | Catálogo
3060021 | UP 4/ 1-L | Conector | Conector, tensión nominal: 800 V, corriente nominal: 32 A, número de polos: 1, tipo de conexión: Conexión por tornillo, Sección de dimensionamiento: 4 mm², sección: 0,2 mm²- 6 mm², color: gris | 247.33 | 100 | BE | Industrial Cabinet Connectivity (ICC) | BE1 | BE1144 | 50 | 50 | NO | PC |  | 4,90 | G | 50 | 146 | 75 | MM | 4046356088343 | 85366990 | TR | EC002021 | Imagen | Catálogo
1635197 | TRIO-PM/1AC/24DC/1500W/PT | Fuente de alimentación | Fuentes de alimentación conmutadas de primario, TRIO POWER, Conexión push-in, Bus CAN, Montaje mural, entrada: 1 fásico, salida: 24 V DC / 62,5 A, ajustable desde 24 V DC ... 28 V DC | 855 | 1 | CM | Power Supplies; | CMH | CMHW13 | 1 | 1 | NO | PC |  | 1.886,00 | G | 0 | 0 | 0 |  | 4067923157569 | 85044095 | CN | EC002540 | Imagen | Catálogo
1635194 | TRIO-PM/1AC/24DC/2500W | Fuente de alimentación | Fuentes de alimentación conmutadas de primario, TRIO POWER, Conexión por tornillo, Bus CAN, Montaje mural, entrada: 1 fásico, salida: 24 V DC / 104 A, ajustable desde 24 V DC ... 28 V DC | 1093.05 | 1 | CM | Power Supplies; | CMH | CMHW13 | 1 | 1 | NO | PC |  | 2.392,00 | G | 0 | 0 | 0 |  | 4067923157835 | 85044095 | CN | EC002540 | Imagen | Catálogo
1635195 | TRIO-PM/1AC/24DC/2500W/PT | Fuente de alimentación | Fuentes de alimentación conmutadas de primario, TRIO POWER, Conexión push-in, Bus CAN, Montaje mural, entrada: 1 fásico, salida: 24 V DC / 104 A, ajustable desde 24 V DC ... 28 V DC | 1095 | 1 | CM | Power Supplies; | CMH | CMHW13 | 1 | 1 | NO | PC |  | 2.561,00 | G | 0 | 0 | 0 |  | 4067923156395 | 85044095 | CN | EC002540 | Imagen | Catálogo
1739009 | TRIO-PM/1AC/48DC/1500W/PT | Fuente de alimentación | Fuentes de alimentación conmutadas de primario, TRIO POWER, Conexión push-in, Bus CAN, Montaje mural, entrada: 1 fásico, salida: 48 V DC / 31,25 A, ajustable desde 45 V DC ... 55 V DC | 855 | 1 | CM | Power Supplies; | CMH | CMHW14 | 1 | 1 | NO | PC |  | 1.914,00 | G | 0 | 0 | 0 |  | 4067923302631 | 85044095 | CN | EC002540 | Imagen | Catálogo
1738960 | TRIO-PM/1AC/48DC/2500W/PT | Fuente de alimentación | Fuentes de alimentación conmutadas de primario, TRIO POWER, Conexión push-in, Bus CAN, Montaje mural, entrada: 1 fásico, salida: 48 V DC / 52,08 A, ajustable desde 45 V DC ... 55 V DC | 1095 | 1 | CM | Power Supplies; | CMH | CMHW14 | 1 | 1 | NO | PC |  | 2.574,00 | G | 0 | 0 | 0 |  | 4067923302181 | 85044095 | CN | EC002540 | Imagen | Catálogo
1697887 | TRIO PM CJT-A2008H-2X5P-OE | Cable de datos | Cable de datos con extremo de cable libre para la comunicación entre el TRIO-PM/1AC/24DC/2500W (1635194) de Phoenix Contact y otros equipos de mando u ordenadores host | 52.5 | 1 | CM | Power Supplies; | CMH | CMHWZ9 | 10 | 10 | NO | PC |  | 34,60 | G |  |  |  |  | 4067923262270 | 85444290 | CN | EC003249 |  | Catálogo
1697537 | UWA 20/13 | Adaptador de montaje | Adaptador universal para pared, para el montaje fijo del equipo en caso de vibraciones fuertes. El adaptador universal para pared se encaja en la ranura correspondiente del lateral del equipo, lo que permite atornillarlo directamente a la superficie de montaje. | 17.28 | 1 | CM | Power Supplies; | CMH | CMHWZ9 | 20 | 20 | NO | PC |  | 4,30 | G |  |  |  |  | 4067923261389 | 79070000 | CN | EC001024 |  | Catálogo
3060034 | UP 4/ 1-L BU | Conector | Conector, tensión nominal: 800 V, corriente nominal: 32 A, número de polos: 1, tipo de conexión: Conexión por tornillo, Sección de dimensionamiento: 4 mm², sección: 0,2 mm²- 6 mm², color: azul | 247.33 | 100 | BE | Industrial Cabinet Connectivity (ICC) | BE1 | BE1144 | 50 | 50 | NO | PC |  | 4,87 | G | 50 | 147 | 69 | MM | 4046356088350 | 85366990 | TR | EC002021 | Imagen | Catálogo
3060047 | UP 4/ 1-L GNYE | Conector | Conector, tensión nominal: 800 V, corriente nominal: 32 A, número de polos: 1, tipo de conexión: Conexión por tornillo, Sección de dimensionamiento: 4 mm², sección: 0,2 mm²- 6 mm², color: amarillo-verde | 247.33 | 100 | BE | Industrial Cabinet Connectivity (ICC) | BE1 | BE1144 | 50 | 50 | NO | PC |  | 4,83 | G | 50 | 147 | 69 | MM | 4046356088367 | 85366990 | TR | EC002021 | Imagen | Catálogo
3060050 | UP 4/ 1-M | Conector | Conector, tensión nominal: 800 V, corriente nominal: 32 A, número de polos: 1, tipo de conexión: Conexión por tornillo, Sección de dimensionamiento: 4 mm², sección: 0,2 mm²- 6 mm², color: gris | 247.33 | 100 | BE | Industrial Cabinet Connectivity (ICC) | BE1 | BE1144 | 50 | 50 | NO | PC |  | 5,16 | G | 52 | 187 | 74 | MM | 4046356090179 | 85366990 | TR | EC002021 | Imagen | Catálogo
3060063 | UP 4/ 1-M BU | Conector | Conector, tensión nominal: 800 V, corriente nominal: 32 A, número de polos: 1, tipo de conexión: Conexión por tornillo, Sección de dimensionamiento: 4 mm², sección: 0,2 mm²- 6 mm², color: azul | 247.33 | 100 | BE | Industrial Cabinet Connectivity (ICC) | BE1 | BE1144 | 50 | 50 | NO | PC |  | 5,19 | G | 51 | 186 | 72 | MM | 4046356090186 | 85366990 | TR | EC002021 | Imagen | Catálogo
3060076 | UP 4/ 1-M GNYE | Conector | Conector, tensión nominal: 800 V, corriente nominal: 32 A, número de polos: 1, tipo de conexión: Conexión por tornillo, Sección de dimensionamiento: 4 mm², sección: 0,2 mm²- 6 mm², color: amarillo-verde | 247.33 | 100 | BE | Industrial Cabinet Connectivity (ICC) | BE1 | BE1144 | 50 | 50 | NO | PC |  | 5,13 | G | 53 | 185 | 69 | MM | 4046356090193 | 85366990 | TR | EC002021 | Imagen | Catálogo
3060089 | UP 4/ 1-R | Conector | Conector, tensión nominal: 800 V, corriente nominal: 32 A, número de polos: 1, tipo de conexión: Conexión por tornillo, Sección de dimensionamiento: 4 mm², sección: 0,2 mm²- 6 mm², color: gris | 247.33 | 100 | BE | Industrial Cabinet Connectivity (ICC) | BE1 | BE1144 | 50 | 50 | NO | PC |  | 5,29 | G | 51 | 185 | 73 | MM | 4046356090209 | 85366990 | TR | EC002021 | Imagen | Catálogo
3060092 | UP 4/ 1-R BU | Conector | Conector, tensión nominal: 800 V, corriente nominal: 32 A, número de polos: 1, tipo de conexión: Conexión por tornillo, Sección de dimensionamiento: 4 mm², sección: 0,2 mm²- 6 mm², color: azul | 247.33 | 100 | BE | Industrial Cabinet Connectivity (ICC) | BE1 | BE1144 | 50 | 50 | NO | PC |  | 5,39 | G | 51 | 185 | 73 | MM | 4046356090216 | 85366990 | TR | EC002021 | Imagen | Catálogo
3060102 | UP 4/ 1-R GNYE | Conector | Conector, tensión nominal: 800 V, corriente nominal: 32 A, número de polos: 1, tipo de conexión: Conexión por tornillo, Sección de dimensionamiento: 4 mm², sección: 0,2 mm²- 6 mm², color: amarillo-verde | 247.33 | 100 | BE | Industrial Cabinet Connectivity (ICC) | BE1 | BE1144 | 50 | 50 | NO | PC |  | 5,38 | G | 52 | 185 | 73 | MM | 4046356090223 | 85366990 | TR | EC002021 | Imagen | Catálogo
3060115 | UP 4/ 1 | Conector | Conector, tensión nominal: 800 V, corriente nominal: 32 A, número de polos: 1, tipo de conexión: Conexión por tornillo, Sección de dimensionamiento: 4 mm², sección: 0,2 mm²- 6 mm², color: gris | 247.33 | 100 | BE | Industrial Cabinet Connectivity (ICC) | BE1 | BE1144 | 50 | 50 | NO | PC |  | 5,08 | G | 50 | 147 | 75 | MM | 4046356088336 | 85366990 | TR | EC002021 | Imagen | Catálogo
3060128 | UP 4/ 2 | Conector | Conector, tensión nominal: 800 V, corriente nominal: 32 A, número de polos: 2, tipo de conexión: Conexión por tornillo, Sección de dimensionamiento: 4 mm², sección: 0,2 mm²- 6 mm², color: gris | 411.57 | 100 | BE | Industrial Cabinet Connectivity (ICC) | BE1 | BE1144 | 50 | 50 | NO | PC |  | 9,85 | G | 54 | 220 | 94 | MM | 4046356090292 | 85366990 | TR | EC002021 | Imagen | Catálogo
3060131 | UP 4/ 3 | Conector | Conector, tensión nominal: 800 V, corriente nominal: 32 A, número de polos: 3, tipo de conexión: Conexión por tornillo, Sección de dimensionamiento: 4 mm², sección: 0,2 mm²- 6 mm², color: gris | 577.76 | 100 | BE | Industrial Cabinet Connectivity (ICC) | BE1 | BE1144 | 50 | 50 | NO | PC |  | 14,49 | G | 53 | 189 | 118 | MM | 4046356090308 | 85366990 | TR | EC002021 | Imagen | Catálogo
3060144 | UP 4/ 4 | Conector | Conector, tensión nominal: 800 V, corriente nominal: 32 A, número de polos: 4, tipo de conexión: Conexión por tornillo, Sección de dimensionamiento: 4 mm², sección: 0,2 mm²- 6 mm², color: gris | 743.98 | 100 | BE | Industrial Cabinet Connectivity (ICC) | BE1 | BE1144 | 50 | 50 | NO | PC |  | 19,46 | G | 58 | 312 | 112 | MM | 4046356090315 | 85366990 | TR | EC002021 | Imagen | Catálogo
3060157 | UP 4/ 5 | Conector | Conector, tensión nominal: 800 V, corriente nominal: 32 A, número de polos: 5, tipo de conexión: Conexión por tornillo, Sección de dimensionamiento: 4 mm², sección: 0,2 mm²- 6 mm², color: gris | 910.2 | 100 | BE | Industrial Cabinet Connectivity (ICC) | BE1 | BE1144 | 50 | 50 | NO | PC |  | 24,44 | G | 63 | 237 | 157 | MM | 4046356090322 | 85366990 | TR | EC002021 | Imagen | Catálogo
3060160 | UP 4/ 6 | Conector | Conector, tensión nominal: 800 V, corriente nominal: 32 A, número de polos: 6, tipo de conexión: Conexión por tornillo, Sección de dimensionamiento: 4 mm², sección: 0,2 mm²- 6 mm², color: gris | 1078.38 | 100 | BE | Industrial Cabinet Connectivity (ICC) | BE1 | BE1144 | 25 | 25 | NO | PC |  | 29,41 | G | 52 | 189 | 124 | MM | 4046356090339 | 85366990 | TR | EC002021 | Imagen | Catálogo
3060173 | UP 4/ 7 | Conector | Conector, tensión nominal: 800 V, corriente nominal: 32 A, número de polos: 7, tipo de conexión: Conexión por tornillo, Sección de dimensionamiento: 4 mm², sección: 0,2 mm²- 6 mm², color: gris | 1240.63 | 100 | BE | Industrial Cabinet Connectivity (ICC) | BE1 | BE1144 | 25 | 25 | NO | PC |  | 33,44 | G | 60 | 187 | 111 | MM | 4046356090346 | 85366990 | TR | EC002021 | Imagen | Catálogo
3060186 | UP 4/ 8 | Conector | Conector, tensión nominal: 800 V, corriente nominal: 32 A, número de polos: 8, tipo de conexión: Conexión por tornillo, Sección de dimensionamiento: 4 mm², sección: 0,2 mm²- 6 mm², color: gris | 1404.86 | 100 | BE | Industrial Cabinet Connectivity (ICC) | BE1 | BE1144 | 25 | 25 | NO | PC |  | 38,39 | G | 59 | 261 | 98 | MM | 4046356090353 | 85366990 | TR | EC002021 | Imagen | Catálogo
3060199 | UP 4/ 9 | Conector | Conector, tensión nominal: 800 V, corriente nominal: 32 A, número de polos: 9, tipo de conexión: Conexión por tornillo, Sección de dimensionamiento: 4 mm², sección: 0,2 mm²- 6 mm², color: gris | 1573.07 | 100 | BE | Industrial Cabinet Connectivity (ICC) | BE1 | BE1144 | 25 | 25 | NO | PC |  | 44,49 | G | 63 | 237 | 157 | MM | 4046356090360 | 85366990 | TR | EC002021 | Imagen | Catálogo
3060209 | UP 4/10 | Conector | Conector, tensión nominal: 800 V, corriente nominal: 32 A, número de polos: 10, tipo de conexión: Conexión por tornillo, Sección de dimensionamiento: 4 mm², sección: 0,2 mm²- 6 mm², color: gris | 1739.26 | 100 | BE | Industrial Cabinet Connectivity (ICC) | BE1 | BE1144 | 25 | 25 | NO | PC |  | 47,30 | G | 62 | 239 | 163 | MM | 4046356090230 | 85366990 | TR | EC002021 | Imagen | Catálogo
3060212 | UP 4/11 | Conector | Conector, tensión nominal: 800 V, corriente nominal: 32 A, número de polos: 11, tipo de conexión: Conexión por tornillo, Sección de dimensionamiento: 4 mm², sección: 0,2 mm²- 6 mm², color: gris | 1899.53 | 100 | BE | Industrial Cabinet Connectivity (ICC) | BE1 | BE1144 | 10 | 10 | NO | PC |  | 54,98 | G | 52 | 242 | 77 | MM | 4046356090247 | 85366990 | PL | EC002021 | Imagen | Catálogo
3060225 | UP 4/12 | Conector | Conector, tensión nominal: 800 V, corriente nominal: 32 A, número de polos: 12, tipo de conexión: Conexión por tornillo, Sección de dimensionamiento: 4 mm², sección: 0,2 mm²- 6 mm², color: gris | 2069.69 | 100 | BE | Industrial Cabinet Connectivity (ICC) | BE1 | BE1144 | 10 | 10 | NO | PC |  | 57,20 | G | 55 | 220 | 88 | MM | 4046356090254 | 85366990 | TR | EC002021 | Imagen | Catálogo
3060238 | UP 4/13 | Conector | Conector, tensión nominal: 800 V, corriente nominal: 32 A, número de polos: 13, tipo de conexión: Conexión por tornillo, Sección de dimensionamiento: 4 mm², sección: 0,2 mm²- 6 mm², color: gris | 2233.93 | 100 | BE | Industrial Cabinet Connectivity (ICC) | BE1 | BE1144 | 10 | 10 | NO | PC |  | 63,06 | G | 55 | 220 | 88 | MM | 4046356090261 | 85366990 | TR | EC002021 | Imagen | Catálogo
3060241 | UP 4/14 | Conector | Conector, tensión nominal: 800 V, corriente nominal: 32 A, número de polos: 14, tipo de conexión: Conexión por tornillo, Sección de dimensionamiento: 4 mm², sección: 0,2 mm²- 6 mm², color: gris | 2396.19 | 100 | BE | Industrial Cabinet Connectivity (ICC) | BE1 | BE1144 | 10 | 10 | NO | PC |  | 68,74 | G | 60 | 187 | 111 | MM | 4046356090278 | 85366990 | TR | EC002021 | Imagen | Catálogo
3060254 | UP 4/15 | Conector | Conector, tensión nominal: 800 V, corriente nominal: 32 A, número de polos: 15, tipo de conexión: Conexión por tornillo, Sección de dimensionamiento: 4 mm², sección: 0,2 mm²- 6 mm², color: gris | 2556.48 | 100 | BE | Industrial Cabinet Connectivity (ICC) | BE1 | BE1144 | 10 | 10 | NO | PC |  | 73,37 | G | 60 | 187 | 111 | MM | 4046356090285 | 85366990 | TR | EC002021 | Imagen | Catálogo
3060267 | UT 4-TWIN/ 1P | Borne de paso | Borne de paso, tensión nominal: 500 V, corriente nominal: 32 A, número de conexiones: 3, número de polos: 1, tipo de conexión: Conexión por tornillo / conexión enchufable, Sección de dimensionamiento: 4 mm², sección: 0,14 mm² - 6 mm², clase de montaje: NS 35/7,5, NS 35/15, color: gris | 251.29 | 100 | BE | Industrial Cabinet Connectivity (ICC) | BE1 | BE1141 | 50 | 50 | NO | PC |  | 12,92 | G | 60 | 189 | 118 | MM | 4046356090391 | 85369010 | PL | EC000897 | Imagen | Catálogo
3060270 | UT 4-TWIN/ 1P BU | Borne de paso | Borne de paso, tensión nominal: 500 V, corriente nominal: 32 A, número de conexiones: 3, número de polos: 1, tipo de conexión: Conexión por tornillo / conexión enchufable, Sección de dimensionamiento: 4 mm², sección: 0,14 mm² - 6 mm², clase de montaje: NS 35/7,5, NS 35/15, color: azul | 251.29 | 100 | BE | Industrial Cabinet Connectivity (ICC) | BE1 | BE1141 | 50 | 50 | NO | PC |  | 13,15 | G | 60 | 189 | 118 | MM | 4046356090384 | 85369010 | PL | EC000897 | Imagen | Catálogo
3060283 | UT 4-TWIN/ 1P-PE | Borna de tierra | Borna de tierra, La corriente de carga máxima no debe ser sobrepasada por la corriente suma de todos los conductores conectados.La corriente y la tensión se determinan mediante el conector empleado., número de conexiones: 3, tipo de conexión: Conexión por tornillo / conexión enchufable, Sección de dimensionamiento: 4 mm², sección: 0,14 mm² - 6 mm², clase de montaje: NS 35/7,5, NS 35/15, color: amarillo-verde | 635.17 | 100 | BE | Industrial Cabinet Connectivity (ICC) | BE1 | BE1142 | 50 | 50 | NO | PC |  | 16,73 | G | 60 | 189 | 118 | MM | 4046356090377 | 85369010 | PL | EC000901 | Imagen | Catálogo
3060296 | UT 4-QUATTRO/ 2P | Borne de paso | Borne de paso, tensión nominal: 500 V, corriente nominal: 32 A, número de conexiones: 4, tipo de conexión: Conexión por tornillo / conexión enchufable, Sección de dimensionamiento: 4 mm², sección: 0,14 mm² - 6 mm², clase de montaje: NS 35/7,5, NS 35/15, color: gris | 290.86 | 100 | BE | Industrial Cabinet Connectivity (ICC) | BE1 | BE1141 | 50 | 50 | NO | PC |  | 16,47 | G | 58 | 406 | 77 | MM | 4046356090421 | 85369010 | PL | EC000897 | Imagen | Catálogo
3060306 | UT 4-QUATTRO/ 2P BU | Borne de paso | Borne de paso, tensión nominal: 500 V, corriente nominal: 32 A, número de conexiones: 4, tipo de conexión: Conexión por tornillo / conexión enchufable, Sección de dimensionamiento: 4 mm², sección: 0,14 mm² - 6 mm², clase de montaje: NS 35/7,5, NS 35/15, color: azul | 290.86 | 100 | BE | Industrial Cabinet Connectivity (ICC) | BE1 | BE1141 | 50 | 50 | NO | PC |  | 16,26 | G | 58 | 406 | 77 | MM | 4046356090414 | 85369010 | PL | EC000897 | Imagen | Catálogo
3060319 | UT 4-QUATTRO/ 2P-PE | Borna de tierra | Borna de tierra, La corriente de carga máxima no debe ser sobrepasada por la corriente suma de todos los conductores conectados.La corriente y la tensión se determinan mediante el conector empleado., número de conexiones: 4, tipo de conexión: Conexión por tornillo / conexión enchufable, sección: 0,14 mm² - 6 mm², clase de montaje: NS 35/7,5, NS 35/15, color: amarillo-verde | 736.07 | 100 | BE | Industrial Cabinet Connectivity (ICC) | BE1 | BE1142 | 50 | 50 | NO | PC |  | 20,22 | G | 58 | 406 | 77 | MM | 4046356090407 | 85369010 | PL | EC000901 | Imagen | Catálogo
3060322 | UT 4-TWIN/ 1P-F | Sujeción aérea (tornillo) | Sujeción aérea (tornillo), para atornillar conectores COMBI, con el mismo contorno y paso que los bornes COMBI correspondientes | 326.47 | 100 | BE | Industrial Cabinet Connectivity (ICC) | BE1 | BE114Z | 50 | 50 | NO | PC |  | 7,49 | G | 57 | 260 | 96 | MM | 4046356091626 | 85369010 | PL | EC001041 | Imagen | Catálogo
3060335 | UT 4-QUATTRO/ 2P-F | Sujeción aérea (tornillo) | Sujeción aérea (tornillo), para atornillar conectores COMBI, con el mismo contorno y paso que los bornes COMBI correspondientes | 417.5 | 100 | BE | Industrial Cabinet Connectivity (ICC) | BE1 | BE114Z | 50 | 50 | NO | PC |  | 9,70 | G | 58 | 261 | 99 | MM | 4046356091619 | 85369010 | PL | EC001041 | Imagen | Catálogo
3060348 | DF-UP 4 | Tapa con brida de sujeción | Tapa con brida de sujeción, encajable en el conector UP 4/..., tipo de conexión: Conexión por tornillo, profundidad: 24,7 mm, anchura: 4,5 mm, altura: 47 mm, color: gris | 339.33 | 100 | BE | Industrial Cabinet Connectivity (ICC) | BE1 | BE1Z1X | 50 | 50 | NO | PC |  | 2,12 | G | 54 | 129 | 125 | MM | 4046356091633 | 85389099 | PL | EC000886 | Imagen | Catálogo
1760516 | PACT MCR-RA-BK | Adaptador para carril DIN | Adaptador para el montaje en carriles DIN. Solo adecuado para las carcasas negras de transformadores de corriente. | 2.94 | 1 | CM | Power Supplies; | CMM | CMMA1Z | 12 | 12 | NO | PC |  | 3,35 | G | 0 | 0 | 0 |  | 4067923369405 | 39269097 | DE | EC001024 | Imagen | Catálogo
3060351 | UTTB 2,5/2P | Borna de doble piso | Borna de doble piso, La corriente y la tensión son determinadas por el conector empleado., tensión nominal: 500 V, corriente nominal: 24 A, tipo de conexión: Conexión por tornillo / conexión enchufable, Sección de dimensionamiento: 2,5 mm², sección: 0,14 mm² - 4 mm², clase de montaje: NS 35/7,5, NS 35/15, color: gris | 383.86 | 100 | BE | Industrial Cabinet Connectivity (ICC) | BE1 | BE1141 | 50 | 50 | NO | PC |  | 14,81 | G | 78 | 267 | 84 | MM | 4046356132213 | 85369010 | PL | EC000897 | Imagen | Catálogo
3060364 | UTTB 2,5/2P BU | Borna de doble piso | Borna de doble piso, La corriente y la tensión son determinadas por el conector empleado., tensión nominal: 500 V, corriente nominal: 24 A, tipo de conexión: Conexión por tornillo / conexión enchufable, Sección de dimensionamiento: 2,5 mm², sección: 0,14 mm² - 4 mm², clase de montaje: NS 35/7,5, NS 35/15, color: azul | 383.86 | 100 | BE | Industrial Cabinet Connectivity (ICC) | BE1 | BE1141 | 50 | 50 | NO | PC |  | 14,81 | G | 78 | 266 | 85 | MM | 4046356132206 | 85369010 | PL | EC000897 | Imagen | Catálogo
3060377 | UTTB 2,5/2P-PV | Borna de doble piso | Borna de doble piso, La corriente y la tensión son determinadas por el conector empleado., con empalmadores de potencial, tensión nominal: 500 V, corriente nominal: 24 A, tipo de conexión: Conexión por tornillo / conexión enchufable, Sección de dimensionamiento: 2,5 mm², sección: 0,14 mm² - 4 mm², clase de montaje: NS 35/7,5, NS 35/15, color: gris | 714.29 | 100 | BE | Industrial Cabinet Connectivity (ICC) | BE1 | BE1141 | 50 | 50 | NO | PC |  | 15,63 | G | 81 | 267 | 89 | MM | 4046356132183 | 85369010 | PL | EC000897 | Imagen | Catálogo
3060380 | UTTB 2,5/2P-PE | Borne de doble piso conductor de protección | Borne de doble piso conductor de protección, La corriente y la tensión son determinadas por el conector empleado., tipo de conexión: Conexión por tornillo / conexión enchufable, sección: 0,14 mm² - 4 mm², clase de montaje: NS 35/7,5, NS 35/15, color: amarillo-verde | 949.75 | 100 | BE | Industrial Cabinet Connectivity (ICC) | BE1 | BE1142 | 50 | 50 | NO | PC |  | 19,25 | G | 78 | 267 | 85 | MM | 4046356132190 | 85369010 | PL | EC000897 | Imagen | Catálogo
3060393 | D-UTTB 2,5/4 2P | Tapa final | Tapa final, profundidad: 66 mm, anchura: 2,2 mm, altura: 74,3 mm, color: gris | 106.17 | 100 | BE | Industrial Cabinet Connectivity (ICC) | BE1 | BE1Z1X | 50 | 50 | NO | PC |  | 4,88 | G | 40 | 224 | 256 | MM | 4046356132060 | 85389099 | DE | EC000886 | Imagen | Catálogo
3060429 | UPBV 4/ 4 NZ:1 | Conector | Conector, tensión nominal: 800 V, corriente nominal: 32 A, número de polos: 4, tipo de conexión: Conexión por tornillo, Sección de dimensionamiento: 4 mm², sección:0,14 mm²- 6 mm², color: gris | 925.4035 | 100 | BE | Industrial Cabinet Connectivity (ICC) | BE1 | BE1144 | 50 | 50 | NO | PC |  | 25.109 | G | 0.1 | 31 | 11 | CM | 4046356145855 | 85366990 | TR | EC002021 | Imagen | Catálogo
3060432 | DF-UPBV 2,5/ 4 | Tapa con brida de sujeción | Tapa con brida de sujeción, encajable en el conector UPBV 2,5/... y UPBV 4/..., tipo de conexión: Conexión por tornillo, profundidad: 32 mm, anchura: 4,5 mm, altura: 45,7 mm, color: gris | 342.62 | 100 | BE | Industrial Cabinet Connectivity (ICC) | BE1 | BE1Z1X | 50 | 50 | NO | PC |  | 2,19 | G | 51 | 185 | 69 | MM | 4046356147033 | 85389099 | PL | EC000886 | Imagen | Catálogo
3060445 | UT 2,5/1P-F | Sujeción aérea (tornillo) | Sujeción aérea (tornillo), para atornillar conectores COMBI, con el mismo contorno y paso que los bornes COMBI correspondientes | 326.47 | 100 | BE | Industrial Cabinet Connectivity (ICC) | BE1 | BE114Z | 50 | 50 | NO | PC |  | 5,41 | G | 57 | 245 | 77 | MM | 4046356154109 | 85369010 | PL | EC001041 | Imagen | Catálogo
3060458 | UT 4/ 1P-F | Sujeción aérea (tornillo) | Sujeción aérea (tornillo), para atornillar conectores COMBI, con el mismo contorno y paso que los bornes COMBI correspondientes | 326.47 | 100 | BE | Industrial Cabinet Connectivity (ICC) | BE1 | BE114Z | 50 | 50 | NO | PC |  | 5,82 | G | 53 | 243 | 76 | MM | 4046356147026 | 85369010 | PL | EC001041 | Imagen | Catálogo
3060474 | UTTB 2,5/2P-F | Sujeción aérea (tornillo) | Sujeción aérea (tornillo), para atornillar conectores COMBI, con el mismo contorno y paso que los bornes COMBI correspondientes | 417.5 | 100 | BE | Industrial Cabinet Connectivity (ICC) | BE1 | BE114Z | 50 | 50 | NO | PC |  | 9,47 | G | 81 | 267 | 89 | MM | 4046356147019 | 85369010 | PL | EC001041 | Imagen | Catálogo
3060487 | UTTB 2,5/2P-PV BU | Borna de doble piso | Borna de doble piso, La corriente y la tensión son determinadas por el conector empleado., con empalmadores de potencial, tensión nominal: 500 V, corriente nominal: 24 A, tipo de conexión: Conexión por tornillo / conexión enchufable, Sección de dimensionamiento: 2,5 mm², sección: 0,14 mm² - 4 mm², clase de montaje: NS 35/7,5, NS 35/15, color: azul | 714.29 | 100 | BE | Industrial Cabinet Connectivity (ICC) | BE1 | BE1141 | 50 | 50 | NO | PC |  | 15,65 | G | 81 | 267 | 89 | MM | 4046356157056 | 85369010 | PL | EC000897 | Imagen | Catálogo
3060490 | UT 2,5-TWIN/1P | Borne de paso | Borne de paso, tensión nominal: 500 V, corriente nominal: 24 A, número de conexiones: 3, número de polos: 1, tipo de conexión: Conexión por tornillo / conexión enchufable, Sección de dimensionamiento: 2,5 mm², sección: 0,14 mm² - 4 mm², clase de montaje: NS 35/7,5, NS 35/15, color: gris | 245.36 | 100 | BE | Industrial Cabinet Connectivity (ICC) | BE1 | BE1141 | 50 | 50 | NO | PC |  | 11,20 | G | 59 | 276 | 69 | MM | 4046356306911 | 85369010 | PL | EC000897 | Imagen | Catálogo
3060500 | UT 2,5-TWIN/1P BU | Borne de paso | Borne de paso, tensión nominal: 500 V, corriente nominal: 24 A, número de conexiones: 3, número de polos: 1, tipo de conexión: Conexión por tornillo / conexión enchufable, Sección de dimensionamiento: 2,5 mm², sección: 0,14 mm² - 4 mm², clase de montaje: NS 35/7,5, NS 35/15, color: azul | 245.36 | 100 | BE | Industrial Cabinet Connectivity (ICC) | BE1 | BE1141 | 50 | 50 | NO | PC |  | 11,15 | G | 59 | 276 | 69 | MM | 4046356306928 | 85369010 | PL | EC000897 | Imagen | Catálogo
3060513 | UT 2,5-TWIN/1P-PE | Borna de tierra | Borna de tierra, La corriente de carga máxima no debe ser sobrepasada por la corriente suma de todos los conductores conectados.La corriente y la tensión se determinan mediante el conector empleado., número de conexiones: 3, tipo de conexión: Conexión por tornillo / conexión enchufable, Sección de dimensionamiento: 2,5 mm², sección: 0,14 mm² - 4 mm², clase de montaje: NS 35/7,5, NS 35/15, color: amarillo-verde | 603.5 | 100 | BE | Industrial Cabinet Connectivity (ICC) | BE1 | BE1142 | 50 | 50 | NO | PC |  | 14,98 | G | 58 | 276 | 74 | MM | 4046356306935 | 85369010 | PL | EC000901 | Imagen | Catálogo
3060527 | UT 4-HESI (5X20) BU | Borne de carril para fusible | Borne de carril para fusible, tipo de fusible: Vidrio/cerámica/..., tipo de fusible: G/5 x 20, tensión nominal: 500 V, corriente nominal: 6,3 A, tipo de conexión: Conexión por tornillo, Sección de dimensionamiento: 4 mm², sección: 0,14 mm²- 6 mm², clase de montaje: NS 35/7,5, NS 35/15, color: azul | 786.25 | 100 | BE | Industrial Cabinet Connectivity (ICC) | BE1 | BE1134 | 50 | 50 | NO | PC |  | 17,00 | G | 82 | 321 | 68 | MM | 4046356623377 | 85369095 | DE | EC000899 | Imagen | Catálogo
3060539 | UT 6/1P | Borne de paso | Borne de paso, tensión nominal: 1000 V, corriente nominal: 41 A, número de conexiones: 2, tipo de conexión: Conexión por tornillo / conexión enchufable, Sección de dimensionamiento: 6 mm², sección: 0,2 mm² - 10 mm², clase de montaje: NS 35/7,5, NS 35/15, color: gris | 206.36 | 100 | BE | Industrial Cabinet Connectivity (ICC) | BE1 | BE1141 | 50 | 50 | SÍ | PC |  | 13,27 | G | 55 | 245 | 94 | MM | 4046356599535 | 85369010 | CN | EC000897 | Imagen | Catálogo
3060542 | UT 6/1P BU | Borne de paso | Borne de paso, tensión nominal: 1000 V, corriente nominal: 41 A, número de conexiones: 2, tipo de conexión: Conexión por tornillo / conexión enchufable, Sección de dimensionamiento: 6 mm², sección: 0,2 mm² - 10 mm², clase de montaje: NS 35/7,5, NS 35/15, color: azul | 206.36 | 100 | BE | Industrial Cabinet Connectivity (ICC) | BE1 | BE1141 | 50 | 50 | NO | PC |  | 12,26 | G | 54 | 244 | 93 | MM | 4046356599542 | 85369010 | CN | EC000897 | Imagen | Catálogo
3060555 | UT 6/1P-PE | Borna de tierra | Borna de tierra, La corriente y la tensión son determinadas por el conector empleado., número de conexiones: 2, tipo de conexión: Conexión por tornillo / conexión enchufable, sección: 0,2 mm² - 10 mm², clase de montaje: NS 35/7,5, NS 35/15, color: amarillo-verde | 583.99 | 100 | BE | Industrial Cabinet Connectivity (ICC) | BE1 | BE1142 | 50 | 50 | SÍ | PC |  | 21,28 | G | 55 | 245 | 93 | MM | 4046356599559 | 85369010 | CN | EC000901 | Imagen | Catálogo
3060568 | UT 6-QUATTRO/2P | Borne de paso | Borne de paso, tensión nominal: 1000 V, corriente nominal: 41 A, número de conexiones: 4, tipo de conexión: Conexión por tornillo / conexión enchufable, Sección de dimensionamiento: 6 mm², sección: 0,2 mm² - 10 mm², clase de montaje: NS 35/7,5, NS 35/15, color: gris | 376.45 | 100 | BE | Industrial Cabinet Connectivity (ICC) | BE1 | BE1141 | 50 | 1 | SÍ | PC |  | 24,65 | G | 66 | 390 | 115 | MM | 4046356599566 | 85369010 | CN | EC000897 | Imagen | Catálogo
3060571 | UT 6-QUATTRO/2P BU | Borne de paso | Borne de paso, tensión nominal: 1000 V, corriente nominal: 41 A, número de conexiones: 4, tipo de conexión: Conexión por tornillo / conexión enchufable, Sección de dimensionamiento: 6 mm², sección: 0,2 mm² - 10 mm², clase de montaje: NS 35/7,5, NS 35/15, color: azul | 376.45 | 100 | BE | Industrial Cabinet Connectivity (ICC) | BE1 | BE1141 | 50 | 1 | SÍ | PC |  | 25,31 | G | 0 | 0 | 0 |  | 4046356605571 | 85369010 | CN | EC000897 | Imagen | Catálogo
3060584 | UT 6-QUATTRO/2P-PE | Borna de tierra | Borna de tierra, La corriente de carga máxima no debe ser sobrepasada por la corriente suma de todos los conductores conectados.La corriente y la tensión se determinan mediante el conector empleado., número de conexiones: 4, tipo de conexión: Conexión por tornillo / conexión enchufable, sección: 0,2 mm² - 10 mm², clase de montaje: NS 35/7,5, NS 35/15, color: amarillo-verde | 953.42 | 100 | BE | Industrial Cabinet Connectivity (ICC) | BE1 | BE1142 | 50 | 1 | SÍ | PC |  | 32,96 | G | 65 | 388 | 115 | MM | 4046356605588 | 85369010 | CN | EC000901 | Imagen | Catálogo
3060607 | D-UT 6-QUATTRO/2P | Tapa final | Tapa final, profundidad: 52,4 mm, anchura: 2,2 mm, altura: 86,5 mm, color: gris | 92.4 | 100 | BE | Industrial Cabinet Connectivity (ICC) | BE2 | BE2Z1X | 50 | 50 | NO | PC |  | 4,57 | G | 35 | 180 | 310 | MM | 4046356605595 | 85389099 | CN | EC000886 | Imagen | Catálogo
3060610 | UP 6/ 1 | Conector | Conector, tensión nominal: 1000 V, corriente nominal: 41 A, número de polos: 1, tipo de conexión: Conexión por tornillo, Sección de dimensionamiento: 6 mm², sección: 0,2 mm²- 6 mm², color: gris | 320.16 | 100 | BE | Industrial Cabinet Connectivity (ICC) | BE1 | BE1144 | 50 | 50 | NO | PC |  | 7,16 | G | 0 | 0 | 0 |  | 4046356607827 | 85366990 | CN | EC002021 | Imagen | Catálogo
3060623 | UP 6/ 2 | Conector | Conector, tensión nominal: 1000 V, corriente nominal: 41 A, número de polos: 2, tipo de conexión: Conexión por tornillo, Sección de dimensionamiento: 6 mm², sección: 0,2 mm²- 6 mm², color: gris | 533.01 | 100 | BE | Industrial Cabinet Connectivity (ICC) | BE1 | BE1144 | 50 | 50 | NO | PC |  | 14,17 | G | 51 | 216 | 95 | MM | 4046356607834 | 85366990 | CN | EC002021 | Imagen | Catálogo
3060636 | UP 6/ 3 | Conector | Conector, tensión nominal: 1000 V, corriente nominal: 41 A, número de polos: 3, tipo de conexión: Conexión por tornillo, Sección de dimensionamiento: 6 mm², sección: 0,2 mm²- 6 mm², color: gris | 747.62 | 100 | BE | Industrial Cabinet Connectivity (ICC) | BE1 | BE1144 | 50 | 50 | NO | PC |  | 19,98 | G | 60 | 220 | 135 | MM | 4046356607841 | 85366990 | CN | EC002021 | Imagen | Catálogo
3060649 | UP 6/ 4 | Conector | Conector, tensión nominal: 1000 V, corriente nominal: 41 A, número de polos: 4, tipo de conexión: Conexión por tornillo, Sección de dimensionamiento: 6 mm², sección: 0,2 mm²- 6 mm², color: gris | 962.21 | 100 | BE | Industrial Cabinet Connectivity (ICC) | BE1 | BE1144 | 25 | 25 | NO | PC |  | 27,99 | G | 50 | 217 | 114 | MM | 4046356607858 | 85366990 | CN | EC002021 | Imagen | Catálogo
3060652 | UP 6/ 5 | Conector | Conector, tensión nominal: 1000 V, corriente nominal: 41 A, número de polos: 5, tipo de conexión: Conexión por tornillo, Sección de dimensionamiento: 6 mm², sección: 0,2 mm²- 6 mm², color: gris | 1178.58 | 100 | BE | Industrial Cabinet Connectivity (ICC) | BE1 | BE1144 | 25 | 25 | NO | PC |  | 34,62 | G | 55 | 220 | 115 | MM | 4046356607865 | 85366990 | CN | EC002021 | Imagen | Catálogo
3060665 | UP 6/ 6 | Conector | Conector, tensión nominal: 1000 V, corriente nominal: 41 A, número de polos: 6, tipo de conexión: Conexión por tornillo, Sección de dimensionamiento: 6 mm², sección: 0,2 mm²- 6 mm², color: gris | 1396.69 | 100 | BE | Industrial Cabinet Connectivity (ICC) | BE1 | BE1144 | 25 | 25 | NO | PC |  | 43,01 | G | 0 | 0 | 0 |  | 4046356607872 | 85366990 | CN | EC002021 | Imagen | Catálogo
3060678 | UP 6/ 7 | Conector | Conector, tensión nominal: 1000 V, corriente nominal: 41 A, número de polos: 7, tipo de conexión: Conexión por tornillo, Sección de dimensionamiento: 6 mm², sección: 0,2 mm²- 6 mm², color: gris | 1606.05 | 100 | BE | Industrial Cabinet Connectivity (ICC) | BE1 | BE1144 | 25 | 25 | NO | PC |  | 49,59 | G | 0 | 0 | 0 |  | 4046356607889 | 85366990 | CN | EC002021 | Imagen | Catálogo
3060681 | UP 6/ 8 | Conector | Conector, tensión nominal: 1000 V, corriente nominal: 41 A, número de polos: 8, tipo de conexión: Conexión por tornillo, Sección de dimensionamiento: 6 mm², sección: 0,2 mm²- 6 mm², color: gris | 1818.88 | 100 | BE | Industrial Cabinet Connectivity (ICC) | BE1 | BE1144 | 25 | 25 | NO | PC |  | 58,66 | G | 0 | 0 | 0 |  | 4046356607896 | 85366990 | CN | EC002021 | Imagen | Catálogo
3060704 | UP 6/10 | Conector | Conector, tensión nominal: 1000 V, corriente nominal: 41 A, número de polos: 10, tipo de conexión: Conexión por tornillo, Sección de dimensionamiento: 6 mm², sección: 0,2 mm²- 6 mm², color: gris | 2251.61 | 100 | BE | Industrial Cabinet Connectivity (ICC) | BE1 | BE1144 | 25 | 25 | NO | PC |  | 70,30 | G | 71 | 271 | 170 | MM | 4046356607902 | 85366990 | CN | EC002021 | Imagen | Catálogo
3060717 | UP 6/ 1 BU | Conector | Conector, tensión nominal: 1000 V, corriente nominal: 41 A, número de polos: 1, tipo de conexión: Conexión por tornillo, Sección de dimensionamiento: 6 mm², sección: 0,2 mm²- 6 mm², color: azul | 320.16 | 100 | BE | Industrial Cabinet Connectivity (ICC) | BE1 | BE1144 | 50 | 50 | NO | PC |  | 7,17 | G | 0 | 0 | 0 |  | 4046356607919 | 85366990 | CN | EC002021 | Imagen | Catálogo
3060720 | UP 6/ 1 GNYE | Conector | Conector, tensión nominal: 1000 V, corriente nominal: 41 A, número de polos: 1, tipo de conexión: Conexión por tornillo, Sección de dimensionamiento: 6 mm², sección: 0,2 mm²- 6 mm², color: amarillo-verde | 320.16 | 100 | BE | Industrial Cabinet Connectivity (ICC) | BE1 | BE1144 | 50 | 50 | NO | PC |  | 7,16 | G | 0 | 0 | 0 |  | 4046356607926 | 85366990 | CN | EC002021 | Imagen | Catálogo
3060733 | UP 6/ 1-L | Conector | Conector, tensión nominal: 1000 V, corriente nominal: 41 A, número de polos: 1, tipo de conexión: Conexión por tornillo, Sección de dimensionamiento: 6 mm², sección: 0,2 mm²- 6 mm², color: gris | 320.16 | 100 | BE | Industrial Cabinet Connectivity (ICC) | BE1 | BE1144 | 50 | 50 | NO | PC |  | 6,83 | G | 50 | 115 | 86 | MM | 4046356607933 | 85366990 | CN | EC002021 | Imagen | Catálogo
3060746 | UP 6/ 1-L BU | Conector | Conector, tensión nominal: 1000 V, corriente nominal: 41 A, número de polos: 1, tipo de conexión: Conexión por tornillo, Sección de dimensionamiento: 6 mm², sección: 0,2 mm²- 6 mm², color: azul | 320.16 | 100 | BE | Industrial Cabinet Connectivity (ICC) | BE1 | BE1144 | 50 | 50 | NO | PC |  | 6,95 | G | 52 | 117 | 86 | MM | 4046356607940 | 85366990 | CN | EC002021 | Imagen | Catálogo
3060759 | UP 6/ 1-L GNYE | Conector | Conector, tensión nominal: 1000 V, corriente nominal: 41 A, número de polos: 1, tipo de conexión: Conexión por tornillo, Sección de dimensionamiento: 6 mm², sección: 0,2 mm²- 6 mm², color: amarillo-verde | 320.16 | 100 | BE | Industrial Cabinet Connectivity (ICC) | BE1 | BE1144 | 50 | 50 | NO | PC |  | 7,06 | G | 48 | 85 | 115 | MM | 4046356607957 | 85366990 | CN | EC002021 | Imagen | Catálogo
3060762 | UP 6/ 1-M | Conector | Conector, tensión nominal: 1000 V, corriente nominal: 41 A, número de polos: 1, tipo de conexión: Conexión por tornillo, Sección de dimensionamiento: 6 mm², sección: 0,2 mm²- 6 mm², color: gris | 320.16 | 100 | BE | Industrial Cabinet Connectivity (ICC) | BE1 | BE1144 | 50 | 50 | NO | PC |  | 6,62 | G | 51 | 217 | 92 | MM | 4046356607964 | 85366990 | CN | EC002021 | Imagen | Catálogo
3060775 | UP 6/ 1-M BU | Conector | Conector, tensión nominal: 1000 V, corriente nominal: 41 A, número de polos: 1, tipo de conexión: Conexión por tornillo, Sección de dimensionamiento: 6 mm², sección: 0,2 mm²- 6 mm², color: azul | 320.16 | 100 | BE | Industrial Cabinet Connectivity (ICC) | BE1 | BE1144 | 50 | 50 | NO | PC |  | 6,51 | G | 50 | 220 | 95 | MM | 4046356607971 | 85366990 | CN | EC002021 | Imagen | Catálogo
3060788 | UP 6/ 1-M GNYE | Conector | Conector, tensión nominal: 1000 V, corriente nominal: 41 A, número de polos: 1, tipo de conexión: Conexión por tornillo, Sección de dimensionamiento: 6 mm², sección: 0,2 mm²- 6 mm², color: amarillo-verde | 320.16 | 100 | BE | Industrial Cabinet Connectivity (ICC) | BE1 | BE1144 | 50 | 50 | NO | PC |  | 7,21 | G | 50 | 216 | 95 | MM | 4046356607988 | 85366990 | CN | EC002021 | Imagen | Catálogo
3060791 | UP 6/ 1-R | Conector | Conector, tensión nominal: 1000 V, corriente nominal: 41 A, número de polos: 1, tipo de conexión: Conexión por tornillo, Sección de dimensionamiento: 6 mm², sección: 0,2 mm²- 6 mm², color: gris | 320.16 | 100 | BE | Industrial Cabinet Connectivity (ICC) | BE1 | BE1144 | 50 | 50 | NO | PC |  | 7,59 | G | 54 | 215 | 92 | MM | 4046356607995 | 85366990 | CN | EC002021 | Imagen | Catálogo
3060801 | UP 6/ 1-R BU | Conector | Conector, tensión nominal: 1000 V, corriente nominal: 41 A, número de polos: 1, tipo de conexión: Conexión por tornillo, Sección de dimensionamiento: 6 mm², sección: 0,2 mm²- 6 mm², color: azul | 320.16 | 100 | BE | Industrial Cabinet Connectivity (ICC) | BE1 | BE1144 | 50 | 50 | NO | PC |  | 6,76 | G | 50 | 215 | 90 | MM | 4046356608008 | 85366990 | CN | EC002021 | Imagen | Catálogo
3060814 | UP 6/ 1-R GNYE | Conector | Conector, tensión nominal: 1000 V, corriente nominal: 41 A, número de polos: 1, tipo de conexión: Conexión por tornillo, Sección de dimensionamiento: 6 mm², sección: 0,2 mm²- 6 mm², color: amarillo-verde | 320.16 | 100 | BE | Industrial Cabinet Connectivity (ICC) | BE1 | BE1144 | 50 | 50 | NO | PC |  | 7,79 | G | 53 | 216 | 93 | MM | 4046356608015 | 85366990 | CN | EC002021 | Imagen | Catálogo
3060843 | UT 6-QUATTRO/2P-F | Sujeción aérea (tornillo) | Sujeción aérea (tornillo), clase de montaje: NS 35/7,5, NS 35/15, color: gris | 540.02 | 100 | BE | Industrial Cabinet Connectivity (ICC) | BE1 | BE114Z | 50 | 50 | NO | PC |  | 13,00 | G | 700 | 4000 | 1200 | MM | 4046356608176 | 85369010 | CN | EC001041 | Imagen | Catálogo
3060856 | DF-UP 6 | Tapa con brida de sujeción | Tapa con brida de sujeción, encajable en el conector UP 6/..., tipo de conexión: Conexión por tornillo, profundidad: 24,7 mm, anchura: 4,5 mm, altura: 21 mm, color: gris | 443 | 100 | BE | Industrial Cabinet Connectivity (ICC) | BE1 | BE1Z1X | 50 | 50 | NO | PC |  | 1,71 | G | 35 | 160 | 130 | MM | 4046356607766 | 85389099 | CN | EC000886 | Imagen | Catálogo
3061017 | SPV 2,5/ 1 BU | Conector | Conector, tensión nominal: 500 V, corriente nominal: 24 A, número de polos: 1, tipo de conexión: Conexión por resorte, Sección de dimensionamiento: 2,5 mm², sección: 0,08 mm²- 4 mm², color: azul | 171.93 | 100 | BE | Industrial Cabinet Connectivity (ICC) | BE2 | BE2144 | 50 | 50 | NO | PC |  | 3,44 | G | 52 | 148 | 76 | MM | 4046356113458 | 85366990 | PL | EC002021 | Imagen | Catálogo
3061020 | SPV 2,5/ 1 GNYE | Conector | Conector, tensión nominal: 500 V, corriente nominal: 24 A, número de polos: 1, tipo de conexión: Conexión por resorte, Sección de dimensionamiento: 2,5 mm², sección: 0,08 mm²- 4 mm², color: amarillo-verde | 171.93 | 100 | BE | Industrial Cabinet Connectivity (ICC) | BE2 | BE2144 | 50 | 50 | NO | PC |  | 3,42 | G | 52 | 148 | 76 | MM | 4046356113427 | 85366990 | PL | EC002021 | Imagen | Catálogo
3061033 | SP 4/1 BU | Conector | Conector, tensión nominal: 800 V, corriente nominal: 32 A, número de polos: 1, tipo de conexión: Conexión por resorte, Sección de dimensionamiento: 4 mm², sección: 0,08 mm²- 6 mm², color: azul | 264.4 | 100 | BE | Industrial Cabinet Connectivity (ICC) | BE2 | BE2144 | 50 | 50 | NO | PC |  | 4,57 | G | 52 | 185 | 73 | MM | 4046356113373 | 85366990 | PL | EC002021 | Imagen | Catálogo
3061046 | SP 4/1 GNYE | Conector | Conector, tensión nominal: 800 V, corriente nominal: 32 A, número de polos: 1, tipo de conexión: Conexión por resorte, Sección de dimensionamiento: 4 mm², sección: 0,08 mm²- 6 mm², color: amarillo-verde | 264.4 | 100 | BE | Industrial Cabinet Connectivity (ICC) | BE2 | BE2144 | 50 | 50 | NO | PC |  | 4,54 | G | 52 | 185 | 72 | MM | 4046356113366 | 85366990 | PL | EC002021 | Imagen | Catálogo
3061091 | ST 2,5-TWIN/ 1P OG | Borne de paso | Borne de paso, tensión nominal: 500 V, corriente nominal: 24 A, número de conexiones: 3, número de polos: 1, tipo de conexión: Conexión por resorte / conexión enchufable, Sección de dimensionamiento: 2,5 mm², 1er piso, conexión a la izquierda, sección: 0,08 mm² - 4 mm², 1er piso, conexión a la derecha, clase de montaje: NS 35/7,5, NS 35/15, color: naranja | 180.58 | 100 | BE | Industrial Cabinet Connectivity (ICC) | BE2 | BE2141 | 50 | 50 | NO | PC |  | 7,45 | G | 49 | 270 | 95 | MM | 4046356155267 | 85369010 | DE | EC000897 | Imagen | Catálogo
3061102 | CP 2,5/2 | Carcasa de conector | Carcasa de conector, tensión nominal: 500 V, corriente nominal: 10 A, tipo de conexión: Conexión crimpada, anchura: 10,3 mm, altura: 30,5 mm, número de polos: 2, color: gris, clase de montaje: Montaje insertable | 55.07 | 100 | BE | Industrial Cabinet Connectivity (ICC) | BE2 | BE2144 | 10 | 10 | NO | PC |  | 2,15 | G | 10 | 80 | 95 | MM | 4055626344744 | 85389099 | PL | EC002021 | Imagen | Catálogo
3061103 | CP 2,5/3 | Carcasa de conector | Carcasa de conector, tensión nominal: 500 V, corriente nominal: 10 A, tipo de conexión: Conexión crimpada, anchura: 15,5 mm, altura: 30,5 mm, número de polos: 3, color: gris | 82.61 | 100 | BE | Industrial Cabinet Connectivity (ICC) | BE2 | BE2144 | 10 | 10 | NO | PC |  | 2,65 | G | 0 | 0 | 0 |  | 4055626344751 | 85389099 | PL | EC002021 | Imagen | Catálogo
3061104 | CP 2,5/4 | Carcasa de conector | Carcasa de conector, tensión nominal: 500 V, corriente nominal: 10 A, tipo de conexión: Conexión crimpada, anchura: 20,6 mm, altura: 30,5 mm, número de polos: 4, color: gris | 110.14 | 100 | BE | Industrial Cabinet Connectivity (ICC) | BE2 | BE2144 | 10 | 10 | NO | PC |  | 3,32 | G | 10 | 110 | 90 | MM | 4055626344768 | 85389099 | PL | EC002021 | Imagen | Catálogo
3061105 | CP 2,5/5 | Carcasa de conector | Carcasa de conector, tensión nominal: 500 V, corriente nominal: 10 A, tipo de conexión: Conexión crimpada, anchura: 25,8 mm, altura: 30,5 mm, número de polos: 5, color: gris | 137.68 | 100 | BE | Industrial Cabinet Connectivity (ICC) | BE2 | BE2144 | 10 | 10 | NO | PC |  | 4,49 | G | 10 | 170 | 100 | MM | 4055626344775 | 85389099 | PL | EC002021 | Imagen | Catálogo
3061106 | CP 2,5/6 | Carcasa de conector | Carcasa de conector, tensión nominal: 500 V, corriente nominal: 10 A, tipo de conexión: Conexión crimpada, anchura: 30,9 mm, altura: 30,5 mm, número de polos: 6, color: gris | 165.2 | 100 | BE | Industrial Cabinet Connectivity (ICC) | BE2 | BE2144 | 10 | 10 | NO | PC |  | 5,18 | G | 30 | 160 | 120 | MM | 4055626344782 | 85389099 | PL | EC002021 | Imagen | Catálogo
1674511 | EEM-XM357 | Equipo de medición | Contador de energía trifásico con medición directa hasta 100 A AC, interfaz Modbus/RTU, 2 salidas de pulsos, 4 tarifas (a través de Modbus), temperatura de servicio hasta +70 °C, certificado según la directiva MID | 443.7 | 1 | CM | Power Supplies; | CMM | CMMC11 | 1 | 1 | SÍ | PC |  | 385,00 | G | 0 | 0 | 0 |  | 4067923225138 | 90283019 | CN | EC002301 | Imagen | Catálogo
1674501 | EEM-XM377 | Equipo de medición | Contador de energía trifásico con medición directa hasta 100 A AC, interfaz Modbus/TCP, temperatura de servicio hasta +70 °C, certificado según la directiva MID | 459 | 1 | CM | Power Supplies; | CMM | CMMC11 | 1 | 1 | SÍ | PC |  | 370,70 | G | 0 | 0 | 0 |  | 4067923225121 | 90283019 | CN | EC002301 | Imagen | Catálogo
3061108 | CP 2,5/8 | Carcasa de conector | Carcasa de conector, tensión nominal: 500 V, corriente nominal: 10 A, tipo de conexión: Conexión crimpada, anchura: 41,2 mm, altura: 30,5 mm, número de polos: 8, color: gris | 220.28 | 100 | BE | Industrial Cabinet Connectivity (ICC) | BE2 | BE2144 | 10 | 10 | NO | PC |  | 6,82 | G | 0 | 0 | 0 |  | 4055626345307 | 85389099 | PL | EC002021 | Imagen | Catálogo
3061110 | CP 2,5/10 | Carcasa de conector | Carcasa de conector, tensión nominal: 500 V, corriente nominal: 10 A, tipo de conexión: Conexión crimpada, anchura: 51,5 mm, altura: 30,5 mm, número de polos: 10, color: gris | 275.34 | 100 | BE | Industrial Cabinet Connectivity (ICC) | BE2 | BE2144 | 10 | 10 | NO | PC |  | 8,24 | G | 30 | 160 | 120 | MM | 4055626345321 | 85389099 | PL | EC002021 | Imagen | Catálogo
3061127 | SP 2,5/ 6 NZ:4 | Conector | Conector, tensión nominal: 500 V, corriente nominal: 24 A, número de polos: 6, tipo de conexión: Conexión por resorte, Sección de dimensionamiento: 2,5 mm², sección: 0,08 mm²- 4 mm², color: gris | 1066.12 | 100 | BE | Industrial Cabinet Connectivity (ICC) | BE2 | BE2144 | 25 | 25 | NO | PC |  | 18,96 | G | 54 | 219 | 92 | MM | 4046356156981 | 85366990 | PL | EC002021 | Imagen | Catálogo
3061169 | STTB 2,5/2P-F | Sujeción aérea (tornillo) | Sujeción aérea (tornillo), para atornillar conectores COMBI, con el mismo contorno y paso que los bornes COMBI correspondientes | 453.55 | 100 | BE | Industrial Cabinet Connectivity (ICC) | BE2 | BE214Z | 50 | 50 | NO | PC |  | 7,20 | G | 54 | 220 | 113 | MM | 4046356365161 | 39269097 | PL | EC001041 | Imagen | Catálogo
3061172 | UT 2,5-TWIN/1P-F | Sujeción aérea (tornillo) | Sujeción aérea (tornillo), para atornillar conectores COMBI, con el mismo contorno y paso que los bornes COMBI correspondientes | 326.47 | 100 | BE | Industrial Cabinet Connectivity (ICC) | BE1 | BE114Z | 50 | 50 | NO | PC |  | 5,91 | G | 59 | 276 | 69 | MM | 4046356366175 | 85369010 | PL | EC001041 | Imagen | Catálogo
3061198 | ST 2,5/2P-F | Sujeción aérea (tornillo) | Sujeción aérea (tornillo), para atornillar conectores COMBI, con el mismo contorno y paso que los bornes COMBI correspondientes | 453.55 | 100 | BE | Industrial Cabinet Connectivity (ICC) | BE2 | BE214Z | 50 | 50 | NO | PC |  | 4,75 | G | 45 | 136 | 108 | MM | 4046356411424 | 39269097 | PL | EC001041 | Imagen | Catálogo
3061208 | ST 2,5-QUATTRO/4P-F | Sujeción aérea (tornillo) | Sujeción aérea (tornillo), para atornillar conectores COMBI, con el mismo contorno y paso que los bornes COMBI correspondientes | 552.44 | 100 | BE | Industrial Cabinet Connectivity (ICC) | BE2 | BE214Z | 50 | 50 | NO | PC |  | 8,35 | G | 43 | 275 | 95 | MM | 4046356411431 | 39269097 | PL | EC001041 | Imagen | Catálogo
3061211 | QTC 1,5/1P-F | Sujeción aérea (tornillo) | Sujeción aérea (tornillo), para atornillar conectores COMBI, con el mismo contorno y paso que los bornes COMBI correspondientes | 321.55 | 100 | BE | Industrial Cabinet Connectivity (ICC) | BE3 | BE314Z | 50 | 50 | NO | PC |  | 5,00 | G | 56 | 245 | 79 | MM | 4046356411400 | 85369010 | PL | EC001041 | Imagen | Catálogo
3061237 | ST 2,5-TWIN/ 1P RD | Borne de paso | Borne de paso, tensión nominal: 500 V, corriente nominal: 24 A, número de conexiones: 3, número de polos: 1, tipo de conexión: Conexión por resorte / conexión enchufable, Sección de dimensionamiento: 2,5 mm², 1er piso, conexión a la izquierda, sección: 0,08 mm² - 4 mm², 1er piso, conexión a la derecha, clase de montaje: NS 35/7,5, NS 35/15, color: rojo | 180.58 | 100 | BE | Industrial Cabinet Connectivity (ICC) | BE2 | BE2141 | 50 | 50 | NO | PC | F | 7,41 | G | 49 | 270 | 95 | MM | 4046356428224 | 85369010 | DE | EC000897 | Imagen | Catálogo
3061282 | BST 2,5 | Rótulo cobertor para grupos | Cubierta para pozo de accionamiento, 5 polos, para bornes de conexión por resorte en una anchura de: 5,2 mm | 32.83 | 100 | BE | Industrial Cabinet Connectivity (ICC) | BE2 | BE2ZWX | 50 | 50 | NO | PC |  | 0,31 | G | 81 | 50 | 104 | MM | 4046356522595 | 39269097 | PL | EC004591 | Imagen | Catálogo
3061295 | FUSE 10,3X38 2A PV | Fusible | Fusible, 10,3x38 mm, hasta 1000 V DC, característica gPV | 1336.48 | 100 | BE | Industrial Cabinet Connectivity (ICC) | BE1 | BE1Z4X | 10 | 10 | NO | PC |  | 8,98 | G | 12 | 104 | 40 | MM | 4046356523622 | 85361010 | PL | EC002704 | Imagen | Catálogo
3061305 | FUSE 10,3X38 4A PV | Fusible | Fusible, 10,3x38 mm, hasta 1000 V DC, característica gPV | 1336.48 | 100 | BE | Industrial Cabinet Connectivity (ICC) | BE1 | BE1Z4X | 10 | 10 | NO | PC |  | 8,89 | G | 12 | 104 | 40 | MM | 4046356523639 | 85361010 | PL | EC002704 | Imagen | Catálogo
3061318 | FUSE 10,3X38 6A PV | Fusible | Fusible, 10,3x38 mm, hasta 1000 V DC, característica gPV | 1336.48 | 100 | BE | Industrial Cabinet Connectivity (ICC) | BE1 | BE1Z4X | 10 | 10 | NO | PC |  | 8,97 | G | 12 | 104 | 40 | MM | 4046356523646 | 85361010 | PL | EC002704 | Imagen | Catálogo
3061321 | FUSE 10,3X38 8A PV | Fusible | Fusible, 10,3x38 mm, hasta 1000 V DC, característica gPV | 1336.48 | 100 | BE | Industrial Cabinet Connectivity (ICC) | BE1 | BE1Z4X | 10 | 10 | NO | PC |  | 9,03 | G | 81 | 55 | 14 | MM | 4046356523653 | 85361010 | SI | EC002704 | Imagen | Catálogo
3061334 | FUSE 10,3X38 10A PV | Fusible | Fusible, 10,3x38 mm, hasta 1000 V DC, característica gPV | 1336.48 | 100 | BE | Industrial Cabinet Connectivity (ICC) | BE1 | BE1Z4X | 10 | 10 | NO | PC |  | 9,00 | G | 12 | 104 | 40 | MM | 4046356523660 | 85361010 | PL | EC002704 | Imagen | Catálogo
3061347 | FUSE 10,3X38 12A PV | Fusible | Fusible, 10,3x38 mm, hasta 1000 V DC, característica gPV | 1336.48 | 100 | BE | Industrial Cabinet Connectivity (ICC) | BE1 | BE1Z4X | 10 | 10 | NO | PC |  | 9,05 | G | 12 | 103 | 40 | MM | 4046356523776 | 85361050 | PL | EC002704 | Imagen | Catálogo
3061348 | FUSE 10,3X38 15A PV | Fusible | Fusible, 10,3x38 mm, hasta 1000 V DC, característica gPV | 1336.48 | 100 | BE | Industrial Cabinet Connectivity (ICC) | BE1 | BE1Z4X | 10 | 10 | NO | PC |  | 9,19 | G | 15 | 80 | 55 | MM | 4046356929448 | 85361050 | PL | EC002298 | Imagen | Catálogo
3061350 | FUSE 10,3X38 16A PV | Fusible | Fusible, 10,3x38 mm, hasta 1000 V DC, característica gPV | 1336.48 | 100 | BE | Industrial Cabinet Connectivity (ICC) | BE1 | BE1Z4X | 10 | 10 | NO | PC |  | 9,40 | G | 12 | 104 | 40 | MM | 4046356523783 | 85361050 | PL | EC002704 | Imagen | Catálogo
3061363 | FUSE 10,3X38 20A PV | Fusible | Fusible, 10,3x38 mm, hasta 1000 V DC, característica gPV | 1336.48 | 100 | BE | Industrial Cabinet Connectivity (ICC) | BE1 | BE1Z4X | 10 | 10 | NO | PC |  | 9,02 | G | 12 | 104 | 40 | MM | 4046356523790 | 85361050 | PL | EC002704 | Imagen | Catálogo
3061364 | FUSE 10,3X38 25A PV | Fusible | Fusible, 10,3x38 mm, hasta 1000 V DC, característica gPV | 1336.48 | 100 | BE | Industrial Cabinet Connectivity (ICC) | BE1 | BE1Z4X | 10 | 10 | NO | PC |  | 9,02 | G | 81 | 54 | 14 | MM | 4055626200811 | 85361050 | PL | EC002704 | Imagen | Catálogo
3061376 | ST 2,5/1P-FS | Gatillo de bloqueo | Gatillo de bloqueo, clase de montaje: NS 35/7,5, NS 35/15, color: gris | 207.07 | 100 | BE | Industrial Cabinet Connectivity (ICC) | BE2 | BE214Z | 50 | 50 | NO | PC |  | 3,75 | G | 43 | 274 | 77 | MM | 4046356555029 | 39269097 | PL | EC001041 | Imagen | Catálogo
3061389 | ST 2,5-TWIN/1P-FS | Gatillo de bloqueo | Gatillo de bloqueo, clase de montaje: NS 35/7,5, NS 35/15, color: gris | 207.07 | 100 | BE | Industrial Cabinet Connectivity (ICC) | BE2 | BE214Z | 50 | 50 | NO | PC |  | 4,52 | G | 43 | 275 | 79 | MM | 4046356555036 | 39269097 | PL | EC001041 | Imagen | Catálogo
3061392 | ST 2,5-QUATTRO/2P-FS | Gatillo de bloqueo | Gatillo de bloqueo, clase de montaje: NS 35/7,5, NS 35/15, color: gris | 248.91 | 100 | BE | Industrial Cabinet Connectivity (ICC) | BE2 | BE214Z | 50 | 50 | NO | PC |  | 5,85 | G | 58 | 261 | 99 | MM | 4046356555043 | 39269097 | PL | EC001041 | Imagen | Catálogo
3061402 | ST 2,5-QUATTRO/4P-FS | Gatillo de bloqueo | Gatillo de bloqueo, clase de montaje: NS 35/7,5, NS 35/15, color: gris | 248.91 | 100 | BE | Industrial Cabinet Connectivity (ICC) | BE2 | BE214Z | 50 | 50 | NO | PC |  | 6,39 | G | 58 | 322 | 101 | MM | 4046356556118 | 39269097 | PL | EC001041 | Imagen | Catálogo
3061415 | ST 2,5/2P-FS | Gatillo de bloqueo | Gatillo de bloqueo, clase de montaje: NS 35/7,5, NS 35/15, color: gris | 248.91 | 100 | BE | Industrial Cabinet Connectivity (ICC) | BE2 | BE214Z | 50 | 50 | NO | PC |  | 3,56 | G | 43 | 275 | 79 | MM | 4046356555050 | 39269097 | PL | EC001041 | Imagen | Catálogo
3061428 | STTB 2,5/2P-FS | Gatillo de bloqueo | Gatillo de bloqueo, clase de montaje: NS 35/7,5, NS 35/15, color: gris | 248.91 | 100 | BE | Industrial Cabinet Connectivity (ICC) | BE2 | BE214Z | 50 | 50 | NO | PC | F | 6,03 | G | 58 | 261 | 99 | MM | 4046356555067 | 39269097 | PL | EC001041 | Imagen | Catálogo
3061431 | DFS-SP-H 2,5 | Tapa con brida de sujeción | Tapa con brida de sujeción, profundidad: 24,7 mm, anchura: 4,5 mm, altura: 35,8 mm, color: gris | 262.68 | 100 | BE | Industrial Cabinet Connectivity (ICC) | BE2 | BE2Z1X | 50 | 50 | NO | PC |  | 1,81 | G | 50 | 146 | 73 | MM | 4046356556477 | 85389099 | PL | EC000886 | Imagen | Catálogo
3061486 | STTB 2,5/4P | Borna de doble piso | Borna de doble piso, La corriente y la tensión son determinadas por el conector empleado., tensión nominal: 500 V, corriente nominal: 22 A, tipo de conexión: Conexión enchufable, 1. Y 2º piso, conexión a la izquierda, Sección de dimensionamiento: 2,5 mm², sección: 0,08 mm² - 4 mm², clase de montaje: NS 35/15, NS 35/7,5, color: gris | 248.02 | 100 | BE | Industrial Cabinet Connectivity (ICC) | BE2 | BE2141 | 50 | 50 | NO | PC |  | 12,69 | G | 56 | 313 | 111 | MM | 4046356587990 | 85369010 | PL | EC000897 | Imagen | Catálogo
3061499 | STTB 2,5/4P-PE | Borne de doble piso conductor de protección | Borne de doble piso conductor de protección, tipo de conexión: Conexión enchufable, 1. Y 2º piso, conexión a la izquierda, sección: 0,08 mm² - 4 mm², clase de montaje: NS 35/15, NS 35/7,5, color: amarillo-verde | 830.87 | 100 | BE | Industrial Cabinet Connectivity (ICC) | BE2 | BE2142 | 50 | 50 | NO | PC |  | 17,37 | G | 57 | 312 | 113 | MM | 4046356588003 | 85369010 | PL | EC000901 | Imagen | Catálogo
3061509 | STTB 2,5/4P-PV | Borna de doble piso | Borna de doble piso, La corriente y la tensión son determinadas por el conector empleado., con empalmadores de potencial, tensión nominal: 500 V, corriente nominal: 22 A, tipo de conexión: Conexión enchufable, 1. Y 2º piso, conexión a la izquierda, Sección de dimensionamiento: 2,5 mm², sección: 0,08 mm² - 4 mm², clase de montaje: NS 35/15, NS 35/7,5, color: gris | 620.05 | 100 | BE | Industrial Cabinet Connectivity (ICC) | BE2 | BE2141 | 50 | 50 | NO | PC |  | 13,12 | G | 54 | 309 | 111 | MM | 4046356588010 | 85369010 | PL | EC000897 | Imagen | Catálogo
3061512 | STTB 2,5/4P BU | Borna de doble piso | Borna de doble piso, La corriente y la tensión son determinadas por el conector empleado., tensión nominal: 500 V, corriente nominal: 22 A, tipo de conexión: Conexión enchufable, 1. Y 2º piso, conexión a la izquierda, Sección de dimensionamiento: 2,5 mm², sección: 0,08 mm² - 4 mm², clase de montaje: NS 35/15, NS 35/7,5, color: azul | 289.34 | 100 | BE | Industrial Cabinet Connectivity (ICC) | BE2 | BE2141 | 50 | 50 | NO | PC |  | 12,68 | G | 57 | 312 | 113 | MM | 4046356588027 | 85369010 | PL | EC000897 | Imagen | Catálogo
3061525 | PSH 3- 6 500MM | Brida para conexión de pantalla | Brida para conexión de pantalla, tensión nominal: 300 V, color: negro | 1043.74 | 100 | BE | Industrial Cabinet Connectivity (ICC) | BE2 | BE214Z | 10 | 10 | NO | PC | F | 10,10 | G | 48 | 92 | 115 | MM | 4046356592895 | 85444290 | PL | EC002848 | Imagen | Catálogo
3061538 | D-STTB 2,5/4P | Tapa final | Tapa final, profundidad: 47,5 mm, anchura: 2,2 mm, altura: 98,9 mm, color: gris | 75.08 | 100 | BE | Industrial Cabinet Connectivity (ICC) | BE2 | BE2Z1X | 50 | 50 | NO | PC |  | 4,20 | G | 49 | 160 | 150 | MM | 4046356594752 | 85389099 | PL | EC000886 | Imagen | Catálogo
3061541 | PP-H 6/ 1 | Conector | Conector, tensión nominal: 1000 V, corriente nominal: 41 A, número de conexiones: 1, número de polos: 1, tipo de conexión: Conexión push-in, Sección de dimensionamiento: 6 mm², 1er piso, sección: 0,5 mm² - 10 mm², color: gris | 316.9 | 100 | BE | Industrial Cabinet Connectivity (ICC) | BE2 | BE2244 | 50 | 50 | NO | PC |  | 7,92 | G | 55 | 220 | 112 | MM | 4046356650205 | 85366990 | PL | EC002021 | Imagen | Catálogo
3061554 | PP-H 6/ 1 BU | Conector | Conector, tensión nominal: 1000 V, corriente nominal: 41 A, número de conexiones: 1, número de polos: 1, tipo de conexión: Conexión push-in, Sección de dimensionamiento: 6 mm², 1er piso, sección: 0,5 mm² - 10 mm², color: azul | 316.9 | 100 | BE | Industrial Cabinet Connectivity (ICC) | BE2 | BE2244 | 50 | 50 | NO | PC |  | 7,96 | G | 56 | 220 | 114 | MM | 4046356650298 | 85366990 | PL | EC002021 | Imagen | Catálogo
3061567 | PP-H 6/ 1 GNYE | Conector | Conector, tensión nominal: 1000 V, corriente nominal: 41 A, número de conexiones: 1, número de polos: 1, tipo de conexión: Conexión push-in, Sección de dimensionamiento: 6 mm², 1er piso, sección: 0,5 mm² - 10 mm², color: amarillo-verde | 316.9 | 100 | BE | Industrial Cabinet Connectivity (ICC) | BE2 | BE2244 | 50 | 50 | NO | PC |  | 7,88 | G | 55 | 220 | 112 | MM | 4046356650304 | 85366990 | PL | EC002021 | Imagen | Catálogo
3061570 | PP-H 6/ 2 | Conector | Conector, tensión nominal: 1000 V, corriente nominal: 41 A, número de conexiones: 2, número de polos: 2, tipo de conexión: Conexión push-in, Sección de dimensionamiento: 6 mm², 1er piso, sección: 0,5 mm² - 10 mm², color: gris | 528.46 | 100 | BE | Industrial Cabinet Connectivity (ICC) | BE2 | BE2244 | 50 | 50 | NO | PC |  | 15,22 | G | 57 | 220 | 113 | MM | 4046356650212 | 85366990 | PL | EC002021 | Imagen | Catálogo
3061583 | PP-H 6/ 3 | Conector | Conector, tensión nominal: 1000 V, corriente nominal: 41 A, número de conexiones: 3, número de polos: 3, tipo de conexión: Conexión push-in, Sección de dimensionamiento: 6 mm², 1er piso, sección: 0,5 mm² - 10 mm², color: gris | 742.55 | 100 | BE | Industrial Cabinet Connectivity (ICC) | BE2 | BE2244 | 50 | 50 | NO | PC |  | 22,66 | G | 59 | 311 | 111 | MM | 4046356650229 | 85366990 | PL | EC002021 | Imagen | Catálogo
3061596 | PP-H 6/ 4 | Conector | Conector, tensión nominal: 1000 V, corriente nominal: 41 A, número de conexiones: 4, número de polos: 4, tipo de conexión: Conexión push-in, Sección de dimensionamiento: 6 mm², 1er piso, sección: 0,5 mm² - 10 mm², color: gris | 956.64 | 100 | BE | Industrial Cabinet Connectivity (ICC) | BE2 | BE2244 | 50 | 50 | NO | PC |  | 29,85 | G | 57 | 366 | 121 | MM | 4046356650236 | 85366990 | PL | EC002021 | Imagen | Catálogo
3061606 | PP-H 6/ 5 | Conector | Conector, tensión nominal: 1000 V, corriente nominal: 41 A, número de conexiones: 5, número de polos: 5, tipo de conexión: Conexión push-in, Sección de dimensionamiento: 6 mm², 1er piso, sección: 0,5 mm² - 10 mm², color: gris | 1170.73 | 100 | BE | Industrial Cabinet Connectivity (ICC) | BE2 | BE2244 | 50 | 50 | NO | PC |  | 37,21 | G | 68 | 426 | 126 | MM | 4046356650243 | 85366990 | PL | EC002021 | Imagen | Catálogo
1362789 | TRIO3-PS/1AC/12DC/5/C2LPS | Fuente de alimentación | Fuentes de alimentación conmutadas de primario, TRIO POWER, Conexión push-in, Montaje sobre carril DIN, entrada: 1 fásico, salida: 12 V DC / 5 A, ajustable desde 10 V DC ... 15 V DC | 167.9 | 1 | CM | Power Supplies; | CMP | CMPD12 | 1 | 1 | NO | PC |  | 430,50 | G | 0 | 0 | 0 |  | 4063151707163 | 85044095 | CN | EC002540 | Imagen | Catálogo
3061619 | PP-H 6/ 6 | Conector | Conector, tensión nominal: 1000 V, corriente nominal: 41 A, número de conexiones: 6, número de polos: 6, tipo de conexión: Conexión push-in, Sección de dimensionamiento: 6 mm², 1er piso, sección: 0,5 mm² - 10 mm², color: gris | 1387.33 | 100 | BE | Industrial Cabinet Connectivity (ICC) | BE2 | BE2244 | 25 | 25 | NO | PC |  | 45,33 | G | 55 | 310 | 110 | MM | 4046356650250 | 85366990 | PL | EC002021 | Imagen | Catálogo
3061622 | PP-H 6/ 7 | Conector | Conector, tensión nominal: 1000 V, corriente nominal: 41 A, número de conexiones: 7, número de polos: 7, tipo de conexión: Conexión push-in, Sección de dimensionamiento: 6 mm², 1er piso, sección: 0,5 mm² - 10 mm², color: gris | 1596.4 | 100 | BE | Industrial Cabinet Connectivity (ICC) | BE2 | BE2244 | 25 | 25 | NO | PC |  | 52,35 | G | 65 | 238 | 163 | MM | 4046356650267 | 85366990 | PL | EC002021 | Imagen | Catálogo
3061635 | PP-H 6/ 8 | Conector | Conector, tensión nominal: 1000 V, corriente nominal: 41 A, número de conexiones: 8, número de polos: 8, tipo de conexión: Conexión push-in, Sección de dimensionamiento: 6 mm², 1er piso, sección: 0,5 mm² - 10 mm², color: gris | 1807.96 | 100 | BE | Industrial Cabinet Connectivity (ICC) | BE2 | BE2244 | 25 | 25 | NO | PC |  | 59,72 | G | 57 | 365 | 117 | MM | 4046356650274 | 85366990 | PL | EC002021 | Imagen | Catálogo
3061648 | PP-H 6/ 9 | Conector | Conector, tensión nominal: 1000 V, corriente nominal: 41 A, número de conexiones: 9, número de polos: 9, tipo de conexión: Conexión push-in, Sección de dimensionamiento: 6 mm², 1er piso, sección: 0,5 mm² - 10 mm², color: gris | 2024.57 | 100 | BE | Industrial Cabinet Connectivity (ICC) | BE2 | BE2244 | 25 | 25 | NO | PC |  | 66,82 | G | 72 | 271 | 172 | MM | 4046356650281 | 85366990 | PL | EC002021 | Imagen | Catálogo
1362785 | TRIO3-PS/1AC/24DC/3/C2LPS | Fuente de alimentación | Fuentes de alimentación conmutadas de primario, TRIO POWER, Conexión push-in, Montaje sobre carril DIN, entrada: 1 fásico, salida: 24 V DC / 3 A, ajustable desde 24 V DC ... 28 V DC | 110.13 | 1 | CM | Power Supplies; | CMP | CMPD13 | 1 | 1 | NO | PC |  | 430,00 | G | 0 | 0 | 0 |  | 4063151706630 | 85044095 | CN | EC002540 | Imagen | Catálogo
3061651 | PP-H 6/10 | Conector | Conector, tensión nominal: 1000 V, corriente nominal: 41 A, número de conexiones: 10, número de polos: 10, tipo de conexión: Conexión push-in, Sección de dimensionamiento: 6 mm², 1er piso, sección: 0,5 mm² - 10 mm², color: gris | 2238.69 | 100 | BE | Industrial Cabinet Connectivity (ICC) | BE2 | BE2244 | 25 | 25 | NO | PC |  | 76,52 | G | 98 | 361 | 117 | MM | 4046356650199 | 85366990 | PL | EC002021 | Imagen | Catálogo
3061664 | PP-H 6/ 1-L | Conector | Conector, para confeccionado libre, tensión nominal: 1000 V, corriente nominal: 41 A, número de conexiones: 1, número de polos: 1, tipo de conexión: Conexión push-in, Sección de dimensionamiento: 6 mm², 1er piso, sección: 0,5 mm² - 10 mm², color: gris | 316.9 | 100 | BE | Industrial Cabinet Connectivity (ICC) | BE2 | BE2244 | 50 | 50 | NO | PC |  | 7,65 | G | 56 | 220 | 114 | MM | 4046356650311 | 85366990 | PL | EC002021 | Imagen | Catálogo
1362786 | TRIO3-PS/1AC/48DC/10 | Fuente de alimentación | Fuentes de alimentación conmutadas de primario, TRIO POWER, Conexión push-in, Montaje sobre carril DIN, entrada: 1 fásico, salida: 48 V DC / 10 A, ajustable desde 40 V DC ... 56 V DC | 426.45 | 1 | CM | Power Supplies; | CMP | CMPD14 | 1 | 1 | NO | PC |  | 989,10 | G | 0 | 0 | 0 |  | 4063151707156 | 85044095 | CN | EC002540 | Imagen | Catálogo
3061677 | PP-H 6/ 1-L BU | Conector | Conector, para confeccionado libre, tensión nominal: 1000 V, corriente nominal: 41 A, número de conexiones: 1, número de polos: 1, tipo de conexión: Conexión push-in, Sección de dimensionamiento: 6 mm², 1er piso, sección: 0,5 mm² - 10 mm², color: azul | 316.9 | 100 | BE | Industrial Cabinet Connectivity (ICC) | BE2 | BE2244 | 50 | 50 | NO | PC |  | 7,65 | G | 56 | 220 | 114 | MM | 4046356650342 | 85366990 | PL | EC002021 | Imagen | Catálogo
3061680 | PP-H 6/ 1-L GNYE | Conector | Conector, para confeccionado libre, tensión nominal: 1000 V, corriente nominal: 41 A, número de conexiones: 1, número de polos: 1, tipo de conexión: Conexión push-in, Sección de dimensionamiento: 6 mm², 1er piso, sección: 0,5 mm² - 10 mm², color: verde/amarillo | 316.9 | 100 | BE | Industrial Cabinet Connectivity (ICC) | BE2 | BE2244 | 50 | 50 | NO | PC |  | 7,68 | G | 56 | 220 | 114 | MM | 4046356650373 | 85366990 | PL | EC002021 | Imagen | Catálogo
3061693 | PP-H 6/ 1-M | Conector | Conector, para confeccionado libre, tensión nominal: 1000 V, corriente nominal: 41 A, número de conexiones: 1, número de polos: 1, tipo de conexión: Conexión push-in, Sección de dimensionamiento: 6 mm², 1er piso, sección: 0,5 mm² - 10 mm², color: gris | 316.9 | 100 | BE | Industrial Cabinet Connectivity (ICC) | BE2 | BE2244 | 50 | 50 | NO | PC |  | 7,91 | G | 56 | 220 | 114 | MM | 4046356650328 | 85366990 | PL | EC002021 | Imagen | Catálogo
3061703 | PP-H 6/ 1-M BU | Conector | Conector, para confeccionado libre, tensión nominal: 1000 V, corriente nominal: 41 A, número de conexiones: 1, número de polos: 1, tipo de conexión: Conexión push-in, Sección de dimensionamiento: 6 mm², 1er piso, sección: 0,5 mm² - 10 mm², color: azul | 316.9 | 100 | BE | Industrial Cabinet Connectivity (ICC) | BE2 | BE2244 | 50 | 50 | NO | PC |  | 7,97 | G | 54 | 220 | 112 | MM | 4046356650359 | 85366990 | PL | EC002021 | Imagen | Catálogo
3061716 | PP-H 6/ 1-M GNYE | Conector | Conector, para confeccionado libre, tensión nominal: 1000 V, corriente nominal: 41 A, número de conexiones: 1, número de polos: 1, tipo de conexión: Conexión push-in, Sección de dimensionamiento: 6 mm², 1er piso, sección: 0,5 mm² - 10 mm², color: verde/amarillo | 316.9 | 100 | BE | Industrial Cabinet Connectivity (ICC) | BE2 | BE2244 | 50 | 50 | NO | PC |  | 7,96 | G | 56 | 220 | 114 | MM | 4046356650380 | 85366990 | PL | EC002021 | Imagen | Catálogo
1362783 | TRIO3-PS/3AC/24DC/5 | Fuente de alimentación | Fuentes de alimentación conmutadas de primario, TRIO POWER, Conexión push-in, Montaje sobre carril DIN, entrada: 3 fásico, salida: 24 V DC / 5 A, ajustable desde 24 V DC ... 28 V DC | 232.84 | 1 | CM | Power Supplies; | CMP | CMPD33 | 1 | 1 | NO | PC |  | 534,70 | G | 0 | 0 | 0 |  | 4063151706753 | 85044095 | CN | EC002540 | Imagen | Catálogo
1362784 | TRIO3-PS/3AC/48DC/20 | Fuente de alimentación | Fuentes de alimentación conmutadas de primario, TRIO POWER, Conexión push-in, Montaje sobre carril DIN, entrada: 3 fásico, salida: 48 V DC / 20 A, ajustable desde 40 V DC ... 56 V DC | 608.79 | 1 | CM | Power Supplies; | CMP | CMPD34 | 1 | 1 | NO | PC |  | 2.315,00 | G | 0 | 0 | 0 |  | 4063151706432 | 85044095 | CN | EC002540 | Imagen | Catálogo
3061729 | PP-H 6/ 1-R | Conector | Conector, para confeccionado libre, tensión nominal: 1000 V, corriente nominal: 41 A, número de conexiones: 1, número de polos: 1, tipo de conexión: Conexión push-in, Sección de dimensionamiento: 6 mm², 1er piso, sección: 0,5 mm² - 10 mm², color: gris | 316.9 | 100 | BE | Industrial Cabinet Connectivity (ICC) | BE2 | BE2244 | 50 | 50 | NO | PC |  | 8,22 | G | 56 | 220 | 114 | MM | 4046356650335 | 85366990 | PL | EC002021 | Imagen | Catálogo
3061732 | PP-H 6/ 1-R BU | Conector | Conector, para confeccionado libre, tensión nominal: 1000 V, corriente nominal: 41 A, número de conexiones: 1, número de polos: 1, tipo de conexión: Conexión push-in, Sección de dimensionamiento: 6 mm², 1er piso, sección: 0,5 mm² - 10 mm², color: azul | 316.9 | 100 | BE | Industrial Cabinet Connectivity (ICC) | BE2 | BE2244 | 50 | 50 | NO | PC |  | 8,17 | G | 54 | 220 | 112 | MM | 4046356650366 | 85366990 | PL | EC002021 | Imagen | Catálogo
1111664 | TRIO-PS67/1AC/24DC/10/IPD | Fuente de alimentación | Fuentes de alimentación conmutadas de primario TRIO POWER, Pasamuros IPD con conexión por resorte push-in, Montaje mural, entrada: 1 fásico, salida: 24 V DC / 10 A | 480.76 | 1 | CM | Power Supplies; | CMP | CMPF13 | 1 | 1 | SÍ | PC |  | 1.666,00 | G | 0 | 0 | 0 |  | 4063151031428 | 85044095 | CN | EC002540 | Imagen | Catálogo
3061745 | PP-H 6/ 1-R GNYE | Conector | Conector, para confeccionado libre, tensión nominal: 1000 V, corriente nominal: 41 A, número de conexiones: 1, número de polos: 1, tipo de conexión: Conexión push-in, Sección de dimensionamiento: 6 mm², 1er piso, sección: 0,5 mm² - 10 mm², color: verde/amarillo | 316.9 | 100 | BE | Industrial Cabinet Connectivity (ICC) | BE2 | BE2244 | 50 | 50 | NO | PC |  | 8,24 | G | 56 | 220 | 114 | MM | 4046356650397 | 85366990 | PL | EC002021 | Imagen | Catálogo
3061758 | PT 6/1P | Borne de paso | Borne de paso, tensión nominal: 1000 V, corriente nominal: 41 A, número de conexiones: 2, tipo de conexión: Conexión push-in / conexión enchufable, Sección de dimensionamiento: 6 mm², sección: 0,5 mm² - 10 mm², clase de montaje: NS 35/7,5, NS 35/15, color: gris | 242.3 | 100 | BE | Industrial Cabinet Connectivity (ICC) | BE2 | BE2241 | 50 | 50 | NO | PC |  | 13,77 | G | 67 | 288 | 73 | MM | 4046356649216 | 85369010 | CN | EC000897 | Imagen | Catálogo
3061761 | PT 6/1P BU | Borne de paso | Borne de paso, tensión nominal: 1000 V, corriente nominal: 41 A, número de conexiones: 2, tipo de conexión: Conexión push-in / conexión enchufable, Sección de dimensionamiento: 6 mm², sección: 0,5 mm² - 10 mm², clase de montaje: NS 35/7,5, NS 35/15, color: azul | 242.3 | 100 | BE | Industrial Cabinet Connectivity (ICC) | BE2 | BE2241 | 50 | 50 | NO | PC |  | 13,80 | G | 59 | 220 | 138 | MM | 4046356649209 | 85369010 | CN | EC000897 | Imagen | Catálogo
3061762 | PT 6/1P OG | Borne de paso | Borne de paso, tensión nominal: 1000 V, corriente nominal: 41 A, número de conexiones: 2, tipo de conexión: Conexión push-in / conexión enchufable, Sección de dimensionamiento: 6 mm², sección: 0,5 mm² - 10 mm², clase de montaje: NS 35/15, NS 35/7,5, color: naranja | 256.86 | 100 | BE | Industrial Cabinet Connectivity (ICC) | BE2 | BE2241 | 50 | 50 | NO | PC |  | 13,22 | G | 67 | 288 | 73 | MM | 4046356897839 | 85369010 | CN | EC000897 | Imagen | Catálogo
3061774 | PT 6/1P-PE | Borna de tierra | Borna de tierra, número de conexiones: 2, tipo de conexión: Conexión push-in / conexión enchufable, sección: 0,5 mm² - 10 mm², clase de montaje: NS 35/7,5, NS 35/15, color: amarillo-verde | 597.4 | 100 | BE | Industrial Cabinet Connectivity (ICC) | BE2 | BE2242 | 50 | 50 | NO | PC |  | 19,48 | G | 67 | 288 | 73 | MM | 4046356649223 | 85369010 | CN | EC000901 | Imagen | Catálogo
3061826 | PT 6-QUATTRO/2P | Borne de paso | Borne de paso, tensión nominal: 1000 V, corriente nominal: 41 A, número de conexiones: 4, tipo de conexión: Conexión push-in / conexión enchufable, Sección de dimensionamiento: 6 mm², sección: 0,5 mm² - 10 mm², clase de montaje: NS 35/7,5, NS 35/15, color: gris | 453.69 | 100 | BE | Industrial Cabinet Connectivity (ICC) | BE2 | BE2241 | 50 | 50 | NO | PC |  | 23,21 | G | 57 | 365 | 117 | MM | 4046356649247 | 85369010 | CN | EC000897 | Imagen | Catálogo
3061839 | PT 6-QUATTRO/2P BU | Borne de paso | Borne de paso, tensión nominal: 1000 V, corriente nominal: 41 A, número de conexiones: 4, tipo de conexión: Conexión push-in / conexión enchufable, Sección de dimensionamiento: 6 mm², sección: 0,5 mm² - 10 mm², clase de montaje: NS 35/7,5, NS 35/15, color: azul | 453.66 | 100 | BE | Industrial Cabinet Connectivity (ICC) | BE2 | BE2241 | 50 | 50 | NO | PC |  | 23,00 | G | 58 | 211 | 221 | MM | 4046356649230 | 85369010 | CN | EC000897 | Imagen | Catálogo
3061842 | PT 6-QUATTRO/2P-PE | Borna de tierra | Borna de tierra, número de conexiones: 4, tipo de conexión: Conexión push-in / conexión enchufable, sección: 0,5 mm² - 10 mm², clase de montaje: NS 35/7,5, NS 35/15, color: amarillo-verde | 1046.36 | 100 | BE | Industrial Cabinet Connectivity (ICC) | BE2 | BE2242 | 50 | 50 | NO | PC |  | 29,80 | G | 61 | 212 | 222 | MM | 4046356649254 | 85369010 | CN | EC000901 | Imagen | Catálogo
3061855 | D-PT 6-QUATTRO/2P | Tapa final | Tapa final, profundidad: 36 mm, anchura: 2,2 mm, altura: 99,8 mm, color: gris | 62.64 | 100 | BE | Industrial Cabinet Connectivity (ICC) | BE2 | BE2Z1X | 50 | 50 | NO | PC |  | 4,40 | G | 65 | 175 | 140 | MM | 4046356649193 | 85389099 | PL | EC000886 | Imagen | Catálogo
3061868 | PP-H 1,5/S/18 | Conector | Conector, tensión nominal: 500 V, corriente nominal: 17,5 A, número de conexiones: 18, número de polos: 18, tipo de conexión: Conexión push-in, Sección de dimensionamiento: 1,5 mm², 1er piso, sección: 0,14 mm² - 1,5 mm², color: gris | 1649.84 | 100 | BE | Industrial Cabinet Connectivity (ICC) | BE2 | BE2244 | 10 | 10 | NO | PC |  | 31,11 | G | 53 | 185 | 69 | MM | 4046356667340 | 85366990 | PL | EC002021 | Imagen | Catálogo
3061871 | PP-H 1,5/S/24 | Conector | Conector, tensión nominal: 500 V, corriente nominal: 17,5 A, número de conexiones: 24, número de polos: 24, tipo de conexión: Conexión push-in, Sección de dimensionamiento: 1,5 mm², 1er piso, sección: 0,14 mm² - 1,5 mm², color: gris | 2096.38 | 100 | BE | Industrial Cabinet Connectivity (ICC) | BE2 | BE2244 | 10 | 10 | NO | PC |  | 40,95 | G | 41 | 209 | 97 | MM | 4046356667357 | 85366990 | PL | EC002021 | Imagen | Catálogo
3061884 | PP-H 2,5/20 | Conector | Conector, tensión nominal: 500 V, corriente nominal: 24 A, número de conexiones: 20, número de polos: 20, tipo de conexión: Conexión push-in, Sección de dimensionamiento: 2,5 mm², 1er piso, sección: 0,14 mm² - 4 mm², color: gris | 1842.24 | 100 | BE | Industrial Cabinet Connectivity (ICC) | BE2 | BE2244 | 10 | 10 | NO | PC |  | 69,21 | G | 58 | 210 | 121 | MM | 4046356667364 | 85366990 | PL | EC002021 | Imagen | Catálogo
3061897 | PP-H 2,5/24 | Conector | Conector, tensión nominal: 500 V, corriente nominal: 24 A, número de conexiones: 24, número de polos: 24, tipo de conexión: Conexión push-in, Sección de dimensionamiento: 2,5 mm², 1er piso, sección: 0,14 mm² - 4 mm², color: gris | 2219.42 | 100 | BE | Industrial Cabinet Connectivity (ICC) | BE2 | BE2244 | 10 | 10 | NO | PC | F | 83,17 | G | 57 | 312 | 113 | MM | 4046356667371 | 85366990 | PL | EC002021 | Imagen | Catálogo
3061899 | PP-H 1,5/S/20 | Conector | Conector, tensión nominal: 500 V, corriente nominal: 17,5 A, número de conexiones: 20, número de polos: 20, tipo de conexión: Conexión push-in, Sección de dimensionamiento: 1,5 mm², 1er piso, sección: 0,14 mm² - 1,5 mm², color: gris | 1739.16 | 100 | BE | Industrial Cabinet Connectivity (ICC) | BE2 | BE2244 | 10 | 10 | NO | PC |  | 34,38 | G | 41 | 208 | 95 | MM | 4046356860444 | 85366990 | PL | EC002021 | Imagen | Catálogo
3061952 | PP-H 1,5/S/16 | Conector | Conector, tensión nominal: 500 V, corriente nominal: 17,5 A, número de conexiones: 16, número de polos: 16, tipo de conexión: Conexión push-in, Sección de dimensionamiento: 1,5 mm², 1er piso, sección: 0,14 mm² - 1,5 mm², color: gris | 1471.24 | 100 | BE | Industrial Cabinet Connectivity (ICC) | BE2 | BE2244 | 10 | 10 | NO | PC |  | 28,25 | G | 52 | 185 | 73 | MM | 4046356671194 | 85366990 | PL | EC002021 | Imagen | Catálogo
3061978 | PPC 1,5/S-NS/16 | Acoplamiento COMBI | Acoplamiento COMBI, tensión nominal: 500 V, corriente nominal: 17,5 A, número de conexiones: 1, número de polos: 16, tipo de conexión: Conexión push-in, Sección de dimensionamiento: 1,5 mm², 1er piso, sección: 0,14 mm² - 1,5 mm², color: gris | 1250.76 | 100 | BE | Industrial Cabinet Connectivity (ICC) | BE2 | BE2245 | 10 | 10 | NO | PC |  | 27,81 | G | 55 | 220 | 88 | MM | 4046356670913 | 85366990 | PL | EC000897 | Imagen | Catálogo
3061981 | PPC 1,5/S-NS/18 | Acoplamiento COMBI | Acoplamiento COMBI, tensión nominal: 500 V, corriente nominal: 17,5 A, número de conexiones: 1, número de polos: 18, tipo de conexión: Conexión push-in, Sección de dimensionamiento: 1,5 mm², 1er piso, sección: 0,14 mm² - 1,5 mm², clase de montaje: NS 35/15, NS 35/7,5, color: gris | 1393.09 | 100 | BE | Industrial Cabinet Connectivity (ICC) | BE2 | BE2245 | 10 | 10 | NO | PC |  | 29,71 | G | 55 | 220 | 88 | MM | 4046356670920 | 85366990 | PL | EC000897 | Imagen | Catálogo
3061994 | PPC 1,5/S-NS/24 | Acoplamiento COMBI | Acoplamiento COMBI, tensión nominal: 500 V, corriente nominal: 17,5 A, número de conexiones: 1, número de polos: 24, tipo de conexión: Conexión push-in, Sección de dimensionamiento: 1,5 mm², 1er piso, sección: 0,14 mm² - 1,5 mm², color: gris | 1820.12 | 100 | BE | Industrial Cabinet Connectivity (ICC) | BE2 | BE2245 | 10 | 10 | NO | PC |  | 38,83 | G | 56 | 220 | 114 | MM | 4046356670937 | 85366990 | PL | EC000897 | Imagen | Catálogo
3062016 | KDT-ST 12 | Tapón ciego | Tapón ciego, material: PA, longitud: 20 mm, diámetro: 12 mm | 2.22 | 1 | AF | Industrial Field Connectivity (IFC) | AF7 | AF7CZX | 25 | 25 | NO | PC |  | 2,34 | G | 23 | 91 | 100 | MM | 4046356301473 | 39174000 | DE | EC000032 | Imagen | Catálogo
3062029 | KDT-ST 13 | Tapón ciego | Tapón ciego, material: PA, longitud: 20 mm, diámetro: 13 mm | 2.22 | 1 | AF | Industrial Field Connectivity (IFC) | AF7 | AF7CZX | 25 | 25 | NO | PC |  | 2,86 | G | 24 | 125 | 95 | MM | 4046356301480 | 39174000 | DE | EC000032 | Imagen | Catálogo
1088486 | STEP3-PS/1AC/24DC/3.75/PT/FL | Fuente de alimentación | Fuentes de alimentación conmutadas de primario, STEP POWER, Conexión push-in, Montaje sobre carril y directo, entrada: 1 fásico, salida: 24 V DC / 3,75 A | 120.96 | 1 | CM | Power Supplies; | CMP | CMPH13 | 1 | 1 | SÍ | PC |  | 264,70 | G | 0 | 0 | 0 |  | 4055626890401 | 85044095 | VN | EC002540 | Imagen | Catálogo
3062032 | KDT-ST 14 | Tapón ciego | Tapón ciego, material: PA, longitud: 20 mm, diámetro: 14 mm | 2.22 | 1 | AF | Industrial Field Connectivity (IFC) | AF7 | AF7CZX | 25 | 25 | NO | PC |  | 3,20 | G | 22 | 127 | 90 | MM | 4046356301497 | 39174000 | DE | EC000032 | Imagen | Catálogo
3062045 | KDT-ST 15 | Tapón ciego | Tapón ciego, material: PA, longitud: 20 mm, diámetro: 15 mm | 2.22 | 1 | AF | Industrial Field Connectivity (IFC) | AF7 | AF7CZX | 25 | 25 | NO | PC |  | 3,65 | G | 31 | 127 | 100 | MM | 4046356301503 | 39174000 | DE | EC000032 | Imagen | Catálogo
3062058 | KDT-ST 16 | Tapón ciego | Tapón ciego, material: PA, longitud: 20 mm, diámetro: 16 mm | 2.22 | 1 | AF | Industrial Field Connectivity (IFC) | AF7 | AF7CZX | 25 | 25 | NO | PC |  | 3,88 | G | 22 | 129 | 100 | MM | 4046356301510 | 39174000 | DE | EC000032 | Imagen | Catálogo
3062061 | KDT-ST 17 | Tapón ciego | Tapón ciego, material: PA, longitud: 20 mm, diámetro: 17 mm | 2.22 | 1 | AF | Industrial Field Connectivity (IFC) | AF7 | AF7CZX | 25 | 25 | NO | PC |  | 4,47 | G | 22 | 128 | 99 | MM | 4046356309011 | 39174000 | DE | EC000032 | Imagen | Catálogo
3062074 | AB-SK TOP INSULATED | Soporte | Soporte, Soporte para barras colectoras, colocar cada 20 cm, anchura: 5,2 mm, altura: 102,4 mm, número de polos: 2, color: gris, clase de montaje: Montaje sobre carril DIN | 482.2 | 100 | BE | Industrial Cabinet Connectivity (ICC) | BE7 | BE7113 | 10 | 10 | NO | PC |  | 17,46 | G | 55 | 135 | 75 | MM | 4046356592079 | 39269097 | CN | EC001166 | Imagen | Catálogo
3062087 | AB-SK-D TOP INSULATED | Soporte | Soporte, Soporte para barras colectoras, colocar cada 20 cm, anchura: 5,2 mm, altura: 155,8 mm, número de polos: 2, color: gris, clase de montaje: Montaje sobre carril DIN | 961.03 | 100 | BE | Industrial Cabinet Connectivity (ICC) | BE7 | BE7113 | 10 | 10 | NO | PC |  | 29,62 | G | 78 | 190 | 99 | MM | 4046356591850 | 85389099 | CN | EC001166 | Imagen | Catálogo
3062090 | AB-SK TOP | Soporte | Soporte, Soporte para barras colectoras, colocar cada 20 cm, anchura: 5,2 mm, altura: 102,4 mm, número de polos: 1, color: gris, clase de montaje: Montaje sobre carril DIN | 867.97 | 100 | BE | Industrial Cabinet Connectivity (ICC) | BE7 | BE7113 | 10 | 10 | NO | PC |  | 17,69 | G | 55 | 135 | 75 | MM | 4046356592086 | 39269097 | CN | EC001166 | Imagen | Catálogo
2736505 | ASI IO SV DIO 4/3 AB | Módulo de E/S | Módulo de E/S | 319.2 | 1 | DR | Automation Systems (AS) | DRI | DRI634 | 70 | 70 | NO | PC |  | 109,60 | G | 0 | 0 | 0 |  | 4046356042512 | 85176200 | ID | EC001599 |  | Catálogo
3062100 | AB-SK-D TOP | Soporte | Soporte, Soporte para barras colectoras, colocar cada 20 cm, anchura: 5,2 mm, altura: 155,8 mm, número de polos: 2, color: gris, clase de montaje: Montaje sobre carril DIN | 1543.04 | 100 | BE | Industrial Cabinet Connectivity (ICC) | BE7 | BE7113 | 10 | 10 | NO | PC |  | 30,39 | G | 75 | 190 | 97 | MM | 4046356591867 | 85389099 | CN | EC001166 | Imagen | Catálogo
3062113 | PP-H 1,5/S/3 (1GY/1BU/1GNYE) | Conector | Conector, tensión nominal: 500 V, corriente nominal: 17,5 A, número de conexiones: 3, número de polos: 3, tipo de conexión: Conexión push-in, Sección de dimensionamiento: 1,5 mm², 1er piso, sección: 0,14 mm² - 1,5 mm², color: gris/azul/verde-amarillo | 310.32 | 100 | BE | Industrial Cabinet Connectivity (ICC) | BE2 | BE2244 | 50 | 50 | NO | PC |  | 5,29 | G | 53 | 185 | 69 | MM | 4046356671200 | 85366990 | PL | EC002021 | Imagen | Catálogo
3062139 | PPC 1,5/S-NS/1-L GNYE | Acoplamiento COMBI | Acoplamiento COMBI, tensión nominal: 500 V, corriente nominal: 17,5 A, número de conexiones: 1, número de polos: 3, tipo de conexión: Conexión push-in, Sección de dimensionamiento: 1,5 mm², 1er piso, sección: 0,14 mm² - 1,5 mm², clase de montaje: NS 35/15, NS 35/7,5, color: amarillo-verde | 112.08 | 100 | BE | Industrial Cabinet Connectivity (ICC) | BE2 | BE224Z | 50 | 50 | NO | PC |  | 2,39 | G | 52 | 148 | 76 | MM | 4046356670715 | 85366990 | PL | EC000897 | Imagen | Catálogo
3062142 | PT 10,3-HESI 1000V | Soporte para fusibles | Soporte para fusibles, tipo de fusible: gPV 10,3 x 38 mm según 60269-6, tensión nominal: 1000 V DC, corriente nominal: 20 A, tipo de conexión: Conexión push-in, Sección de dimensionamiento: 10 mm², sección: 1,5 mm²- 10 mm², clase de montaje: NS 35/7,5, NS 35/15, color: negro | 1357.38 | 100 | BE | Industrial Cabinet Connectivity (ICC) | BE2 | BE2234 | 10 | 10 | NO | PC |  | 53,61 | G | 68 | 181 | 95 | MM | 4046356724746 | 85369095 | CN | EC000899 | Imagen | Catálogo
3062143 | PT 10,3-HESILED 1000V | Soporte para fusibles | Soporte para fusibles, tipo de fusible: gPV 10,3 x 38 mm según 60269-6, tensión nominal: 1000 V DC, corriente nominal: 20 A, tipo de conexión: Conexión push-in, Sección de dimensionamiento: 10 mm², sección: 1,5 mm²- 10 mm², clase de montaje: NS 35/7,5, NS 35/15, color: negro | 1615.19 | 100 | BE | Industrial Cabinet Connectivity (ICC) | BE2 | BE2234 | 10 | 10 | NO | PC |  | 54,84 | G | 69 | 183 | 97 | MM | 4046356724739 | 85369095 | CN | EC000899 | Imagen | Catálogo
3062744 | PTTB 4-L 1000V | Borna de doble piso | Borna de doble piso, tensión nominal: 1000 V, corriente nominal: 32 A, número de conexiones: 4, tipo de conexión: Conexión push-in, Sección de dimensionamiento: 4 mm², 1er piso, sección: 0,2 mm² - 6 mm², clase de montaje: NS 35/7,5, NS 35/15, color: gris | 346.11 | 100 | BE | Industrial Cabinet Connectivity (ICC) | BE2 | BE2214 | 50 | 50 | NO | PC |  | 16,91 | G | 66 | 390 | 116 | MM | 4046356662406 | 85369010 | CN | EC000897 | Imagen | Catálogo
3062757 | CEC 2,5 | Tapón ciego | Cubierta para eje de conductores, 10 polos, para bornes de resorte (ST) y bornes para carril con tecnología Push-in (PT) con acho de 5,2 mm | 28.14 | 100 | BE | Industrial Cabinet Connectivity (ICC) | BE2 | BE2ZWX | 50 | 50 | NO | PC |  | 0,17 | G | 13 | 90 | 136 | MM | 4046356661003 | 39269097 | DE | EC001777 | Imagen | Catálogo
3062766 | FUSE 10,3X85 2A PV | Fusible | Fusible, 10,3 mm x 85 mm, hasta 1500 V DC, característica gPV | 1494.9 | 100 | BE | Industrial Cabinet Connectivity (ICC) | BE1 | BE1Z4X | 10 | 10 | NO | PC |  | 16,08 | G | 10 | 105 | 85 | MM | 4046356657198 | 85351000 | SI | EC002704 | Imagen | Catálogo
3062772 | FUSE 10,3X85 16A PV | Fusible | Fusible, 10,3 mm x 85 mm, hasta 1500 V DC, característica gPV | 1494.9 | 100 | BE | Industrial Cabinet Connectivity (ICC) | BE1 | BE1Z4X | 10 | 10 | NO | PC |  | 16,29 | G | 13 | 107 | 89 | MM | 4046356657259 | 85351000 | SI | EC002704 | Imagen | Catálogo
3062773 | FUSE 10,3X85 20A PV | Fusible | Fusible, 10,3 mm x 85 mm, hasta 1500 V DC, característica gPV | 1494.9 | 100 | BE | Industrial Cabinet Connectivity (ICC) | BE1 | BE1Z4X | 10 | 10 | NO | PC |  | 16,04 | G | 13 | 106 | 88 | MM | 4046356657266 | 85351000 | SI | EC002704 | Imagen | Catálogo
3062774 | FUSE 10,3X85 25A PV | Fusible | Fusible, 10,3 mm x 85 mm, hasta 1200 V DC, característica gPV | 1722.38 | 100 | BE | Industrial Cabinet Connectivity (ICC) | BE1 | BE1Z4X | 10 | 10 | NO | PC |  | 15,77 | G | 13 | 107 | 89 | MM | 4046356669603 | 85351000 | PL | EC002704 | Imagen | Catálogo
3062784 | FUSE 10,3X38 15A PV A | Fusible | Fusible, para la industria fotovoltaica según UL 2579, tensión nominal: 1000 V, corriente nominal: 15 A, altura: 38 mm, diámetro: 10,3 mm, color: blanco | 1336.48 | 100 | BE | Industrial Cabinet Connectivity (ICC) | BE1 | BE1Z4X | 10 | 10 | NO | PC |  | 9,13 | G | 15 | 81 | 54 | MM | 4046356768221 | 85361050 | SI | EC002704 | Imagen | Catálogo
3062870 | NLS 3/10 AV 134/134 | Barra colectora del neutro | Riel angular para alojar el conector de la barra colectora C-NBB | 11.02 | 1 | BE | Industrial Cabinet Connectivity (ICC) | BE7 | BE751Z | 10 | 10 | NO | PC |  | 65,25 | G | 56 | 238 | 138 | MM | 4046356561839 | 73269098 | CN | EC000485 | Imagen | Catálogo
2757092 | UEGM 45/2-SMD | Caja para electrónica | Caja para electrónica, color: verde ,Carcasa completa, Carcasa completa, puenteado transversal: sin conector de bus, color: verde, anchura: 45 mm, altura: 85,5 mm, número de polos conector transversal: no relevante | 39.56 | 1 | AC | DCS | ACH | ACHCCB | 10 | 10 | NO | PC |  | 84,23 | G | 0 | 0 | 0 |  | 4017918139476 | 85369010 | DE | EC001031 |  | Catálogo
3062906 | SKS 32-D | Borne para conexión de pantalla | Borne para conexión de pantalla, para apoyo de pantalla directo sobre placas de montaje conductivas | 1770.28 | 100 | BE | Industrial Cabinet Connectivity (ICC) | BE7 | BE7521 | 10 | 10 | NO | PC |  | 95,28 | G | 38 | 137 | 167 | MM | 4046356562959 | 85369010 | DE | EC002020 | Imagen | Catálogo
3062922 | AKG 4 RD | Borna de conexión | Borna de conexión, tensión nominal: 300 V, corriente nominal: 41 A, tipo de conexión: Conexión por tornillo, Sección de dimensionamiento: 4 mm², sección: 0,5 mm² - 6 mm², montaje: Barra colectora del neutro, color: rojo | 94.98 | 100 | BE | Industrial Cabinet Connectivity (ICC) | BE7 | BE7331 | 50 | 50 | NO | PC |  | 5,49 | G | 17 | 125 | 170 | MM | 4046356558334 | 85369010 | IN | EC000001 | Imagen | Catálogo
3062935 | AKG 4 GN | Borna de conexión | Borna de conexión, tensión nominal: 300 V, corriente nominal: 41 A, tipo de conexión: Conexión por tornillo, Sección de dimensionamiento: 4 mm², sección: 0,5 mm² - 6 mm², montaje: Barra colectora del neutro, color: verde | 94.98 | 100 | BE | Industrial Cabinet Connectivity (ICC) | BE7 | BE7331 | 50 | 50 | NO | PC |  | 5,54 | G | 30 | 125 | 135 | MM | 4046356558327 | 85369010 | IN | EC000001 | Imagen | Catálogo
3062948 | AKG 4 YE | Borna de conexión | Borna de conexión, tensión nominal: 300 V, corriente nominal: 41 A, tipo de conexión: Conexión por tornillo, Sección de dimensionamiento: 4 mm², sección: 0,5 mm² - 6 mm², montaje: Barra colectora del neutro, color: amarillo | 94.98 | 100 | BE | Industrial Cabinet Connectivity (ICC) | BE7 | BE7331 | 50 | 50 | NO | PC |  | 5,54 | G | 17 | 160 | 145 | MM | 4046356558341 | 85369010 | DE | EC000001 | Imagen | Catálogo
3062951 | AKG 16 RD | Borna de conexión | Borna de conexión, tensión nominal: 300 V, corriente nominal: 76 A, tipo de conexión: Conexión por tornillo, Sección de dimensionamiento: 16 mm², sección: 1,5 mm² - 16 mm², montaje: Barra colectora del neutro, color: rojo | 135.68 | 100 | BE | Industrial Cabinet Connectivity (ICC) | BE7 | BE7331 | 50 | 50 | NO | PC |  | 10,56 | G | 36 | 130 | 170 | MM | 4046356558365 | 85369010 | DE | EC000001 | Imagen | Catálogo
3062964 | AKG 16 GN | Borna de conexión | Borna de conexión, tensión nominal: 300 V, corriente nominal: 76 A, tipo de conexión: Conexión por tornillo, Sección de dimensionamiento: 16 mm², sección: 1,5 mm² - 16 mm², montaje: Barra colectora del neutro, color: verde | 135.68 | 100 | BE | Industrial Cabinet Connectivity (ICC) | BE7 | BE7331 | 50 | 50 | NO | PC |  | 10,67 | G | 40 | 125 | 165 | MM | 4046356558358 | 85369010 | IN | EC000001 | Imagen | Catálogo
3062977 | AKG 16 YE | Borna de conexión | Borna de conexión, tensión nominal: 300 V, corriente nominal: 76 A, tipo de conexión: Conexión por tornillo, Sección de dimensionamiento: 16 mm², sección: 1,5 mm² - 16 mm², montaje: Barra colectora del neutro, color: amarillo | 135.68 | 100 | BE | Industrial Cabinet Connectivity (ICC) | BE7 | BE7331 | 50 | 50 | NO | PC |  | 10,54 | G | 38 | 130 | 175 | MM | 4046356558372 | 85369010 | DE | EC000001 | Imagen | Catálogo
3062980 | AKG 35 RD | Borna de conexión | Borna de conexión, tensión nominal: 300 V, corriente nominal: 125 A, tipo de conexión: Conexión por tornillo, Sección de dimensionamiento: 35 mm², sección: 2,5 mm² - 35 mm², montaje: Barra colectora del neutro, color: rojo | 253.34 | 100 | BE | Industrial Cabinet Connectivity (ICC) | BE7 | BE7331 | 50 | 50 | NO | PC |  | 20,18 | G | 0 | 0 | 0 |  | 4046356558396 | 85369010 | PL | EC000001 | Imagen | Catálogo
3062993 | AKG 35 GN | Borna de conexión | Borna de conexión, tensión nominal: 300 V, corriente nominal: 125 A, tipo de conexión: Conexión por tornillo, Sección de dimensionamiento: 35 mm², sección: 2,5 mm² - 35 mm², montaje: Barra colectora del neutro, color: verde | 253.34 | 100 | BE | Industrial Cabinet Connectivity (ICC) | BE7 | BE7331 | 50 | 50 | NO | PC |  | 20,20 | G | 40 | 275 | 140 | MM | 4046356558389 | 85369010 | PL | EC000001 | Imagen | Catálogo
3063002 | AKG 35 YE | Borna de conexión | Borna de conexión, tensión nominal: 300 V, corriente nominal: 125 A, tipo de conexión: Conexión por tornillo, Sección de dimensionamiento: 35 mm², sección: 2,5 mm² - 35 mm², montaje: Barra colectora del neutro, color: amarillo | 253.34 | 100 | BE | Industrial Cabinet Connectivity (ICC) | BE7 | BE7331 | 50 | 50 | NO | PC |  | 20,08 | G | 30 | 160 | 270 | MM | 4046356558402 | 85369010 | PL | EC000001 | Imagen | Catálogo
3063507 | KEL-EMV 16-4 | Regleta de soporte de cables CEM | Regleta de soporte de cables CEM, material: Acero inoxidable | 26.73 | 1 | AF | Industrial Field Connectivity (IFC) | AF7 | AF7CDX | 5 | 5 | NO | PC |  | 16,74 | G | 22 | 120 | 130 | MM | 4046356301350 | 73269098 | CZ | EC002943 | Imagen | Catálogo
3063510 | KEL-EMV 24-5 | Regleta de soporte de cables CEM | Regleta de soporte de cables CEM, material: Acero inoxidable | 29.44 | 1 | AF | Industrial Field Connectivity (IFC) | AF7 | AF7CDX | 5 | 5 | NO | PC |  | 19,97 | G | 21 | 117 | 160 | MM | 4046356301367 | 73269098 | CZ | EC002943 | Imagen | Catálogo
3063523 | KEL-EMV-F | Regleta de soporte de cables CEM | Regleta de soporte de cables CEM, material: Acero inoxidable | 15.88 | 1 | AF | Industrial Field Connectivity (IFC) | AF7 | AF7CDX | 5 | 5 | NO | PC |  | 9,74 | G | 11 | 120 | 162 | MM | 4046356301374 | 73269098 | DE | EC002943 | Imagen | Catálogo
3063921 | KDT-ST 3 | Tapón ciego | Tapón ciego, material: PA, longitud: 25 mm, diámetro: 3 mm | 2.22 | 1 | AF | Industrial Field Connectivity (IFC) | AF7 | AF7CZX | 25 | 25 | NO | PC |  | 0,32 | G | 10 | 91 | 45 | MM | 4046356301381 | 39174000 | DE | EC000032 | Imagen | Catálogo
3063934 | KDT-ST 4 | Tapón ciego | Tapón ciego, material: PA, longitud: 25 mm, diámetro: 4 mm | 2.22 | 1 | AF | Industrial Field Connectivity (IFC) | AF7 | AF7CZX | 25 | 25 | NO | PC |  | 0,44 | G | 9 | 91 | 70 | MM | 4046356301398 | 39174000 | DE | EC000032 | Imagen | Catálogo
3063947 | KDT-ST 5 | Tapón ciego | Tapón ciego, material: PA, longitud: 25 mm, diámetro: 5 mm | 2.22 | 1 | AF | Industrial Field Connectivity (IFC) | AF7 | AF7CZX | 25 | 25 | NO | PC |  | 0,55 | G | 10 | 120 | 70 | MM | 4046356301404 | 39174000 | DE | EC000032 | Imagen | Catálogo
3063950 | KDT-ST 6 | Tapón ciego | Tapón ciego, material: PA, longitud: 25 mm, diámetro: 6 mm | 2.22 | 1 | AF | Industrial Field Connectivity (IFC) | AF7 | AF7CZX | 25 | 25 | NO | PC |  | 0,73 | G | 16 | 83 | 79 | MM | 4046356301411 | 39174000 | DE | EC000032 | Imagen | Catálogo
3063963 | KDT-ST 7 | Tapón ciego | Tapón ciego, material: PA, longitud: 25 mm, diámetro: 7 mm | 2.22 | 1 | AF | Industrial Field Connectivity (IFC) | AF7 | AF7CZX | 25 | 25 | NO | PC |  | 0,93 | G | 60 | 78 | 20 | MM | 4046356301428 | 39174000 | DE | EC000032 | Imagen | Catálogo
3063976 | KDT-ST 8 | Tapón ciego | Tapón ciego, material: PA, longitud: 20 mm, diámetro: 8 mm | 2.22 | 1 | AF | Industrial Field Connectivity (IFC) | AF7 | AF7CZX | 25 | 25 | NO | PC |  | 1,14 | G | 80 | 140 | 10 | MM | 4046356301435 | 39174000 | DE | EC000032 | Imagen | Catálogo
3063989 | KDT-ST 9 | Tapón ciego | Tapón ciego, material: PA, longitud: 20 mm, diámetro: 9 mm | 2.22 | 1 | AF | Industrial Field Connectivity (IFC) | AF7 | AF7CZX | 25 | 25 | NO | PC |  | 1,40 | G | 23 | 91 | 69 | MM | 4046356301442 | 39174000 | DE | EC000032 | Imagen | Catálogo
3063992 | KDT-ST 10 | Tapón ciego | Tapón ciego, material: PA, longitud: 20 mm, diámetro: 10 mm | 2.22 | 1 | AF | Industrial Field Connectivity (IFC) | AF7 | AF7CZX | 25 | 25 | NO | PC |  | 1,61 | G | 14 | 91 | 105 | MM | 4046356301459 | 39174000 | DE | EC000032 | Imagen | Catálogo
3064001 | KDT-ST 11 | Tapón ciego | Tapón ciego, material: PA, longitud: 20 mm, diámetro: 11 mm | 2.22 | 1 | AF | Industrial Field Connectivity (IFC) | AF7 | AF7CZX | 25 | 25 | NO | PC |  | 2,06 | G | 14 | 90 | 100 | MM | 4046356301466 | 39174000 | DE | EC000032 | Imagen | Catálogo
3064014 | UT 4-TWIN-MT P/P | Borna interrumpible por cuchilla | Borna interrumpible por cuchilla, con hembras roscadas para tomas de prueba para alojar clavijas de prueba, tensión nominal: 500 V, corriente nominal: 20 A, número de conexiones: 3, tipo de conexión: Conexión por tornillo, Sección de dimensionamiento: 4 mm², sección: 0,14 mm² - 6 mm², clase de montaje: NS 35/7,5, NS 35/15, color: gris | 668.79 | 100 | BE | Industrial Cabinet Connectivity (ICC) | BE1 | BE1131 | 50 | 50 | NO | PC |  | 16,07 | G | 55 | 260 | 99 | MM | 4046356285988 | 85369010 | PL | EC000902 | Imagen | Catálogo
3064027 | UT 4-QUATTRO-TG | Borna seccionable | Borna seccionable, La corriente de carga máxima no debe ser sobrepasada por la corriente suma de todos los conductores conectados.La corriente y la tensión se determinan mediante el conector empleado., tensión nominal: 500 V, corriente nominal: 20 A, Corriente constante térmica I<sub>th</sub>: 20 A, tipo de conexión: Conexión por tornillo, Sección de dimensionamiento: 2,5 mm², sección: 0,14 mm² - 6 mm², montaje: NS 35/7,5, NS 35/15, color: gris | 536.22 | 100 | BE | Industrial Cabinet Connectivity (ICC) | BE1 | BE1132 | 50 | 50 | NO | PC |  | 18,31 | G | 55 | 261 | 95 | MM | 4046356285957 | 85369010 | PL | EC000902 | Imagen | Catálogo
3064030 | UT 4-QUATTRO-TG P/P | Borna seccionable | Borna seccionable, La corriente de carga máxima no debe ser sobrepasada por la corriente suma de todos los conductores conectados.La corriente y la tensión se determinan mediante el conector empleado., con hembras roscadas para tomas de prueba para alojar clavijas de prueba, tensión nominal: 500 V, corriente nominal: 20 A, tipo de conexión: Conexión por tornillo, Sección de dimensionamiento: 2,5 mm², sección: 0,14 mm² - 6 mm², montaje: NS 35/7,5, NS 35/15, color: gris | 575.81 | 100 | BE | Industrial Cabinet Connectivity (ICC) | BE1 | BE1132 | 50 | 50 | NO | PC |  | 17,52 | G | 58 | 261 | 99 | MM | 4046356285940 | 85369010 | PL | EC000902 | Imagen | Catálogo
3064043 | UT 4-QUATTRO-MT | Borna interrumpible por cuchilla | Borna interrumpible por cuchilla, tensión nominal: 500 V, corriente nominal: 20 A, número de conexiones: 4, tipo de conexión: Conexión por tornillo, Sección de dimensionamiento: 2,5 mm², sección: 0,14 mm² - 6 mm², clase de montaje: NS 35/7,5, NS 35/15, color: gris | 627.21 | 100 | BE | Industrial Cabinet Connectivity (ICC) | BE1 | BE1131 | 50 | 50 | NO | PC |  | 18,51 | G | 58 | 261 | 99 | MM | 4046356285971 | 85369010 | PL | EC000902 | Imagen | Catálogo
3064056 | UT 4-QUATTRO-MT P/P | Borna interrumpible por cuchilla | Borna interrumpible por cuchilla, con hembras roscadas para tomas de prueba para alojar clavijas de prueba, tensión nominal: 500 V, corriente nominal: 20 A, número de conexiones: 4, tipo de conexión: Conexión por tornillo, Sección de dimensionamiento: 2,5 mm², sección: 0,14 mm² - 6 mm², clase de montaje: NS 35/7,5, NS 35/15, color: gris | 647.02 | 100 | BE | Industrial Cabinet Connectivity (ICC) | BE1 | BE1131 | 50 | 50 | NO | PC |  | 17,99 | G | 54 | 259 | 96 | MM | 4046356285964 | 85369010 | PL | EC000902 | Imagen | Catálogo
3064069 | UT 6-MT | Borna interrumpible por cuchilla | Borna interrumpible por cuchilla, tensión nominal: 500 V, Corriente constante térmica I<sub>th</sub>: 20 A, tipo de conexión: Conexión por tornillo, Sección de dimensionamiento: 6 mm², sección: 0,2 mm² - 10 mm², montaje: NS 35/7,5, NS 35/15, color: gris | 514.45 | 100 | BE | Industrial Cabinet Connectivity (ICC) | BE1 | BE1131 | 50 | 50 | SÍ | PC |  | 18,50 | G | 58 | 322 | 101 | MM | 4046356285711 | 85369010 | PL | EC000902 | Imagen | Catálogo
3064072 | UT 6-MT P/P | Borna interrumpible por cuchilla | Borna interrumpible por cuchilla, con hembras roscadas para tomas de prueba para alojar clavijas de prueba, tensión nominal: 500 V, Corriente constante térmica I<sub>th</sub>: 20 A, tipo de conexión: Conexión por tornillo, Sección de dimensionamiento: 6 mm², sección: 0,2 mm² - 10 mm², montaje: NS 35/7,5, NS 35/15, color: gris | 554.01 | 100 | BE | Industrial Cabinet Connectivity (ICC) | BE1 | BE1131 | 50 | 50 | SÍ | PC |  | 18,31 | G | 57 | 321 | 98 | MM | 4046356285728 | 85369010 | PL | EC000902 | Imagen | Catálogo
3064085 | UT 2,5-MTD | Borne de paso | Borne de paso, tensión nominal: 800 V, corriente nominal: 24 A, número de conexiones: 2, número de polos: 1, tipo de conexión: Conexión por tornillo, Sección de dimensionamiento: 2,5 mm², sección: 0,14 mm² - 4 mm², clase de montaje: NS 35/7,5, NS 35/15, color: gris | 130.06 | 100 | BE | Industrial Cabinet Connectivity (ICC) | BE1 | BE1111 | 50 | 50 | NO | PC |  | 9,34 | G | 56 | 245 | 79 | MM | 4046356285919 | 85369010 | PL | EC000897 | Imagen | Catálogo
3064098 | UT 2,5-MTD P/P | Borne de paso | Borne de paso, con hembras roscadas para tomas de prueba para alojar clavijas de prueba, tensión nominal: 630 V, corriente nominal: 24 A, número de conexiones: 2, tipo de conexión: Conexión por tornillo, Sección de dimensionamiento: 2,5 mm², sección: 0,14 mm² - 4 mm², clase de montaje: NS 35/7,5, NS 35/15, color: gris | 166.68 | 100 | BE | Industrial Cabinet Connectivity (ICC) | BE1 | BE1111 | 50 | 50 | NO | PC |  | 9,92 | G | 56 | 245 | 79 | MM | 4046356285759 | 85369010 | PL | EC000897 | Imagen | Catálogo
3064108 | UT 2,5-MTD BU | Borne de paso | Borne de paso, tensión nominal: 800 V, corriente nominal: 24 A, número de conexiones: 2, tipo de conexión: Conexión por tornillo, Sección de dimensionamiento: 2,5 mm², sección: 0,14 mm² - 4 mm², clase de montaje: NS 35/7,5, NS 35/15, color: azul | 130.06 | 100 | BE | Industrial Cabinet Connectivity (ICC) | BE1 | BE1111 | 50 | 50 | NO | PC |  | 7,69 | G | 55 | 242 | 76 | MM | 4046356285766 | 85369010 | PL | EC000897 | Imagen | Catálogo
3064124 | UT 2,5-MTD-PE | Borna de tierra | Borna de tierra, número de conexiones: 2, tipo de conexión: Conexión por tornillo, sección: 0,14 mm² - 4 mm², clase de montaje: NS 35/7,5, NS 35/15, color: amarillo-verde | 410.77 | 100 | BE | Industrial Cabinet Connectivity (ICC) | BE1 | BE1121 | 50 | 50 | NO | PC |  | 13,42 | G | 56 | 245 | 79 | MM | 4046356285735 | 85369010 | PL | EC000901 | Imagen | Catálogo
3064137 | UT 2,5-MTD-DIO/L-R | Borne para componentes | Borne para componentes, con diodo integrado 1N4007, corriente nominal: 0,5 A, número de conexiones: 2, tipo de conexión: Conexión por tornillo, Sección de dimensionamiento: 2,5 mm², sección: 0,14 mm² - 4 mm², clase de montaje: NS 35/7,5, NS 35/15, color: gris | 435.31 | 100 | BE | Industrial Cabinet Connectivity (ICC) | BE1 | BE1172 | 50 | 50 | NO | PC |  | 9,49 | G | 56 | 245 | 79 | MM | 4046356285926 | 85369010 | PL | EC000903 | Imagen | Catálogo
3064140 | UT 2,5-MTD-DIO/R-L | Borne para componentes | Borne para componentes, con diodo integrado 1N4007, corriente nominal: 0,5 A, número de conexiones: 2, tipo de conexión: Conexión por tornillo, Sección de dimensionamiento: 2,5 mm², sección: 0,14 mm² - 4 mm², clase de montaje: NS 35/7,5, NS 35/15, color: gris | 435.31 | 100 | BE | Industrial Cabinet Connectivity (ICC) | BE1 | BE1172 | 50 | 50 | NO | PC |  | 9,57 | G | 56 | 245 | 79 | MM | 4046356285933 | 85369010 | PL | EC000903 | Imagen | Catálogo
3064247 | UT 10 SL | Borne de paso | Borne de paso, con tornillo SIX-LOBE, tensión nominal: 1000 V, corriente nominal: 57 A, número de conexiones: 2, tipo de conexión: Conexión por tornillo, Sección de dimensionamiento: 10 mm², sección: 0,5 mm² - 16 mm², clase de montaje: NS 35/7,5, NS 35/15, color: gris | 288.14 | 100 | BE | Industrial Cabinet Connectivity (ICC) | BE1 | BE1111 | 50 | 50 | NO | PC |  | 17,09 | G | 57 | 263 | 105 | MM | 4046356289856 | 85369010 | DE | EC000897 | Imagen | Catálogo
3069047 | UTWE 6/3+1 | Regleta de clavijas de prueba | Regleta de clavijas de prueba, tensión nominal: 400 V, corriente nominal: 24 A, número de conexiones: 8, número de polos: 4, tipo de conexión: Conexión por tornillo, Sección de dimensionamiento: 6 mm², 1er piso, sección: 0,2 mm² - 10 mm², clase de montaje: Montaje mural, color: gris | 133.7 | 1 | BE | Industrial Cabinet Connectivity (ICC) | BE6 | BE6111 | 5 | 5 | NO | PC |  | 196,06 | G | 65 | 238 | 163 | MM | 4055626114835 | 85369010 | PL | EC002555 | Imagen | Catálogo
3069048 | UTWE 6/4+1 | Regleta de clavijas de prueba | Regleta de clavijas de prueba, tensión nominal: 400 V, corriente nominal: 24 A, número de conexiones: 10, número de polos: 5, tipo de conexión: Conexión por tornillo, Sección de dimensionamiento: 6 mm², 1er piso, sección: 0,2 mm² - 10 mm², clase de montaje: Montaje mural, color: gris | 170.44 | 1 | BE | Industrial Cabinet Connectivity (ICC) | BE6 | BE6111 | 5 | 5 | NO | PC |  | 218,74 | G | 67 | 270 | 171 | MM | 4046356744874 | 85369010 | PL | EC002555 | Imagen | Catálogo
3069049 | UTWE 6/5+1 | Regleta de clavijas de prueba | Regleta de clavijas de prueba, tensión nominal: 400 V, corriente nominal: 24 A, número de conexiones: 12, número de polos: 6, tipo de conexión: Conexión por tornillo, Sección de dimensionamiento: 6 mm², 1er piso, sección: 0,2 mm² - 10 mm², clase de montaje: Montaje mural, color: gris | 204.52 | 1 | BE | Industrial Cabinet Connectivity (ICC) | BE6 | BE6111 | 5 | 5 | NO | PC |  | 251,50 | G | 72 | 271 | 172 | MM | 4046356802567 | 85369010 | PL | EC002555 | Imagen | Catálogo
3069051 | UTWE 6/6+1 | Regleta de clavijas de prueba | Regleta de clavijas de prueba, tensión nominal: 400 V, corriente nominal: 24 A, número de conexiones: 14, número de polos: 7, tipo de conexión: Conexión por tornillo, Sección de dimensionamiento: 6 mm², 1er piso, sección: 0,2 mm² - 10 mm², clase de montaje: Montaje mural, color: gris | 230.29 | 1 | BE | Industrial Cabinet Connectivity (ICC) | BE6 | BE6111 | 5 | 5 | NO | PC |  | 278,15 | G | 67 | 274 | 173 | MM | 4046356744652 | 85369010 | PL | EC002555 | Imagen | Catálogo
3069055 | E-UTWE 6 | Soporte final | Soporte final, material: PA, clase de montaje: NS 35/7,5, NS 35/15, color: gris | 921.43 | 100 | BE | Industrial Cabinet Connectivity (ICC) | BE6 | BE6111 | 10 | 10 | NO | PC |  | 23,69 | G | 90 | 107 | 113 | MM | 4046356871891 | 85389099 | PL | EC001041 | Imagen | Catálogo
3069056 | APH-UTWE 6 | Soporte para perfil cobertor | Soporte para perfil cobertor, material: PA, clase de montaje: Encajar, color: gris | 563.91 | 100 | BE | Industrial Cabinet Connectivity (ICC) | BE6 | BE6111 | 10 | 10 | NO | PC |  | 9,91 | G | 40 | 140 | 140 | MM | 4046356871839 | 85389099 | DE | EC001041 | Imagen | Catálogo
3069057 | APH-UTWE 6-2 | Soporte para perfil cobertor | Soporte para perfil cobertor, material: PA, clase de montaje: Encajar, color: gris | 566.43 | 100 | BE | Industrial Cabinet Connectivity (ICC) | BE6 | BE6112 | 10 | 10 | NO | PC |  | 9,80 | G | 180 | 150 | 50 | MM | 4046356916554 | 39269097 | DE | EC001041 | Imagen | Catálogo
3069058 | APH-RSCWE 6-3 CARRIER | Soporte para perfil cobertor | Soporte para perfil cobertor, para alojar el perfil cobertor, profundidad: 73,1 mm, anchura: 8,15 mm, altura: 81 mm, número de polos: 1, color: gris, clase de montaje: Encajar | 5.54 | 1 | BE | Industrial Cabinet Connectivity (ICC) | BE6 | BE6113 | 10 | 10 | NO | PC |  | 12,37 | G | 35 | 180 | 130 | MM | 4055626157566 | 39269097 | PL | EC002625 | Imagen | Catálogo
3069064 | UTWE 6/8+1 | Regleta de clavijas de prueba | Regleta de clavijas de prueba, tensión nominal: 400 V, corriente nominal: 24 A, número de conexiones: 18, número de polos: 9, tipo de conexión: Conexión por tornillo, Sección de dimensionamiento: 6 mm², 1er piso, sección: 0,2 mm² - 10 mm², clase de montaje: Montaje mural, color: gris | 290.18 | 1 | BE | Industrial Cabinet Connectivity (ICC) | BE6 | BE6111 | 5 | 5 | NO | PC |  | 349,00 | G | 113 | 280 | 182 | MM | 4046356744645 | 85369010 | PL | EC002555 | Imagen | Catálogo
3069065 | UTWE 6/7+1 | Regleta de clavijas de prueba | Regleta de clavijas de prueba, tensión nominal: 400 V, corriente nominal: 24 A, número de conexiones: 16, número de polos: 8, tipo de conexión: Conexión por tornillo, Sección de dimensionamiento: 6 mm², 1er piso, sección: 0,2 mm² - 10 mm², clase de montaje: Montaje mural, color: gris | 247.9 | 1 | BE | Industrial Cabinet Connectivity (ICC) | BE6 | BE6111 | 5 | 5 | NO | PC |  | 318,38 | G | 93 | 275 | 175 | MM | 4055626181950 | 85369010 | PL | EC002555 | Imagen | Catálogo
3069077 | UTWE 6/12+1 | Regleta de clavijas de prueba | Regleta de clavijas de prueba, tensión nominal: 400 V, corriente nominal: 24 A, número de conexiones: 26, número de polos: 13, tipo de conexión: Conexión por tornillo, Sección de dimensionamiento: 6 mm², 1er piso, sección: 0,2 mm² - 10 mm², clase de montaje: Montaje mural, color: gris | 409.92 | 1 | BE | Industrial Cabinet Connectivity (ICC) | BE6 | BE6111 | 5 | 5 | NO | PC |  | 459,80 | G | 93 | 275 | 175 | MM | 4046356744775 | 85369010 | PL | EC002555 | Imagen | Catálogo
3069222 | FTP 3+1 | Conector de comprobación | Conector de comprobación, tensión nominal: 400 V, corriente nominal: 24 A, tipo de conexión: Conexión por tornillo, Sección de dimensionamiento: 2,5 mm², color: gris | 177.07 | 1 | BE | Industrial Cabinet Connectivity (ICC) | BE6 | BE6111 | 1 | 1 | SÍ | PC |  | 282,80 | G | 101 | 187 | 137 | MM | 4055626114842 | 85366990 | PL | EC002555 | Imagen | Catálogo
3069223 | FTP 4+1 | Conector de comprobación | Conector de comprobación, número de polos: 5, color: gris | 208.26 | 1 | BE | Industrial Cabinet Connectivity (ICC) | BE6 | BE6111 | 1 | 1 | SÍ | PC |  | 317,50 | G | 97 | 134 | 188 | MM | 4046356744690 | 85366990 | PL | EC002555 | Imagen | Catálogo
3069239 | FTP 6+1 | Clavija de pruebas | Clavija de pruebas, tensión nominal: 400 V, corriente nominal: 24 A, número de polos: 7, tipo de conexión: Conexión por terminal, sección: 0,5 mm²- 2,5 mm², color: gris | 305.21 | 1 | BE | Industrial Cabinet Connectivity (ICC) | BE6 | BE6111 | 1 | 1 | SÍ | PC |  | 376,60 | G | 101 | 187 | 137 | MM | 4046356744713 | 85366990 | PL | EC002555 | Imagen | Catálogo
3069241 | FTP 5+1 | Conector de comprobación | Conector de comprobación, número de polos: 6, color: gris | 270.69 | 1 | BE | Industrial Cabinet Connectivity (ICC) | BE6 | BE6111 | 1 | 1 | SÍ | PC |  | 338,00 | G | 101 | 187 | 137 | MM | 4046356802772 | 85366990 | PL | EC002555 | Imagen | Catálogo
3069242 | FTP 8+1 | Conector de comprobación | Conector de comprobación, número de polos: 9, color: gris | 383.25 | 1 | BE | Industrial Cabinet Connectivity (ICC) | BE6 | BE6111 | 1 | 1 | SÍ | PC |  | 499,60 | G | 137 | 185 | 163 | MM | 4046356744720 | 85366990 | PL | EC002555 | Imagen | Catálogo
3069243 | FTP 7+1 | Conector de comprobación | Conector de comprobación, número de polos: 8, color: gris | 328.06 | 1 | BE | Industrial Cabinet Connectivity (ICC) | BE6 | BE6111 | 1 | 1 | SÍ | PC |  | 491,00 | G | 135 | 180 | 163 | MM | 4055626181974 | 85366990 | PL | EC002555 | Imagen | Catálogo
3069255 | FTP 12+1 | Conector de comprobación | Conector de comprobación, número de polos: 13, color: gris | 584.28 | 1 | BE | Industrial Cabinet Connectivity (ICC) | BE6 | BE6111 | 1 | 1 | SÍ | PC |  | 650,00 | G | 113 | 279 | 152 | MM | 4046356744737 | 85366990 | PL | EC002555 | Imagen | Catálogo
3069259 | FTPC 3+1 | Conector de comprobación | Conector de comprobación, tensión nominal: 400 V, corriente nominal: 24 A, número de polos: 4, tipo de conexión: Conexión por tornillo, Sección de dimensionamiento: 2,5 mm², color: gris | 177.07 | 1 | BE | Industrial Cabinet Connectivity (ICC) | BE6 | BE6111 | 1 | 1 | SÍ | PC |  | 225,40 | G | 93 | 136 | 113 | MM | 4055626379944 | 85366990 | PL | EC002555 | Imagen | Catálogo
3069260 | FTPC 4+1 | Conector de comprobación | Conector de comprobación, tensión nominal: 400 V, corriente nominal: 24 A, número de polos: 5, tipo de conexión: Conexión por tornillo, Sección de dimensionamiento: 2,5 mm², color: gris | 208.26 | 1 | BE | Industrial Cabinet Connectivity (ICC) | BE6 | BE6111 | 1 | 1 | SÍ | PC |  | 254,90 | G | 94 | 136 | 113 | MM | 4055626379951 | 85366990 | PL | EC002555 | Imagen | Catálogo
3069261 | FTPC 5+1 | Conector de comprobación | Conector de comprobación, tensión nominal: 400 V, corriente nominal: 24 A, número de polos: 6, tipo de conexión: Conexión por tornillo, Sección de dimensionamiento: 2,5 mm², color: gris | 270.69 | 1 | BE | Industrial Cabinet Connectivity (ICC) | BE6 | BE6111 | 1 | 1 | SÍ | PC |  | 286,40 | G | 93 | 136 | 113 | MM | 4055626379968 | 85366990 | PL | EC002555 | Imagen | Catálogo
3069262 | FTPC 6+1 | Clavija de pruebas | Clavija de pruebas, tensión nominal: 400 V, corriente nominal: 24 A, número de polos: 7, tipo de conexión: Conexión por terminal, sección: 0,5 mm² - 2,5 mm², color: gris | 305.21 | 1 | BE | Industrial Cabinet Connectivity (ICC) | BE6 | BE6111 | 1 | 1 | SÍ | PC |  | 327,00 | G | 190 | 180 | 113 | MM | 4055626379975 | 85366990 | PL | EC002555 | Imagen | Catálogo
3069263 | FTPC 7+1 | Conector de comprobación | Conector de comprobación, tensión nominal: 400 V, corriente nominal: 24 A, número de polos: 8, tipo de conexión: Conexión por tornillo, Sección de dimensionamiento: 2,5 mm², color: gris | 328.06 | 1 | BE | Industrial Cabinet Connectivity (ICC) | BE6 | BE6111 | 1 | 1 | SÍ | PC |  | 354,90 | G | 194 | 181 | 113 | MM | 4055626379982 | 85366990 | PL | EC002555 | Imagen | Catálogo
3069264 | FTPC 8+1 | Conector de comprobación | Conector de comprobación, tensión nominal: 400 V, corriente nominal: 24 A, número de polos: 9, tipo de conexión: Conexión por tornillo, Sección de dimensionamiento: 2,5 mm², color: gris | 383.25 | 1 | BE | Industrial Cabinet Connectivity (ICC) | BE6 | BE6111 | 1 | 1 | SÍ | PC |  | 388,60 | G | 194 | 181 | 113 | MM | 4055626379999 | 85366990 | PL | EC002555 | Imagen | Catálogo
3069265 | FTPC 9+1 | Conector de comprobación | Conector de comprobación, tensión nominal: 400 V, corriente nominal: 24 A, número de polos: 10, tipo de conexión: Conexión por tornillo, Sección de dimensionamiento: 2,5 mm², color: gris | 438.53 | 1 | BE | Industrial Cabinet Connectivity (ICC) | BE6 | BE6111 | 1 | 1 | SÍ | PC |  | 413,20 | G | 194 | 181 | 113 | MM | 4055626380001 | 85366990 | PL | EC002555 | Imagen | Catálogo
3069266 | FTPC 10+1 | Conector de comprobación | Conector de comprobación, tensión nominal: 400 V, corriente nominal: 24 A, número de polos: 11, tipo de conexión: Conexión por tornillo, Sección de dimensionamiento: 2,5 mm², color: gris | 482.39 | 1 | BE | Industrial Cabinet Connectivity (ICC) | BE6 | BE6111 | 1 | 1 | SÍ | PC |  | 440,20 | G | 194 | 181 | 113 | MM | 4055626380018 | 85366990 | PL | EC002555 | Imagen | Catálogo
3069268 | FTPC 12+1 | Conector de comprobación | Conector de comprobación, tensión nominal: 400 V, corriente nominal: 24 A, número de polos: 13, tipo de conexión: Conexión por tornillo, Sección de dimensionamiento: 2,5 mm², color: gris | 584.28 | 1 | BE | Industrial Cabinet Connectivity (ICC) | BE6 | BE6111 | 1 | 1 | SÍ | PC |  | 491,00 | G | 194 | 181 | 113 | MM | 4055626380032 | 85366990 | PL | EC002555 | Imagen | Catálogo
3069270 | FWP 3+1 | Conector de servicio | Conector de servicio, tensión nominal: 400 V, corriente nominal: 24 A, número de polos: 4, Sección de dimensionamiento: 6 mm², color: gris | 68.67 | 1 | BE | Industrial Cabinet Connectivity (ICC) | BE6 | BE6111 | 5 | 5 | NO | PC |  | 92,68 | G | 98 | 361 | 117 | MM | 4055626114859 | 85366990 | PL | EC002555 | Imagen | Catálogo
3069271 | FWP 4+1 | Conector de servicio | Conector de servicio, tensión nominal: 400 V, corriente nominal: 24 A, número de polos: 5, Sección de dimensionamiento: 6 mm², color: gris | 83.3 | 1 | BE | Industrial Cabinet Connectivity (ICC) | BE6 | BE6111 | 5 | 5 | NO | PC |  | 101,52 | G | 98 | 361 | 117 | MM | 4046356744928 | 85366990 | PL | EC002555 | Imagen | Catálogo
3069272 | FWP 5+1 | Conector de servicio | Conector de servicio, tensión nominal: 400 V, corriente nominal: 24 A, número de polos: 6, Sección de dimensionamiento: 6 mm², color: gris | 108.31 | 1 | BE | Industrial Cabinet Connectivity (ICC) | BE6 | BE6111 | 5 | 5 | NO | PC |  | 109,38 | G | 98 | 362 | 115 | MM | 4046356802789 | 85366990 | PL | EC002555 | Imagen | Catálogo
3069284 | FWP 6+1 | Conector de servicio | Conector de servicio, tensión nominal: 400 V, corriente nominal: 24 A, número de polos: 7, Sección de dimensionamiento: 6 mm², color: gris | 122.06 | 1 | BE | Industrial Cabinet Connectivity (ICC) | BE6 | BE6111 | 5 | 5 | NO | PC |  | 117,82 | G | 98 | 362 | 113 | MM | 4046356744942 | 85366990 | PL | EC002555 | Imagen | Catálogo
3069297 | FWP 8+1 | Conector de servicio | Conector de servicio, tensión nominal: 400 V, corriente nominal: 24 A, número de polos: 9, Sección de dimensionamiento: 6 mm², color: gris | 153.31 | 1 | BE | Industrial Cabinet Connectivity (ICC) | BE6 | BE6111 | 5 | 5 | NO | PC |  | 118,18 | G | 92 | 270 | 115 | MM | 4046356744959 | 85366990 | PL | EC002555 | Imagen | Catálogo
3069298 | FWP 7+1 | Conector de servicio | Conector de servicio, tensión nominal: 400 V, corriente nominal: 24 A, número de polos: 8, Sección de dimensionamiento: 6 mm², color: gris | 130.56 | 1 | BE | Industrial Cabinet Connectivity (ICC) | BE6 | BE6111 | 5 | 5 | NO | PC |  | 110,98 | G | 93 | 271 | 114 | MM | 4055626181967 | 85366990 | PL | EC002555 | Imagen | Catálogo
3069307 | FWP 12+1 | Conector de servicio | Conector de servicio, tensión nominal: 400 V, corriente nominal: 24 A, número de polos: 13, Sección de dimensionamiento: 6 mm², color: gris | 233.72 | 1 | BE | Industrial Cabinet Connectivity (ICC) | BE6 | BE6111 | 5 | 5 | NO | PC |  | 164,80 | G | 93 | 275 | 175 | MM | 4046356744966 | 85366990 | PL | EC002555 | Imagen | Catálogo
3069312 | FIP-3/3 SERVICE | Conector de desconexión | Conector de desconexión, tensión nominal: 400 V, corriente nominal: 20 A, color: rojo | 59.66 | 1 | BE | Industrial Cabinet Connectivity (ICC) | BE6 | BE6113 | 1 | 1 | NO | PC |  | 36,20 | G | 32 | 115 | 83 | MM | 4055626157580 | 85366990 | PL | EC004591 | Imagen | Catálogo
3069313 | FIP-3/4 SERVICE | Conector de desconexión | Conector de desconexión, tensión nominal: 400 V, corriente nominal: 20 A, color: rojo | 79.46 | 1 | BE | Industrial Cabinet Connectivity (ICC) | BE6 | BE6113 | 1 | 1 | NO | PC |  | 40,47 | G | 31 | 105 | 83 | MM | 4055626157597 | 85366990 | PL | EC004591 | Imagen | Catálogo
3069314 | DP-RSCWE 6-3 | Placa distanciadora | Placa distanciadora, profundidad: 70,8 mm, anchura: 8,2 mm, altura: 80,9 mm, número de polos: 1, color: gris | 11.71 | 1 | BE | Industrial Cabinet Connectivity (ICC) | BE6 | BE6113 | 1 | 1 | SÍ | PC |  | 18,00 | G | 0 | 0 | 0 |  | 4055626157573 | 39269097 | PL | EC000886 | Imagen | Catálogo
2320076 | QUINT-PS/FAN/4 | Ventilador | El ventilador para QUINT-PS/1AC y .../3AC, se monta sin herramientas ni accesorios adicionales. Con el inserto del ventilador se garantiza una refrigeración óptima con alta temperatura ambiente o posición de montaje girada. | 115.58 | 1 | CM | Power Supplies; | CMP | CMPQZ9 | 1 | 1 | SÍ | PC |  | 55,80 | G | 0 | 0 | 0 |  | 4046356479011 | 84145925 | TH | EC001143 | Imagen | Catálogo
3069399 | FBP 3+1 | Tapón ciego | Tapón ciego, número de polos: 4, color: naranja | 35.43 | 1 | BE | Industrial Cabinet Connectivity (ICC) | BE6 | BE6111 | 5 | 5 | NO | PC |  | 74,80 | G | 98 | 361 | 117 | MM | 4055626114866 | 85389099 | PL | EC002555 | Imagen | Catálogo
3069400 | FBP 7+1 | Tapón ciego | Tapón ciego, número de polos: 8, color: naranja | 68.39 | 1 | BE | Industrial Cabinet Connectivity (ICC) | BE6 | BE6111 | 5 | 5 | NO | PC |  | 80,30 | G | 93 | 271 | 114 | MM | 4055626348605 | 85389099 | PL | EC002555 | Imagen | Catálogo
3069405 | FBP 4+1 | Tapón ciego | Tapón ciego, número de polos: 5, color: naranja | 41.62 | 1 | BE | Industrial Cabinet Connectivity (ICC) | BE6 | BE6111 | 5 | 5 | NO | PC |  | 82,16 | G | 99 | 360 | 114 | MM | 4046356749350 | 85389099 | PL | EC002555 | Imagen | Catálogo
3069406 | FBP 6+1 | Tapón ciego | Tapón ciego, número de polos: 7, color: naranja | 61.02 | 1 | BE | Industrial Cabinet Connectivity (ICC) | BE6 | BE6111 | 5 | 5 | NO | PC |  | 89,84 | G | 98 | 361 | 117 | MM | 4046356749367 | 85389099 | PL | EC002555 | Imagen | Catálogo
3069407 | FBP 8+1 | Tapón ciego | Tapón ciego, número de polos: 9, color: naranja | 76.6 | 1 | BE | Industrial Cabinet Connectivity (ICC) | BE6 | BE6111 | 5 | 5 | NO | PC |  | 84,05 | G | 93 | 271 | 114 | MM | 4046356749770 | 85389099 | PL | EC002555 | Imagen | Catálogo
3069408 | FBP 12+1 | Tapón ciego | Tapón ciego, número de polos: 13, color: naranja | 116.81 | 1 | BE | Industrial Cabinet Connectivity (ICC) | BE6 | BE6111 | 5 | 5 | NO | PC |  | 114,20 | G | 98 | 361 | 117 | MM | 4046356749787 | 85389099 | PL | EC002555 | Imagen | Catálogo
3069409 | FBP 5+1 | Tapón ciego | Tapón ciego, número de polos: 6, color: naranja | 54.14 | 1 | BE | Industrial Cabinet Connectivity (ICC) | BE6 | BE6111 | 5 | 5 | NO | PC |  | 84,04 | G | 98 | 361 | 117 | MM | 4046356802796 | 85389099 | PL | EC002555 | Imagen | Catálogo
3069410 | UTWE 6-2/A7 | Regleta de clavijas de prueba | Regleta de clavijas de prueba, con codificación VDE tipo A7, tensión nominal: 400 V, corriente nominal: 24 A, número de conexiones: 14, número de polos: 7, tipo de conexión: Conexión por tornillo, Sección de dimensionamiento: 6 mm², 1er piso, sección: 0,2 mm² - 10 mm², clase de montaje: Montaje mural, color: gris | 262.25 | 1 | BE | Industrial Cabinet Connectivity (ICC) | BE6 | BE6112 | 1 | 1 | NO | PC |  | 271,10 | G | 67 | 120 | 94 | MM | 4046356943086 | 85369010 | PL | EC002555 | Imagen | Catálogo
3069411 | UTWE 6-2/B7 | Regleta de clavijas de prueba | Regleta de clavijas de prueba, con codificación VDE tipo B7, tensión nominal: 400 V, número de conexiones: 14, número de polos: 7, tipo de conexión: Conexión por tornillo, Sección de dimensionamiento: 6 mm², 1er piso, sección: 0,2 mm² - 10 mm², clase de montaje: Montaje mural, color: gris | 262.25 | 1 | BE | Industrial Cabinet Connectivity (ICC) | BE6 | BE6112 | 1 | 1 | NO | PC |  | 280,10 | G | 67 | 120 | 94 | MM | 4046356907552 | 85369010 | PL | EC002555 | Imagen | Catálogo
3069412 | UTWE 6-2/E7 | Regleta de clavijas de prueba | Regleta de clavijas de prueba, con codificación VDE tipo E7, tensión nominal: 400 V, número de conexiones: 14, número de polos: 7, tipo de conexión: Conexión por tornillo, Sección de dimensionamiento: 6 mm², 1er piso, sección: 0,2 mm² - 10 mm², clase de montaje: Montaje mural, color: gris | 262.25 | 1 | BE | Industrial Cabinet Connectivity (ICC) | BE6 | BE6112 | 1 | 1 | NO | PC |  | 275,90 | G | 67 | 120 | 94 | MM | 4046356943093 | 85369010 | PL | EC002555 | Imagen | Catálogo
3069413 | UTWE 6-2/A14 | Regleta de clavijas de prueba | Regleta de clavijas de prueba, con codificación VDE tipo A14, tensión nominal: 400 V, número de conexiones: 28, número de polos: 14, tipo de conexión: Conexión por tornillo, Sección de dimensionamiento: 6 mm², 1er piso, sección: 0,2 mm² - 10 mm², clase de montaje: Montaje mural, color: gris | 524.44 | 1 | BE | Industrial Cabinet Connectivity (ICC) | BE6 | BE6112 | 1 | 1 | NO | PC |  | 469,70 | G | 91 | 181 | 114 | MM | 4046356943109 | 85369010 | PL | EC002555 | Imagen | Catálogo
3069414 | UTWE 6-2/B14 | Regleta de clavijas de prueba | Regleta de clavijas de prueba, con codificación VDE tipo B14, tensión nominal: 400 V, número de conexiones: 28, número de polos: 14, tipo de conexión: Conexión por tornillo, Sección de dimensionamiento: 6 mm², 1er piso, sección: 0,2 mm² - 10 mm², clase de montaje: Montaje mural, color: gris | 524.44 | 1 | BE | Industrial Cabinet Connectivity (ICC) | BE6 | BE6112 | 1 | 1 | NO | PC |  | 467,00 | G | 90 | 180 | 113 | MM | 4046356907569 | 85369010 | PL | EC002555 | Imagen | Catálogo
3069415 | UTWE 6-2/C14 | Regleta de clavijas de prueba | Regleta de clavijas de prueba, con codificación VDE tipo C14, tensión nominal: 400 V, número de conexiones: 28, número de polos: 14, tipo de conexión: Conexión por tornillo, Sección de dimensionamiento: 6 mm², 1er piso, sección: 0,2 mm² - 10 mm², clase de montaje: Montaje mural, color: gris | 524.44 | 1 | BE | Industrial Cabinet Connectivity (ICC) | BE6 | BE6112 | 1 | 1 | NO | PC |  | 477,50 | G | 91 | 181 | 114 | MM | 4046356943116 | 85369010 | PL | EC002555 | Imagen | Catálogo
3069416 | UTWE 6-2/B19 | Regleta de clavijas de prueba | Regleta de clavijas de prueba, con codificación VDE tipo B19, tensión nominal: 400 V, número de conexiones: 38, número de polos: 19, tipo de conexión: Conexión por tornillo, Sección de dimensionamiento: 6 mm², 1er piso, sección: 0,2 mm² - 10 mm², clase de montaje: Montaje mural, color: gris | 709.55 | 1 | BE | Industrial Cabinet Connectivity (ICC) | BE6 | BE6112 | 1 | 1 | NO | PC |  | 619,70 | G | 98 | 251 | 100 | MM | 4046356907675 | 85369010 | PL | EC002555 | Imagen | Catálogo
3069417 | UTWE 6-2/C19 | Regleta de clavijas de prueba | Regleta de clavijas de prueba, con codificación VDE tipo C19, tensión nominal: 400 V, número de conexiones: 38, número de polos: 19, tipo de conexión: Conexión por tornillo, Sección de dimensionamiento: 6 mm², 1er piso, sección: 0,2 mm² - 10 mm², clase de montaje: Montaje mural, color: gris | 709.55 | 1 | BE | Industrial Cabinet Connectivity (ICC) | BE6 | BE6112 | 1 | 1 | NO | PC |  | 608,60 | G | 97 | 251 | 99 | MM | 4046356943123 | 85369010 | PL | EC002555 | Imagen | Catálogo
3069419 | UTWE 6-2/F19 | Regleta de clavijas de prueba | Regleta de clavijas de prueba, con codificación VDE tipo F19, tensión nominal: 400 V, número de conexiones: 38, número de polos: 19, tipo de conexión: Conexión por tornillo, Sección de dimensionamiento: 6 mm², 1er piso, sección: 0,2 mm² - 10 mm², clase de montaje: Montaje mural, color: gris | 709.55 | 1 | BE | Industrial Cabinet Connectivity (ICC) | BE6 | BE6112 | 1 | 1 | NO | PC |  | 598,00 | G | 99 | 250 | 101 | MM | 4046356943147 | 85369010 | PL | EC002555 | Imagen | Catálogo
3069420 | UTWE 6-2/G19 | Regleta de clavijas de prueba | Regleta de clavijas de prueba, con codificación VDE tipo G19, tensión nominal: 400 V, número de conexiones: 38, número de polos: 19, tipo de conexión: Conexión por tornillo, Sección de dimensionamiento: 6 mm², 1er piso, sección: 0,2 mm² - 10 mm², clase de montaje: Montaje mural, color: gris | 709.55 | 1 | BE | Industrial Cabinet Connectivity (ICC) | BE6 | BE6112 | 1 | 1 | NO | PC |  | 610,90 | G | 97 | 252 | 101 | MM | 4046356943154 | 85369010 | PL | EC002555 | Imagen | Catálogo
3069421 | UTWE 6-2/H19 | Regleta de clavijas de prueba | Regleta de clavijas de prueba, con codificación VDE tipo H19, tensión nominal: 400 V, número de conexiones: 38, número de polos: 19, tipo de conexión: Conexión por tornillo, Sección de dimensionamiento: 6 mm², 1er piso, sección: 0,2 mm² - 10 mm², clase de montaje: Montaje mural, color: gris | 709.55 | 1 | BE | Industrial Cabinet Connectivity (ICC) | BE6 | BE6112 | 1 | 1 | NO | PC |  | 607,40 | G | 97 | 252 | 101 | MM | 4046356943277 | 85369010 | PL | EC002555 | Imagen | Catálogo
3069422 | UTWE 6-2/I19 | Regleta de clavijas de prueba | Regleta de clavijas de prueba, con codificación VDE tipo I19, tensión nominal: 400 V, número de conexiones: 38, número de polos: 19, tipo de conexión: Conexión por tornillo, Sección de dimensionamiento: 6 mm², 1er piso, sección: 0,2 mm² - 10 mm², clase de montaje: Montaje mural, color: gris | 709.55 | 1 | BE | Industrial Cabinet Connectivity (ICC) | BE6 | BE6112 | 1 | 1 | NO | PC |  | 596,90 | G | 97 | 252 | 101 | MM | 4046356943284 | 85369010 | PL | EC002555 | Imagen | Catálogo
3069423 | UTRE 6-2/A7 | Regleta de clavijas de prueba | Regleta de clavijas de prueba, con codificación VDE tipo A7, tensión nominal: 400 V, corriente nominal: 24 A, número de conexiones: 14, número de polos: 7, tipo de conexión: Conexión por tornillo, Sección de dimensionamiento: 6 mm², 1er piso, sección: 0,2 mm² - 10 mm², clase de montaje: Montaje sobre carril DIN, NS 35/7,5, NS 35/15, color: gris | 262.25 | 1 | BE | Industrial Cabinet Connectivity (ICC) | BE6 | BE6112 | 1 | 1 | NO | PC |  | 296,00 | G | 91 | 109 | 114 | MM | 4046356943291 | 85369010 | PL | EC002555 | Imagen | Catálogo
3069424 | UTRE 6-2/B7 | Regleta de clavijas de prueba | Regleta de clavijas de prueba, con codificación VDE tipo B7, tensión nominal: 400 V, número de conexiones: 14, número de polos: 7, tipo de conexión: Conexión por tornillo, Sección de dimensionamiento: 6 mm², 1er piso, sección: 0,2 mm² - 10 mm², clase de montaje: NS 35/7,5, NS 35/15, color: gris | 262.25 | 1 | BE | Industrial Cabinet Connectivity (ICC) | BE6 | BE6112 | 1 | 1 | NO | PC |  | 302,20 | G | 91 | 109 | 114 | MM | 4046356907682 | 85369010 | PL | EC002555 | Imagen | Catálogo
3069425 | UTRE 6-2/E7 | Regleta de clavijas de prueba | Regleta de clavijas de prueba, con codificación VDE tipo E7, tensión nominal: 400 V, número de conexiones: 14, número de polos: 7, tipo de conexión: Conexión por tornillo, Sección de dimensionamiento: 6 mm², 1er piso, sección: 0,2 mm² - 10 mm², clase de montaje: NS 35/7,5, NS 35/15, color: gris | 262.25 | 1 | BE | Industrial Cabinet Connectivity (ICC) | BE6 | BE6112 | 1 | 1 | NO | PC |  | 297,30 | G | 91 | 109 | 114 | MM | 4046356943307 | 85369010 | PL | EC002555 | Imagen | Catálogo
3069427 | UTRE 6-2/B14 | Regleta de clavijas de prueba | Regleta de clavijas de prueba, con codificación VDE tipo B14, tensión nominal: 400 V, número de conexiones: 28, número de polos: 14, tipo de conexión: Conexión por tornillo, Sección de dimensionamiento: 6 mm², 1er piso, sección: 0,2 mm² - 10 mm², clase de montaje: NS 35/7,5, NS 35/15, color: gris | 524.44 | 1 | BE | Industrial Cabinet Connectivity (ICC) | BE6 | BE6112 | 1 | 1 | NO | PC |  | 519,70 | G | 91 | 181 | 114 | MM | 4046356907705 | 85369010 | PL | EC002555 | Imagen | Catálogo
3069428 | UTRE 6-2/C14 | Regleta de clavijas de prueba | Regleta de clavijas de prueba, con codificación VDE tipo C14, tensión nominal: 400 V, número de conexiones: 28, número de polos: 14, tipo de conexión: Conexión por tornillo, Sección de dimensionamiento: 6 mm², 1er piso, sección: 0,2 mm² - 10 mm², clase de montaje: Montaje sobre carril DIN, color: gris | 524.44 | 1 | BE | Industrial Cabinet Connectivity (ICC) | BE6 | BE6112 | 1 | 1 | NO | PC |  | 516,80 | G | 91 | 181 | 114 | MM | 4046356943321 | 85369010 | PL | EC002555 | Imagen | Catálogo
3069429 | UTRE 6-2/B19 | Regleta de clavijas de prueba | Regleta de clavijas de prueba, con codificación VDE tipo B19, tensión nominal: 400 V, número de conexiones: 38, número de polos: 19, tipo de conexión: Conexión por tornillo, Sección de dimensionamiento: 6 mm², 1er piso, sección: 0,2 mm² - 10 mm², clase de montaje: NS 35/7,5, NS 35/15, color: gris | 709.55 | 1 | BE | Industrial Cabinet Connectivity (ICC) | BE6 | BE6112 | 1 | 1 | NO | PC |  | 681,50 | G | 93 | 271 | 114 | MM | 4046356907712 | 85369010 | PL | EC002555 | Imagen | Catálogo
3069430 | UTRE 6-2/C19 | Regleta de clavijas de prueba | Regleta de clavijas de prueba, con codificación VDE tipo C19, tensión nominal: 400 V, número de conexiones: 38, número de polos: 19, tipo de conexión: Conexión por tornillo, Sección de dimensionamiento: 6 mm², 1er piso, sección: 0,2 mm² - 10 mm², clase de montaje: NS 35/7,5, NS 35/15, color: gris | 709.55 | 1 | BE | Industrial Cabinet Connectivity (ICC) | BE6 | BE6112 | 1 | 1 | NO | PC |  | 672,20 | G | 93 | 271 | 114 | MM | 4046356943338 | 85369010 | PL | EC002555 | Imagen | Catálogo
3069431 | UTRE 6-2/D19 | Regleta de clavijas de prueba | Regleta de clavijas de prueba, con codificación VDE tipo D19, tensión nominal: 400 V, número de conexiones: 38, número de polos: 19, tipo de conexión: Conexión por tornillo, Sección de dimensionamiento: 6 mm², 1er piso, sección: 0,2 mm² - 10 mm², clase de montaje: NS 35/7,5, NS 35/15, color: gris | 709.55 | 1 | BE | Industrial Cabinet Connectivity (ICC) | BE6 | BE6112 | 1 | 1 | NO | PC |  | 682,10 | G | 93 | 271 | 114 | MM | 4046356943345 | 85369010 | PL | EC002555 | Imagen | Catálogo
3069434 | UTRE 6-2/H19 | Regleta de clavijas de prueba | Regleta de clavijas de prueba, con codificación VDE tipo H19, tensión nominal: 400 V, número de conexiones: 38, número de polos: 19, tipo de conexión: Conexión por tornillo, Sección de dimensionamiento: 6 mm², 1er piso, sección: 0,2 mm² - 10 mm², clase de montaje: NS 35/7,5, NS 35/15, color: gris | 709.55 | 1 | BE | Industrial Cabinet Connectivity (ICC) | BE6 | BE6112 | 1 | 1 | NO | PC |  | 678,70 | G | 93 | 271 | 114 | MM | 4046356943475 | 85369010 | PL | EC002555 | Imagen | Catálogo
3069436 | PTWE 6-2/A7 | Regleta de clavijas de prueba | Regleta de clavijas de prueba, con codificación VDE tipo A7, tensión nominal: 400 V, corriente nominal: 24 A, número de conexiones: 14, número de polos: 7, tipo de conexión: Conexión push-in, Sección de dimensionamiento: 6 mm², 1er piso, sección: 0,5 mm² - 10 mm², clase de montaje: Montaje mural, color: gris | 262.25 | 1 | BE | Industrial Cabinet Connectivity (ICC) | BE6 | BE6112 | 1 | 1 | NO | PC |  | 252,80 | G | 67 | 120 | 94 | MM | 4046356943499 | 85369010 | PL | EC002848 | Imagen | Catálogo
3069437 | PTWE 6-2/B7 | Regleta de clavijas de prueba | Regleta de clavijas de prueba, con codificación VDE tipo B7, tensión nominal: 400 V, número de conexiones: 14, número de polos: 7, tipo de conexión: Conexión push-in, Sección de dimensionamiento: 6 mm², 1er piso, sección: 0,5 mm² - 10 mm², clase de montaje: Montaje mural, color: gris | 262.25 | 1 | BE | Industrial Cabinet Connectivity (ICC) | BE6 | BE6112 | 1 | 1 | SÍ | PC | F | 251,50 | G | 67 | 120 | 94 | MM | 4046356907729 | 85369010 | PL | EC002848 | Imagen | Catálogo
3069438 | PTWE 6-2/E7 | Regleta de clavijas de prueba | Regleta de clavijas de prueba, con codificación VDE tipo E7, tensión nominal: 400 V, número de conexiones: 14, número de polos: 7, tipo de conexión: Conexión push-in, Sección de dimensionamiento: 6 mm², 1er piso, sección: 0,5 mm² - 10 mm², clase de montaje: Montaje mural, color: gris | 262.25 | 1 | BE | Industrial Cabinet Connectivity (ICC) | BE6 | BE6112 | 1 | 1 | NO | PC |  | 264,40 | G | 67 | 120 | 94 | MM | 4046356943505 | 85369010 | PL | EC002848 | Imagen | Catálogo
3069439 | PTWE 6-2/A14 | Regleta de clavijas de prueba | Regleta de clavijas de prueba, con codificación VDE tipo A14, tensión nominal: 400 V, número de conexiones: 28, número de polos: 14, tipo de conexión: Conexión push-in, Sección de dimensionamiento: 6 mm², 1er piso, sección: 0,5 mm² - 10 mm², clase de montaje: Montaje mural, color: gris | 524.44 | 1 | BE | Industrial Cabinet Connectivity (ICC) | BE6 | BE6112 | 1 | 1 | NO | PC |  | 436,40 | G | 91 | 181 | 114 | MM | 4046356943512 | 85369010 | PL | EC002848 | Imagen | Catálogo
3069440 | PTWE 6-2/B14 | Regleta de clavijas de prueba | Regleta de clavijas de prueba, con codificación VDE tipo B14, tensión nominal: 400 V, número de conexiones: 28, número de polos: 14, tipo de conexión: Conexión push-in, Sección de dimensionamiento: 6 mm², 1er piso, sección: 0,5 mm² - 10 mm², clase de montaje: Montaje mural, color: gris | 524.44 | 1 | BE | Industrial Cabinet Connectivity (ICC) | BE6 | BE6112 | 1 | 1 | NO | PC |  | 436,60 | G | 91 | 181 | 114 | MM | 4046356907736 | 85369010 | PL | EC002848 | Imagen | Catálogo
3069441 | PTWE 6-2/C14 | Regleta de clavijas de prueba | Regleta de clavijas de prueba, con codificación VDE tipo C14, tensión nominal: 400 V, número de conexiones: 28, número de polos: 14, tipo de conexión: Conexión push-in, Sección de dimensionamiento: 6 mm², 1er piso, sección: 0,5 mm² - 10 mm², clase de montaje: Montaje mural, color: gris | 524.44 | 1 | BE | Industrial Cabinet Connectivity (ICC) | BE6 | BE6112 | 1 | 1 | NO | PC |  | 425,90 | G | 91 | 181 | 114 | MM | 4046356943529 | 85369010 | PL | EC002848 | Imagen | Catálogo
3069442 | PTWE 6-2/B19 | Regleta de clavijas de prueba | Regleta de clavijas de prueba, con codificación VDE tipo B19, tensión nominal: 400 V, número de conexiones: 38, número de polos: 19, tipo de conexión: Conexión push-in, Sección de dimensionamiento: 6 mm², 1er piso, sección: 0,5 mm² - 10 mm², clase de montaje: Montaje mural, color: gris | 709.55 | 1 | BE | Industrial Cabinet Connectivity (ICC) | BE6 | BE6112 | 1 | 1 | NO | PC |  | 570,00 | G | 97 | 252 | 101 | MM | 4046356907743 | 85369010 | PL | EC002848 | Imagen | Catálogo
3069443 | PTWE 6-2/C19 | Regleta de clavijas de prueba | Regleta de clavijas de prueba, con codificación VDE tipo C19, tensión nominal: 400 V, número de conexiones: 38, número de polos: 19, tipo de conexión: Conexión push-in, Sección de dimensionamiento: 6 mm², 1er piso, sección: 0,5 mm² - 10 mm², clase de montaje: Montaje mural, color: gris | 709.55 | 1 | BE | Industrial Cabinet Connectivity (ICC) | BE6 | BE6112 | 1 | 1 | NO | PC |  | 564,00 | G | 97 | 250 | 100 | MM | 4046356943536 | 85369010 | PL | EC002848 | Imagen | Catálogo
3069445 | PTWE 6-2/F19 | Regleta de clavijas de prueba | Regleta de clavijas de prueba, con codificación VDE tipo F19, tensión nominal: 400 V, número de conexiones: 38, número de polos: 19, tipo de conexión: Conexión push-in, Sección de dimensionamiento: 6 mm², 1er piso, sección: 0,5 mm² - 10 mm², clase de montaje: Montaje mural, color: gris | 709.55 | 1 | BE | Industrial Cabinet Connectivity (ICC) | BE6 | BE6112 | 1 | 1 | NO | PC |  | 575,00 | G | 97 | 252 | 101 | MM | 4046356943550 | 85369010 | PL | EC002848 | Imagen | Catálogo
3069446 | PTWE 6-2/G19 | Regleta de clavijas de prueba | Regleta de clavijas de prueba, con codificación VDE tipo G19, tensión nominal: 400 V, número de conexiones: 38, número de polos: 19, tipo de conexión: Conexión push-in, Sección de dimensionamiento: 6 mm², 1er piso, sección: 0,5 mm² - 10 mm², clase de montaje: Montaje mural, color: gris | 709.55 | 1 | BE | Industrial Cabinet Connectivity (ICC) | BE6 | BE6112 | 1 | 1 | NO | PC |  | 574,00 | G | 97 | 252 | 101 | MM | 4046356943567 | 85369010 | PL | EC002848 | Imagen | Catálogo
3069447 | PTWE 6-2/H19 | Regleta de clavijas de prueba | Regleta de clavijas de prueba, con codificación VDE tipo H19, tensión nominal: 400 V, número de conexiones: 38, número de polos: 19, tipo de conexión: Conexión push-in, Sección de dimensionamiento: 6 mm², 1er piso, sección: 0,5 mm² - 10 mm², clase de montaje: Montaje mural, color: gris | 709.55 | 1 | BE | Industrial Cabinet Connectivity (ICC) | BE6 | BE6112 | 1 | 1 | NO | PC |  | 551,10 | G | 97 | 252 | 101 | MM | 4046356943574 | 85369010 | PL | EC002848 | Imagen | Catálogo
3069448 | PTWE 6-2/I19 | Regleta de clavijas de prueba | Regleta de clavijas de prueba, con codificación VDE tipo I19, tensión nominal: 400 V, número de conexiones: 38, número de polos: 19, tipo de conexión: Conexión push-in, Sección de dimensionamiento: 6 mm², 1er piso, sección: 0,5 mm² - 10 mm², clase de montaje: Montaje mural, color: gris | 709.55 | 1 | BE | Industrial Cabinet Connectivity (ICC) | BE6 | BE6112 | 1 | 1 | NO | PC |  | 565,00 | G | 97 | 252 | 101 | MM | 4046356943581 | 85369010 | PL | EC002848 | Imagen | Catálogo
3069449 | PTRE 6-2/A7 | Regleta de clavijas de prueba | Regleta de clavijas de prueba, con codificación VDE tipo A7, tensión nominal: 400 V, corriente nominal: 24 A, número de conexiones: 14, número de polos: 7, tipo de conexión: Conexión push-in, Sección de dimensionamiento: 6 mm², 1er piso, sección: 0,5 mm² - 10 mm², clase de montaje: Montaje sobre carril DIN, NS 35/7,5, NS 35/15, color: gris | 262.25 | 1 | BE | Industrial Cabinet Connectivity (ICC) | BE6 | BE6112 | 1 | 1 | NO | PC |  | 262,40 | G | 91 | 109 | 114 | MM | 4046356943598 | 85369010 | PL | EC002555 | Imagen | Catálogo
3069450 | PTRE 6-2/B7 | Regleta de clavijas de prueba | Regleta de clavijas de prueba, con codificación VDE tipo B7, tensión nominal: 400 V, número de conexiones: 14, número de polos: 7, tipo de conexión: Conexión push-in, Sección de dimensionamiento: 6 mm², 1er piso, sección: 0,5 mm² - 10 mm², clase de montaje: NS 35/7,5, NS 35/15, color: gris | 262.25 | 1 | BE | Industrial Cabinet Connectivity (ICC) | BE6 | BE6112 | 1 | 1 | NO | PC |  | 266,50 | G | 91 | 109 | 114 | MM | 4046356907750 | 85369010 | PL | EC002555 | Imagen | Catálogo
3069451 | PTRE 6-2/E7 | Regleta de clavijas de prueba | Regleta de clavijas de prueba, con codificación VDE tipo E7, tensión nominal: 400 V, número de conexiones: 14, número de polos: 7, tipo de conexión: Conexión push-in, Sección de dimensionamiento: 6 mm², 1er piso, sección: 0,5 mm² - 10 mm², clase de montaje: NS 35/7,5, NS 35/15, color: gris | 262.25 | 1 | BE | Industrial Cabinet Connectivity (ICC) | BE6 | BE6112 | 1 | 1 | NO | PC |  | 266,30 | G | 91 | 109 | 114 | MM | 4046356943611 | 85369010 | PL | EC002555 | Imagen | Catálogo
3069453 | PTRE 6-2/B14 | Regleta de clavijas de prueba | Regleta de clavijas de prueba, con codificación VDE tipo B14, tensión nominal: 400 V, número de conexiones: 28, número de polos: 14, tipo de conexión: Conexión push-in, Sección de dimensionamiento: 6 mm², 1er piso, sección: 0,5 mm² - 10 mm², clase de montaje: NS 35/7,5, NS 35/15, color: gris | 524.44 | 1 | BE | Industrial Cabinet Connectivity (ICC) | BE6 | BE6112 | 1 | 1 | NO | PC |  | 445,50 | G | 91 | 181 | 114 | MM | 4046356907767 | 85369010 | PL | EC002555 | Imagen | Catálogo
3069454 | PTRE 6-2/C14 | Regleta de clavijas de prueba | Regleta de clavijas de prueba, con codificación VDE tipo C14, tensión nominal: 400 V, número de conexiones: 28, número de polos: 14, tipo de conexión: Conexión push-in, Sección de dimensionamiento: 6 mm², 1er piso, sección: 0,5 mm² - 10 mm², clase de montaje: NS 35/7,5, NS 35/15, color: gris | 524.44 | 1 | BE | Industrial Cabinet Connectivity (ICC) | BE6 | BE6112 | 1 | 1 | NO | PC |  | 438,50 | G | 91 | 181 | 114 | MM | 4046356943635 | 85369010 | PL | EC002555 | Imagen | Catálogo
3069455 | PTRE 6-2/B19 | Regleta de clavijas de prueba | Regleta de clavijas de prueba, con codificación VDE tipo B19, tensión nominal: 400 V, número de conexiones: 38, número de polos: 19, tipo de conexión: Conexión push-in, Sección de dimensionamiento: 6 mm², 1er piso, sección: 0,5 mm² - 10 mm², clase de montaje: NS 35/7,5, NS 35/15, color: gris | 709.55 | 1 | BE | Industrial Cabinet Connectivity (ICC) | BE6 | BE6112 | 1 | 1 | NO | PC |  | 580,40 | G | 93 | 271 | 114 | MM | 4046356907774 | 85369010 | PL | EC002555 | Imagen | Catálogo
3069456 | PTRE 6-2/C19 | Regleta de clavijas de prueba | Regleta de clavijas de prueba, con codificación VDE tipo C19, tensión nominal: 400 V, número de conexiones: 38, número de polos: 19, tipo de conexión: Conexión push-in, Sección de dimensionamiento: 6 mm², 1er piso, sección: 0,5 mm² - 10 mm², clase de montaje: NS 35/7,5, NS 35/15, color: gris | 709.55 | 1 | BE | Industrial Cabinet Connectivity (ICC) | BE6 | BE6112 | 1 | 1 | NO | PC |  | 578,40 | G | 93 | 271 | 114 | MM | 4046356943642 | 85369010 | PL | EC002555 | Imagen | Catálogo
3069460 | PTRE 6-2/H19 | Regleta de clavijas de prueba | Regleta de clavijas de prueba, con codificación VDE tipo H19, tensión nominal: 400 V, número de conexiones: 38, número de polos: 19, tipo de conexión: Conexión push-in, Sección de dimensionamiento: 6 mm², 1er piso, sección: 0,5 mm² - 10 mm², clase de montaje: NS 35/7,5, NS 35/15, color: gris | 709.55 | 1 | BE | Industrial Cabinet Connectivity (ICC) | BE6 | BE6112 | 1 | 1 | NO | PC |  | 600,00 | G | 90 | 270 | 112 | MM | 4046356943680 | 85369010 | PL | EC002555 | Imagen | Catálogo
3069461 | PTRE 6-2/I19 | Regleta de clavijas de prueba | Regleta de clavijas de prueba, con codificación VDE tipo I19, tensión nominal: 400 V, número de conexiones: 38, número de polos: 19, tipo de conexión: Conexión push-in, Sección de dimensionamiento: 6 mm², 1er piso, sección: 0,5 mm² - 10 mm², clase de montaje: NS 35/7,5, NS 35/7,5, color: gris | 709.55 | 1 | BE | Industrial Cabinet Connectivity (ICC) | BE6 | BE6112 | 1 | 1 | NO | PC |  | 608,40 | G | 93 | 271 | 114 | MM | 4046356943697 | 85369010 | PL | EC002555 | Imagen | Catálogo
3069464 | FTP-2/2 SERVICE | Conector de comprobación | Conector de comprobación, tensión nominal: 400 V, corriente nominal: 24 A, Sección de dimensionamiento: 2,5 mm², color: rojo | 125.76 | 1 | BE | Industrial Cabinet Connectivity (ICC) | BE6 | BE6112 | 1 | 1 | NO | PC | F | 81,10 | G | 67 | 120 | 94 | MM | 4055626379326 | 85366990 | PL | EC002555 | Imagen | Catálogo
3069465 | FTP-2/3 SERVICE | Conector de comprobación | Conector de comprobación, tensión nominal: 400 V, corriente nominal: 24 A, Sección de dimensionamiento: 2,5 mm², color: rojo | 166.52 | 1 | BE | Industrial Cabinet Connectivity (ICC) | BE6 | BE6112 | 1 | 1 | NO | PC | F | 93,40 | G | 67 | 120 | 94 | MM | 4055626379333 | 85366990 | PL | EC002555 | Imagen | Catálogo
3069466 | FTP-2/1 SERVICE 0R1 | Conector de comprobación | Conector de comprobación, con resistencia integrada 100 mOhm, 3 W, tensión nominal: 400 V, corriente nominal: 1 A, Sección de dimensionamiento: 2,5 mm², color: rojo | 110 | 1 | BE | Industrial Cabinet Connectivity (ICC) | BE6 | BE6112 | 1 | 1 | NO | PC |  | 65,30 | G | 67 | 120 | 94 | MM | 4055626345949 | 85366990 | PL | EC002555 | Imagen | Catálogo
3069467 | FTP SCREW M3X4,5 | Tornillo | Tornillo, para la fijación de terminales en clavijas de prueba FAME, con cubierta, sin toma de pruebas, altura: 4,5 mm, color: plata/negro | 101.14 | 100 | BE | Industrial Cabinet Connectivity (ICC) | BE6 | BE611Z | 30 | 30 | NO | PC |  | 1,00 | G | 0 | 0 | 0 |  | 4055626166865 | 74152900 | PL | EC004591 | Imagen | Catálogo
3069468 | FTP-2/4 SERVICE | Conector de comprobación | Conector de comprobación, tensión nominal: 400 V, corriente nominal: 24 A, Sección de dimensionamiento: 2,5 mm², color: rojo | 207.3 | 1 | BE | Industrial Cabinet Connectivity (ICC) | BE6 | BE6112 | 1 | 1 | NO | PC |  | 134,33 | G | 60 | 189 | 118 | MM | 4055626058092 | 85366990 | PL | EC002555 | Imagen | Catálogo
3069469 | FTP-2/1 SERVICE | Conector de comprobación | Conector de comprobación, tensión nominal: 400 V, corriente nominal: 24 A, Sección de dimensionamiento: 2,5 mm², color: rojo | 84.97 | 1 | BE | Industrial Cabinet Connectivity (ICC) | BE6 | BE6112 | 1 | 1 | NO | PC |  | 61,90 | G | 64 | 120 | 92 | MM | 4046356907781 | 85366990 | PL | EC002555 | Imagen | Catálogo
1399940 | UNO2-PS/1AC/12DC/120W/SC | Fuente de alimentación | Fuentes de alimentación conmutadas de primario, UNO POWER, Conexión por tornillo, Montaje sobre carril DIN, entrada: 1 fásico, salida: 12 V DC / 10 A, ajustable desde 12 V DC ... 15 V DC | 124.05 | 1 | CM | Power Supplies; | CMP | CMPV12 | 1 | 1 | NO | PC |  | 503,00 | G | 0 | 0 | 0 |  | 4063151785246 | 85044095 | VN | EC002540 | Imagen | Catálogo
1399935 | UNO2-PS/1AC/12DC/30W/PT | Fuente de alimentación | Fuentes de alimentación conmutadas de primario, UNO POWER, Conexión push-in, Montaje sobre carril DIN, entrada: 1 fásico, salida: 12 V DC / 2,5 A, ajustable desde 10 V DC ... 18 V DC | 75.99 | 1 | CM | Power Supplies; | CMP | CMPV12 | 1 | 1 | NO | PC |  | 164,00 | G | 0 | 0 | 0 |  | 4063151784188 | 85044095 | VN | EC002540 | Imagen | Catálogo
3069470 | FTP-2/A7 | Clavija de pruebas | Clavija de pruebas, Encontrará un diagrama eléctrico detallado en Descargas Varios, con codificación VDE tipo A7, tensión nominal: 400 V, corriente nominal: 24 A, tipo de conexión: Conexión por tornillo, Sección de dimensionamiento: 2,5 mm², color: gris | 418.55 | 1 | BE | Industrial Cabinet Connectivity (ICC) | BE6 | BE6112 | 1 | 1 | NO | PC |  | 420,00 | G | 194 | 181 | 113 | MM | 4046356946742 | 85366990 | PL | EC002555 | Imagen | Catálogo
3069472 | FTP-2/E7 | Conector de comprobación | Conector de comprobación, Encontrará un diagrama eléctrico detallado en Descargas Varios, con codificación VDE tipo E7, tensión nominal: 400 V, corriente nominal: 24 A, Sección de dimensionamiento: 2,5 mm², color: gris | 418.55 | 1 | BE | Industrial Cabinet Connectivity (ICC) | BE6 | BE6112 | 1 | 1 | NO | PC |  | 419,60 | G | 194 | 181 | 113 | MM | 4046356946735 | 85366990 | PL | EC002555 | Imagen | Catálogo
1399932 | UNO2-PS/1AC/24DC/30W/PT | Fuente de alimentación | Fuentes de alimentación conmutadas de primario, UNO POWER, Conexión push-in, Montaje sobre carril DIN, entrada: 1 fásico, salida: 24 V DC / 1,3 A, ajustable desde 24 V DC ... 29 V DC | 71.4 | 1 | CM | Power Supplies; | CMP | CMPV13 | 1 | 1 | NO | PC |  | 164,00 | G | 0 | 0 | 0 |  | 4063151786328 | 85044095 | VN | EC002540 | Imagen | Catálogo
3069474 | FTP-2/A14 | Conector de comprobación | Conector de comprobación, Encontrará un diagrama eléctrico detallado en Descargas Varios, con codificación VDE tipo A14, tensión nominal: 400 V, corriente nominal: 24 A, Sección de dimensionamiento: 2,5 mm², color: gris | 836.06 | 1 | BE | Industrial Cabinet Connectivity (ICC) | BE6 | BE6112 | 1 | 1 | NO | PC |  | 741,40 | G | 113 | 279 | 152 | MM | 4046356907828 | 85366990 | PL | EC002555 | Imagen | Catálogo
1399933 | UNO2-PS/1AC/24DC/60W/PT | Fuente de alimentación | Fuentes de alimentación conmutadas de primario, UNO POWER, Conexión push-in, Montaje sobre carril DIN, entrada: 1 fásico, salida: 24 V DC / 2,5 A, ajustable desde 24 V DC ... 29 V DC | 89.6 | 1 | CM | Power Supplies; | CMP | CMPV13 | 1 | 1 | NO | PC |  | 208,00 | G | 0 | 0 | 0 |  | 4063151786519 | 85044095 | VN | EC002540 | Imagen | Catálogo
3069475 | FTP-2/B14 | Conector de comprobación | Conector de comprobación, Encontrará un diagrama eléctrico detallado en Descargas Varios, con codificación VDE tipo B14, tensión nominal: 400 V, corriente nominal: 24 A, Sección de dimensionamiento: 2,5 mm², color: gris | 836.06 | 1 | BE | Industrial Cabinet Connectivity (ICC) | BE6 | BE6112 | 1 | 1 | NO | PC |  | 757,50 | G | 113 | 279 | 152 | MM | 4046356907835 | 85366990 | PL | EC002555 | Imagen | Catálogo
3069477 | FTP-2/B19 | Conector de comprobación | Conector de comprobación, Encontrará un diagrama eléctrico detallado en Descargas Varios, con codificación VDE tipo B19, tensión nominal: 400 V, Sección de dimensionamiento: 2,5 mm², color: gris | 1135.29 | 1 | BE | Industrial Cabinet Connectivity (ICC) | BE6 | BE6112 | 1 | 1 | NO | PC |  | 907,60 | G | 135 | 290 | 240 | MM | 4046356907842 | 85366990 | PL | EC002555 | Imagen | Catálogo
3069478 | FTP-2/C19 | Conector de comprobación | Conector de comprobación, Encontrará un diagrama eléctrico detallado en Descargas Varios, con codificación VDE tipo C19, tensión nominal: 400 V, corriente nominal: 24 A, Sección de dimensionamiento: 2,5 mm², color: gris | 1135.29 | 1 | BE | Industrial Cabinet Connectivity (ICC) | BE6 | BE6112 | 1 | 1 | NO | PC |  | 924,70 | G | 135 | 290 | 240 | MM | 4046356945875 | 85366990 | PL | EC002555 | Imagen | Catálogo
3069480 | FTP-2/F19 | Conector de comprobación | Conector de comprobación, Encontrará un diagrama eléctrico detallado en Descargas Varios, con codificación VDE tipo F19, tensión nominal: 400 V, corriente nominal: 24 A, Sección de dimensionamiento: 2,5 mm², color: gris | 1135.29 | 1 | BE | Industrial Cabinet Connectivity (ICC) | BE6 | BE6112 | 1 | 1 | NO | PC |  | 915,80 | G | 135 | 290 | 240 | MM | 4046356945899 | 85366990 | PL | EC002555 | Imagen | Catálogo
3069482 | FTP-2/H19 | Conector de comprobación | Conector de comprobación, Encontrará un diagrama eléctrico detallado en Descargas Varios, con codificación VDE tipo H19, tensión nominal: 400 V, corriente nominal: 24 A, Sección de dimensionamiento: 2,5 mm², color: gris | 1135.29 | 1 | BE | Industrial Cabinet Connectivity (ICC) | BE6 | BE6112 | 1 | 1 | NO | PC |  | 895,80 | G | 135 | 290 | 240 | MM | 4046356945912 | 85366990 | PL | EC002555 | Imagen | Catálogo
3069483 | FTP-2/I19 | Conector de comprobación | Conector de comprobación, Encontrará un diagrama eléctrico detallado en Descargas Varios, con codificación VDE tipo I19, tensión nominal: 400 V, corriente nominal: 24 A, Sección de dimensionamiento: 2,5 mm², color: gris | 1135.29 | 1 | BE | Industrial Cabinet Connectivity (ICC) | BE6 | BE6112 | 1 | 1 | NO | PC |  | 909,60 | G | 135 | 290 | 240 | MM | 4046356945929 | 85366990 | PL | EC002555 | Imagen | Catálogo
3069484 | FTPR-2/A7 | Clavija de pruebas | Clavija de pruebas, con empuñadura giratoria y codificación VDE A7, tensión nominal: 400 V, corriente nominal: 24 A, número de polos: 7, tipo de conexión: Conexión por terminal, Sección de dimensionamiento: 2,5 mm², color: gris | 493.63 | 1 | BE | Industrial Cabinet Connectivity (ICC) | BE6 | BE6112 | 1 | 1 | NO | PC |  | 468,60 | G | 194 | 181 | 113 | MM | 4046356943703 | 85366990 | PL | EC002555 | Imagen | Catálogo
3069485 | FTPR-2/B7 | Conector de comprobación | Conector de comprobación, con empuñadura giratoria y codificación VDE tipo B7, tensión nominal: 400 V, corriente nominal: 24 A, número de polos: 7, Sección de dimensionamiento: 2,5 mm², color: gris | 493.63 | 1 | BE | Industrial Cabinet Connectivity (ICC) | BE6 | BE6112 | 1 | 1 | NO | PC |  | 484,40 | G | 194 | 181 | 113 | MM | 4046356907859 | 85366990 | PL | EC002555 | Imagen | Catálogo
3069486 | FTPR-2/E7 | Conector de comprobación | Conector de comprobación, con empuñadura giratoria y codificación VDE tipo E7, tensión nominal: 400 V, corriente nominal: 24 A, número de polos: 7, Sección de dimensionamiento: 2,5 mm², color: gris | 493.63 | 1 | BE | Industrial Cabinet Connectivity (ICC) | BE6 | BE6112 | 1 | 1 | NO | PC |  | 462,90 | G | 194 | 181 | 113 | MM | 4046356943710 | 85366990 | PL | EC002555 | Imagen | Catálogo
3069487 | FTPR-2/A14 | Conector de comprobación | Conector de comprobación, con empuñadura giratoria y codificación VDE tipo A14, tensión nominal: 400 V, corriente nominal: 24 A, número de polos: 14, Sección de dimensionamiento: 2,5 mm², color: gris | 987.2 | 1 | BE | Industrial Cabinet Connectivity (ICC) | BE6 | BE6112 | 1 | 1 | NO | PC |  | 801,50 | G | 113 | 279 | 152 | MM | 4046356943727 | 85366990 | PL | EC002555 | Imagen | Catálogo
3069488 | FTPR-2/B14 | Conector de comprobación | Conector de comprobación, con empuñadura giratoria y codificación VDE tipo B14, tensión nominal: 400 V, corriente nominal: 24 A, número de polos: 14, Sección de dimensionamiento: 2,5 mm², color: gris | 987.2 | 1 | BE | Industrial Cabinet Connectivity (ICC) | BE6 | BE6112 | 1 | 1 | NO | PC |  | 789,80 | G | 113 | 279 | 152 | MM | 4046356907866 | 85366990 | PL | EC002555 | Imagen | Catálogo
3069489 | FTPR-2/C14 | Conector de comprobación | Conector de comprobación, con empuñadura giratoria y codificación VDE tipo C14, tensión nominal: 400 V, corriente nominal: 24 A, número de polos: 14, Sección de dimensionamiento: 2,5 mm², color: gris | 987.2 | 1 | BE | Industrial Cabinet Connectivity (ICC) | BE6 | BE6112 | 1 | 1 | NO | PC |  | 798,50 | G | 113 | 279 | 152 | MM | 4046356943734 | 85366990 | PL | EC002555 | Imagen | Catálogo
3069490 | FTPR-2/B19 | Conector de comprobación | Conector de comprobación, con empuñadura giratoria y codificación VDE tipo B19, tensión nominal: 400 V, corriente nominal: 24 A, número de polos: 19, Sección de dimensionamiento: 2,5 mm², color: gris | 1336.88 | 1 | BE | Industrial Cabinet Connectivity (ICC) | BE6 | BE6112 | 1 | 1 | NO | PC |  | 980,40 | G | 135 | 290 | 240 | MM | 4046356907873 | 85366990 | PL | EC002555 | Imagen | Catálogo
3069491 | FTPR-2/C19 | Conector de comprobación | Conector de comprobación, con empuñadura giratoria y codificación VDE tipo C19, tensión nominal: 400 V, corriente nominal: 24 A, número de polos: 19, Sección de dimensionamiento: 2,5 mm², color: gris | 1336.88 | 1 | BE | Industrial Cabinet Connectivity (ICC) | BE6 | BE6112 | 1 | 1 | NO | PC |  | 987,30 | G | 135 | 290 | 240 | MM | 4046356943741 | 85366990 | PL | EC002555 | Imagen | Catálogo
3069492 | FTPR-2/D19 | Conector de comprobación | Conector de comprobación, con empuñadura giratoria y codificación VDE tipo D19, tensión nominal: 400 V, corriente nominal: 24 A, número de polos: 19, Sección de dimensionamiento: 2,5 mm², color: gris | 1336.88 | 1 | BE | Industrial Cabinet Connectivity (ICC) | BE6 | BE6112 | 1 | 1 | NO | PC |  | 1.055,00 | G | 135 | 290 | 240 | MM | 4046356943758 | 85366990 | PL | EC002555 | Imagen | Catálogo
3069493 | FTPR-2/F19 | Conector de comprobación | Conector de comprobación, con empuñadura giratoria y codificación VDE tipo F19, tensión nominal: 400 V, corriente nominal: 24 A, número de polos: 19, Sección de dimensionamiento: 2,5 mm², color: gris | 1336.88 | 1 | BE | Industrial Cabinet Connectivity (ICC) | BE6 | BE6112 | 1 | 1 | NO | PC |  | 964,60 | G | 135 | 290 | 240 | MM | 4046356943765 | 85366990 | PL | EC002555 | Imagen | Catálogo
3069494 | FTPR-2/G19 | Conector de comprobación | Conector de comprobación, con empuñadura giratoria y codificación VDE tipo G19, tensión nominal: 400 V, corriente nominal: 24 A, número de polos: 19, Sección de dimensionamiento: 2,5 mm², color: gris | 1336.88 | 1 | BE | Industrial Cabinet Connectivity (ICC) | BE6 | BE6112 | 1 | 1 | NO | PC |  | 978,20 | G | 135 | 290 | 240 | MM | 4046356943772 | 85366990 | PL | EC002555 | Imagen | Catálogo
3069495 | FTPR-2/H19 | Conector de comprobación | Conector de comprobación, con empuñadura giratoria y codificación VDE tipo H19, tensión nominal: 400 V, corriente nominal: 24 A, número de polos: 19, Sección de dimensionamiento: 2,5 mm², color: gris | 1336.88 | 1 | BE | Industrial Cabinet Connectivity (ICC) | BE6 | BE6112 | 1 | 1 | NO | PC |  | 972,20 | G | 135 | 290 | 240 | MM | 4046356943789 | 85366990 | PL | EC002555 | Imagen | Catálogo
3069496 | FTPR-2/I19 | Conector de comprobación | Conector de comprobación, con empuñadura giratoria y codificación VDE tipo I19, tensión nominal: 400 V, corriente nominal: 24 A, número de polos: 19, Sección de dimensionamiento: 2,5 mm², color: gris | 1336.88 | 1 | BE | Industrial Cabinet Connectivity (ICC) | BE6 | BE6112 | 1 | 1 | NO | PC |  | 960,00 | G | 135 | 290 | 240 | MM | 4046356943796 | 85366990 | PL | EC002555 | Imagen | Catálogo
3069497 | FBP-2/A7 | Tapón ciego | Tapón ciego, con codificación VDE tipo A7, paso: 8,2 mm, anchura: 71 mm, altura: 81 mm, número de polos: 7, color: gris, clase de montaje: Inserción en regleta base | 70.35 | 1 | BE | Industrial Cabinet Connectivity (ICC) | BE6 | BE6112 | 1 | 1 | NO | PC |  | 103,60 | G | 91 | 108 | 113 | MM | 4046356899772 | 85389099 | PL | EC002848 | Imagen | Catálogo
3069499 | FBP-2/E7 | Tapón ciego | Tapón ciego, con codificación VDE tipo E7, paso: 8,2 mm, anchura: 71 mm, altura: 81 mm, número de polos: 7, color: gris, clase de montaje: Inserción en regleta base | 70.35 | 1 | BE | Industrial Cabinet Connectivity (ICC) | BE6 | BE6112 | 1 | 1 | NO | PC |  | 100,80 | G | 91 | 109 | 114 | MM | 4046356899758 | 85389099 | PL | EC004591 | Imagen | Catálogo
3069500 | FBP-2/A14 | Tapón ciego | Tapón ciego, con codificación VDE tipo A14, paso: 8,2 mm, anchura: 146,7 mm, altura: 81 mm, número de polos: 14, color: gris, clase de montaje: Inserción en regleta base | 138.82 | 1 | BE | Industrial Cabinet Connectivity (ICC) | BE6 | BE6112 | 1 | 1 | NO | PC |  | 163,40 | G | 91 | 181 | 114 | MM | 4046356899741 | 85389099 | PL | EC004591 | Imagen | Catálogo
3069501 | FBP-2/B14 | Tapón ciego | Tapón ciego, con codificación VDE tipo B14, paso: 8,2 mm, anchura: 146,7 mm, altura: 81 mm, número de polos: 14, color: gris, clase de montaje: Inserción en regleta base | 138.82 | 1 | BE | Industrial Cabinet Connectivity (ICC) | BE6 | BE6112 | 1 | 1 | NO | PC |  | 150,20 | G | 90 | 179 | 113 | MM | 4046356907897 | 85389099 | PL | EC004591 | Imagen | Catálogo
3069502 | FBP-2/C14 | Tapón ciego | Tapón ciego, con codificación VDE tipo C14, paso: 8,2 mm, anchura: 146,7 mm, altura: 81 mm, número de polos: 14, color: gris, clase de montaje: Inserción en regleta base | 138.82 | 1 | BE | Industrial Cabinet Connectivity (ICC) | BE6 | BE6112 | 1 | 1 | NO | PC |  | 145,30 | G | 91 | 181 | 114 | MM | 4046356945936 | 85389099 | PL | EC004591 | Imagen | Catálogo
3069503 | FBP-2/B19 | Tapón ciego | Tapón ciego, con codificación VDE tipo B19, paso: 8,2 mm, anchura: 187,5 mm, altura: 81 mm, número de polos: 19, color: gris, clase de montaje: Inserción en regleta base | 188.78 | 1 | BE | Industrial Cabinet Connectivity (ICC) | BE6 | BE6112 | 1 | 1 | NO | PC |  | 182,30 | G | 97 | 252 | 101 | MM | 4046356907903 | 85389099 | PL | EC004591 | Imagen | Catálogo
3069504 | FBP-2/C19 | Tapón ciego | Tapón ciego, con codificación VDE tipo C19, paso: 8,2 mm, anchura: 187,5 mm, altura: 81 mm, número de polos: 19, color: gris, clase de montaje: Inserción en regleta base | 188.78 | 1 | BE | Industrial Cabinet Connectivity (ICC) | BE6 | BE6112 | 1 | 1 | NO | PC |  | 198,20 | G | 97 | 252 | 101 | MM | 4046356945943 | 85389099 | PL | EC004591 | Imagen | Catálogo
1359610 | TRIO3-UPS/1AC/24DC/10 | Sistema de alimentación ininterrumpida | TRIO UPS - SAI con fuente de alimentación integrada, Montaje sobre carril DIN, Conexión push-in, salida: 24 V DC / 10 A | 694.48 | 1 | CM | Power Supplies; | CMU | CMUD13 | 1 | 1 | SÍ | PC |  | 1.343,00 | G | 0 | 0 | 0 |  | 4063151688073 | 85044095 | CN | EC000382 | Imagen | Catálogo
1359604 | TRIO3-UPS/1AC/24DC/10/485-USB | Sistema de alimentación ininterrumpida | TRIO UPS - SAI con fuente de alimentación integrada, USI (Universal Service Interface), Montaje sobre carril DIN, Conexión push-in, salida: 24 V DC / 10 A | 760.29 | 1 | CM | Power Supplies; | CMU | CMUD13 | 1 | 1 | SÍ | PC |  | 1.362,00 | G | 0 | 0 | 0 |  | 4063151689957 | 85044095 | CN | EC000382 | Imagen | Catálogo
1359613 | TRIO3-UPS/1AC/24DC/5 | Sistema de alimentación ininterrumpida | TRIO UPS - SAI con fuente de alimentación integrada, Montaje sobre carril DIN, Conexión push-in, salida: 24 V DC / 5 A | 517.14 | 1 | CM | Power Supplies; | CMU | CMUD13 | 1 | 1 | NO | PC |  | 999,80 | G | 0 | 0 | 0 |  | 4063151689964 | 85044095 | CN | EC000382 | Imagen | Catálogo
1359612 | TRIO3-UPS/1AC/24DC/5/485-USB | Sistema de alimentación ininterrumpida | TRIO UPS - SAI con fuente de alimentación integrada, USI (Universal Service Interface), Montaje sobre carril DIN, Conexión push-in, salida: 24 V DC / 5 A | 616.66 | 1 | CM | Power Supplies; | CMU | CMUD13 | 1 | 1 | NO | PC |  | 1.028,00 | G | 0 | 0 | 0 |  | 4063151689674 | 85044095 | CN | EC000382 | Imagen | Catálogo
3069520 | FAME-BAG 260 | Bolsa de hombro | Bolsa de hombro, para conectores FAME con un ancho de hasta 261 mm, profundidad: 115 mm, anchura: 290 mm, altura: 220 mm, color: negro | 44.62 | 1 | BE | Industrial Cabinet Connectivity (ICC) | BE6 | BE611Z | 1 | 1 | NO | PC |  | 528,00 | G | 80 | 270 | 300 | MM | 4055626295183 | 42029298 | PL | EC004591 | Imagen | Catálogo
3069650 | UTWE 6-2/4 | Regleta de clavijas de prueba | Regleta de clavijas de prueba, tensión nominal: 400 V, número de conexiones: 8, número de polos: 4, tipo de conexión: Conexión por tornillo, Sección de dimensionamiento: 6 mm², 1er piso, sección: 0,2 mm² - 10 mm², clase de montaje: Montaje mural, color: gris | 141.93 | 1 | BE | Industrial Cabinet Connectivity (ICC) | BE6 | BE6112 | 1 | 1 | NO | PC |  | 193,20 | G | 67 | 120 | 94 | MM | 4046356888301 | 85369010 | PL | EC002555 | Imagen | Catálogo
1460922 | UPS-BAT/LI/24DC/189WH | Módulo de batería | Módulo de batería (equipo con batería), Lithium-Ion (LiFePO<sub>4</sub>), 24 V DC, 189 Wh | 1315.35 | 1 | CM | Power Supplies; | CMU | CMUEL3 | 1 | 1 | NO | PC |  | 3.648,00 | G | 0 | 0 | 0 |  | 4063151851743 | 85076000 | CN | EC003893 | Imagen | Catálogo
1460923 | UPS-BAT/LI/24DC/284WH | Módulo de batería | Módulo de batería (equipo con batería), Lithium-Ion (LiFePO<sub>4</sub>), 24 V DC, 284 Wh | 1878.47 | 1 | CM | Power Supplies; | CMU | CMUEL3 | 1 | 1 | NO | PC |  | 5.078,00 | G | 0 | 0 | 0 |  | 4063151852061 | 85076000 | CN | EC003893 | Imagen | Catálogo
1460921 | UPS-BAT/LI/24DC/64WH | Módulo de batería | Módulo de batería (equipo con batería), Lithium-Ion (LiFePO<sub>4</sub>), 24 V DC, 64 Wh | 637.36 | 1 | CM | Power Supplies; | CMU | CMUEL3 | 1 | 1 | NO | PC |  | 2.049,00 | G | 0 | 0 | 0 |  | 4063151851361 | 85076000 | CN | EC003893 | Imagen | Catálogo
3069652 | UTWE 6-2/6 | Regleta de clavijas de prueba | Regleta de clavijas de prueba, tensión nominal: 400 V, número de conexiones: 12, número de polos: 6, tipo de conexión: Conexión por tornillo, Sección de dimensionamiento: 6 mm², 1er piso, sección: 0,2 mm² - 10 mm², clase de montaje: Montaje mural, color: gris | 213.9 | 1 | BE | Industrial Cabinet Connectivity (ICC) | BE6 | BE6112 | 1 | 1 | NO | PC |  | 242,00 | G | 67 | 120 | 94 | MM | 4046356888325 | 85369010 | PL | EC002555 | Imagen | Catálogo
3069654 | UTWE 6-2/7 | Regleta de clavijas de prueba | Regleta de clavijas de prueba, tensión nominal: 400 V, corriente nominal: 24 A, número de conexiones: 14, número de polos: 7, tipo de conexión: Conexión por tornillo, Sección de dimensionamiento: 6 mm², 1er piso, sección: 0,2 mm² - 10 mm², clase de montaje: Montaje mural, color: gris | 249.89 | 1 | BE | Industrial Cabinet Connectivity (ICC) | BE6 | BE6112 | 1 | 1 | NO | PC |  | 268,00 | G | 67 | 120 | 94 | MM | 4046356888349 | 85369010 | PL | EC002555 | Imagen | Catálogo
3069655 | UTWE 6-2/8 | Regleta de clavijas de prueba | Regleta de clavijas de prueba, tensión nominal: 400 V, número de conexiones: 16, número de polos: 8, tipo de conexión: Conexión por tornillo, Sección de dimensionamiento: 6 mm², 1er piso, sección: 0,2 mm² - 10 mm², clase de montaje: Montaje mural, color: gris | 284.85 | 1 | BE | Industrial Cabinet Connectivity (ICC) | BE6 | BE6112 | 1 | 1 | NO | PC |  | 289,50 | G | 67 | 120 | 94 | MM | 4046356888356 | 85369010 | PL | EC002555 | Imagen | Catálogo
3069656 | UTWE 6-2/9 | Regleta de clavijas de prueba | Regleta de clavijas de prueba, tensión nominal: 400 V, número de conexiones: 18, número de polos: 9, tipo de conexión: Conexión por tornillo, Sección de dimensionamiento: 6 mm², 1er piso, sección: 0,2 mm² - 10 mm², clase de montaje: Montaje mural, color: gris | 319.82 | 1 | BE | Industrial Cabinet Connectivity (ICC) | BE6 | BE6112 | 1 | 1 | NO | PC |  | 317,30 | G | 67 | 120 | 94 | MM | 4046356888363 | 85369010 | PL | EC002555 | Imagen | Catálogo
3069658 | UTWE 6-2/10 | Regleta de clavijas de prueba | Regleta de clavijas de prueba, tensión nominal: 400 V, número de conexiones: 20, número de polos: 10, tipo de conexión: Conexión por tornillo, Sección de dimensionamiento: 6 mm², 1er piso, sección: 0,2 mm² - 10 mm², clase de montaje: Montaje mural, color: gris | 355.83 | 1 | BE | Industrial Cabinet Connectivity (ICC) | BE6 | BE6112 | 1 | 1 | NO | PC |  | 343,70 | G | 93 | 136 | 113 | MM | 4046356888387 | 85369010 | PL | EC002555 | Imagen | Catálogo
3069659 | UTWE 6-2/11 | Regleta de clavijas de prueba | Regleta de clavijas de prueba, tensión nominal: 400 V, número de conexiones: 22, número de polos: 11, tipo de conexión: Conexión por tornillo, Sección de dimensionamiento: 6 mm², 1er piso, sección: 0,2 mm² - 10 mm², clase de montaje: Montaje mural, color: gris | 391.8 | 1 | BE | Industrial Cabinet Connectivity (ICC) | BE6 | BE6112 | 1 | 1 | NO | PC |  | 391,40 | G | 93 | 136 | 113 | MM | 4046356888394 | 85369010 | PL | EC002555 | Imagen | Catálogo
3069660 | UTWE 6-2/12 | Regleta de clavijas de prueba | Regleta de clavijas de prueba, tensión nominal: 400 V, número de conexiones: 24, número de polos: 12, tipo de conexión: Conexión por tornillo, Sección de dimensionamiento: 6 mm², 1er piso, sección: 0,2 mm² - 10 mm², clase de montaje: Montaje mural, color: gris | 426.78 | 1 | BE | Industrial Cabinet Connectivity (ICC) | BE6 | BE6112 | 1 | 1 | NO | PC |  | 396,30 | G | 93 | 136 | 113 | MM | 4046356888400 | 85369010 | PL | EC002555 | Imagen | Catálogo
3069663 | UTWE 6-2/14 | Regleta de clavijas de prueba | Regleta de clavijas de prueba, tensión nominal: 400 V, número de conexiones: 28, número de polos: 14, tipo de conexión: Conexión por tornillo, Sección de dimensionamiento: 6 mm², 1er piso, sección: 0,2 mm² - 10 mm², clase de montaje: Montaje mural, color: gris | 498.74 | 1 | BE | Industrial Cabinet Connectivity (ICC) | BE6 | BE6112 | 1 | 1 | NO | PC |  | 458,70 | G | 91 | 181 | 114 | MM | 4046356888431 | 85369010 | PL | EC002555 | Imagen | Catálogo
3069664 | UTWE 6-2/15 | Regleta de clavijas de prueba | Regleta de clavijas de prueba, tensión nominal: 400 V, número de conexiones: 30, número de polos: 15, tipo de conexión: Conexión por tornillo, Sección de dimensionamiento: 6 mm², 1er piso, sección: 0,2 mm² - 10 mm², clase de montaje: Montaje mural, color: gris | 533.7 | 1 | BE | Industrial Cabinet Connectivity (ICC) | BE6 | BE6112 | 1 | 1 | NO | PC |  | 489,90 | G | 91 | 181 | 114 | MM | 4046356888448 | 85369010 | PL | EC002555 | Imagen | Catálogo
3069666 | UTWE 6-2/16 | Regleta de clavijas de prueba | Regleta de clavijas de prueba, tensión nominal: 400 V, número de conexiones: 32, número de polos: 16, tipo de conexión: Conexión por tornillo, Sección de dimensionamiento: 6 mm², 1er piso, sección: 0,2 mm² - 10 mm², clase de montaje: Montaje mural, color: gris | 569.7 | 1 | BE | Industrial Cabinet Connectivity (ICC) | BE6 | BE6112 | 1 | 1 | NO | PC |  | 500,90 | G | 91 | 181 | 114 | MM | 4046356888127 | 85369010 | PL | EC002555 | Imagen | Catálogo
3069668 | UTWE 6-2/18 | Regleta de clavijas de prueba | Regleta de clavijas de prueba, tensión nominal: 400 V, número de conexiones: 36, número de polos: 18, tipo de conexión: Conexión por tornillo, Sección de dimensionamiento: 6 mm², 1er piso, sección: 0,2 mm² - 10 mm², clase de montaje: Montaje mural, color: gris | 640.67 | 1 | BE | Industrial Cabinet Connectivity (ICC) | BE6 | BE6112 | 1 | 1 | NO | PC |  | 563,80 | G | 97 | 252 | 101 | MM | 4046356888141 | 85369010 | PL | EC002555 | Imagen | Catálogo
3069672 | UTWE 6-2/19 | Regleta de clavijas de prueba | Regleta de clavijas de prueba, tensión nominal: 400 V, número de conexiones: 38, número de polos: 19, tipo de conexión: Conexión por tornillo, Sección de dimensionamiento: 6 mm², 1er piso, sección: 0,2 mm² - 10 mm², clase de montaje: Montaje mural, color: gris | 675.65 | 1 | BE | Industrial Cabinet Connectivity (ICC) | BE6 | BE6112 | 1 | 1 | NO | PC |  | 592,20 | G | 97 | 252 | 101 | MM | 4046356888271 | 85369010 | PL | EC002555 | Imagen | Catálogo
3069673 | UTWE 6-2/20 | Regleta de clavijas de prueba | Regleta de clavijas de prueba, tensión nominal: 400 V, número de conexiones: 40, número de polos: 20, tipo de conexión: Conexión por tornillo, Sección de dimensionamiento: 6 mm², 1er piso, sección: 0,2 mm² - 10 mm², clase de montaje: Montaje mural, color: gris | 711.61 | 1 | BE | Industrial Cabinet Connectivity (ICC) | BE6 | BE6112 | 1 | 1 | NO | PC |  | 618,90 | G | 98 | 251 | 101 | MM | 4046356888288 | 85369010 | PL | EC002555 | Imagen | Catálogo
3069675 | FBP-2/F19 | Tapón ciego | Tapón ciego, con codificación VDE tipo F19, paso: 8,2 mm, anchura: 187,5 mm, altura: 81 mm, número de polos: 19, color: gris, clase de montaje: Inserción en regleta base | 188.78 | 1 | BE | Industrial Cabinet Connectivity (ICC) | BE6 | BE6112 | 1 | 1 | NO | PC |  | 188,80 | G | 97 | 252 | 101 | MM | 4046356945950 | 85389099 | PL | EC004591 | Imagen | Catálogo
3069676 | FBP-2/G19 | Tapón ciego | Tapón ciego, con codificación VDE tipo G19, paso: 8,2 mm, anchura: 187,5 mm, altura: 81 mm, número de polos: 19, color: gris, clase de montaje: Inserción en regleta base | 188.78 | 1 | BE | Industrial Cabinet Connectivity (ICC) | BE6 | BE6112 | 1 | 1 | NO | PC |  | 170,00 | G | 97 | 252 | 101 | MM | 4046356945967 | 85389099 | PL | EC004591 | Imagen | Catálogo
3069677 | FBP-2/H19 | Tapón ciego | Tapón ciego, con codificación VDE tipo H19, paso: 8,2 mm, anchura: 187,5 mm, altura: 81 mm, número de polos: 19, color: gris, clase de montaje: Inserción en regleta base | 188.78 | 1 | BE | Industrial Cabinet Connectivity (ICC) | BE6 | BE6112 | 1 | 1 | NO | PC |  | 185,10 | G | 97 | 252 | 101 | MM | 4046356945974 | 85389099 | PL | EC004591 | Imagen | Catálogo
3069678 | FBP-2/I19 | Tapón ciego | Tapón ciego, con codificación VDE tipo I19, paso: 8,2 mm, anchura: 187,5 mm, altura: 81 mm, número de polos: 19, color: gris, clase de montaje: Inserción en regleta base | 188.78 | 1 | BE | Industrial Cabinet Connectivity (ICC) | BE6 | BE6112 | 1 | 1 | NO | PC |  | 187,70 | G | 97 | 252 | 101 | MM | 4046356945981 | 85389099 | PL | EC004591 | Imagen | Catálogo
2320322 | UPS-BAT/VRLA/24DC/12AH | Acumulador de energía | En instalaciones nuevas utilice los siguientes artículos: 1274119.</p><p>Acumulador de energía, AGM de plomo, tecnología VRLA, 24 V DC, 12 Ah, cambio de batería sin herramienta, detección y comunicación automáticas con QUINT UPS-IQ | 475.242 | 1 | CM | Power Supplies; | CMU | CMUEV3 | 1 | 1 | SÍ | PC |  | 9.130,00 | G | 145 | 312 | 271 | MM | 4046356554107 | 85072080 | CN | 0 | Imagen | Catálogo
3069800 | UTWE 6-2/21 | Regleta de clavijas de prueba | Regleta de clavijas de prueba, tensión nominal: 400 V, número de conexiones: 42, número de polos: 21, tipo de conexión: Conexión por tornillo, Sección de dimensionamiento: 6 mm², 1er piso, sección: 0,2 mm² - 10 mm², clase de montaje: Montaje mural, color: gris | 746.59 | 1 | BE | Industrial Cabinet Connectivity (ICC) | BE6 | BE6112 | 1 | 1 | NO | PC | F | 636,50 | G | 97 | 252 | 101 | MM | 4046356961530 | 85369010 | PL | EC002555 | Imagen | Catálogo
3069801 | UTWE 6-2/22 | Regleta de clavijas de prueba | Regleta de clavijas de prueba, tensión nominal: 400 V, número de conexiones: 44, número de polos: 22, tipo de conexión: Conexión por tornillo, Sección de dimensionamiento: 6 mm², 1er piso, sección: 0,2 mm² - 10 mm², clase de montaje: Montaje mural, color: gris | 782.58 | 1 | BE | Industrial Cabinet Connectivity (ICC) | BE6 | BE6112 | 1 | 1 | NO | PC |  | 669,20 | G | 97 | 252 | 101 | MM | 4046356961547 | 85369010 | PL | EC002555 | Imagen | Catálogo
1283121 | UPS-BAT-KIT/PB/2X12V/12AH | Batería de recambio del sistema de alimentación ininterrumpida | Batería de repuesto, VRLA-AGM, 2x12 V DC, 12 Ah | 347.16 | 1 | CM | Power Supplies; | CMU | CMUEV3 | 1 | 1 | NO | PC | F | 8.111,00 | G | 152 | 223 | 166 | MM | 4063151488130 | 85072080 | CN | EC002839 | Imagen | Catálogo
3069802 | UTWE 6-2/23 | Regleta de clavijas de prueba | Regleta de clavijas de prueba, tensión nominal: 400 V, número de conexiones: 46, número de polos: 23, tipo de conexión: Conexión por tornillo, Sección de dimensionamiento: 6 mm², 1er piso, sección: 0,2 mm² - 10 mm², clase de montaje: Montaje mural, color: gris | 818.57 | 1 | BE | Industrial Cabinet Connectivity (ICC) | BE6 | BE6112 | 1 | 1 | NO | PC | F | 701,00 | G | 97 | 252 | 101 | MM | 4055626065014 | 85369010 | PL | EC002555 | Imagen | Catálogo
3069803 | UTWE 6-2/24 | Regleta de clavijas de prueba | Regleta de clavijas de prueba, tensión nominal: 400 V, número de conexiones: 48, número de polos: 24, tipo de conexión: Conexión por tornillo, Sección de dimensionamiento: 6 mm², 1er piso, sección: 0,2 mm² - 10 mm², clase de montaje: Montaje mural, color: gris | 854.54 | 1 | BE | Industrial Cabinet Connectivity (ICC) | BE6 | BE6112 | 1 | 1 | NO | PC |  | 713,30 | G | 97 | 252 | 101 | MM | 4055626065007 | 85369010 | PL | EC002555 | Imagen | Catálogo
1283116 | UPS-BAT-KIT/PB/2X12V/4AH | Batería de recambio del sistema de alimentación ininterrumpida | Batería de repuesto, VRLA-AGM, 2x12 V DC, 4 Ah. Solo para 1274117 UPS-BAT/PB/24DC/4AH, 2320267 QUINT-UPS/24DC/24DC/10/3.4AH a partir de V/C 06, 2905908 TRIO-UPS-2G/1AC/1AC/120V/750VA y 2905909 TRIO-UPS-2G/1AC/1AC/230V/750VA | 200.43 | 1 | CM | Power Supplies; | CMU | CMUEV3 | 1 | 1 | NO | PC | F | 2.950,00 | G | 149 | 187 | 140 | MM | 4063151487676 | 85072080 | CN | EC002839 | Imagen | Catálogo
1283119 | UPS-BAT-KIT/PB/2X12V/7AH | Batería de recambio del sistema de alimentación ininterrumpida | Batería de repuesto, VRLA-AGM, 2x12 V DC, 7 Ah | 228.01 | 1 | CM | Power Supplies; | CMU | CMUEV3 | 1 | 1 | NO | PC | F | 5.252,60 | G | 150 | 192 | 138 | MM | 4063151486891 | 85072080 | CN | EC002839 | Imagen | Catálogo
3069804 | UTWE 6-2/25 | Regleta de clavijas de prueba | Regleta de clavijas de prueba, tensión nominal: 400 V, número de conexiones: 50, número de polos: 25, tipo de conexión: Conexión por tornillo, Sección de dimensionamiento: 6 mm², 1er piso, sección: 0,2 mm² - 10 mm², clase de montaje: Montaje mural, color: gris | 889.52 | 1 | BE | Industrial Cabinet Connectivity (ICC) | BE6 | BE6112 | 1 | 1 | NO | PC |  | 744,00 | G | 97 | 252 | 101 | MM | 4046356961554 | 85369010 | PL | EC002555 | Imagen | Catálogo
3069806 | UTRE 6-2/5 | Regleta de clavijas de prueba | Regleta de clavijas de prueba, tensión nominal: 400 V, número de conexiones: 10, número de polos: 5, tipo de conexión: Conexión por tornillo, Sección de dimensionamiento: 6 mm², 1er piso, sección: 0,2 mm² - 10 mm², clase de montaje: NS 35/7,5, NS 35/7,5, color: gris | 177.9 | 1 | BE | Industrial Cabinet Connectivity (ICC) | BE6 | BE6112 | 1 | 1 | NO | PC |  | 231,60 | G | 91 | 109 | 114 | MM | 4046356961974 | 85369010 | PL | EC002555 | Imagen | Catálogo
3069810 | UTRE 6-2/9 | Regleta de clavijas de prueba | Regleta de clavijas de prueba, tensión nominal: 400 V, número de conexiones: 18, número de polos: 9, tipo de conexión: Conexión por tornillo, Sección de dimensionamiento: 6 mm², 1er piso, sección: 0,2 mm² - 10 mm², clase de montaje: NS 35/7,5, color: gris | 319.82 | 1 | BE | Industrial Cabinet Connectivity (ICC) | BE6 | BE6112 | 1 | 1 | NO | PC |  | 359,50 | G | 91 | 109 | 114 | MM | 4046356961981 | 85369010 | PL | EC002555 | Imagen | Catálogo
3069811 | UTRE 6-2/10 | Regleta de clavijas de prueba | Regleta de clavijas de prueba, tensión nominal: 400 V, número de conexiones: 20, número de polos: 10, tipo de conexión: Conexión por tornillo, Sección de dimensionamiento: 6 mm², 1er piso, sección: 0,2 mm² - 10 mm², clase de montaje: NS 35/7,5, color: gris | 355.83 | 1 | BE | Industrial Cabinet Connectivity (ICC) | BE6 | BE6112 | 1 | 1 | NO | PC |  | 383,40 | G | 93 | 136 | 113 | MM | 4046356961998 | 85369010 | PL | EC002555 | Imagen | Catálogo
3069812 | UTRE 6-2/11 | Regleta de clavijas de prueba | Regleta de clavijas de prueba, tensión nominal: 400 V, número de conexiones: 22, número de polos: 11, tipo de conexión: Conexión por tornillo, Sección de dimensionamiento: 6 mm², 1er piso, sección: 0,2 mm² - 10 mm², clase de montaje: Montaje sobre carril DIN, color: gris | 391.8 | 1 | BE | Industrial Cabinet Connectivity (ICC) | BE6 | BE6112 | 1 | 1 | NO | PC |  | 410,60 | G | 93 | 136 | 113 | MM | 4055626064956 | 85369010 | PL | EC002555 | Imagen | Catálogo
3069813 | UTRE 6-2/12 | Regleta de clavijas de prueba | Regleta de clavijas de prueba, tensión nominal: 400 V, número de conexiones: 24, número de polos: 12, tipo de conexión: Conexión por tornillo, Sección de dimensionamiento: 6 mm², 1er piso, sección: 0,2 mm² - 10 mm², clase de montaje: NS 35/7,5, NS 35/7,5, color: gris | 426.78 | 1 | BE | Industrial Cabinet Connectivity (ICC) | BE6 | BE6112 | 1 | 1 | NO | PC |  | 435,40 | G | 93 | 136 | 113 | MM | 4046356962001 | 85369010 | PL | EC002555 | Imagen | Catálogo
3069815 | UTRE 6-2/14 | Regleta de clavijas de prueba | Regleta de clavijas de prueba, tensión nominal: 400 V, número de conexiones: 28, número de polos: 14, tipo de conexión: Conexión por tornillo, Sección de dimensionamiento: 6 mm², 1er piso, sección: 0,2 mm² - 10 mm², clase de montaje: NS 35/7,5, NS 35/7,5, color: gris | 498.74 | 1 | BE | Industrial Cabinet Connectivity (ICC) | BE6 | BE6112 | 1 | 1 | NO | PC |  | 502,00 | G | 91 | 181 | 114 | MM | 4046356962018 | 85369010 | PL | EC002555 | Imagen | Catálogo
3069817 | UTRE 6-2/16 | Regleta de clavijas de prueba | Regleta de clavijas de prueba, tensión nominal: 400 V, número de conexiones: 32, número de polos: 16, tipo de conexión: Conexión por tornillo, Sección de dimensionamiento: 6 mm², 1er piso, sección: 0,2 mm² - 10 mm², clase de montaje: Montaje sobre carril DIN, color: gris | 569.7 | 1 | BE | Industrial Cabinet Connectivity (ICC) | BE6 | BE6112 | 1 | 1 | NO | PC |  | 570,00 | G | 91 | 181 | 114 | MM | 4055626064970 | 85369010 | PL | EC002555 | Imagen | Catálogo
3069819 | UTRE 6-2/18 | Regleta de clavijas de prueba | Regleta de clavijas de prueba, tensión nominal: 400 V, número de conexiones: 36, número de polos: 18, tipo de conexión: Conexión por tornillo, Sección de dimensionamiento: 6 mm², 1er piso, sección: 0,2 mm² - 10 mm², clase de montaje: Montaje sobre carril DIN, color: gris | 640.67 | 1 | BE | Industrial Cabinet Connectivity (ICC) | BE6 | BE6112 | 1 | 1 | NO | PC |  | 637,90 | G | 93 | 271 | 114 | MM | 4055626052632 | 85369010 | PL | EC002555 | Imagen | Catálogo
3069820 | UTRE 6-2/19 | Regleta de clavijas de prueba | Regleta de clavijas de prueba, tensión nominal: 400 V, número de conexiones: 38, número de polos: 19, tipo de conexión: Conexión por tornillo, Sección de dimensionamiento: 6 mm², 1er piso, sección: 0,2 mm² - 10 mm², clase de montaje: NS 35/7,5, NS 35/7,5, color: gris | 675.65 | 1 | BE | Industrial Cabinet Connectivity (ICC) | BE6 | BE6112 | 1 | 1 | NO | PC |  | 667,80 | G | 93 | 271 | 114 | MM | 4046356962049 | 85369010 | PL | EC002555 | Imagen | Catálogo
3069821 | UTRE 6-2/20 | Regleta de clavijas de prueba | Regleta de clavijas de prueba, tensión nominal: 400 V, número de conexiones: 40, número de polos: 20, tipo de conexión: Conexión por tornillo, Sección de dimensionamiento: 6 mm², 1er piso, sección: 0,2 mm² - 10 mm², clase de montaje: NS 35/7,5, NS 35/7,5, color: gris | 711.61 | 1 | BE | Industrial Cabinet Connectivity (ICC) | BE6 | BE6112 | 1 | 1 | NO | PC |  | 695,10 | G | 93 | 271 | 114 | MM | 4046356962056 | 85369010 | PL | EC002555 | Imagen | Catálogo
3069823 | UTRE 6-2/22 | Regleta de clavijas de prueba | Regleta de clavijas de prueba, tensión nominal: 400 V, número de conexiones: 44, número de polos: 22, tipo de conexión: Conexión por tornillo, Sección de dimensionamiento: 6 mm², 1er piso, sección: 0,2 mm² - 10 mm², clase de montaje: NS 35/7,5, NS 35/7,5, color: gris | 782.58 | 1 | BE | Industrial Cabinet Connectivity (ICC) | BE6 | BE6112 | 1 | 1 | NO | PC |  | 766,80 | G | 93 | 271 | 114 | MM | 4046356962070 | 85369010 | PL | EC002555 | Imagen | Catálogo
1634760 | FUSE 25A MAXI | Fusible | Fusible, corriente nominal: 25 A | 8.83 | 1 | CM | Power Supplies; | CMU | CMUEZ9 | 1 | 1 | NO | PC |  | 8,00 | G |  |  |  |  | 4067923156715 | 85361050 | CN | EC002298 |  | Catálogo
3069825 | UTRE 6-2/24 | Regleta de clavijas de prueba | Regleta de clavijas de prueba, tensión nominal: 400 V, número de conexiones: 48, número de polos: 24, tipo de conexión: Conexión por tornillo, Sección de dimensionamiento: 6 mm², 1er piso, sección: 0,2 mm² - 10 mm², clase de montaje: Montaje sobre carril DIN, color: gris | 854.54 | 1 | BE | Industrial Cabinet Connectivity (ICC) | BE6 | BE6112 | 1 | 1 | NO | PC |  | 814,50 | G | 93 | 271 | 114 | MM | 4055626064994 | 85369010 | PL | EC002555 | Imagen | Catálogo
3069826 | UTRE 6-2/25 | Regleta de clavijas de prueba | Regleta de clavijas de prueba, tensión nominal: 400 V, número de conexiones: 50, número de polos: 25, tipo de conexión: Conexión por tornillo, Sección de dimensionamiento: 6 mm², 1er piso, sección: 0,2 mm² - 10 mm², clase de montaje: NS 35/7,5, NS 35/7,5, color: gris | 889.52 | 1 | BE | Industrial Cabinet Connectivity (ICC) | BE6 | BE6112 | 1 | 1 | NO | PC | F | 836,30 | G | 93 | 271 | 114 | MM | 4046356962094 | 85369010 | PL | EC002555 | Imagen | Catálogo
3069827 | PTWE 6-2/4 | Regleta de clavijas de prueba | Regleta de clavijas de prueba, tensión nominal: 400 V, número de conexiones: 8, número de polos: 4, tipo de conexión: Conexión push-in, Sección de dimensionamiento: 6 mm², 1er piso, sección: 0,5 mm² - 10 mm², clase de montaje: Montaje mural, color: gris | 141.93 | 1 | BE | Industrial Cabinet Connectivity (ICC) | BE6 | BE6112 | 1 | 1 | NO | PC | F | 190,80 | G | 67 | 120 | 94 | MM | 4046356962100 | 85369010 | PL | EC002848 | Imagen | Catálogo
3069828 | PTWE 6-2/5 | Regleta de clavijas de prueba | Regleta de clavijas de prueba, tensión nominal: 400 V, número de conexiones: 10, número de polos: 5, tipo de conexión: Conexión push-in, Sección de dimensionamiento: 6 mm², 1er piso, sección: 0,5 mm² - 10 mm², clase de montaje: Montaje mural, color: gris | 177.9 | 1 | BE | Industrial Cabinet Connectivity (ICC) | BE6 | BE6112 | 1 | 1 | NO | PC | F | 202,60 | G | 67 | 120 | 94 | MM | 4046356962117 | 85369010 | PL | EC002848 | Imagen | Catálogo
1634761 | FUSE 50A MAXI | Fusible | Fusible, corriente nominal: 50 A | 8.83 | 1 | CM | Power Supplies; | CMU | CMUEZ9 | 1 | 1 | NO | PC |  | 8,00 | G |  |  |  |  | 4067923156821 | 85361050 | CN | EC002298 |  | Catálogo
3069829 | PTWE 6-2/6 | Regleta de clavijas de prueba | Regleta de clavijas de prueba, tensión nominal: 400 V, número de conexiones: 12, número de polos: 6, tipo de conexión: Conexión push-in, Sección de dimensionamiento: 6 mm², 1er piso, sección: 0,5 mm² - 10 mm², clase de montaje: Montaje mural, color: gris | 213.9 | 1 | BE | Industrial Cabinet Connectivity (ICC) | BE6 | BE6112 | 1 | 1 | NO | PC | F | 226,20 | G | 67 | 120 | 94 | MM | 4055626065021 | 85369010 | PL | EC002555 | Imagen | Catálogo
3069830 | PTWE 6-2/7 | Regleta de clavijas de prueba | Regleta de clavijas de prueba, tensión nominal: 400 V, corriente nominal: 24 A, número de conexiones: 14, número de polos: 7, tipo de conexión: Conexión push-in, Sección de dimensionamiento: 6 mm², 1er piso, sección: 0,5 mm² - 10 mm², clase de montaje: Montaje mural, color: gris | 249.89 | 1 | BE | Industrial Cabinet Connectivity (ICC) | BE6 | BE6112 | 1 | 1 | NO | PC | F | 246,00 | G | 67 | 120 | 94 | MM | 4055626065038 | 85369010 | PL | EC002555 | Imagen | Catálogo
3069831 | PTWE 6-2/8 | Regleta de clavijas de prueba | Regleta de clavijas de prueba, tensión nominal: 400 V, número de conexiones: 16, número de polos: 8, tipo de conexión: Conexión push-in, Sección de dimensionamiento: 6 mm², 1er piso, sección: 0,5 mm² - 10 mm², clase de montaje: Montaje mural, color: gris | 284.85 | 1 | BE | Industrial Cabinet Connectivity (ICC) | BE6 | BE6112 | 1 | 1 | NO | PC | F | 269,30 | G | 67 | 120 | 94 | MM | 4055626065045 | 85369010 | PL | EC002555 | Imagen | Catálogo
3069832 | PTWE 6-2/9 | Regleta de clavijas de prueba | Regleta de clavijas de prueba, tensión nominal: 400 V, número de conexiones: 18, número de polos: 9, tipo de conexión: Conexión push-in, Sección de dimensionamiento: 6 mm², 1er piso, sección: 0,5 mm² - 10 mm², clase de montaje: Montaje mural, color: gris | 319.82 | 1 | BE | Industrial Cabinet Connectivity (ICC) | BE6 | BE6112 | 1 | 1 | NO | PC | F | 290,40 | G | 67 | 120 | 94 | MM | 4046356962124 | 85369010 | PL | EC002848 | Imagen | Catálogo
3069833 | PTWE 6-2/10 | Regleta de clavijas de prueba | Regleta de clavijas de prueba, tensión nominal: 400 V, número de conexiones: 20, número de polos: 10, tipo de conexión: Conexión push-in, Sección de dimensionamiento: 6 mm², 1er piso, sección: 0,5 mm² - 10 mm², clase de montaje: Montaje mural, color: gris | 355.83 | 1 | BE | Industrial Cabinet Connectivity (ICC) | BE6 | BE6112 | 1 | 1 | NO | PC | F | 312,90 | G | 93 | 136 | 113 | MM | 4046356962131 | 85369010 | PL | EC002848 | Imagen | Catálogo
3069835 | PTWE 6-2/12 | Regleta de clavijas de prueba | Regleta de clavijas de prueba, tensión nominal: 400 V, número de conexiones: 24, número de polos: 12, tipo de conexión: Conexión push-in, Sección de dimensionamiento: 6 mm², 1er piso, sección: 0,5 mm² - 10 mm², clase de montaje: Montaje mural, color: gris | 426.78 | 1 | BE | Industrial Cabinet Connectivity (ICC) | BE6 | BE6112 | 1 | 1 | NO | PC | F | 376,60 | G | 93 | 136 | 113 | MM | 4046356962148 | 85369010 | PL | EC002848 | Imagen | Catálogo
3069837 | PTWE 6-2/14 | Regleta de clavijas de prueba | Regleta de clavijas de prueba, tensión nominal: 400 V, número de conexiones: 28, número de polos: 14, tipo de conexión: Conexión push-in, Sección de dimensionamiento: 6 mm², 1er piso, sección: 0,5 mm² - 10 mm², clase de montaje: Montaje mural, color: gris | 498.74 | 1 | BE | Industrial Cabinet Connectivity (ICC) | BE6 | BE6112 | 1 | 1 | NO | PC | F | 423,50 | G | 91 | 181 | 114 | MM | 4046356962155 | 85369010 | PL | EC002848 | Imagen | Catálogo
3069838 | PTWE 6-2/15 | Regleta de clavijas de prueba | Regleta de clavijas de prueba, tensión nominal: 400 V, número de conexiones: 30, número de polos: 15, tipo de conexión: Conexión push-in, Sección de dimensionamiento: 6 mm², 1er piso, sección: 0,5 mm² - 10 mm², clase de montaje: Montaje mural, color: gris | 533.7 | 1 | BE | Industrial Cabinet Connectivity (ICC) | BE6 | BE6112 | 1 | 1 | NO | PC | F | 445,70 | G | 91 | 181 | 114 | MM | 4046356962162 | 85369010 | PL | EC002848 | Imagen | Catálogo
3069839 | PTWE 6-2/16 | Regleta de clavijas de prueba | Regleta de clavijas de prueba, tensión nominal: 400 V, número de conexiones: 32, número de polos: 16, tipo de conexión: Conexión push-in, Sección de dimensionamiento: 6 mm², 1er piso, sección: 0,5 mm² - 10 mm², clase de montaje: Montaje mural, color: gris | 569.7 | 1 | BE | Industrial Cabinet Connectivity (ICC) | BE6 | BE6112 | 1 | 1 | NO | PC | F | 464,80 | G | 91 | 181 | 114 | MM | 4055626065076 | 85369010 | PL | EC002555 | Imagen | Catálogo
3069841 | PTWE 6-2/18 | Regleta de clavijas de prueba | Regleta de clavijas de prueba, tensión nominal: 400 V, número de conexiones: 36, número de polos: 18, tipo de conexión: Conexión push-in, Sección de dimensionamiento: 6 mm², 1er piso, sección: 0,5 mm² - 10 mm², clase de montaje: Montaje mural, color: gris | 640.67 | 1 | BE | Industrial Cabinet Connectivity (ICC) | BE6 | BE6112 | 1 | 1 | NO | PC |  | 533,20 | G | 97 | 252 | 101 | MM | 4055626065083 | 85369010 | PL | EC002555 | Imagen | Catálogo
3069842 | PTWE 6-2/19 | Regleta de clavijas de prueba | Regleta de clavijas de prueba, tensión nominal: 400 V, número de conexiones: 38, número de polos: 19, tipo de conexión: Conexión push-in, Sección de dimensionamiento: 6 mm², 1er piso, sección: 0,5 mm² - 10 mm², clase de montaje: Montaje mural, color: gris | 675.65 | 1 | BE | Industrial Cabinet Connectivity (ICC) | BE6 | BE6112 | 1 | 1 | NO | PC |  | 542,70 | G | 97 | 252 | 101 | MM | 4046356962186 | 85369010 | PL | EC002848 | Imagen | Catálogo
3069843 | PTWE 6-2/20 | Regleta de clavijas de prueba | Regleta de clavijas de prueba, tensión nominal: 400 V, número de conexiones: 40, número de polos: 20, tipo de conexión: Conexión push-in, Sección de dimensionamiento: 6 mm², 1er piso, sección: 0,5 mm² - 10 mm², clase de montaje: Montaje mural, color: gris | 711.61 | 1 | BE | Industrial Cabinet Connectivity (ICC) | BE6 | BE6112 | 1 | 1 | NO | PC |  | 564,20 | G | 97 | 252 | 101 | MM | 4046356962193 | 85369010 | PL | EC002848 | Imagen | Catálogo
3069847 | PTWE 6-2/24 | Regleta de clavijas de prueba | Regleta de clavijas de prueba, tensión nominal: 400 V, número de conexiones: 48, número de polos: 24, tipo de conexión: Conexión push-in, Sección de dimensionamiento: 6 mm², 1er piso, sección: 0,5 mm² - 10 mm², clase de montaje: Montaje mural, color: gris | 854.54 | 1 | BE | Industrial Cabinet Connectivity (ICC) | BE6 | BE6112 | 1 | 1 | NO | PC |  | 654,90 | G | 97 | 252 | 101 | MM | 4055626065106 | 85369010 | PL | EC002555 | Imagen | Catálogo
2757283 | UEG 20 KMGY SO32 | Caja para electrónica | Caja para electrónica, color: gris claro ,Caja para componentes | 23.58 | 1 | AC | DCS | ACH | ACHCCA | 10 | 10 | NO | PC |  | 47,35 | G | 0 | 0 | 0 |  | 4017918367725 | 85369010 | DE | EC001031 |  | Catálogo
3069848 | PTWE 6-2/25 | Regleta de clavijas de prueba | Regleta de clavijas de prueba, tensión nominal: 400 V, número de conexiones: 50, número de polos: 25, tipo de conexión: Conexión push-in, Sección de dimensionamiento: 6 mm², 1er piso, sección: 0,5 mm² - 10 mm², clase de montaje: Montaje mural, color: gris | 889.52 | 1 | BE | Industrial Cabinet Connectivity (ICC) | BE6 | BE6112 | 1 | 1 | NO | PC |  | 668,00 | G | 99 | 252 | 100 | MM | 4046356962223 | 85369010 | PL | EC002848 | Imagen | Catálogo
3069849 | PTRE 6-2/4 | Regleta de clavijas de prueba | Regleta de clavijas de prueba, tensión nominal: 400 V, número de conexiones: 8, número de polos: 4, tipo de conexión: Conexión push-in, Sección de dimensionamiento: 6 mm², 1er piso, sección: 0,5 mm² - 10 mm², clase de montaje: NS 35/7,5, NS 35/7,5, color: gris | 141.93 | 1 | BE | Industrial Cabinet Connectivity (ICC) | BE6 | BE6112 | 1 | 1 | NO | PC |  | 186,60 | G | 91 | 109 | 114 | MM | 4046356962230 | 85369010 | PL | EC002555 | Imagen | Catálogo
3069851 | PTRE 6-2/6 | Regleta de clavijas de prueba | Regleta de clavijas de prueba, tensión nominal: 400 V, número de conexiones: 12, número de polos: 6, tipo de conexión: Conexión push-in, Sección de dimensionamiento: 6 mm², 1er piso, sección: 0,5 mm² - 10 mm², clase de montaje: Montaje sobre carril DIN, color: gris | 213.9 | 1 | BE | Industrial Cabinet Connectivity (ICC) | BE6 | BE6112 | 1 | 1 | NO | PC |  | 235,80 | G | 91 | 109 | 114 | MM | 4055626064857 | 85369010 | PL | EC002555 | Imagen | Catálogo
3069854 | PTRE 6-2/9 | Regleta de clavijas de prueba | Regleta de clavijas de prueba, tensión nominal: 400 V, número de conexiones: 18, número de polos: 9, tipo de conexión: Conexión push-in, Sección de dimensionamiento: 6 mm², 1er piso, sección: 0,5 mm² - 10 mm², clase de montaje: NS 35/7,5, NS 35/7,5, color: gris | 319.82 | 1 | BE | Industrial Cabinet Connectivity (ICC) | BE6 | BE6112 | 1 | 1 | NO | PC |  | 310,10 | G | 93 | 136 | 113 | MM | 4046356962261 | 85369010 | PL | EC002555 | Imagen | Catálogo
3069855 | PTRE 6-2/10 | Regleta de clavijas de prueba | Regleta de clavijas de prueba, tensión nominal: 400 V, número de conexiones: 20, número de polos: 10, tipo de conexión: Conexión push-in, Sección de dimensionamiento: 6 mm², 1er piso, sección: 0,5 mm² - 10 mm², clase de montaje: NS 35/7,5, color: gris | 355.83 | 1 | BE | Industrial Cabinet Connectivity (ICC) | BE6 | BE6112 | 1 | 1 | NO | PC |  | 335,70 | G | 93 | 136 | 113 | MM | 4046356962278 | 85369010 | PL | EC002555 | Imagen | Catálogo
3069860 | PTRE 6-2/11 | Regleta de clavijas de prueba | Regleta de clavijas de prueba, tensión nominal: 400 V, número de conexiones: 22, número de polos: 11, tipo de conexión: Conexión push-in, Sección de dimensionamiento: 6 mm², 1er piso, sección: 0,5 mm² - 10 mm², clase de montaje: Montaje sobre carril DIN, color: gris | 391.8 | 1 | BE | Industrial Cabinet Connectivity (ICC) | BE6 | BE6112 | 1 | 1 | NO | PC |  | 359,30 | G | 93 | 136 | 113 | MM | 4055626064888 | 85369010 | PL | EC002555 | Imagen | Catálogo
3069863 | PTRE 6-2/14 | Regleta de clavijas de prueba | Regleta de clavijas de prueba, tensión nominal: 400 V, número de conexiones: 28, número de polos: 14, tipo de conexión: Conexión push-in, Sección de dimensionamiento: 6 mm², 1er piso, sección: 0,5 mm² - 10 mm², clase de montaje: NS 35/7,5, NS 35/7,5, color: gris | 498.74 | 1 | BE | Industrial Cabinet Connectivity (ICC) | BE6 | BE6112 | 1 | 1 | NO | PC |  | 437,30 | G | 91 | 181 | 114 | MM | 4046356962292 | 85369010 | PL | EC002555 | Imagen | Catálogo
3069865 | PTRE 6-2/16 | Regleta de clavijas de prueba | Regleta de clavijas de prueba, tensión nominal: 400 V, número de conexiones: 32, número de polos: 16, tipo de conexión: Conexión push-in, Sección de dimensionamiento: 6 mm², 1er piso, sección: 0,5 mm² - 10 mm², clase de montaje: Montaje sobre carril DIN, color: gris | 569.7 | 1 | BE | Industrial Cabinet Connectivity (ICC) | BE6 | BE6112 | 1 | 1 | NO | PC |  | 490,00 | G | 91 | 181 | 114 | MM | 4055626065304 | 85369010 | PL | EC002555 | Imagen | Catálogo
3069866 | PTRE 6-2/17 | Regleta de clavijas de prueba | Regleta de clavijas de prueba, tensión nominal: 400 V, número de conexiones: 34, número de polos: 17, tipo de conexión: Conexión push-in, Sección de dimensionamiento: 6 mm², 1er piso, sección: 0,5 mm² - 10 mm², clase de montaje: NS 35/7,5, NS 35/7,5, color: gris | 604.68 | 1 | BE | Industrial Cabinet Connectivity (ICC) | BE6 | BE6112 | 1 | 1 | NO | PC |  | 512,00 | G | 91 | 181 | 114 | MM | 4046356962315 | 85369010 | PL | EC002555 | Imagen | Catálogo
3069868 | PTRE 6-2/19 | Regleta de clavijas de prueba | Regleta de clavijas de prueba, tensión nominal: 400 V, número de conexiones: 38, número de polos: 19, tipo de conexión: Conexión push-in, Sección de dimensionamiento: 6 mm², 1er piso, sección: 0,5 mm² - 10 mm², clase de montaje: NS 35/7,5, NS 35/7,5, color: gris | 675.65 | 1 | BE | Industrial Cabinet Connectivity (ICC) | BE6 | BE6112 | 1 | 1 | NO | PC |  | 579,50 | G | 93 | 271 | 114 | MM | 4046356962322 | 85369010 | PL | EC002555 | Imagen | Catálogo
3069869 | PTRE 6-2/20 | Regleta de clavijas de prueba | Regleta de clavijas de prueba, tensión nominal: 400 V, número de conexiones: 40, número de polos: 20, tipo de conexión: Conexión push-in, Sección de dimensionamiento: 6 mm², 1er piso, sección: 0,5 mm² - 10 mm², clase de montaje: NS 35/7,5, NS 35/7,5, color: gris | 711.61 | 1 | BE | Industrial Cabinet Connectivity (ICC) | BE6 | BE6112 | 1 | 1 | NO | PC |  | 599,40 | G | 93 | 271 | 114 | MM | 4046356962339 | 85369010 | PL | EC002555 | Imagen | Catálogo
3069870 | PTRE 6-2/21 | Regleta de clavijas de prueba | Regleta de clavijas de prueba, tensión nominal: 400 V, número de conexiones: 42, número de polos: 21, tipo de conexión: Conexión push-in, Sección de dimensionamiento: 6 mm², 1er piso, sección: 0,5 mm² - 10 mm², clase de montaje: NS 35/7,5, NS 35/7,5, color: gris | 746.59 | 1 | BE | Industrial Cabinet Connectivity (ICC) | BE6 | BE6112 | 1 | 1 | NO | PC |  | 630,00 | G | 93 | 271 | 114 | MM | 4046356962346 | 85369010 | PL | EC002555 | Imagen | Catálogo
3069872 | PTRE 6-2/23 | Regleta de clavijas de prueba | Regleta de clavijas de prueba, tensión nominal: 400 V, número de conexiones: 46, número de polos: 23, tipo de conexión: Conexión push-in, Sección de dimensionamiento: 6 mm², 1er piso, sección: 0,5 mm² - 10 mm², clase de montaje: Montaje sobre carril DIN, color: gris | 818.57 | 1 | BE | Industrial Cabinet Connectivity (ICC) | BE6 | BE6112 | 1 | 1 | NO | PC |  | 685,70 | G | 93 | 271 | 114 | MM | 4055626065328 | 85369010 | PL | EC002555 | Imagen | Catálogo
3069874 | PTRE 6-2/25 | Regleta de clavijas de prueba | Regleta de clavijas de prueba, tensión nominal: 400 V, número de conexiones: 50, número de polos: 25, tipo de conexión: Conexión push-in, Sección de dimensionamiento: 6 mm², 1er piso, sección: 0,5 mm² - 10 mm², clase de montaje: NS 35/7,5, NS 35/7,5, color: gris | 889.52 | 1 | BE | Industrial Cabinet Connectivity (ICC) | BE6 | BE6112 | 1 | 1 | NO | PC |  | 713,30 | G | 93 | 271 | 114 | MM | 4046356962360 | 85369010 | PL | EC002555 | Imagen | Catálogo
3069875 | FBP-2/4 | Tapón ciego | Tapón ciego, paso: 8,2 mm, anchura: 65,2 mm, altura: 72,9 mm, número de polos: 4, color: gris, clase de montaje: Inserción en regleta base | 35.16 | 1 | BE | Industrial Cabinet Connectivity (ICC) | BE6 | BE6112 | 1 | 1 | NO | PC |  | 87,30 | G | 91 | 109 | 114 | MM | 4046356962391 | 85389099 | PL | EC004591 | Imagen | Catálogo
3069876 | FBP-2/5 | Tapón ciego | Tapón ciego, paso: 8,2 mm, anchura: 73,4 mm, altura: 72,9 mm, número de polos: 5, color: gris, clase de montaje: Inserción en regleta base | 42.58 | 1 | BE | Industrial Cabinet Connectivity (ICC) | BE6 | BE6112 | 1 | 1 | NO | PC |  | 98,06 | G | 91 | 109 | 114 | MM | 4046356962414 | 85389099 | PL | EC004591 | Imagen | Catálogo
3069877 | FBP-2/6 | Tapón ciego | Tapón ciego, número de polos: 6, color: gris | 51.82 | 1 | BE | Industrial Cabinet Connectivity (ICC) | BE6 | BE6112 | 1 | 1 | NO | PC |  | 98,00 | G | 91 | 109 | 114 | MM | 4055626065342 | 85389099 | PL | EC002555 | Imagen | Catálogo
3069878 | FBP-2/7 | Tapón ciego | Tapón ciego, número de polos: 7, color: gris | 61.06 | 1 | BE | Industrial Cabinet Connectivity (ICC) | BE6 | BE6112 | 1 | 1 | NO | PC |  | 104,90 | G | 91 | 109 | 114 | MM | 4055626065359 | 85389099 | PL | EC002555 | Imagen | Catálogo
3069879 | FBP-2/8 | Tapón ciego | Tapón ciego, número de polos: 8, color: gris | 68.48 | 1 | BE | Industrial Cabinet Connectivity (ICC) | BE6 | BE6112 | 1 | 1 | NO | PC |  | 107,00 | G | 91 | 109 | 114 | MM | 4055626065366 | 85389099 | PL | EC002555 | Imagen | Catálogo
3069880 | FBP-2/9 | Tapón ciego | Tapón ciego, paso: 8,2 mm, anchura: 106 mm, altura: 72,9 mm, número de polos: 9, color: gris, clase de montaje: Inserción en regleta base | 77.75 | 1 | BE | Industrial Cabinet Connectivity (ICC) | BE6 | BE6112 | 1 | 1 | NO | PC |  | 105,10 | G | 91 | 110 | 113 | MM | 4046356962421 | 85389099 | PL | EC004591 | Imagen | Catálogo
3069881 | FBP-2/10 | Tapón ciego | Tapón ciego, paso: 8,2 mm, anchura: 114,4 mm, altura: 72,9 mm, número de polos: 10, color: gris, clase de montaje: Inserción en regleta base | 87 | 1 | BE | Industrial Cabinet Connectivity (ICC) | BE6 | BE6112 | 1 | 1 | NO | PC |  | 119,30 | G | 93 | 136 | 113 | MM | 4046356962438 | 85389099 | PL | EC004591 | Imagen | Catálogo
3069882 | FBP-2/11 | Tapón ciego | Tapón ciego, número de polos: 11, color: gris | 94.41 | 1 | BE | Industrial Cabinet Connectivity (ICC) | BE6 | BE6112 | 1 | 1 | NO | PC |  | 130,10 | G | 93 | 136 | 113 | MM | 4055626065373 | 85389099 | PL | EC002555 | Imagen | Catálogo
3069883 | FBP-2/12 | Tapón ciego | Tapón ciego, paso: 8,2 mm, anchura: 130,8 mm, altura: 72,9 mm, número de polos: 12, color: gris, clase de montaje: Inserción en regleta base | 103.66 | 1 | BE | Industrial Cabinet Connectivity (ICC) | BE6 | BE6112 | 1 | 1 | NO | PC |  | 130,30 | G | 93 | 136 | 113 | MM | 4046356962452 | 85389099 | PL | EC004591 | Imagen | Catálogo
3069885 | FBP-2/14 | Tapón ciego | Tapón ciego, paso: 8,2 mm, anchura: 147,2 mm, altura: 72,9 mm, número de polos: 14, color: gris, clase de montaje: Inserción en regleta base | 120.33 | 1 | BE | Industrial Cabinet Connectivity (ICC) | BE6 | BE6112 | 1 | 1 | NO | PC |  | 141,70 | G | 91 | 181 | 114 | MM | 4046356962469 | 85389099 | PL | EC004591 | Imagen | Catálogo
3069886 | FBP-2/15 | Tapón ciego | Tapón ciego, paso: 8,2 mm, anchura: 155,4 mm, altura: 72,9 mm, número de polos: 15, color: gris, clase de montaje: Inserción en regleta base | 129.55 | 1 | BE | Industrial Cabinet Connectivity (ICC) | BE6 | BE6112 | 1 | 1 | NO | PC |  | 152,00 | G | 91 | 181 | 114 | MM | 4046356962476 | 85389099 | PL | EC004591 | Imagen | Catálogo
3069887 | FBP-2/16 | Tapón ciego | Tapón ciego, número de polos: 16, color: gris | 138.82 | 1 | BE | Industrial Cabinet Connectivity (ICC) | BE6 | BE6112 | 1 | 1 | NO | PC |  | 153,30 | G | 90 | 179 | 112 | MM | 4055626065397 | 85389099 | PL | EC002555 | Imagen | Catálogo
3069889 | FBP-2/18 | Tapón ciego | Tapón ciego, número de polos: 18, color: gris | 155.5 | 1 | BE | Industrial Cabinet Connectivity (ICC) | BE6 | BE6112 | 1 | 1 | NO | PC |  | 175,40 | G | 97 | 252 | 101 | MM | 4055626065403 | 85389099 | PL | EC002555 | Imagen | Catálogo
3069890 | FBP-2/19 | Tapón ciego | Tapón ciego, paso: 8,2 mm, anchura: 188,2 mm, altura: 72,9 mm, número de polos: 19, color: gris, clase de montaje: Inserción en regleta base | 164.74 | 1 | BE | Industrial Cabinet Connectivity (ICC) | BE6 | BE6112 | 1 | 1 | NO | PC |  | 178,70 | G | 97 | 252 | 101 | MM | 4046356962490 | 85389099 | PL | EC004591 | Imagen | Catálogo
3069891 | FBP-2/20 | Tapón ciego | Tapón ciego, paso: 8,2 mm, anchura: 196,4 mm, altura: 72,9 mm, número de polos: 20, color: gris, clase de montaje: Inserción en regleta base | 172.14 | 1 | BE | Industrial Cabinet Connectivity (ICC) | BE6 | BE6112 | 1 | 1 | NO | PC |  | 181,60 | G | 97 | 252 | 101 | MM | 4046356962506 | 85389099 | PL | EC004591 | Imagen | Catálogo
3069892 | FBP-2/21 | Tapón ciego | Tapón ciego, paso: 8,2 mm, anchura: 204,6 mm, altura: 72,9 mm, número de polos: 21, color: gris, clase de montaje: Inserción en regleta base | 181.41 | 1 | BE | Industrial Cabinet Connectivity (ICC) | BE6 | BE6112 | 1 | 1 | NO | PC |  | 184,10 | G | 97 | 252 | 101 | MM | 4046356962513 | 85389099 | PL | EC004591 | Imagen | Catálogo
3069893 | FBP-2/22 | Tapón ciego | Tapón ciego, paso: 8,2 mm, anchura: 212,8 mm, altura: 72,9 mm, número de polos: 22, color: gris, clase de montaje: Inserción en regleta base | 190.63 | 1 | BE | Industrial Cabinet Connectivity (ICC) | BE6 | BE6112 | 1 | 1 | NO | PC |  | 179,00 | G | 97 | 252 | 101 | MM | 4046356962520 | 85389099 | PL | EC004591 | Imagen | Catálogo
3069895 | FBP-2/24 | Tapón ciego | Tapón ciego, número de polos: 24, color: gris | 207.3 | 1 | BE | Industrial Cabinet Connectivity (ICC) | BE6 | BE6112 | 1 | 1 | NO | PC | F | 199,60 | G | 97 | 252 | 101 | MM | 4055626065427 | 85389099 | PL | EC002555 | Imagen | Catálogo
2757322 | UEGM-REL-120/230AC/21 AU SO35 | Contactor auxiliar | Contactor auxiliar, relé | 194.03 | 1 | DK | Interface Components (IF) | DK6 | DK61E3 | 5 | 10 | NO | PC | F | 82,50 | G | 94 | 108 | 112 | MM | 4017918241261 | 85364900 | DE | EC001437 |  | Catálogo
3069896 | FBP-2/25 | Tapón ciego | Tapón ciego, paso: 8,2 mm, anchura: 237,4 mm, altura: 72,9 mm, número de polos: 25, color: gris, clase de montaje: Inserción en regleta base | 216.57 | 1 | BE | Industrial Cabinet Connectivity (ICC) | BE6 | BE6112 | 1 | 1 | NO | PC |  | 193,60 | G | 97 | 252 | 101 | MM | 4046356962537 | 85389099 | PL | EC004591 | Imagen | Catálogo
3069897 | PC-UTWE-TRI | Perfil codificador | Perfil codificador, Para bloque UTWE 6-2 y UTRE 6-2, construcción: en triángulo, profundidad: 4,3 mm, anchura: 10,7 mm, altura: 44,7 mm, color: rojo, clase de montaje: Encajar | 51.82 | 100 | BE | Industrial Cabinet Connectivity (ICC) | BE6 | BE6112 | 50 | 50 | NO | PC |  | 1,18 | G | 16 | 124 | 112 | MM | 4046356963374 | 39269097 | DE | EC004591 | Imagen | Catálogo
3069898 | PC-FTP-TRI | Perfil codificador | Perfil codificador, Para clavijas de prueba FTP-2 y FTPR-2 y clavija inactiva FBP-2, construcción: en triángulo, profundidad: 6 mm, anchura: 4 mm, altura: 25,5 mm, color: rojo, clase de montaje: Encajar | 51.82 | 100 | BE | Industrial Cabinet Connectivity (ICC) | BE6 | BE6112 | 50 | 50 | NO | PC |  | 0,42 | G | 100 | 70 | 100 | MM | 4046356963381 | 39269097 | DE | EC004591 | Imagen | Catálogo
3069899 | AP-FTP METER | Perfil cobertor | Perfil cobertor para cubrir los fosos de puenteado en clavijas de prueba FAME, longitud de entrega: 1 m | 27.43 | 1 | BE | Industrial Cabinet Connectivity (ICC) | BE6 | BE61ZX | 1 | 1 | NO | M |  | 9,99 | G | 13 | 1000 | 39 | MM | 4046356963398 | 39162000 | PL | EC004591 | Imagen | Catálogo
3069920 | FIP-3/2 SERVICE | Conector de desconexión | Conector de desconexión, tensión nominal: 400 V, corriente nominal: 20 A, color: rojo | 39.77 | 1 | BE | Industrial Cabinet Connectivity (ICC) | BE6 | BE6113 | 1 | 1 | NO | PC |  | 31,26 | G | 31 | 105 | 83 | MM | 4055626136875 | 85366990 | PL | EC004591 | Imagen | Catálogo
3069921 | FIP-3/1 SERVICE | Conector de desconexión | Conector de desconexión, tensión nominal: 400 V, corriente nominal: 20 A, color: verde | 19.83 | 1 | BE | Industrial Cabinet Connectivity (ICC) | BE6 | BE6113 | 1 | 1 | NO | PC |  | 28,00 | G | 32 | 115 | 84 | MM | 4055626136882 | 85366990 | PL | EC004591 | Imagen | Catálogo
3069922 | FBP-3/4 TR | Perfil cobertor | Perfil cobertor, profundidad: 32 mm, anchura: 74,1 mm, altura: 65 mm, color: transparente | 17.33 | 1 | BE | Industrial Cabinet Connectivity (ICC) | BE6 | BE6113 | 1 | 1 | NO | PC |  | 54,10 | G | 91 | 109 | 114 | MM | 4055626136899 | 39162000 | PL | EC004591 | Imagen | Catálogo
3069923 | FBP-3/12 TR | Perfil cobertor | Perfil cobertor, profundidad: 32 mm, anchura: 74,1 mm, altura: 130 mm, color: transparente | 22.79 | 1 | BE | Industrial Cabinet Connectivity (ICC) | BE6 | BE6113 | 1 | 1 | NO | PC |  | 75,20 | G | 93 | 136 | 113 | MM | 4055626137407 | 39162000 | PL | EC004591 | Imagen | Catálogo
3069924 | FBP-3/10 TR | Perfil cobertor | Perfil cobertor, profundidad: 32 mm, anchura: 74,1 mm, altura: 114 mm, color: transparente | 21.43 | 1 | BE | Industrial Cabinet Connectivity (ICC) | BE6 | BE6113 | 1 | 1 | NO | PC |  | 71,80 | G | 93 | 136 | 113 | MM | 4055626137414 | 39162000 | PL | EC004591 | Imagen | Catálogo
3069925 | FBP-3/14 TR | Perfil cobertor | Perfil cobertor, profundidad: 32 mm, anchura: 74,1 mm, altura: 147 mm, color: transparente | 24.17 | 1 | BE | Industrial Cabinet Connectivity (ICC) | BE6 | BE6113 | 1 | 1 | NO | PC |  | 92,00 | G | 91 | 181 | 114 | MM | 4055626137421 | 39162000 | PL | EC004591 | Imagen | Catálogo
3069926 | FBP-3/2 TR | Perfil cobertor | Perfil cobertor, profundidad: 32 mm, anchura: 74,1 mm, altura: 48,7 mm, color: transparente | 16.2 | 1 | BE | Industrial Cabinet Connectivity (ICC) | BE6 | BE6113 | 1 | 1 | NO | PC |  | 58,90 | G | 91 | 109 | 114 | MM | 4055626299907 | 39162000 | PL | EC004591 | Imagen | Catálogo
3069927 | FBP-3/3 TR | Perfil cobertor | Perfil cobertor, profundidad: 32 mm, anchura: 74,1 mm, altura: 57,1 mm, color: transparente | 16.86 | 1 | BE | Industrial Cabinet Connectivity (ICC) | BE6 | BE6113 | 1 | 1 | NO | PC |  | 59,50 | G | 91 | 109 | 114 | MM | 4055626299914 | 39162000 | PL | EC004591 | Imagen | Catálogo
3069929 | FBP-3/6 TR | Perfil cobertor | Perfil cobertor, profundidad: 32 mm, anchura: 74,1 mm, altura: 81,5 mm, color: transparente | 18.69 | 1 | BE | Industrial Cabinet Connectivity (ICC) | BE6 | BE6113 | 1 | 1 | NO | PC |  | 56,80 | G | 67 | 120 | 94 | MM | 4055626299938 | 39162000 | PL | EC004591 | Imagen | Catálogo
3069930 | FTPC-3/4S | Conector de comprobación | Conector de comprobación, tensión nominal: 400 V, corriente nominal: 20 A, número de polos: 4, Sección de dimensionamiento: 2,5 mm², color: gris | 221.84 | 1 | BE | Industrial Cabinet Connectivity (ICC) | BE6 | BE6113 | 1 | 1 | SÍ | PC |  | 223,10 | G | 93 | 136 | 113 | MM | 4055626213422 | 85366990 | PL | EC002555 | Imagen | Catálogo
3069931 | FTPC-3/10S | Clavija de pruebas | Clavija de pruebas, tensión nominal: 400 V, corriente nominal: 20 A, número de polos: 10, tipo de conexión: Conexión por terminal, Sección de dimensionamiento: 2,5 mm², color: gris | 554.06 | 1 | BE | Industrial Cabinet Connectivity (ICC) | BE6 | BE6113 | 1 | 1 | SÍ | PC |  | 389,70 | G | 194 | 181 | 113 | MM | 4055626213439 | 85366990 | PL | EC002555 | Imagen | Catálogo
3069933 | FTPC-3/12S | Conector de comprobación | Conector de comprobación, tensión nominal: 400 V, corriente nominal: 20 A, número de polos: 12, Sección de dimensionamiento: 2,5 mm², color: gris | 665.49 | 1 | BE | Industrial Cabinet Connectivity (ICC) | BE6 | BE6113 | 1 | 1 | SÍ | PC |  | 440,80 | G | 190 | 180 | 110 | MM | 4055626213460 | 85366990 | PL | EC002555 | Imagen | Catálogo
3069934 | FBP-3/13 TR | Perfil cobertor | Perfil cobertor, profundidad: 32 mm, anchura: 74,1 mm, altura: 138,4 mm, color: transparente | 23.49 | 1 | BE | Industrial Cabinet Connectivity (ICC) | BE6 | BE6113 | 1 | 1 | SÍ | PC |  | 88,70 | G | 91 | 181 | 114 | MM | 4055626299945 | 39162000 | PL | EC004591 | Imagen | Catálogo
3069935 | FTPC-3/5S | Conector de comprobación | Conector de comprobación, tensión nominal: 400 V, corriente nominal: 20 A, número de polos: 5, Sección de dimensionamiento: 2,5 mm², color: gris | 277.05 | 1 | BE | Industrial Cabinet Connectivity (ICC) | BE6 | BE6113 | 1 | 1 | SÍ | PC |  | 245,00 | G | 93 | 136 | 113 | MM | 4055626389264 | 85366990 | PL | EC002555 | Imagen | Catálogo
3069936 | FTPC-3/6S | Conector de comprobación | Conector de comprobación, tensión nominal: 400 V, corriente nominal: 20 A, número de polos: 6, Sección de dimensionamiento: 2,5 mm², color: gris | 332.4 | 1 | BE | Industrial Cabinet Connectivity (ICC) | BE6 | BE6113 | 1 | 1 | SÍ | PC |  | 311,70 | G | 194 | 181 | 113 | MM | 4055626389271 | 85366990 | PL | EC002555 | Imagen | Catálogo
3069938 | FTPC-3/8S | Conector de comprobación | Conector de comprobación, tensión nominal: 400 V, corriente nominal: 20 A, número de polos: 8, Sección de dimensionamiento: 2,5 mm², color: gris | 443.66 | 1 | BE | Industrial Cabinet Connectivity (ICC) | BE6 | BE6113 | 1 | 1 | SÍ | PC |  | 343,50 | G | 194 | 181 | 113 | MM | 4055626389295 | 85366990 | PL | EC002555 | Imagen | Catálogo
3069945 | FBP-3/7 TR | Perfil cobertor | Perfil cobertor, profundidad: 32 mm, anchura: 74,1 mm, altura: 89,3 mm, color: transparente | 19.37 | 1 | BE | Industrial Cabinet Connectivity (ICC) | BE6 | BE6113 | 1 | 1 | SÍ | PC |  | 59,00 | G | 67 | 120 | 94 | MM | 4055626299952 | 39162000 | PL | EC004591 | Imagen | Catálogo
3069947 | FBP-3/9 TR | Perfil cobertor | Perfil cobertor, profundidad: 32 mm, anchura: 74,1 mm, altura: 106 mm, color: transparente | 20.74 | 1 | BE | Industrial Cabinet Connectivity (ICC) | BE6 | BE6113 | 1 | 1 | SÍ | PC |  | 63,70 | G | 67 | 120 | 94 | MM | 4055626299976 | 39162000 | PL | EC004591 | Imagen | Catálogo
3069948 | FBP-3/11 TR | Perfil cobertor | Perfil cobertor, profundidad: 32 mm, anchura: 74,1 mm, altura: 122,3 mm, color: transparente | 22.09 | 1 | BE | Industrial Cabinet Connectivity (ICC) | BE6 | BE6113 | 1 | 1 | SÍ | PC |  | 73,50 | G | 93 | 136 | 113 | MM | 4055626299983 | 39162000 | PL | EC004591 | Imagen | Catálogo
3069950 | FTP-3/4S | Conector de comprobación | Conector de comprobación, tensión nominal: 400 V, corriente nominal: 20 A, número de polos: 4, Sección de dimensionamiento: 2,5 mm², color: gris | 221.84 | 1 | BE | Industrial Cabinet Connectivity (ICC) | BE6 | BE6113 | 1 | 1 | SÍ | PC |  | 326,50 | G | 194 | 181 | 113 | MM | 4055626272689 | 85366990 | PL | EC002555 | Imagen | Catálogo
3069952 | FTP-3/12S | Conector de comprobación | Conector de comprobación, tensión nominal: 400 V, corriente nominal: 20 A, número de polos: 12, Sección de dimensionamiento: 2,5 mm², color: gris | 665.49 | 1 | BE | Industrial Cabinet Connectivity (ICC) | BE6 | BE6113 | 1 | 1 | SÍ | PC |  | 661,60 | G | 113 | 279 | 152 | MM | 4055626279268 | 85366990 | PL | EC002555 | Imagen | Catálogo
3069953 | FTP-3/14S | Conector de comprobación | Conector de comprobación, tensión nominal: 400 V, corriente nominal: 20 A, número de polos: 14, Sección de dimensionamiento: 2,5 mm², color: gris | 775.89 | 1 | BE | Industrial Cabinet Connectivity (ICC) | BE6 | BE6113 | 1 | 1 | SÍ | PC |  | 705,80 | G | 113 | 279 | 152 | MM | 4055626279275 | 85366990 | PL | EC002555 | Imagen | Catálogo
3069955 | FTPR-3/10S | Clavija de pruebas | Clavija de pruebas, con empuñadura giratoria, tensión nominal: 400 V, corriente nominal: 20 A, número de polos: 10, tipo de conexión: Conexión por terminal, Sección de dimensionamiento: 2,5 mm², color: gris | 588.2 | 1 | BE | Industrial Cabinet Connectivity (ICC) | BE6 | BE6113 | 1 | 1 | SÍ | PC |  | 648,50 | G | 117 | 279 | 154 | MM | 4055626279282 | 85366990 | PL | EC002555 | Imagen | Catálogo
3069957 | FTPR-3/14S | Conector de comprobación | Conector de comprobación, con empuñadura giratoria, tensión nominal: 400 V, corriente nominal: 20 A, número de polos: 14, Sección de dimensionamiento: 2,5 mm², color: gris | 915.4 | 1 | BE | Industrial Cabinet Connectivity (ICC) | BE6 | BE6113 | 1 | 1 | SÍ | PC |  | 755,50 | G | 113 | 279 | 152 | MM | 4055626282503 | 85366990 | PL | EC002555 | Imagen | Catálogo
3069958 | FTP-3/5S | Conector de comprobación | Conector de comprobación, tensión nominal: 400 V, corriente nominal: 20 A, número de polos: 5, Sección de dimensionamiento: 2,5 mm², color: gris | 277.05 | 1 | BE | Industrial Cabinet Connectivity (ICC) | BE6 | BE6113 | 1 | 1 | SÍ | PC |  | 335,30 | G | 194 | 181 | 113 | MM | 4055626273600 | 85366990 | PL | EC002555 | Imagen | Catálogo
3069959 | FTP-3/6S | Conector de comprobación | Conector de comprobación, tensión nominal: 400 V, corriente nominal: 20 A, número de polos: 6, Sección de dimensionamiento: 2,5 mm², color: gris | 332.4 | 1 | BE | Industrial Cabinet Connectivity (ICC) | BE6 | BE6113 | 1 | 1 | SÍ | PC |  | 367,50 | G | 194 | 181 | 113 | MM | 4055626273617 | 85366990 | PL | EC002555 | Imagen | Catálogo
3069962 | FTP-3/9S | Conector de comprobación | Conector de comprobación, tensión nominal: 400 V, corriente nominal: 20 A, número de polos: 9, Sección de dimensionamiento: 2,5 mm², color: gris | 498.85 | 1 | BE | Industrial Cabinet Connectivity (ICC) | BE6 | BE6113 | 1 | 1 | SÍ | PC |  | 450,00 | G | 194 | 181 | 113 | MM | 4055626273648 | 85366990 | PL | EC002555 | Imagen | Catálogo
3069966 | FTPR-3/6S | Conector de comprobación | Conector de comprobación, con empuñadura giratoria, tensión nominal: 400 V, corriente nominal: 20 A, número de polos: 6, Sección de dimensionamiento: 2,5 mm², color: gris | 392.47 | 1 | BE | Industrial Cabinet Connectivity (ICC) | BE6 | BE6113 | 1 | 1 | SÍ | PC |  | 411,90 | G | 194 | 181 | 113 | MM | 4055626273686 | 85366990 | PL | EC002555 | Imagen | Catálogo
3069968 | FTPR-3/8S | Conector de comprobación | Conector de comprobación, con empuñadura giratoria, tensión nominal: 400 V, corriente nominal: 20 A, número de polos: 8, Sección de dimensionamiento: 2,5 mm², color: gris | 522.93 | 1 | BE | Industrial Cabinet Connectivity (ICC) | BE6 | BE6113 | 1 | 1 | SÍ | PC |  | 479,60 | G | 194 | 181 | 113 | MM | 4055626273709 | 85366990 | PL | EC002555 | Imagen | Catálogo
3069969 | FTPR-3/9S | Conector de comprobación | Conector de comprobación, con empuñadura giratoria, tensión nominal: 400 V, corriente nominal: 20 A, número de polos: 9, Sección de dimensionamiento: 2,5 mm², color: gris | 522.93 | 1 | BE | Industrial Cabinet Connectivity (ICC) | BE6 | BE6113 | 1 | 1 | SÍ | PC |  | 515,50 | G | 194 | 181 | 113 | MM | 4055626273716 | 85366990 | PL | EC002555 | Imagen | Catálogo
3069971 | FTPR-3/13S | Conector de comprobación | Conector de comprobación, con empuñadura giratoria, tensión nominal: 400 V, corriente nominal: 20 A, número de polos: 13, Sección de dimensionamiento: 2,5 mm², color: gris | 849.54 | 1 | BE | Industrial Cabinet Connectivity (ICC) | BE6 | BE6113 | 1 | 1 | SÍ | PC |  | 744,10 | G | 113 | 279 | 152 | MM | 4055626273730 | 85366990 | PL | EC002555 | Imagen | Catálogo
3069972 | FTPR-3/15S | Conector de comprobación | Conector de comprobación, con empuñadura giratoria, número de polos: 15, color: gris | 982.42 | 1 | BE | Industrial Cabinet Connectivity (ICC) | BE6 | BE6113 | 1 | 1 | SÍ | PC |  | 736,60 | G | 114 | 175 | 272 | MM | 4055626395760 | 85366990 | PL | EC002555 | Imagen | Catálogo
3069973 | FTPR-3/16S | Conector de comprobación | Conector de comprobación, con empuñadura giratoria, número de polos: 16, color: gris | 1007.61 | 1 | BE | Industrial Cabinet Connectivity (ICC) | BE6 | BE6113 | 1 | 1 | SÍ | PC |  | 765,40 | G | 114 | 175 | 272 | MM | 4055626395777 | 85366990 | PL | EC002555 | Imagen | Catálogo
3069975 | FTPR-3/18S | Conector de comprobación | Conector de comprobación, con empuñadura giratoria, número de polos: 18, color: gris | 1133.57 | 1 | BE | Industrial Cabinet Connectivity (ICC) | BE6 | BE6113 | 1 | 1 | SÍ | PC |  | 905,30 | G | 135 | 290 | 240 | MM | 4055626395791 | 85366990 | PL | EC002555 | Imagen | Catálogo
3069977 | FTPR-3/20S | Conector de comprobación | Conector de comprobación, con empuñadura giratoria, número de polos: 20, color: gris | 1309.88 | 1 | BE | Industrial Cabinet Connectivity (ICC) | BE6 | BE6113 | 1 | 1 | SÍ | PC |  | 955,00 | G | 135 | 290 | 240 | MM | 4055626395814 | 85366990 | PL | EC002555 | Imagen | Catálogo
3069984 | FTP-3/16S | Conector de comprobación | Conector de comprobación, número de polos: 16, color: gris | 853.17 | 1 | BE | Industrial Cabinet Connectivity (ICC) | BE6 | BE6113 | 1 | 1 | SÍ | PC |  | 723,60 | G | 114 | 175 | 272 | MM | 4055626396088 | 85366990 | PL | EC002555 | Imagen | Catálogo
3069988 | FTP-3/20S | Conector de comprobación | Conector de comprobación, número de polos: 20, color: gris | 1109.13 | 1 | BE | Industrial Cabinet Connectivity (ICC) | BE6 | BE6113 | 1 | 1 | SÍ | PC |  | 899,80 | G | 135 | 290 | 240 | MM | 4055626396125 | 85366990 | PL | EC002555 | Imagen | Catálogo
3069994 | FBP-3/15 TR | Perfil cobertor | Perfil cobertor, profundidad: 32 mm, anchura: 74,1 mm, altura: 154,9 mm, color: transparente | 25.26 | 1 | BE | Industrial Cabinet Connectivity (ICC) | BE6 | BE6113 | 1 | 1 | SÍ | PC |  | 93,30 | G | 91 | 181 | 114 | MM | 4055626398822 | 39162000 | PL | EC004591 | Imagen | Catálogo
3069995 | FBP-3/16 TR | Perfil cobertor | Perfil cobertor, profundidad: 32 mm, anchura: 74,1 mm, altura: 163 mm, color: transparente | 25.36 | 1 | BE | Industrial Cabinet Connectivity (ICC) | BE6 | BE6113 | 1 | 1 | SÍ | PC |  | 96,70 | G | 91 | 181 | 114 | MM | 4055626398839 | 39162000 | PL | EC004591 | Imagen | Catálogo
3069996 | UTWE 6/6+1 BI | Regleta de clavijas de prueba | Regleta de clavijas de prueba, tensión nominal: 400 V, corriente nominal: 24 A, número de conexiones: 14, número de polos: 7, tipo de conexión: Conexión por tornillo, Sección de dimensionamiento: 6 mm², 1er piso, sección: 0,2 mm² - 10 mm², clase de montaje: Montaje mural, color: gris | 242.19 | 1 | BE | Industrial Cabinet Connectivity (ICC) | BE6 | BE6111 | 5 | 5 | NO | PC |  | 345,46 | G | 93 | 275 | 175 | MM | 4046356744669 | 85369010 | PL | EC002555 | Imagen | Catálogo
3069997 | FBP-3/17 TR | Perfil cobertor | Perfil cobertor, profundidad: 32 mm, anchura: 74,1 mm, altura: 171,2 mm, color: transparente | 26.4 | 1 | BE | Industrial Cabinet Connectivity (ICC) | BE6 | BE6113 | 1 | 1 | SÍ | PC |  | 99,99 | G | 91 | 181 | 114 | MM | 4055626398846 | 39162000 | PL | EC004591 | Imagen | Catálogo
3069998 | FBP-3/18 TR | Perfil cobertor | Perfil cobertor, profundidad: 32 mm, anchura: 74,1 mm, altura: 179,3 mm, color: transparente | 27.34 | 1 | BE | Industrial Cabinet Connectivity (ICC) | BE6 | BE6113 | 1 | 1 | SÍ | PC |  | 112,40 | G | 97 | 252 | 101 | MM | 4055626398853 | 39162000 | PL | EC004591 | Imagen | Catálogo
3070001 | FBP-3/20 TR | Perfil cobertor | Perfil cobertor, profundidad: 32 mm, anchura: 74,1 mm, altura: 195,6 mm, color: transparente | 30.18 | 1 | BE | Industrial Cabinet Connectivity (ICC) | BE6 | BE6113 | 1 | 1 | SÍ | PC |  | 111,00 | G | 97 | 252 | 101 | MM | 4055626398877 | 39162000 | PL | EC004591 | Imagen | Catálogo
3070006 | FBP-3/25 TR | Perfil cobertor | Perfil cobertor, profundidad: 32 mm, anchura: 74,1 mm, altura: 236,4 mm, color: transparente | 32.06 | 1 | BE | Industrial Cabinet Connectivity (ICC) | BE6 | BE6113 | 1 | 1 | SÍ | PC |  | 115,50 | G | 97 | 252 | 101 | MM | 4055626398921 | 39162000 | PL | EC004591 | Imagen | Catálogo
3070008 | UTWE 6/4+1 BI | Regleta de clavijas de prueba | Regleta de clavijas de prueba, tensión nominal: 400 V, corriente nominal: 24 A, número de conexiones: 10, número de polos: 5, tipo de conexión: Conexión por tornillo, Sección de dimensionamiento: 6 mm², 1er piso, sección: 0,2 mm² - 10 mm², clase de montaje: Montaje mural, color: gris | 178.36 | 1 | BE | Industrial Cabinet Connectivity (ICC) | BE6 | BE6111 | 5 | 5 | NO | PC |  | 273,00 | G | 93 | 275 | 175 | MM | 4046356744881 | 85369010 | PL | EC002555 | Imagen | Catálogo
3070011 | UT 4-PE/MT | Borna de tierra | Borna de tierra, tensión nominal: 500 V, corriente nominal: 20 A, tipo de conexión: Conexión por tornillo, Sección de dimensionamiento: 2,5 mm², sección: 0,14 mm² - 6 mm², montaje: NS 35/7,5, NS 35/15, color: gris | 924.65 | 100 | BE | Industrial Cabinet Connectivity (ICC) | BE1 | BE1124 | 50 | 50 | NO | PC |  | 21,19 | G | 57 | 261 | 97 | MM | 4046356480239 | 85369010 | PL | EC000901 | Imagen | Catálogo
3070024 | UT 4-PE/TG | Borna de tierra | Borna de tierra, La corriente y la tensión son determinadas por el conector empleado., tensión nominal: 500 V, corriente nominal: 20 A, tipo de conexión: Conexión por tornillo, Sección de dimensionamiento: 2,5 mm², sección: 0,14 mm² - 6 mm², montaje: NS 35/7,5, NS 35/15, color: gris | 783.86 | 100 | BE | Industrial Cabinet Connectivity (ICC) | BE1 | BE1124 | 50 | 50 | NO | PC | F | 20,63 | G | 58 | 261 | 99 | MM | 4046356480253 | 85369010 | PL | EC000901 | Imagen | Catálogo
3070053 | UT 4-PE/HESILED 24 (5X20) | Borne de carril para fusible | Borne de carril para fusible, tipo de fusible: Vidrio/cerámica/..., tipo de fusible: G/5 x 20, tensión nominal: 24 V, corriente nominal: 6,3 A, tipo de conexión: Conexión por tornillo, Sección de dimensionamiento: 4 mm², sección: 0,14 mm²- 6 mm², clase de montaje: NS 35/7,5, NS 35/15, color: negro | 1915.91 | 100 | BE | Industrial Cabinet Connectivity (ICC) | BE1 | BE1134 | 50 | 50 | NO | PC |  | 25,64 | G | 93 | 271 | 114 | MM | 4046356480284 | 85369095 | PL | EC000899 | Imagen | Catálogo
3070066 | UT 4-PE/HESILED 60 (5X20) | Borne de carril para fusible | Borne de carril para fusible, tipo de fusible: Vidrio/cerámica/..., tipo de fusible: G/5 x 20, tensión nominal: 60 V, corriente nominal: 6,3 A, tipo de conexión: Conexión por tornillo, Sección de dimensionamiento: 4 mm², sección: 0,14 mm²- 6 mm², clase de montaje: NS 35/7,5, NS 35/15, color: negro | 1915.91 | 100 | BE | Industrial Cabinet Connectivity (ICC) | BE1 | BE1134 | 50 | 50 | NO | PC | F | 25,42 | G | 93 | 271 | 114 | MM | 4046356480277 | 85369095 | PL | EC000899 | Imagen | Catálogo
3070079 | UT 4-PE/HESILA 250 (5X20) | Borne de carril para fusible | Borne de carril para fusible, tipo de fusible: Vidrio/cerámica/..., tipo de fusible: G/5 x 20, tensión nominal: 250 V, corriente nominal: 6,3 A, tipo de conexión: Conexión por tornillo, Sección de dimensionamiento: 4 mm², sección: 0,14 mm²- 6 mm², clase de montaje: NS 35/7,5, NS 35/15, color: negro | 1955.85 | 100 | BE | Industrial Cabinet Connectivity (ICC) | BE1 | BE1134 | 50 | 50 | NO | PC |  | 25,65 | G | 89 | 271 | 113 | MM | 4046356480260 | 85369095 | PL | EC000899 | Imagen | Catálogo
3070118 | URTK/S GN | Borne interrump. para circ. medida | Borne interrump. para circ. medida, con eslabón deslizante, tensión nominal: 400 V, corriente nominal: 41 A, tipo de conexión: Conexión por tornillo, 1er piso, Sección de dimensionamiento: 6 mm², sección: 0,5 mm² - 10 mm² , clase de montaje: NS 35/7,5, NS 35/15, NS 32, color: verde | 1147.93 | 100 | BE | Industrial Cabinet Connectivity (ICC) | BE1 | BE1233 | 50 | 50 | NO | PC |  | 34,31 | G | 57 | 310 | 108 | MM | 4046356467056 | 85369010 | CN | EC000902 | Imagen | Catálogo
3070121 | UT 6-T-HV P/P | Borne interrump. para circ. medida | Borne interrump. para circ. medida, con hembras roscadas para tomas de prueba para alojar clavijas de prueba, tensión nominal: 1000 V, corriente nominal: 41 A, tipo de conexión: Conexión por tornillo, 1er piso, Sección de dimensionamiento: 6 mm², sección: 0,2 mm² - 10 mm² , clase de montaje: NS 35/7,5, NS 35/15, NS 32, color: gris | 923.45 | 100 | BE | Industrial Cabinet Connectivity (ICC) | BE1 | BE1133 | 50 | 50 | SÍ | PC |  | 27,52 | G | 60 | 370 | 94 | MM | 4046356545228 | 85369010 | CN | EC000902 | Imagen | Catálogo
3070134 | UT 6-T-HV | Borne interrump. para circ. medida | Borne interrump. para circ. medida, tensión nominal: 1000 V, corriente nominal: 41 A, tipo de conexión: Conexión por tornillo, 1er piso, Sección de dimensionamiento: 6 mm², sección: 0,2 mm² - 10 mm² , clase de montaje: NS 35/7,5, NS 35/15, NS 32, color: gris | 853.1 | 100 | BE | Industrial Cabinet Connectivity (ICC) | BE1 | BE1133 | 50 | 50 | SÍ | PC |  | 26,07 | G | 62 | 371 | 95 | MM | 4046356545235 | 85369010 | CN | EC000902 | Imagen | Catálogo
3070147 | D-UT 6-T-HV | Tapa final | Tapa final, profundidad: 43,6 mm, anchura: 2,2 mm, altura: 72,6 mm, color: gris | 169.82 | 100 | BE | Industrial Cabinet Connectivity (ICC) | BE1 | BE1Z1X | 50 | 50 | SÍ | PC |  | 4,96 | G | 50 | 230 | 145 | MM | 4046356545204 | 85389099 | CN | EC000886 | Imagen | Catálogo
3070150 | S-UT 6-T-HV | Bloqueador de conexión | Bloqueador de conexión, anchura: 8,2 mm, altura: 12 mm, color: blanco | 167.66 | 100 | BE | Industrial Cabinet Connectivity (ICC) | BE1 | BE1ZWX | 50 | 50 | NO | PC |  | 0,78 | G | 14 | 180 | 130 | MM | 4046356545211 | 85389099 | CN | EC004591 | Imagen | Catálogo
3070300 | USST 4-MT | Borna interrumpible por cuchilla | Borna interrumpible por cuchilla, tensión nominal: 500 V, corriente nominal: 20 A, 1er piso, tipo de conexión: Conexión por tornillo con soporte para resorte, Sección de dimensionamiento: 4 mm², sección: 0,2 mm² - 6 mm², montaje: NS 35/7,5, NS 35/15, NS 32, color: gris | 616.66 | 100 | BE | Industrial Cabinet Connectivity (ICC) | BE1 | BE1231 | 50 | 50 | NO | PC |  | 14,86 | G | 67 | 288 | 73 | MM | 4046356661935 | 85369010 | PL | EC000902 | Imagen | Catálogo
3070301 | USST 4-TG | Borna seccionable | Borna seccionable, La corriente y la tensión son determinadas por el conector empleado., tensión nominal: 500 V, corriente nominal: 20 A, tipo de conexión: Conexión por tornillo con soporte para resorte, Sección de dimensionamiento: 4 mm², sección: 0,2 mm² - 6 mm², montaje: NS 35/7,5, NS 35/15, NS 32, color: gris | 522.59 | 100 | BE | Industrial Cabinet Connectivity (ICC) | BE1 | BE1232 | 50 | 50 | NO | PC |  | 14,50 | G | 67 | 288 | 73 | MM | 4046356661942 | 85369010 | PL | EC000902 | Imagen | Catálogo
3070302 | USST 4-MT P/P | Borna interrumpible por cuchilla | Borna interrumpible por cuchilla, con hembras roscadas para tomas de prueba para alojar clavijas de prueba, tensión nominal: 500 V, corriente nominal: 20 A, 1er piso, tipo de conexión: Conexión por tornillo con soporte para resorte, Sección de dimensionamiento: 4 mm², sección: 0,2 mm² - 6 mm², montaje: NS 35/7,5, NS 35/15, NS 32, color: gris | 668.88 | 100 | BE | Industrial Cabinet Connectivity (ICC) | BE1 | BE1231 | 50 | 50 | NO | PC |  | 14,76 | G | 67 | 288 | 78 | MM | 4046356680349 | 85369010 | PL | EC000902 | Imagen | Catálogo
3070304 | D-USST 4-MT | Tapa final | Tapa final, profundidad: 47 mm, anchura: 2,2 mm, altura: 63,4 mm, color: gris | 68.91 | 100 | BE | Industrial Cabinet Connectivity (ICC) | BE1 | BE1Z1X | 50 | 50 | NO | PC |  | 4,18 | G | 38 | 158 | 200 | MM | 4046356674058 | 85389099 | PL | EC000886 | Imagen | Catálogo
3070305 | USST 4-MT BU | Borna interrumpible por cuchilla | Borna interrumpible por cuchilla, tensión nominal: 500 V, corriente nominal: 20 A, 1er piso, tipo de conexión: Conexión por tornillo con soporte para resorte, Sección de dimensionamiento: 4 mm², sección: 0,2 mm² - 6 mm², montaje: NS 35/7,5, NS 35/15, NS 32, color: azul | 616.66 | 100 | BE | Industrial Cabinet Connectivity (ICC) | BE1 | BE1231 | 50 | 50 | NO | PC |  | 15,02 | G | 67 | 288 | 73 | MM | 4046356866798 | 85369010 | PL | EC000902 | Imagen | Catálogo
3070310 | USST 6-T/SB | Borne interrump. para circ. medida | Borne interrump. para circ. medida, tensión nominal: 500 V, corriente nominal: 41 A, tipo de conexión: Conexión por tornillo con soporte para resorte, 1er piso, Sección de dimensionamiento: 6 mm², sección: 0,2 mm² - 10 mm² , clase de montaje: NS 35/7,5, NS 35/15, NS 32, color: gris | 1097.37 | 100 | BE | Industrial Cabinet Connectivity (ICC) | BE1 | BE1233 | 50 | 50 | NO | PC |  | 26,61 | G | 56 | 345 | 123 | MM | 4046356661959 | 85369010 | PL | EC000902 | Imagen | Catálogo
3070311 | USST 6-T/SB-P | Borne interrump. para circ. medida | Borne interrump. para circ. medida, con hembras roscadas para tomas de prueba para alojar clavijas de prueba, tensión nominal: 500 V, corriente nominal: 41 A, tipo de conexión: Conexión por tornillo con soporte para resorte, Sección de dimensionamiento: 6 mm², sección: 0,2 mm² - 10 mm² , clase de montaje: NS 35/7,5, NS 35/15, NS 32, color: gris | 1108.48 | 100 | BE | Industrial Cabinet Connectivity (ICC) | BE1 | BE1233 | 50 | 50 | NO | PC |  | 29,57 | G | 64 | 310 | 111 | MM | 4055626070827 | 85369010 | PL | EC000902 | Imagen | Catálogo
3070312 | USST 6-T | Borne interrump. para circ. medida | Borne interrump. para circ. medida, tensión nominal: 500 V, corriente nominal: 41 A, tipo de conexión: Conexión por tornillo con soporte para resorte, 1er piso, Sección de dimensionamiento: 6 mm², sección: 0,2 mm² - 10 mm² , clase de montaje: NS 35/7,5, NS 35/15, NS 32, color: gris | 1098.92 | 100 | BE | Industrial Cabinet Connectivity (ICC) | BE1 | BE1233 | 50 | 50 | NO | PC |  | 25,95 | G | 55 | 343 | 126.5 | MM | 4046356543125 | 85369010 | PL | EC000902 | Imagen | Catálogo
3070316 | PSBJ 6-T GY | Regleta de clavijas de prueba | Regleta de clavijas de prueba, número de polos: 1, color: gris | 246.82 | 100 | BE | Industrial Cabinet Connectivity (ICC) | BE1 | BE1Z3X | 10 | 10 | NO | PC |  | 5,61 | G | 9 | 91 | 66 | MM | 4046356870818 | 85366990 | PL | EC002555 | Imagen | Catálogo
3070317 | PSBJ 6-T BN | Regleta de clavijas de prueba | Regleta de clavijas de prueba, número de polos: 1, color: marrón | 246.82 | 100 | BE | Industrial Cabinet Connectivity (ICC) | BE1 | BE1Z3X | 10 | 10 | NO | PC |  | 5,67 | G | 0 | 0 | 0 | MM | 4046356870825 | 85366990 | PL | EC002555 | Imagen | Catálogo
3070318 | PSBJ 6-T BK | Regleta de clavijas de prueba | Regleta de clavijas de prueba, número de polos: 1, color: negro | 246.82 | 100 | BE | Industrial Cabinet Connectivity (ICC) | BE1 | BE1Z3X | 10 | 10 | NO | PC |  | 5,59 | G | 7 | 90 | 136 | MM | 4046356870832 | 85366990 | PL | EC002555 | Imagen | Catálogo
3070319 | PSBJ 6-T RD | Regleta de clavijas de prueba | Regleta de clavijas de prueba, número de polos: 1, color: rojo | 246.82 | 100 | BE | Industrial Cabinet Connectivity (ICC) | BE1 | BE1Z3X | 10 | 10 | NO | PC |  | 5,61 | G | 8 | 91 | 66 | MM | 4046356870849 | 85366990 | PL | EC002555 | Imagen | Catálogo
3070320 | PSBJ 6-T OG | Regleta de clavijas de prueba | Regleta de clavijas de prueba, número de polos: 1, color: naranja | 246.82 | 100 | BE | Industrial Cabinet Connectivity (ICC) | BE1 | BE1Z3X | 10 | 10 | NO | PC |  | 5,64 | G | 5 | 140 | 93 | MM | 4046356697804 | 85366990 | PL | EC002555 | Imagen | Catálogo
3070321 | SBP 6-T 2-8 | Puente multipolo | Puente multipolo, con conector hembra de pruebas, paso: 8,2 mm, número de polos: 2, color: naranja | 668.64 | 100 | BE | Industrial Cabinet Connectivity (ICC) | BE1 | BE1Z2X | 10 | 10 | NO | PC |  | 13,10 | G | 26 | 91 | 66 | MM | 4046356750264 | 85369095 | PL | EC000489 | Imagen | Catálogo
3070322 | SBP 6-T 3-8 | Puente multipolo | Puente multipolo, con conector hembra de pruebas, paso: 8,2 mm, número de polos: 3, color: naranja | 1044.02 | 100 | BE | Industrial Cabinet Connectivity (ICC) | BE1 | BE1Z2X | 10 | 10 | NO | PC |  | 19,64 | G | 20 | 130 | 90 | MM | 4046356750677 | 85369095 | PL | EC000489 | Imagen | Catálogo
3070323 | SBP 6-T 4-8 | Puente multipolo | Puente multipolo, con conector hembra de pruebas, paso: 8,2 mm, número de polos: 4, color: naranja | 1320.25 | 100 | BE | Industrial Cabinet Connectivity (ICC) | BE1 | BE1Z2X | 10 | 10 | NO | PC |  | 26,10 | G | 20 | 100 | 70 | MM | 4046356750684 | 85369095 | PL | EC000489 | Imagen | Catálogo
3070325 | USSTD 6 | Borne de paso | Borne de paso, tensión nominal: 500 V, corriente nominal: 41 A, número de conexiones: 2, tipo de conexión: Conexión por tornillo con soporte para resorte, Sección de dimensionamiento: 6 mm², 1er piso, sección: 0,2 mm² - 10 mm², clase de montaje: NS 35/7,5, NS 35/15, NS 32, color: gris | 761.63 | 100 | BE | Industrial Cabinet Connectivity (ICC) | BE1 | BE1233 | 50 | 50 | NO | PC |  | 23,09 | G | 63 | 311 | 110 | MM | 4046356543132 | 85369010 | PL | EC000897 | Imagen | Catálogo
3070326 | PSBJ 6-T YE | Regleta de clavijas de prueba | Regleta de clavijas de prueba, número de polos: 1, color: amarillo | 246.82 | 100 | BE | Industrial Cabinet Connectivity (ICC) | BE1 | BE1Z3X | 10 | 10 | NO | PC |  | 5,62 | G | 15 | 91 | 50 | MM | 4046356870856 | 85366990 | PL | EC002555 | Imagen | Catálogo
3070327 | PSBJ 6-T GN | Regleta de clavijas de prueba | Regleta de clavijas de prueba, número de polos: 1, color: verde | 246.82 | 100 | BE | Industrial Cabinet Connectivity (ICC) | BE1 | BE1Z3X | 10 | 10 | NO | PC |  | 5,62 | G | 13 | 91 | 66 | MM | 4046356870863 | 85366990 | PL | EC002555 | Imagen | Catálogo
3070328 | PSBJ 6-T VT | Regleta de clavijas de prueba | Regleta de clavijas de prueba, número de polos: 1, color: violeta | 246.82 | 100 | BE | Industrial Cabinet Connectivity (ICC) | BE1 | BE1Z3X | 10 | 10 | NO | PC |  | 5,69 | G | 10 | 75 | 55 | MM | 4046356870870 | 85366990 | PL | EC002555 | Imagen | Catálogo
3070329 | PSBJ 6-T BU | Regleta de clavijas de prueba | Regleta de clavijas de prueba, número de polos: 1, color: azul | 246.82 | 100 | BE | Industrial Cabinet Connectivity (ICC) | BE1 | BE1Z3X | 10 | 10 | NO | PC |  | 5,62 | G | 15 | 91 | 45 | MM | 4046356870887 | 85366990 | PL | EC002555 | Imagen | Catálogo
3070330 | USST 6-T/SP | Borna seccionable | Borna seccionable, con soporte para resorte, tensión nominal: 1000 V, corriente nominal: 41 A, tipo de conexión: Conexión por tornillo, 1er piso, Sección de dimensionamiento: 6 mm², sección: 0,2 mm² - 10 mm² , clase de montaje: NS 35/7,5, NS 35/15, NS 32, color: gris | 1068.85 | 100 | BE | Industrial Cabinet Connectivity (ICC) | BE1 | BE1233 | 50 | 50 | NO | PC |  | 33,90 | G | 67 | 270 | 168 | MM | 4046356785365 | 85369010 | PL | EC000902 | Imagen | Catálogo
3070331 | USSTD 6/SP | Borne de paso | Borne de paso, con soporte para resorte, tensión nominal: 1000 V, corriente nominal: 41 A, tipo de conexión: Conexión por tornillo con soporte para resorte, 1er piso, Sección de dimensionamiento: 6 mm², sección: 0,2 mm² - 10 mm² , clase de montaje: NS 35/7,5, NS 35/15, NS 32, color: gris | 903.34 | 100 | BE | Industrial Cabinet Connectivity (ICC) | BE1 | BE1233 | 50 | 50 | NO | PC |  | 29,45 | G | 72 | 271 | 172 | MM | 4046356861229 | 85369010 | PL | EC000897 | Imagen | Catálogo
3070338 | USST 4 | Borne de paso | Borne de paso, tensión nominal: 1000 V, corriente nominal: 32 A, número de conexiones: 2, tipo de conexión: Conexión por tornillo con soporte para resorte, Sección de dimensionamiento: 4 mm², 1er piso, sección: 0,2 mm² - 6 mm², clase de montaje: NS 35/7,5, NS 35/15, NS 32, color: gris | 416.56 | 100 | BE | Industrial Cabinet Connectivity (ICC) | BE1 | BE1211 | 50 | 50 | NO | PC |  | 12,41 | G | 67 | 288 | 73 | MM | 4046356543095 | 85369010 | PL | EC000897 | Imagen | Catálogo
3070341 | USST 6 | Borne de paso | Borne de paso, tensión nominal: 1000 V, corriente nominal: 41 A, número de conexiones: 2, tipo de conexión: Conexión por tornillo con soporte para resorte, Sección de dimensionamiento: 6 mm², 1er piso, sección: 0,2 mm² - 10 mm², clase de montaje: NS 35/7,5, NS 35/15, NS 32, color: gris | 530.31 | 100 | BE | Industrial Cabinet Connectivity (ICC) | BE1 | BE1211 | 50 | 50 | NO | PC |  | 18,14 | G | 63 | 310 | 113 | MM | 4046356543071 | 85369010 | IN | EC000897 | Imagen | Catálogo
3070354 | USST 10 | Borne de paso | Borne de paso, tensión nominal: 1000 V, corriente nominal: 57 A, número de conexiones: 2, tipo de conexión: Conexión por tornillo con soporte para resorte, Sección de dimensionamiento: 10 mm², 1er piso, sección: 0,5 mm² - 16 mm², clase de montaje: NS 35/7,5, NS 35/15, NS 32, color: gris | 582.01 | 100 | BE | Industrial Cabinet Connectivity (ICC) | BE1 | BE1211 | 50 | 50 | SÍ | PC |  | 21,75 | G | 65 | 312 | 115 | MM | 4046356543088 | 85369010 | PL | EC000897 | Imagen | Catálogo
3070367 | D-USST 6-T | Tapa final | Tapa final, profundidad: 41,7 mm, anchura: 2,2 mm, altura: 82 mm, color: gris | 172.08 | 100 | BE | Industrial Cabinet Connectivity (ICC) | BE1 | BE1Z1X | 50 | 50 | NO | PC |  | 4,96 | G | 33 | 228 | 260 | MM | 4046356549288 | 85389099 | DE | EC000886 | Imagen | Catálogo
3070369 | D-USST 6-T CS | Tapa final | Tapa final, con desprendimientos laterales para terminales de cable, también se puede usar como placa de separación, profundidad: 41,7 mm, anchura: 2,2 mm, altura: 82 mm, color: gris | 172.08 | 100 | BE | Industrial Cabinet Connectivity (ICC) | BE1 | BE1Z1X | 50 | 50 | NO | PC |  | 4,81 | G | 42 | 160 | 260 | MM | 4055626275499 | 85389099 | DE | EC000886 | Imagen | Catálogo
3070370 | D-USST 4/10 | Tapa final | Tapa final, profundidad: 47 mm, anchura: 2,2 mm, altura: 52 mm, color: gris | 68.91 | 100 | BE | Industrial Cabinet Connectivity (ICC) | BE1 | BE1Z1X | 50 | 50 | NO | PC |  | 3,60 | G | 29 | 165 | 165 | MM | 4046356549271 | 85389099 | DE | EC000886 | Imagen | Catálogo
3070383 | TS-USST 4/10 | Tabique separador | Tabique separador, anchura: 2,2 mm, altura: 12,4 mm, color: gris | 53.38 | 100 | BE | Industrial Cabinet Connectivity (ICC) | BE1 | BE1Z1X | 50 | 50 | NO | PC |  | 0,28 | G | 11 | 91 | 70 | MM | 4046356552035 | 39269097 | DE | EC000886 | Imagen | Catálogo
3070402 | SCP 2-8 | Conector de cortocircuito | Conector de cortocircuito, paso: 8,15 mm, número de polos: 2, color: naranja | 716.89 | 100 | BE | Industrial Cabinet Connectivity (ICC) | BE1 | BE1Z3X | 10 | 10 | NO | PC |  | 6,49 | G | 100 | 100 | 50 | MM | 4055626348100 | 85366990 | CN | EC000489 | Imagen | Catálogo
3070403 | SCP 3-8 | Conector de cortocircuito | Conector de cortocircuito, paso: 8,15 mm, número de polos: 3, color: naranja | 1076.06 | 100 | BE | Industrial Cabinet Connectivity (ICC) | BE1 | BE1Z3X | 10 | 10 | NO | PC |  | 9,94 | G | 20 | 100 | 60 | MM | 4055626348117 | 85366990 | CN | EC000489 | Imagen | Catálogo
3070404 | SCP 4-8 | Conector de cortocircuito | Conector de cortocircuito, paso: 8,15 mm, número de polos: 4, color: naranja | 1433.78 | 100 | BE | Industrial Cabinet Connectivity (ICC) | BE1 | BE1Z3X | 10 | 10 | NO | PC |  | 13,54 | G | 10 | 160 | 150 | MM | 4055626348124 | 85366990 | CN | EC000489 | Imagen | Catálogo
3070412 | SCP 2-10 | Conector de cortocircuito | Conector de cortocircuito, paso: 10,15 mm, número de polos: 2, color: naranja | 834.2 | 100 | BE | Industrial Cabinet Connectivity (ICC) | BE1 | BE1Z3X | 10 | 10 | NO | PC |  | 6,89 | G | 20 | 130 | 70 | MM | 4055626348131 | 85366990 | CN | EC000489 | Imagen | Catálogo
3070413 | SCP 3-10 | Conector de cortocircuito | Conector de cortocircuito, paso: 10,15 mm, número de polos: 3, color: naranja | 1251.3 | 100 | BE | Industrial Cabinet Connectivity (ICC) | BE1 | BE1Z3X | 10 | 10 | NO | PC |  | 10,61 | G | 0 | 0 | 0 |  | 4055626348148 | 85366990 | CN | EC000489 | Imagen | Catálogo
3070414 | SCP 4-10 | Conector de cortocircuito | Conector de cortocircuito, paso: 10,15 mm, número de polos: 4, color: naranja | 1668.39 | 100 | BE | Industrial Cabinet Connectivity (ICC) | BE1 | BE1Z3X | 10 | 10 | NO | PC |  | 14,06 | G | 15 | 100 | 100 | MM | 4055626348155 | 85366990 | CN | EC000489 | Imagen | Catálogo
3070423 | SCPI 2-8 | Conector de cortocircuito | Conector de cortocircuito, paso: 8,15 mm, número de polos: 2, color: naranja | 860.26 | 100 | BE | Industrial Cabinet Connectivity (ICC) | BE1 | BE1Z3X | 10 | 10 | NO | PC |  | 7,66 | G | 20 | 90 | 60 | MM | 4055626348216 | 85366990 | CN | EC000489 | Imagen | Catálogo
3070424 | SCPI 4-8 | Conector de cortocircuito | Conector de cortocircuito, paso: 8,15 mm, número de polos: 4, color: naranja | 1720.54 | 100 | BE | Industrial Cabinet Connectivity (ICC) | BE1 | BE1Z3X | 10 | 10 | NO | PC |  | 15,46 | G | 30 | 140 | 50 | MM | 4055626348162 | 85366990 | CN | EC000489 | Imagen | Catálogo
3070435 | VBSTB 4-FS (6-2,8-0,8) | Borne de paso | Borne de paso, La corriente y la tensión son determinadas por el conector empleado., tensión nominal: 800 V, corriente nominal: 23 A, 1er piso, conexión a la derecha, tipo de conexión: Conexión por tornillo, Sección de dimensionamiento: 2,5 mm², sección: 0,2 mm² - 4 mm², montaje: NS 35/7,5, NS 35/15, color: gris | 520.03 | 100 | BE | Industrial Cabinet Connectivity (ICC) | BE5 | BE511X | 50 | 50 | NO | PC |  | 9,74 | G | 53 | 320 | 74 | MM | 4046356569705 | 85369010 | PL | EC000897 | Imagen | Catálogo
3070516 | URTK/SP BU | Borne interrump. para circ. medida | Borne interrump. para circ. medida, con eslabón deslizante, tensión nominal: 500 V, corriente nominal: 41 A, tipo de conexión: Conexión por tornillo, 1er piso, Sección de dimensionamiento: 6 mm², sección: 0,5 mm² - 10 mm² , clase de montaje: NS 35/7,5, NS 35/15, NS 32, color: azul | 1573.21 | 100 | BE | Industrial Cabinet Connectivity (ICC) | BE1 | BE1233 | 50 | 50 | NO | PC |  | 37,08 | G | 70 | 271 | 173 | MM | 4046356576796 | 85369010 | TR | EC000902 | Imagen | Catálogo
3070517 | URTK/SP YE | Borne interrump. para circ. medida | Borne interrump. para circ. medida, con eslabón deslizante, tensión nominal: 500 V, corriente nominal: 41 A, tipo de conexión: Conexión por tornillo, 1er piso, Sección de dimensionamiento: 6 mm², sección: 0,5 mm² - 10 mm² , clase de montaje: NS 35/7,5, NS 35/15, NS 32, color: amarillo | 1573.21 | 100 | BE | Industrial Cabinet Connectivity (ICC) | BE1 | BE1233 | 50 | 50 | NO | PC |  | 38,09 | G | 75 | 275 | 175 | MM | 4046356576802 | 85369010 | TR | EC000902 | Imagen | Catálogo
3070613 | UKK 5-2R/1K4/UL-UR/10K/O-UL | Borne para componentes | Borne para componentes, con dos resistencias soldadas, 1,4 kOhm y 10 kOhm, tensión nominal: 500 V, corriente nominal: 32 A, número de conexiones: 4, tipo de conexión: Conexión por tornillo, Sección de dimensionamiento: 4 mm², 1er y 2º piso, sección: 0,2 mm² - 4 mm², clase de montaje: NS 35/7,5, NS 35/15, NS 32, color: gris | 1792.65 | 100 | BE | Industrial Cabinet Connectivity (ICC) | BE1 | BE1273 | 50 | 50 | NO | PC |  | 15,69 | G | 73 | 246 | 75 | MM | 4046356580670 | 85369010 | CN | EC000903 | Imagen | Catálogo
3071081 | HV M10/1 M6/1-STL2 | Elemento de conexión | Elemento de conexión, número de polos: 3, color: plateado | 689.55 | 100 | BE | Industrial Cabinet Connectivity (ICC) | BE4 | BE4Z2X | 10 | 10 | NO | PC |  | 59,21 | G | 0 | 0 | 0 |  | 4046356482325 | 85389099 | CN | EC004591 | Imagen | Catálogo
3071094 | HV M8/1 M6/1-STL | Elemento de conexión | Elemento de conexión, número de polos: 2, color: plateado | 283.56 | 100 | BE | Industrial Cabinet Connectivity (ICC) | BE4 | BE4Z2X | 10 | 10 | NO | PC |  | 19,87 | G | 0 | 0 | 0 |  | 4046356482318 | 85389099 | CN | EC004591 | Imagen | Catálogo
3071350 | UDB 2X35/25 GY | Módulo de ramificación de cable principal | Módulo de ramificación de cable principal, tensión nominal: 400 V, corriente nominal: 125 A, número de conexiones: 4, número de polos: 1, tipo de conexión: Conexión por tornillo, Sección de dimensionamiento: 35 mm², 1er piso, sección: 10 mm² - 35 mm², Conexión por tornillo, 2. Piso, sección: 1,5 mm² - 25 mm², clase de montaje: NS 35/7,5, NS 35/15, color: gris | 22.17 | 1 | BE | Industrial Cabinet Connectivity (ICC) | BE1 | BE1213 | 5 | 5 | NO | PC |  | 81,29 | G | 46 | 142 | 62 | MM | 4046356735858 | 85369010 | DE | EC000897 | Imagen | Catálogo
3071351 | UDB 2X35/25 BK | Módulo de ramificación de cable principal | Módulo de ramificación de cable principal, tensión nominal: 400 V, corriente nominal: 125 A, número de conexiones: 4, número de polos: 1, tipo de conexión: Conexión por tornillo, Sección de dimensionamiento: 35 mm², 1er piso, sección: 10 mm² - 35 mm², Conexión por tornillo, 2. Piso, sección: 1,5 mm² - 25 mm², clase de montaje: NS 35/7,5, NS 35/15, color: negro | 22.17 | 1 | BE | Industrial Cabinet Connectivity (ICC) | BE1 | BE1213 | 5 | 5 | NO | PC |  | 79,98 | G | 46 | 142 | 61 | MM | 4046356735865 | 85369010 | DE | EC000897 | Imagen | Catálogo
2908828 | MINI MCR-2-T-I | Convertidor de temperatura | Convertidor de temperatura para convertir y transmitir señales de sensores RTD y TC a una carga. Configuración estándar, Conexión por tornillo | 471 | 1 | DK | Interface Components (IF) | DK1 | DK1125 | 1 | 1 | SÍ | PC |  | n.a. | G |  |  |  |  | 4055626364759 | 85437090 | DE | EC002919 |  | Catálogo
2908829 | MINI MCR-2-T-I-PT | Convertidor de temperatura | Convertidor de temperatura para convertir y transmitir señales de sensores RTD y TC a una carga. Configuración estándar, Conexión push-in | 471 | 1 | DK | Interface Components (IF) | DK1 | DK1125 | 1 | 1 | SÍ | PC |  | 118,80 | G |  |  |  |  | 4055626364766 | 85437090 | DE | EC002919 |  | Catálogo
3071352 | UDB 2X35/25 BN | Módulo de ramificación de cable principal | Módulo de ramificación de cable principal, tensión nominal: 400 V, corriente nominal: 125 A, número de conexiones: 4, número de polos: 1, tipo de conexión: Conexión por tornillo, Sección de dimensionamiento: 35 mm², 1er piso, sección: 10 mm² - 35 mm², Conexión por tornillo, 2. Piso, sección: 1,5 mm² - 25 mm², clase de montaje: NS 35/7,5, NS 35/15, color: marrón | 22.17 | 1 | BE | Industrial Cabinet Connectivity (ICC) | BE1 | BE1213 | 5 | 5 | NO | PC |  | 80,11 | G | 143 | 61 | 46 | MM | 4046356735971 | 85369010 | DE | EC000897 | Imagen | Catálogo
3071353 | UDB 2X35/25 BU | Módulo de ramificación de cable principal | Módulo de ramificación de cable principal, tensión nominal: 400 V, corriente nominal: 125 A, número de conexiones: 4, número de polos: 1, tipo de conexión: Conexión por tornillo, Sección de dimensionamiento: 35 mm², 1er piso, sección: 10 mm² - 35 mm², Conexión por tornillo, 2. Piso, sección: 1,5 mm² - 25 mm², clase de montaje: NS 35/7,5, NS 35/15, color: azul | 22.17 | 1 | BE | Industrial Cabinet Connectivity (ICC) | BE1 | BE1213 | 5 | 5 | NO | PC |  | 80,03 | G | 46 | 141 | 61 | MM | 4046356735988 | 85369010 | DE | EC000897 | Imagen | Catálogo
3071354 | UDB 2X35/25 GN | Módulo de ramificación de cable principal | Módulo de ramificación de cable principal, tensión nominal: 400 V, corriente nominal: 125 A, número de conexiones: 4, número de polos: 1, tipo de conexión: Conexión por tornillo, Sección de dimensionamiento: 35 mm², 1er piso, sección: 10 mm² - 35 mm², Conexión por tornillo, 2. Piso, sección: 1,5 mm² - 25 mm², clase de montaje: NS 35/7,5, NS 35/15, color: verde | 22.17 | 1 | BE | Industrial Cabinet Connectivity (ICC) | BE1 | BE1213 | 5 | 5 | NO | PC |  | 80,22 | G | 143 | 61 | 47 | MM | 4046356735995 | 85369010 | DE | EC000897 | Imagen | Catálogo
3071355 | UDB 2X25/16 GY | Módulo de ramificación de cable principal | Módulo de ramificación de cable principal, tensión nominal: 400 V, corriente nominal: 101 A, número de conexiones: 4, número de polos: 1, tipo de conexión: Conexión por tornillo, Sección de dimensionamiento: 25 mm², 1er piso, sección: 1,5 mm² - 25 mm², Conexión por tornillo, 2. Piso, sección: 1,5 mm² - 16 mm², clase de montaje: NS 35/7,5, NS 35/15, color: gris | 12.35 | 1 | BE | Industrial Cabinet Connectivity (ICC) | BE1 | BE1213 | 5 | 5 | NO | PC |  | 50,90 | G | 42 | 50 | 114 | MM | 4046356736008 | 85369010 | DE | EC000897 | Imagen | Catálogo
3071356 | UDB 2X25/16 BK | Módulo de ramificación de cable principal | Módulo de ramificación de cable principal, tensión nominal: 400 V, corriente nominal: 101 A, número de conexiones: 4, número de polos: 1, tipo de conexión: Conexión por tornillo, Sección de dimensionamiento: 25 mm², 1er piso, sección: 1,5 mm² - 25 mm², Conexión por tornillo, 2. Piso, sección: 1,5 mm² - 16 mm², clase de montaje: NS 35/7,5, NS 35/15, color: negro | 12.35 | 1 | BE | Industrial Cabinet Connectivity (ICC) | BE1 | BE1213 | 5 | 5 | NO | PC |  | 50,47 | G | 44 | 112 | 50 | MM | 4046356736015 | 85369010 | DE | EC000897 | Imagen | Catálogo
3071357 | UDB 2X25/16 BN | Módulo de ramificación de cable principal | Módulo de ramificación de cable principal, tensión nominal: 400 V, corriente nominal: 101 A, número de conexiones: 4, número de polos: 1, tipo de conexión: Conexión por tornillo, Sección de dimensionamiento: 25 mm², 1er piso, sección: 1,5 mm² - 25 mm², Conexión por tornillo, 2. Piso, sección: 1,5 mm² - 16 mm², clase de montaje: NS 35/7,5, NS 35/15, color: marrón | 11.56 | 1 | BE | Industrial Cabinet Connectivity (ICC) | BE1 | BE1213 | 5 | 5 | NO | PC |  | 50,60 | G | 44 | 50 | 113 | MM | 4046356736022 | 85369010 | DE | EC000897 | Imagen | Catálogo
3071358 | UDB 2X25/16 BU | Módulo de ramificación de cable principal | Módulo de ramificación de cable principal, tensión nominal: 400 V, corriente nominal: 101 A, número de conexiones: 4, número de polos: 1, tipo de conexión: Conexión por tornillo, Sección de dimensionamiento: 25 mm², 1er piso, sección: 1,5 mm² - 25 mm², Conexión por tornillo, 2. Piso, sección: 1,5 mm² - 16 mm², clase de montaje: NS 35/7,5, NS 35/15, color: azul | 12.35 | 1 | BE | Industrial Cabinet Connectivity (ICC) | BE1 | BE1213 | 5 | 5 | NO | PC |  | 50,47 | G | 44 | 112 | 50 | MM | 4046356736039 | 85369010 | DE | EC000897 | Imagen | Catálogo
3071359 | UDB 2X25/16 GN | Módulo de ramificación de cable principal | Módulo de ramificación de cable principal, tensión nominal: 400 V, corriente nominal: 101 A, número de conexiones: 4, número de polos: 1, tipo de conexión: Conexión por tornillo, Sección de dimensionamiento: 25 mm², 1er piso, sección: 1,5 mm² - 25 mm², Conexión por tornillo, 2. Piso, sección: 1,5 mm² - 16 mm², clase de montaje: NS 35/7,5, NS 35/15, color: verde | 12.35 | 1 | BE | Industrial Cabinet Connectivity (ICC) | BE1 | BE1213 | 5 | 5 | NO | PC |  | 50,43 | G | 44 | 113 | 51 | MM | 4046356736046 | 85369010 | DE | EC000897 | Imagen | Catálogo
3071400 | CGS 50 | Sistema de guía de cables | Sistema de guía de cables, con articulación giratoria cerrada, profundidad: 140,5 mm, anchura: 68 mm, altura: 218 mm, diámetro: 42 mm, color: gris | 81.34 | 1 | BE | Industrial Cabinet Connectivity (ICC) | BE6 | BE61ZX | 1 | 1 | SÍ | PC |  | 432,20 | G | 108 | 365 | 141 | MM | 4055626289182 | 39259020 | PL | EC002620 | Imagen | Catálogo
3071401 | CGSA 50 | Sistema de guía de cables | Sistema de guía de cables, con articulación giratoria para abrir, profundidad: 140,5 mm, anchura: 68 mm, altura: 218 mm, diámetro: 42 mm, color: gris | 101.74 | 1 | BE | Industrial Cabinet Connectivity (ICC) | BE6 | BE61ZX | 1 | 1 | SÍ | PC |  | 434,70 | G | 109 | 366 | 144 | MM | 4055626289175 | 39259020 | PL | EC002620 | Imagen | Catálogo
3071410 | CGS-AH 50 SET | Cobertor | Cobertor, embalados por pares, profundidad: 54,5 mm, anchura: 63 mm, altura: 214 mm, color: gris | 26.63 | 1 | BE | Industrial Cabinet Connectivity (ICC) | BE6 | BE61ZX | 1 | 1 | SÍ | PC |  | 222,00 | G | 93 | 271 | 114 | MM | 4055626289168 | 39269097 | PL | EC002620 | Imagen | Catálogo
3072340 | EB 1/3/5/7-8 | Peine puenteador | Peine puenteador, paso: 16,4 mm, número de polos: 4, esquema de polos: 1, 3, 5, 7, longitud: 24 mm, color: gris | 78.42 | 100 | BE | Industrial Cabinet Connectivity (ICC) | BE1 | BE1Z2X | 10 | 10 | NO | PC |  | 6,52 | G | 15 | 120 | 70 | MM | 4055626176024 | 85366990 | CN | EC000489 | Imagen | Catálogo
3072341 | EB 1/3/5-8 | Peine puenteador | Peine puenteador, paso: 16,4 mm, número de polos: 3, esquema de polos: 1,3,5, longitud: 24 mm, color: gris | 56.12 | 100 | BE | Industrial Cabinet Connectivity (ICC) | BE1 | BE1Z2X | 10 | 10 | NO | PC |  | 4,89 | G | 20 | 100 | 100 | MM | 4055626176031 | 85366990 | CN | EC000489 | Imagen | Catálogo
3072637 | UTTB 4 BK | Borna de doble piso | Borna de doble piso, tensión nominal: 800 V, corriente nominal: 30 A, tipo de conexión: Conexión por tornillo, 1er y 2º piso, Sección de dimensionamiento: 4 mm², sección: 0,14 mm² - 6 mm², clase de montaje: NS 35/7,5, NS 35/15, color: negro | 391.89 | 100 | BE | Industrial Cabinet Connectivity (ICC) | BE1 | BE1114 | 50 | 50 | NO | PC |  | 19,77 | G | 71 | 323 | 80 | MM | 4046356322751 | 85369010 | DE | EC000897 | Imagen | Catálogo
3072800 | UK 6-T-P | Borna seccionable | Borna seccionable, tensión nominal: 500 V, corriente nominal: 41 A, tipo de conexión: Conexión por tornillo, Sección de dimensionamiento: 6 mm², sección: 0,5 mm² - 10 mm² , clase de montaje: NS 35/7,5, NS 35/15, NS 32, color: gris | 910.79 | 100 | BE | Industrial Cabinet Connectivity (ICC) | BE1 | BE1233 | 50 | 50 | NO | PC |  | 25,18 | G | 54 | 310 | 113 | MM | 4046356772808 | 85369010 | IN | EC000902 | Imagen | Catálogo
3072801 | UKD 6 | Borne de paso | Borne de paso, tensión nominal: 800 V, corriente nominal: 41 A, tipo de conexión: Conexión por tornillo, Sección de dimensionamiento: 6 mm², sección: 0,5 mm² - 10 mm² , clase de montaje: NS 35/7,5, NS 35/15, NS 32, color: gris | 752.51 | 100 | BE | Industrial Cabinet Connectivity (ICC) | BE1 | BE1233 | 50 | 50 | NO | PC |  | 18,75 | G | 56 | 311 | 112 | MM | 4046356773041 | 85369010 | IN | EC000897 | Imagen | Catálogo
3072802 | D-UK 6-T | Tapa final | Tapa final, profundidad: 37,9 mm, anchura: 2,2 mm, altura: 66,5 mm, color: gris | 188.66 | 100 | BE | Industrial Cabinet Connectivity (ICC) | BE1 | BE1Z1X | 50 | 50 | NO | PC |  | 3,36 | G | 30 | 180 | 160 | MM | 4046356773096 | 85389099 | IN | EC000886 | Imagen | Catálogo
3072803 | UK 6-T | Borna seccionable | Borna seccionable, tensión nominal: 500 V, corriente nominal: 41 A, tipo de conexión: Conexión por tornillo, 1er piso, Sección de dimensionamiento: 6 mm², sección: 0,5 mm² - 10 mm² , clase de montaje: NS 35/7,5, NS 35/15, NS 32, color: gris | 854.61 | 100 | BE | Industrial Cabinet Connectivity (ICC) | BE1 | BE1233 | 50 | 50 | NO | PC |  | 22,14 | G | 56 | 312 | 110 | MM | 4046356872454 | 85369010 | IN | EC000902 | Imagen | Catálogo
3072804 | UK 6-TK-P | Borna seccionable | Borna seccionable, con tornillo moleteado, para el manejo manual del patín deslizante, tensión nominal: 500 V, corriente nominal: 41 A, tipo de conexión: Conexión por tornillo, 1er piso, Sección de dimensionamiento: 6 mm², sección: 0,5 mm² - 10 mm² , clase de montaje: NS 35/7,5, NS 35/15, NS 32, color: gris | 920.6 | 100 | BE | Industrial Cabinet Connectivity (ICC) | BE1 | BE1233 | 50 | 50 | NO | PC |  | 26,40 | G | 93 | 271 | 114 | MM | 4046356961790 | 85369010 | PL | EC000902 | Imagen | Catálogo
3072815 | UT 6-T/SP | Borna seccionable | Borna seccionable, tensión nominal: 1000 V, corriente nominal: 41 A, tipo de conexión: Conexión por tornillo, Sección de dimensionamiento: 6 mm², sección: 0,2 mm² - 10 mm² , clase de montaje: NS 35/7,5, NS 35/15, NS 32, color: gris | 847.63 | 100 | BE | Industrial Cabinet Connectivity (ICC) | BE1 | BE1133 | 50 | 50 | SÍ | PC |  | 33,17 | G | 68 | 270 | 168 | MM | 4046356784764 | 85369010 | PL | EC000902 | Imagen | Catálogo
3072816 | D-UT 6-T/SP | Tapa final | Tapa final, profundidad: 48,3 mm, anchura: 2,2 mm, altura: 105,2 mm, color: gris | 151.91 | 100 | BE | Industrial Cabinet Connectivity (ICC) | BE1 | BE1Z1X | 50 | 50 | NO | PC |  | 6,16 | G | 38 | 240 | 205 | MM | 4046356787079 | 85389099 | DE | EC000886 | Imagen | Catálogo
3072817 | UTD 6/SP | Borne de paso | Borne de paso, tensión nominal: 1000 V, corriente nominal: 41 A, tipo de conexión: Conexión por tornillo, 1er piso, Sección de dimensionamiento: 6 mm², sección: 0,2 mm² - 10 mm² , clase de montaje: NS 35/7,5, NS 35/15, NS 32, color: gris | 752.41 | 100 | BE | Industrial Cabinet Connectivity (ICC) | BE1 | BE1133 | 50 | 50 | NO | PC |  | 28,95 | G | 72 | 271 | 172 | MM | 4046356861601 | 85369010 | PL | EC000897 | Imagen | Catálogo
2905551 | MINI MCR-2-I-I-PT-SAMPLE | Muestra | Muestra mecánica / NFC de un amplificador de separación de 3 vías MINI-MCR-2-I-I-PT con técnica de conexión enchufable, sin función eléctrica. Técnica de conexión push-in | 76.2612 | 1 | DK | Interface Components (IF) | DK1 | DK112Z | 1 | 1 | SÍ | PC |  | 54,75 | G | 7 | 148 | 135 | MM | 4046356962087 | 85437090 | DE | EC002498 | Imagen | Catálogo
3072818 | UT 6-T/SP RD | Borna seccionable | Borna seccionable, tensión nominal: 1000 V, corriente nominal: 41 A, tipo de conexión: Conexión por tornillo, 1er piso, Sección de dimensionamiento: 6 mm², sección: 0,2 mm² - 10 mm² , clase de montaje: NS 35/7,5, NS 35/15, NS 32, color: rojo | 898.51 | 100 | BE | Industrial Cabinet Connectivity (ICC) | BE1 | BE1133 | 50 | 50 | NO | PC |  | 32,90 | G | 72 | 271 | 172 | MM | 4055626320656 | 85369010 | PL | EC000902 | Imagen | Catálogo
3072819 | UT 6-T/SP YE | Borna seccionable | Borna seccionable, tensión nominal: 1000 V, corriente nominal: 41 A, tipo de conexión: Conexión por tornillo, 1er piso, Sección de dimensionamiento: 6 mm², sección: 0,2 mm² - 10 mm² , clase de montaje: NS 35/7,5, NS 35/15, NS 32, color: amarillo | 898.51 | 100 | BE | Industrial Cabinet Connectivity (ICC) | BE1 | BE1133 | 50 | 50 | NO | PC |  | 33,03 | G | 72 | 271 | 172 | MM | 4055626320663 | 85369010 | PL | EC000902 | Imagen | Catálogo
3072820 | TS-UK 6-T | Placa separadora | Placa separadora, profundidad: 62,5 mm, anchura: 1 mm, altura: 66,5 mm, color: gris | 78.47 | 100 | BE | Industrial Cabinet Connectivity (ICC) | BE1 | BE1Z1X | 10 | 10 | NO | PC |  | 4,20 | G | 10 | 80 | 80 | MM | 4055626229324 | 39269097 | IN | EC000886 | Imagen | Catálogo
3072821 | TS-UT 6-T/SP | Placa separadora | Placa separadora, profundidad: 67,5 mm, anchura: 1 mm, altura: 105,2 mm, color: gris | 89.36 | 100 | BE | Industrial Cabinet Connectivity (ICC) | BE1 | BE1Z1X | 10 | 10 | NO | PC |  | 7,33 | G | 10 | 100 | 75 | MM | 4055626229331 | 39269097 | IN | EC000886 | Imagen | Catálogo
3072822 | UT 6-T/SP BU | Borna seccionable | Borna seccionable, tensión nominal: 1000 V, corriente nominal: 41 A, tipo de conexión: Conexión por tornillo, 1er piso, Sección de dimensionamiento: 6 mm², sección: 0,2 mm² - 10 mm² , clase de montaje: NS 35/7,5, NS 35/15, NS 32, color: azul | 898.51 | 100 | BE | Industrial Cabinet Connectivity (ICC) | BE1 | BE1133 | 50 | 50 | NO | PC |  | 33,08 | G | 67 | 270 | 168 | MM | 4055626320670 | 85369010 | PL | EC000902 | Imagen | Catálogo
3073018 | UT 4-TWIN-MT BU | Borna interrumpible por cuchilla | Borna interrumpible por cuchilla, tensión nominal: 500 V, corriente nominal: 20 A, tipo de conexión: Conexión por tornillo, Sección de dimensionamiento: 4 mm², sección: 0,14 mm² - 6 mm², montaje: NS 35/7,5, NS 35/15, color: azul | 609.41 | 100 | BE | Industrial Cabinet Connectivity (ICC) | BE1 | BE1131 | 50 | 50 | NO | PC |  | 15,97 | G | 58 | 261 | 99 | MM | 4046356333894 | 85369010 | PL | EC000902 | Imagen | Catálogo
3073050 | UT 4-QUATTRO-MT BU | Borna interrumpible por cuchilla | Borna interrumpible por cuchilla, tensión nominal: 500 V, corriente nominal: 20 A, tipo de conexión: Conexión por tornillo, Sección de dimensionamiento: 2,5 mm², sección: 0,14 mm² - 6 mm², montaje: NS 35/7,5, NS 35/15, color: azul | 627.21 | 100 | BE | Industrial Cabinet Connectivity (ICC) | BE1 | BE1131 | 50 | 50 | NO | PC |  | 18,63 | G | 58 | 261 | 99 | MM | 4046356333931 | 85369010 | PL | EC000902 | Imagen | Catálogo
3073063 | UT 4-QUATTRO-MT P/P BU | Borna interrumpible por cuchilla | Borna interrumpible por cuchilla, con hembras roscadas para tomas de prueba para alojar clavijas de prueba, tensión nominal: 500 V, corriente nominal: 20 A, tipo de conexión: Conexión por tornillo, Sección de dimensionamiento: 2,5 mm², sección: 0,14 mm² - 6 mm², montaje: NS 35/7,5, NS 35/15, color: azul | 647.02 | 100 | BE | Industrial Cabinet Connectivity (ICC) | BE1 | BE1131 | 50 | 50 | NO | PC |  | 18,07 | G | 58 | 261 | 99 | MM | 4046356333948 | 85369010 | PL | EC000902 | Imagen | Catálogo
3073076 | UT 4-QUATTRO-TG BU | Borna seccionable | Borna seccionable, La corriente de carga máxima no debe ser sobrepasada por la corriente suma de todos los conductores conectados.La corriente y la tensión se determinan mediante el conector empleado., tensión nominal: 500 V, corriente nominal: 20 A, Corriente constante térmica I<sub>th</sub>: 20 A, tipo de conexión: Conexión por tornillo, Sección de dimensionamiento: 2,5 mm², sección: 0,14 mm² - 6 mm², montaje: NS 35/7,5, NS 35/15, color: azul | 536.22 | 100 | BE | Industrial Cabinet Connectivity (ICC) | BE1 | BE1132 | 50 | 50 | NO | PC |  | 18,16 | G | 56 | 259 | 96 | MM | 4046356333955 | 85369010 | PL | EC000902 | Imagen | Catálogo
3073092 | MSB 2,5 YE | Miniborna de paso | Miniborna de paso, tensión nominal: 800 V, corriente nominal: 24 A, número de conexiones: 2, tipo de conexión: Conexión por resorte, Sección de dimensionamiento: 2,5 mm², 1er piso, sección: 0,08 mm² - 4 mm², clase de montaje: NS 15, color: amarillo | 131.92 | 100 | BE | Industrial Cabinet Connectivity (ICC) | BE2 | BE2161 | 50 | 50 | NO | PC |  | 4,16 | G | 93 | 78 | 111 | MM | 4046356333801 | 85369010 | CN | EC000897 | Imagen | Catálogo
3073102 | MSDB 2,5 OG | Miniborna de paso | Miniborna de paso, tensión nominal: 800 V, corriente nominal: 24 A, número de conexiones: 2, tipo de conexión: Conexión por resorte, Sección de dimensionamiento: 2,5 mm², 1er piso, sección: 0,08 mm² - 4 mm², clase de montaje: NS 15, color: naranja | 193.32 | 100 | BE | Industrial Cabinet Connectivity (ICC) | BE2 | BE2163 | 50 | 50 | NO | PC |  | 7,29 | G | 93 | 104 | 112 | MM | 4046356333818 | 85369010 | CN | EC000897 | Imagen | Catálogo
3073115 | MSDB 2,5 YE | Miniborna de paso | Miniborna de paso, tensión nominal: 800 V, corriente nominal: 24 A, número de conexiones: 4, tipo de conexión: Conexión por resorte, Sección de dimensionamiento: 2,5 mm², 1er piso, sección: 0,08 mm² - 4 mm², clase de montaje: NS 15, color: amarillo | 193.32 | 100 | BE | Industrial Cabinet Connectivity (ICC) | BE2 | BE2163 | 50 | 50 | NO | PC |  | 7,26 | G | 110 | 110 | 105 | MM | 4046356333825 | 85369010 | CN | EC000897 | Imagen | Catálogo
3073131 | MSDB 2,5-NS 35 YE | Miniborna de paso | Miniborna de paso, tensión nominal: 800 V, corriente nominal: 24 A, número de conexiones: 4, tipo de conexión: Conexión por resorte, Sección de dimensionamiento: 2,5 mm², 1er piso, sección: 0,08 mm² - 4 mm², clase de montaje: NS 35/7,5, NS 35/15, color: amarillo | 195.62 | 100 | BE | Industrial Cabinet Connectivity (ICC) | BE2 | BE2163 | 50 | 50 | NO | PC |  | 8,57 | G | 80 | 130 | 100 | MM | 4046356333849 | 85369010 | CN | EC000897 | Imagen | Catálogo
3073160 | MSDBV 2,5 YE | Miniborna de paso | Miniborna de paso, tensión nominal: 800 V, corriente nominal: 24 A, número de conexiones: 4, tipo de conexión: Conexión por resorte, Sección de dimensionamiento: 2,5 mm², 1er piso, sección: 0,08 mm² - 4 mm², clase de montaje: NS 15, color: amarillo | 193.32 | 100 | BE | Industrial Cabinet Connectivity (ICC) | BE2 | BE2163 | 50 | 50 | NO | PC |  | 7,14 | G | 110 | 90 | 110 | MM | 4046356334174 | 85369010 | CN | EC000897 | Imagen | Catálogo
3073173 | MSDBV 2,5 OG | Miniborna de paso | Miniborna de paso, tensión nominal: 800 V, corriente nominal: 24 A, número de conexiones: 4, tipo de conexión: Conexión por resorte, Sección de dimensionamiento: 2,5 mm², 1er piso, sección: 0,08 mm² - 4 mm², clase de montaje: NS 15, color: naranja | 193.32 | 100 | BE | Industrial Cabinet Connectivity (ICC) | BE2 | BE2163 | 50 | 50 | NO | PC |  | 7,40 | G | 110 | 90 | 110 | MM | 4046356334181 | 85369010 | CN | EC000897 | Imagen | Catálogo
3073209 | MSDBV 2,5-NS 35 YE | Miniborna de paso | Miniborna de paso, tensión nominal: 800 V, corriente nominal: 24 A, número de conexiones: 4, tipo de conexión: Conexión por resorte, Sección de dimensionamiento: 2,5 mm², 1er piso, sección: 0,08 mm² - 4 mm², clase de montaje: NS 35/7,5, NS 35/15, color: amarillo | 195.62 | 100 | BE | Industrial Cabinet Connectivity (ICC) | BE2 | BE2163 | 50 | 50 | NO | PC |  | 8,45 | G | 75 | 190 | 95 | MM | 4046356334211 | 85369010 | CN | EC000897 | Imagen | Catálogo
3073212 | MSDBV 2,5-NS 35 OG | Miniborna de paso | Miniborna de paso, tensión nominal: 800 V, corriente nominal: 24 A, número de conexiones: 4, tipo de conexión: Conexión por resorte, Sección de dimensionamiento: 2,5 mm², 1er piso, sección: 0,08 mm² - 4 mm², clase de montaje: NS 35/7,5, NS 35/15, color: naranja | 195.62 | 100 | BE | Industrial Cabinet Connectivity (ICC) | BE2 | BE2163 | 50 | 50 | NO | PC |  | 8,48 | G | 77 | 188 | 98 | MM | 4046356334228 | 85369010 | CN | EC000897 | Imagen | Catálogo
3073238 | MSBV 2,5-M OG | Miniborna de paso | Miniborna de paso, posibilidad de montaje en combinación con D-MSBV 2,5-F y MSBV 2,5-F, tensión nominal: 800 V, corriente nominal: 24 A, número de conexiones: 2, tipo de conexión: Conexión por resorte, Sección de dimensionamiento: 2,5 mm², 1er piso, sección: 0,08 mm² - 4 mm², clase de montaje: Montaje directo con una brida, color: naranja | 131.92 | 100 | BE | Industrial Cabinet Connectivity (ICC) | BE2 | BE2165 | 50 | 50 | NO | PC |  | 3,57 | G | 91 | 111 | 76 | MM | 4046356334242 | 85369010 | CN | EC000897 | Imagen | Catálogo
3073241 | MSDBV 2,5-M YE | Miniborna de paso | Miniborna de paso, tensión nominal: 800 V, corriente nominal: 24 A, número de conexiones: 4, tipo de conexión: Conexión por resorte, Sección de dimensionamiento: 2,5 mm², 1er piso, sección: 0,08 mm² - 4 mm², clase de montaje: Montaje directo con una brida, color: amarillo | 193.32 | 100 | BE | Industrial Cabinet Connectivity (ICC) | BE2 | BE2163 | 50 | 50 | NO | PC |  | 6,42 | G | 0 | 0 | 0 |  | 4046356334259 | 85369010 | CN | EC000897 | Imagen | Catálogo
3073254 | MSDBV 2,5-M OG | Miniborna de paso | Miniborna de paso, tensión nominal: 800 V, corriente nominal: 24 A, número de conexiones: 4, tipo de conexión: Conexión por resorte, Sección de dimensionamiento: 2,5 mm², 1er piso, sección: 0,08 mm² - 4 mm², clase de montaje: Montaje directo con una brida, color: naranja | 193.32 | 100 | BE | Industrial Cabinet Connectivity (ICC) | BE2 | BE2163 | 50 | 50 | NO | PC |  | 6,27 | G | 0 | 0 | 0 |  | 4046356334266 | 85369010 | CN | EC000897 | Imagen | Catálogo
3073267 | UT 6-MT BU | Borna interrumpible por cuchilla | Borna interrumpible por cuchilla, tensión nominal: 500 V, Corriente constante térmica I<sub>th</sub>: 20 A, tipo de conexión: Conexión por tornillo, Sección de dimensionamiento: 6 mm², sección: 0,2 mm² - 10 mm², montaje: NS 35/7,5, NS 35/15, color: azul | 514.45 | 100 | BE | Industrial Cabinet Connectivity (ICC) | BE1 | BE1131 | 50 | 50 | NO | PC |  | 18,89 | G | 57 | 320 | 98 | MM | 4046356334877 | 85369010 | PL | EC000902 | Imagen | Catálogo
3073270 | UT 6-MT P/P BU | Borna interrumpible por cuchilla | Borna interrumpible por cuchilla, con hembras roscadas para tomas de prueba para alojar clavijas de prueba, tensión nominal: 500 V, Corriente constante térmica I<sub>th</sub>: 20 A, tipo de conexión: Conexión por tornillo, Sección de dimensionamiento: 6 mm², sección: 0,2 mm² - 10 mm², montaje: NS 35/7,5, NS 35/15, color: azul | 554.01 | 100 | BE | Industrial Cabinet Connectivity (ICC) | BE1 | BE1131 | 50 | 50 | NO | PC |  | 18,67 | G | 58 | 322 | 101 | MM | 4046356334884 | 85369010 | PL | EC000902 | Imagen | Catálogo
3073283 | UT 4-TG BU | Borna seccionable | Borna seccionable, La corriente y la tensión son determinadas por el conector empleado., tensión nominal: 500 V, Corriente constante térmica I<sub>th</sub>: 20 A, tipo de conexión: Conexión por tornillo, Sección de dimensionamiento: 4 mm², sección: 0,14 mm² - 6 mm², montaje: NS 35/7,5, NS 35/15, color: azul | 332.45 | 100 | BE | Industrial Cabinet Connectivity (ICC) | BE1 | BE1132 | 50 | 50 | NO | PC |  | 12,05 | G | 55 | 320 | 68 | MM | 4046356334891 | 85369010 | DE | EC000902 | Imagen | Catálogo
3073296 | UT 4-TG-P/P BU | Borna seccionable | Borna seccionable, La corriente y la tensión son determinadas por el conector empleado., con hembras roscadas para tomas de prueba para alojar clavijas de prueba, tensión nominal: 500 V, Corriente constante térmica I<sub>th</sub>: 20 A, tipo de conexión: Conexión por tornillo, Sección de dimensionamiento: 4 mm², sección: 0,14 mm² - 6 mm², montaje: NS 35/7,5, NS 35/15, color: azul | 372 | 100 | BE | Industrial Cabinet Connectivity (ICC) | BE1 | BE1132 | 50 | 50 | NO | PC |  | 13,00 | G | 57 | 322 | 70 | MM | 4046356334907 | 85369010 | DE | EC000902 | Imagen | Catálogo
3073306 | UW 4 | Borna pasamuros | Borne de paso, tipo de conexión: Conexión por tornillo con cápsula de tracción, Conexión por tornillo con cápsula de tracción, número de polos: 1, corriente de carga: 32 A, sección: 0,2 mm² - 6 mm², dirección de conexión del conductor con respecto a la dirección de enchufe: 0 °, anchura: 8,1 mm, color: gris | 351.34 | 100 | AA | PCB Connectors (PCC) | AA1 | AA1ADA | 50 | 50 | NO | PC |  | 11,07 | G | 51 | 217 | 114 | MM | 4046356344258 | 85369010 | CN | EC001283 | Imagen | Catálogo
3073319 | UW 4/S | Borna pasamuros | Borne de paso, tipo de conexión: Conexión por tornillo con cápsula de tracción, Conexión por tornillo con cápsula de tracción, número de polos: 1, corriente de carga: 32 A, sección: 0,2 mm² - 6 mm², dirección de conexión del conductor con respecto a la dirección de enchufe: 0 °, anchura: 8,1 mm, color: gris | 351.34 | 100 | AA | PCB Connectors (PCC) | AA1 | AA1ADA | 50 | 50 | NO | PC |  | 11,16 | G | 54 | 218 | 113 | MM | 4046356344265 | 85369010 | CN | EC001283 | Imagen | Catálogo
3073322 | UW 10 | Borna pasamuros | Borne de paso, tipo de conexión: Conexión por tornillo con cápsula de tracción, Conexión por tornillo con cápsula de tracción, número de polos: 1, corriente de carga: 57 A, sección: 0,5 mm² - 16 mm², dirección de conexión del conductor con respecto a la dirección de enchufe: 0 °, anchura: 10,1 mm, color: gris | 566.78 | 100 | AA | PCB Connectors (PCC) | AA1 | AA1CDA | 50 | 50 | NO | PC |  | 21,97 | G | 113 | 208 | 122 | MM | 4046356344579 | 85369010 | CN | EC001283 | Imagen | Catálogo
3073335 | UW 10/S | Borna pasamuros | Borne de paso, tipo de conexión: Conexión por tornillo con cápsula de tracción, Conexión por tornillo con cápsula de tracción, número de polos: 1, corriente de carga: 57 A, sección: 0,5 mm² - 16 mm², dirección de conexión del conductor con respecto a la dirección de enchufe: 0 °, anchura: 10,1 mm, color: gris | 566.78 | 100 | AA | PCB Connectors (PCC) | AA1 | AA1CDA | 50 | 50 | NO | PC |  | 22,10 | G | 112 | 207 | 122 | MM | 4046356344586 | 85369010 | CN | EC001283 | Imagen | Catálogo
3073348 | UW 16 | Borna pasamuros | Borne de paso, tipo de conexión: Conexión por tornillo con cápsula de tracción, Conexión por tornillo con cápsula de tracción, número de polos: 1, corriente de carga: 76 A, sección: 6 mm² - 25 mm², dirección de conexión del conductor con respecto a la dirección de enchufe: 0 °, anchura: 12 mm, color: gris | 699.36 | 100 | AA | PCB Connectors (PCC) | AA1 | AA1DDA | 50 | 50 | NO | PC |  | 36,99 | G | 86 | 253 | 174 | MM | 4046356344593 | 85369010 | CN | EC001283 | Imagen | Catálogo
3073351 | UW 16/S | Borna pasamuros | Borne de paso, tipo de conexión: Conexión por tornillo con cápsula de tracción, Conexión por tornillo con cápsula de tracción, número de polos: 1, corriente de carga: 76 A, sección: 6 mm² - 25 mm², dirección de conexión del conductor con respecto a la dirección de enchufe: 0 °, anchura: 12,1 mm, color: gris | 699.36 | 100 | AA | PCB Connectors (PCC) | AA1 | AA1DDA | 50 | 50 | NO | PC |  | 37,15 | G | 86 | 254 | 173 | MM | 4046356344609 | 85369010 | CN | EC001283 | Imagen | Catálogo
3073364 | UW 25 | Borna pasamuros | Borne de paso, tipo de conexión: Conexión por tornillo con cápsula de tracción, Conexión por tornillo con cápsula de tracción, número de polos: 1, corriente de carga: 101 A, sección: 6 mm² - 35 mm², dirección de conexión del conductor con respecto a la dirección de enchufe: 0 °, anchura: 15 mm, color: gris | 894.92 | 100 | AA | PCB Connectors (PCC) | AA1 | AA1EDB | 25 | 25 | NO | PC |  | 61,53 | G | 61 | 389 | 115 | MM | 4046356344616 | 85369010 | CN | EC001283 | Imagen | Catálogo
3073377 | UW 25/S | Borna pasamuros | Borne de paso, tipo de conexión: Conexión por tornillo con cápsula de tracción, Conexión por tornillo con cápsula de tracción, número de polos: 1, corriente de carga: 101 A, sección: 6 mm² - 35 mm², dirección de conexión del conductor con respecto a la dirección de enchufe: 0 °, anchura: 15,1 mm, color: gris | 894.92 | 100 | AA | PCB Connectors (PCC) | AA1 | AA1EDB | 25 | 25 | NO | PC |  | 60,35 | G | 62 | 388 | 116 | MM | 4046356344623 | 85369010 | CN | EC001283 | Imagen | Catálogo
3073380 | UWV 4 | Borna pasamuros | Borne de paso, tipo de conexión: Conexión por tornillo con cápsula de tracción, Conexión por tornillo con cápsula de tracción, número de polos: 1, corriente de carga: 32 A, sección: 0,2 mm² - 6 mm², dirección de conexión del conductor con respecto a la dirección de enchufe: -90 °, anchura: 8,1 mm, color: gris | 351.34 | 100 | AA | PCB Connectors (PCC) | AA1 | AA1ADD | 50 | 50 | NO | PC |  | 10,94 | G | 54 | 218 | 114 | MM | 4046356344692 | 85369010 | CN | EC001283 | Imagen | Catálogo
3073393 | UWV 4/S | Borna pasamuros | Borne de paso, tipo de conexión: Conexión por tornillo con cápsula de tracción, Conexión por tornillo con cápsula de tracción, número de polos: 1, corriente de carga: 32 A, sección: 0,2 mm² - 6 mm², dirección de conexión del conductor con respecto a la dirección de enchufe: -90 °, anchura: 8,1 mm, color: gris | 351.34 | 100 | AA | PCB Connectors (PCC) | AA1 | AA1ADD | 50 | 50 | NO | PC |  | 11,21 | G | 53 | 218 | 114 | MM | 4046356344708 | 85369010 | CN | EC001283 | Imagen | Catálogo
3073403 | UWV 10 | Borna pasamuros | Borne de paso, tipo de conexión: Conexión por tornillo con cápsula de tracción, Conexión por tornillo con cápsula de tracción, número de polos: 1, corriente de carga: 57 A, sección: 0,5 mm² - 16 mm², dirección de conexión del conductor con respecto a la dirección de enchufe: -90 °, anchura: 10,1 mm, color: gris | 566.78 | 100 | AA | PCB Connectors (PCC) | AA1 | AA1CDC | 50 | 50 | NO | PC |  | 22,25 | G | 120 | 210 | 120 | MM | 4046356344715 | 85369010 | CN | EC001283 | Imagen | Catálogo
3073416 | UWV 10/S | Borna pasamuros | Borne de paso, tipo de conexión: Conexión por tornillo con cápsula de tracción, Conexión por tornillo con cápsula de tracción, número de polos: 1, corriente de carga: 57 A, sección: 0,5 mm² - 16 mm², dirección de conexión del conductor con respecto a la dirección de enchufe: -90 °, anchura: 10,1 mm, color: gris | 566.78 | 100 | AA | PCB Connectors (PCC) | AA1 | AA1CDC | 50 | 50 | NO | PC |  | 21,97 | G | 110 | 205 | 120 | MM | 4046356344722 | 85369010 | CN | EC001283 | Imagen | Catálogo
3073419 | UWV 16 | Borna pasamuros | Borne de paso, tipo de conexión: Conexión por tornillo con cápsula de tracción, Conexión por tornillo con cápsula de tracción, número de polos: 1, corriente de carga: 76 A, sección: 6 mm² - 25 mm², dirección de conexión del conductor con respecto a la dirección de enchufe: -90 °, anchura: 12,1 mm, color: gris | 699.36 | 100 | AA | PCB Connectors (PCC) | AA1 | AA1DDC | 50 | 50 | NO | PC |  | 38,16 | G | 93 | 255 | 172 | MM | 4046356344821 | 85369010 | CN | EC001283 | Imagen | Catálogo
3073432 | UWV 16/S | Borna pasamuros | Borne de paso, tipo de conexión: Conexión por tornillo con cápsula de tracción, Conexión por tornillo con cápsula de tracción, número de polos: 1, corriente de carga: 76 A, sección: 6 mm² - 25 mm², dirección de conexión del conductor con respecto a la dirección de enchufe: -90 °, anchura: 12,1 mm, color: gris | 699.36 | 100 | AA | PCB Connectors (PCC) | AA1 | AA1DDC | 50 | 50 | NO | PC |  | 38,16 | G | 82 | 254 | 172 | MM | 4046356344739 | 85369010 | CN | EC001283 | Imagen | Catálogo
3073445 | UWV 25 | Borna pasamuros | Borne de paso, tipo de conexión: Conexión por tornillo con cápsula de tracción, Conexión por tornillo con cápsula de tracción, número de polos: 1, corriente de carga: 101 A, sección: 6 mm² - 35 mm², dirección de conexión del conductor con respecto a la dirección de enchufe: -90 °, anchura: 15 mm, color: gris | 894.92 | 100 | AA | PCB Connectors (PCC) | AA1 | AA1EDE | 25 | 25 | NO | PC |  | 63,14 | G | 62 | 390 | 115 | MM | 4046356344746 | 85369010 | CN | EC001283 | Imagen | Catálogo
3073458 | UWV 25/S | Borna pasamuros | Borne de paso, tipo de conexión: Conexión por tornillo con cápsula de tracción, Conexión por tornillo con cápsula de tracción, número de polos: 1, corriente de carga: 101 A, sección: 6 mm² - 35 mm², dirección de conexión del conductor con respecto a la dirección de enchufe: -90 °, anchura: 15,1 mm, color: gris | 894.92 | 100 | AA | PCB Connectors (PCC) | AA1 | AA1EDE | 25 | 25 | NO | PC |  | 62,67 | G | 0 | 0 | 0 |  | 4046356344753 | 85369010 | CN | EC001283 | Imagen | Catálogo
3073461 | UW 10-POT | Borna pasamuros | Borne de paso, tipo de conexión: Conexión por tornillo con cápsula de tracción, Conexión por soldadura, número de polos: 1, corriente de carga: 57 A, sección: 0,5 mm² - 16 mm², dirección de conexión del conductor con respecto a la dirección de enchufe: 0 °, anchura: 10,1 mm, color: gris | 457.39 | 100 | AA | PCB Connectors (PCC) | AA1 | AA1CDB | 50 | 50 | NO | PC |  | 15,33 | G | 50 | 235 | 140 | MM | 4046356344630 | 85369010 | CN | EC001283 | Imagen | Catálogo
3073474 | UW 10-POT/S | Borna pasamuros | Borne de paso, tipo de conexión: Conexión por tornillo con cápsula de tracción, Conexión por soldadura, número de polos: 1, corriente de carga: 57 A, sección: 0,5 mm² - 16 mm², dirección de conexión del conductor con respecto a la dirección de enchufe: 0 °, anchura: 10,1 mm, color: gris | 457.39 | 100 | AA | PCB Connectors (PCC) | AA1 | AA1CDB | 50 | 50 | NO | PC |  | 15,22 | G | 0 | 0 | 0 |  | 4046356344647 | 85369010 | CN | EC001283 | Imagen | Catálogo
3073487 | UW 16-POT | Borna pasamuros | Borne de paso, tipo de conexión: Conexión por tornillo con cápsula de tracción, Conexión por terminal, número de polos: 1, corriente de carga: 76 A, sección: 6 mm² - 25 mm², dirección de conexión del conductor con respecto a la dirección de enchufe: 0 °, anchura: 12 mm, color: gris | 580.03 | 100 | AA | PCB Connectors (PCC) | AA1 | AA1DDB | 50 | 50 | NO | PC |  | 29,06 | G | 89 | 254 | 172 | MM | 4046356344654 | 85369010 | CN | EC001283 | Imagen | Catálogo
3073490 | UW 16-POT/S | Borna pasamuros | Borne de paso, tipo de conexión: Conexión por tornillo con cápsula de tracción, Conexión por terminal, número de polos: 1, corriente de carga: 76 A, sección: 6 mm² - 25 mm², dirección de conexión del conductor con respecto a la dirección de enchufe: 0 °, anchura: 12,1 mm, color: gris. Artículo con espigas de encaje laterales | 580.03 | 100 | AA | PCB Connectors (PCC) | AA1 | AA1DDB | 50 | 50 | NO | PC |  | 28,80 | G | 82 | 254 | 170 | MM | 4046356344661 | 85369010 | CN | EC001283 | Imagen | Catálogo
3073500 | UW 25-POT | Borna pasamuros | Borne de paso, tipo de conexión: Conexión por tornillo con cápsula de tracción, Conexión por terminal, número de polos: 1, corriente de carga: 101 A, sección: 6 mm² - 35 mm², dirección de conexión del conductor con respecto a la dirección de enchufe: 0 °, anchura: 15 mm, color: gris | 709.29 | 100 | AA | PCB Connectors (PCC) | AA1 | AA1EDC | 25 | 25 | NO | PC |  | 46,83 | G | 63 | 370 | 94 | MM | 4046356344678 | 85369010 | CN | EC001283 | Imagen | Catálogo
3073513 | UW 25-POT/S | Borna pasamuros | Borne de paso, tipo de conexión: Conexión por tornillo con cápsula de tracción, Conexión por terminal, número de polos: 1, corriente de carga: 101 A, sección: 6 mm² - 35 mm², dirección de conexión del conductor con respecto a la dirección de enchufe: 0 °, anchura: 15,1 mm, color: gris | 709.29 | 100 | AA | PCB Connectors (PCC) | AA1 | AA1EDC | 25 | 25 | NO | PC |  | 48,16 | G | 67 | 388 | 116 | MM | 4046356344685 | 85369010 | CN | EC001283 | Imagen | Catálogo
3073526 | UWV 10-POT | Borna pasamuros | Borne de paso, tipo de conexión: Conexión por tornillo con cápsula de tracción, Conexión por soldadura, número de polos: 1, corriente de carga: 57 A, sección: 0,5 mm² - 16 mm², dirección de conexión del conductor con respecto a la dirección de enchufe: -90 °, anchura: 10,1 mm, color: gris | 457.39 | 100 | AA | PCB Connectors (PCC) | AA1 | AA1CDD | 50 | 50 | NO | PC |  | 15,53 | G | 0 | 0 | 0 |  | 4046356344760 | 85369010 | CN | EC001283 | Imagen | Catálogo
3073539 | UWV 10-POT/S | Borna pasamuros | Borne de paso, tipo de conexión: Conexión por tornillo con cápsula de tracción, Conexión por soldadura, número de polos: 1, corriente de carga: 57 A, sección: 0,5 mm² - 16 mm², dirección de conexión del conductor con respecto a la dirección de enchufe: -90 °, anchura: 10,1 mm, color: gris | 457.39 | 100 | AA | PCB Connectors (PCC) | AA1 | AA1CDD | 50 | 50 | NO | PC |  | 15,45 | G | 0 | 0 | 0 |  | 4046356344777 | 85369010 | CN | EC001283 | Imagen | Catálogo
3073542 | UWV 16-POT | Borna pasamuros | Borne de paso, tipo de conexión: Conexión por tornillo con cápsula de tracción, Conexión por terminal, número de polos: 1, corriente de carga: 76 A, sección: 6 mm² - 25 mm², dirección de conexión del conductor con respecto a la dirección de enchufe: -90 °, anchura: 12,1 mm, color: gris | 580.03 | 100 | AA | PCB Connectors (PCC) | AA1 | AA1DDD | 50 | 50 | NO | PC |  | 30,11 | G | 84 | 254 | 174 | MM | 4046356344784 | 85369010 | CN | EC001283 | Imagen | Catálogo
3073555 | UWV 16-POT/S | Borna pasamuros | Borne de paso, tipo de conexión: Conexión por tornillo con cápsula de tracción, Conexión por terminal, número de polos: 1, corriente de carga: 76 A, sección: 6 mm² - 25 mm², dirección de conexión del conductor con respecto a la dirección de enchufe: -90 °, anchura: 12,1 mm, color: gris | 580.03 | 100 | AA | PCB Connectors (PCC) | AA1 | AA1DDD | 50 | 50 | NO | PC |  | 30,04 | G | 85 | 255 | 170 | MM | 4046356344791 | 85369010 | CN | EC001283 | Imagen | Catálogo
3073568 | UWV 25-POT | Borna pasamuros | Borne de paso, tipo de conexión: Conexión por tornillo con cápsula de tracción, Conexión por terminal, número de polos: 1, corriente de carga: 101 A, sección: 6 mm² - 35 mm², dirección de conexión del conductor con respecto a la dirección de enchufe: -90 °, anchura: 15,1 mm, color: gris | 709.29 | 100 | AA | PCB Connectors (PCC) | AA1 | AA1EDF | 25 | 25 | NO | PC |  | 49,20 | G | 60 | 365 | 95 | MM | 4046356344807 | 85369010 | CN | EC001283 | Imagen | Catálogo
3073571 | UWV 25-POT/S | Borna pasamuros | Borne de paso, tipo de conexión: Conexión por tornillo con cápsula de tracción, Conexión por terminal, número de polos: 1, corriente de carga: 101 A, sección: 6 mm² - 35 mm², dirección de conexión del conductor con respecto a la dirección de enchufe: -90 °, anchura: 15 mm, color: gris | 709.29 | 100 | AA | PCB Connectors (PCC) | AA1 | AA1EDF | 25 | 25 | NO | PC |  | 50,92 | G | 70 | 390 | 135 | MM | 4046356344814 | 85369010 | CN | EC001283 | Imagen | Catálogo
3073827 | UTI 16 | Borna de instalación | Borna de instalación, tensión nominal: 400 V, corriente nominal: 76 A, Conexión por tornillo, 1er piso, conexión a la derecha, Sección de dimensionamiento: 16 mm², sección: 6 mm² - 25 mm², clase de montaje: NS 35/7,5, NS 35/15, color: gris | 347.43 | 100 | BE | Industrial Cabinet Connectivity (ICC) | BE1 | BE1151 | 50 | 50 | NO | PC |  | 27,22 | G | 58 | 261 | 135 | MM | 4046356347242 | 85369010 | CN | EC001329 | Imagen | Catálogo
3073830 | UTI 16-PE | Borne de tierra para distribución | Borne de tierra para distribución, número de conexiones: 2, número de polos: 1, tipo de conexión: Conexión por tornillo, 1er piso, conexión a la derecha, Sección de dimensionamiento: 16 mm², sección: 6 mm² - 25 mm², tipo de sujeción: Pie PE con tornillo de fijación, M4, clase de montaje: NS 35/7,5, NS 35/15, color: amarillo-verde | 860.29 | 100 | BE | Industrial Cabinet Connectivity (ICC) | BE1 | BE1151 | 50 | 1 | SÍ | PC |  | 49,28 | G | 58 | 262 | 135 | MM | 4046356347259 | 85369010 | CN | EC000901 | Imagen | Catálogo
3073869 | UT 6-TG P/P | Borna seccionable | Borna seccionable, La corriente y la tensión son determinadas por el conector empleado., con hembras roscadas para tomas de prueba para alojar clavijas de prueba, tensión nominal: 500 V, corriente nominal: 20 A, tipo de conexión: Conexión por tornillo, Sección de dimensionamiento: 6 mm², sección: 0,2 mm² - 10 mm², montaje: NS 35/7,5, NS 35/15, color: gris | 415.51 | 100 | BE | Industrial Cabinet Connectivity (ICC) | BE1 | BE1132 | 50 | 50 | NO | PC |  | 18,19 | G | 58 | 322 | 101 | MM | 4046356336901 | 85369010 | PL | EC000902 | Imagen | Catálogo
3073870 | UT 6-TG P/P-EX | Borna seccionable | Borna seccionable, La corriente y la tensión son determinadas por el conector empleado., con hembras roscadas para tomas de prueba para alojar clavijas de prueba, tensión nominal: 500 V, corriente nominal: 20 A, tipo de conexión: Conexión por tornillo, Sección de dimensionamiento: 2,5 mm², sección: 0,2 mm² - 10 mm², montaje: NS 35/7,5, NS 35/15, color: gris | 435.89 | 100 | BE | Industrial Cabinet Connectivity (ICC) | BE1 | BE1132 | 50 | 50 | NO | PC |  | 18,14 | G | 58 | 322 | 101 | MM | 4046356919203 | 85369010 | PL | EC000902 | Imagen | Catálogo
1642716 | FA MCR-FMR-10K-1.5K-IP20-PT | Red de resistencias | Red de resistencias de 10 kΩ en paralelo, 1,5 kΩ en serie para la monitorización de contactos flotantes y detectores de proximidad. Monitorización de averías en la línea mediante acondicionadores de señal o entradas digitales según NAMUR IEC/EN 60947-5-6. | 76.16 | 1 | DK | Interface Components (IF) | DK1 | DK114Z | 1 | 1 | NO | PC |  | 7,00 | G | 0 | 0 | 0 |  | 4067923170032 | 85332100 | US | EC002307 | Imagen | Catálogo
1642715 | FA MCR-FMR-10K-1K-IP20-PT | Red de resistencias | Red de resistencias de 10 kΩ en paralelo, 1 kΩ en serie para la monitorización de contactos flotantes y detectores de proximidad. Monitorización de averías en la línea mediante acondicionadores de señal o entradas digitales según NAMUR IEC/EN 60947-5-6. | 76.16 | 1 | DK | Interface Components (IF) | DK1 | DK114Z | 1 | 1 | NO | PC |  | 6,90 | G | 0 | 0 | 0 |  | 4067923169777 | 85332100 | US | EC002307 | Imagen | Catálogo
1642820 | FA MCR-FMR-22K-620-IP20-PT | Red de resistencias | Red de resistencias de 22 kΩ en paralelo, 620 kΩ en serie para la monitorización de contactos flotantes y detectores de proximidad. Monitorización de averías en la línea mediante acondicionadores de señal o entradas digitales según NAMUR IEC/EN 60947-5-6. | 76.16 | 1 | DK | Interface Components (IF) | DK1 | DK114Z | 1 | 1 | NO | PC |  | 6,90 | G | 0 | 0 | 0 |  | 4067923170063 | 85332100 | US | EC002307 | Imagen | Catálogo
1642714 | FA MCR-FMR-22K-680-IP20-PT | Red de resistencias | Red de resistencias de 22 kΩ en paralelo, 680 kΩ en serie para la monitorización de contactos flotantes y detectores de proximidad. Monitorización de averías en la línea mediante acondicionadores de señal o entradas digitales según NAMUR IEC/EN 60947-5-6. | 76.16 | 1 | DK | Interface Components (IF) | DK1 | DK114Z | 1 | 1 | NO | PC |  | 6,90 | G | 0 | 0 | 0 |  | 4067923170544 | 85332100 | US | EC002307 | Imagen | Catálogo
3073911 | D-UK 4/10 BK | Tapa final | Tapa final, anchura: 1,8 mm, color: negro | 108.38 | 100 | BE | Industrial Cabinet Connectivity (ICC) | BE1 | BE1Z1X | 50 | 50 | NO | PC |  | 2,12 | G | 26 | 126 | 175 | MM | 4046356336666 | 85389099 | DE | EC000886 | Imagen | Catálogo
3073953 | UK 10-DREHSI-EX (5X20) | Borne de carril para fusible | Borne de carril para fusible, tipo de fusible: Vidrio/cerámica/..., tipo de fusible: G/5 x 20, tensión nominal: 500 V, corriente nominal: 10 A, tipo de conexión: Conexión por tornillo, Sección de dimensionamiento: 1,5 mm², sección: 0,5 mm²- 16 mm², clase de montaje: NS 35/7,5, NS 35/15, NS 32, color: negro | 20.15 | 1 | BE | Industrial Cabinet Connectivity (ICC) | BE1 | BE1235 | 50 | 50 | NO | PC |  | 33,80 | G | 63 | 312 | 133 | MM | 4046356343121 | 85369095 | PL | EC000899 | Imagen | Catálogo
3073966 | UK 10-DREHSI-EX (6,3X32) | Borne de carril para fusible | Borne de carril para fusible, tipo de fusible: Vidrio/cerámica/..., tipo de fusible: G/6,3 x 32, tensión nominal: 400 V, corriente nominal: 10 A, tipo de conexión: Conexión por tornillo, Sección de dimensionamiento: 1,5 mm², sección: 0,5 mm²- 16 mm², clase de montaje: NS 35/7,5, NS 35/15, NS 32, color: negro | 20.15 | 1 | BE | Industrial Cabinet Connectivity (ICC) | BE1 | BE1235 | 50 | 50 | NO | PC |  | 34,76 | G | 65 | 311 | 134 | MM | 4046356343138 | 85369095 | PL | EC000899 | Imagen | Catálogo
3073979 | DT 6/2,5-DREHSI-EX (5X20) | Borne de carril para fusible | Borne para fusible, para cartucho fusible G, sección: 0,5-10 mm², AWG: 20-8, anchura: 12,2 mm, color: negro | 1107.25 | 100 | BE | Industrial Cabinet Connectivity (ICC) | BE2 | BE2235 | 10 | 10 | NO | PC |  | 27,54 | G | 51 | 185 | 69 | MM | 4046356343145 | 85369095 | PL | EC000899 | Imagen | Catálogo
3073995 | UT 4-PE/HESI (5X20) | Borne de carril para fusible | Borne de carril para fusible, tipo de fusible: Vidrio/cerámica/..., tipo de fusible: G/5 x 20, tensión nominal: 500 V, corriente nominal: 6,3 A, tipo de conexión: Conexión por tornillo, Sección de dimensionamiento: 4 mm², sección: 0,14 mm²- 6 mm², clase de montaje: NS 35/7,5, NS 35/15, color: negro | 1219.54 | 100 | BE | Industrial Cabinet Connectivity (ICC) | BE1 | BE1124 | 50 | 50 | NO | PC |  | 25,42 | G | 90 | 271 | 112 | MM | 4046356416238 | 85369095 | PL | EC000899 | Imagen | Catálogo
3074059 | POT-UW 10 | Placa de obturación | Material de montaje, color: gris | 17.24 | 100 | AA | PCB Connectors (PCC) | AA1 | AA1ZAA | 50 | 50 | NO | PC |  | 1,44 | G | 0 | 0 | 0 |  | 4046356344838 | 39269097 | CN | EC002943 | Imagen | Catálogo
1085774 | IOA MCR-RPSS-I-I | Amplificador separador de alimentación/entrada | Acondicionador de señal de alimentación y entrada, con transparencia HART, para elementos de base Marshalling E/S VIP: transmite señales de 0/4 mA ... 20 mA a una carga (activa o pasiva). Separación galvánica de 3 vías, SIL 2, SC 3 según IEC 61508 | 396.83 | 1 | DK | Interface Components (IF) | DK1 | DK1151 | 1 | 1 | NO | PC |  | 122,70 | G | 0 | 0 | 0 |  | 4055626875439 | 85437090 | DE | EC002653 | Imagen | Catálogo
3074062 | POT-UW 16 | Placa de obturación | Material de montaje, color: gris | 32.75 | 100 | AA | PCB Connectors (PCC) | AA1 | AA1ZAA | 25 | 25 | NO | PC |  | 5,36 | G | 0 | 0 | 0 |  | 4046356344845 | 39269097 | CN | EC002943 | Imagen | Catálogo
3074075 | POT-UW 25 | Placa de obturación | Material de montaje, color: gris | 41.37 | 100 | AA | PCB Connectors (PCC) | AA1 | AA1ZAA | 10 | 10 | NO | PC |  | 9,46 | G | 0 | 0 | 0 |  | 4046356344852 | 39269097 | CN | EC002943 | Imagen | Catálogo
3074088 | UTI 35 | Borna de instalación | Borna de instalación, tensión nominal: 800 V, corriente nominal: 125 A, Conexión por tornillo, Sección de dimensionamiento: 35 mm², sección: 0,75 mm² - 35 mm², clase de montaje: NS 35/7,5, NS 35/15, color: gris | 748.19 | 100 | BE | Industrial Cabinet Connectivity (ICC) | BE1 | BE1151 | 50 | 1 | SÍ | PC |  | 46,10 | G | 113 | 209 | 121 | MM | 4046356347266 | 85369010 | CN | EC001329 | Imagen | Catálogo
3074091 | UTI 35-PE | Borne de tierra para distribución | Borne de tierra para distribución, Conexión por tornillo, Sección de dimensionamiento: 35 mm², sección: 0,75 mm² - 35 mm², clase de montaje: NS 35/7,5, NS 35/15, color: amarillo-verde | 1152.57 | 100 | BE | Industrial Cabinet Connectivity (ICC) | BE1 | BE1151 | 50 | 1 | SÍ | PC |  | 65,37 | G | 110 | 208 | 120 | MM | 4046356347273 | 85369010 | CN | EC001329 | Imagen | Catálogo
3074130 | UK 35 N | Borne de paso | Borne de paso, tensión nominal: 1000 V, corriente nominal: 125 A, número de conexiones: 2, tipo de conexión: Conexión por tornillo, Sección de dimensionamiento: 35 mm², sección: 10 mm² - 35 mm², clase de montaje: NS 35/7,5, NS 35/15, color: gris | 947.18 | 100 | BE | Industrial Cabinet Connectivity (ICC) | BE1 | BE1211 | 50 | 50 | SÍ | PC |  | 54,20 | G | 75 | 276 | 180 | MM | 4046356347297 | 85369010 | CN | EC000897 | Imagen | Catálogo
3074143 | USLKG 35 N | Borna de tierra | Borna de tierra, número de conexiones: 2, tipo de conexión: Conexión por tornillo, Sección de dimensionamiento: 35 mm², sección: 10 mm² - 35 mm², tipo de sujeción: Pie PE con tornillo de fijación, M5, clase de montaje: NS 35/7,5, NS 35/15, color: amarillo-verde | 1437.2 | 100 | BE | Industrial Cabinet Connectivity (ICC) | BE1 | BE1221 | 50 | 1 | SÍ | PC |  | 79,84 | G | 73 | 279 | 179 | MM | 4046356347303 | 85369010 | CN | EC000901 | Imagen | Catálogo
3074169 | UT 4-HESI (5X20) GY | Borne de carril para fusible | Borne de carril para fusible, tipo de fusible: Vidrio/cerámica/..., tipo de fusible: G/5 x 20, tensión nominal: 500 V, corriente nominal: 6,3 A, tipo de conexión: Conexión por tornillo, Sección de dimensionamiento: 4 mm², sección: 0,14 mm²- 6 mm², clase de montaje: NS 35/7,5, NS 35/15, color: gris | 786.25 | 100 | BE | Industrial Cabinet Connectivity (ICC) | BE1 | BE1134 | 50 | 50 | NO | PC |  | 16,94 | G | 83 | 322 | 70 | MM | 4046356345279 | 85369095 | DE | EC000899 | Imagen | Catálogo
3074172 | UT 4-HESILED 24 (5X20) GY | Borne de carril para fusible | Borne de carril para fusible, tipo de fusible: Vidrio/cerámica/..., tipo de fusible: G/5 x 20, tensión nominal: 24 V, corriente nominal: 6,3 A, número de polos: 1, tipo de conexión: Conexión por tornillo, Sección de dimensionamiento: 4 mm², sección: 0,14 mm²- 6 mm², clase de montaje: NS 35/7,5, NS 35/15, color: gris | 1552.1 | 100 | BE | Industrial Cabinet Connectivity (ICC) | BE1 | BE1134 | 50 | 50 | NO | PC |  | 17,51 | G | 83 | 322 | 70 | MM | 4046356343169 | 85369095 | DE | EC000899 | Imagen | Catálogo
1007728 | IOA MCR-RTD-I | Convertidor de temperatura | Convertidor de temperatura para elementos de base Marshalling E/S VIP: convierte señales de termorresistencias y transmite una señal de 0/4 mA ... 20 mA a una carga (activa o pasiva). Parametrizable libremente. | 304.37 | 1 | DK | Interface Components (IF) | DK1 | DK1155 | 1 | 1 | SÍ | PC |  | 120,70 | G |  |  |  |  | 4055626479934 | 85437090 | DE | EC002919 |  | Catálogo
1007722 | IOA MCR-TC-I | Convertidor de temperatura | Convertidor de temperatura para elementos de base Marshalling E/S VIP: convierte señales de termopares y fuentes de mV y transmite una señal de 0/4 mА ... 20 mA a una carga (activa o pasiva). Parametrizable libremente. | 304.37 | 1 | DK | Interface Components (IF) | DK1 | DK1155 | 1 | 1 | SÍ | PC |  | 120,70 | G |  |  |  |  | 4055626479477 | 85437090 | DE | EC002919 |  | Catálogo
3074376 | D-UTTB 2,5/4 ZBU GY | Tapa final | Tapa final, anchura: 4,78 mm, color: gris | 102.08 | 100 | BE | Industrial Cabinet Connectivity (ICC) | BE1 | BE1Z1X | 50 | 50 | NO | PC |  | 4,56 | G | 43 | 160 | 270 | MM | 4046356367042 | 85389099 | DE | EC000886 | Imagen | Catálogo
3074389 | DP-UW 10 | Placa distanciadora | Placa separadora, color: gris, familia de artículos: Accesorios | 79.14 | 100 | AA | PCB Connectors (PCC) | AAR | AARZZA | 50 | 50 | NO | PC |  | 1,50 | G | 30 | 160 | 100 | MM | 4046356410656 | 39269097 | CN | EC002943 | Imagen | Catálogo
3074392 | DP-UW 16 | Placa distanciadora | Placa separadora, color: gris, familia de artículos: Accesorios | 86.31 | 100 | AA | PCB Connectors (PCC) | AAR | AARZZA | 25 | 25 | NO | PC |  | 2,35 | G | 22 | 162 | 110 | MM | 4046356410663 | 39269097 | CN | EC002943 | Imagen | Catálogo
3074402 | DP-UW 25 | Placa distanciadora | Placa separadora, color: gris, familia de artículos: Accesorios | 100.71 | 100 | AA | PCB Connectors (PCC) | AAR | AARZZA | 10 | 10 | NO | PC |  | 3,77 | G | 23 | 91 | 113 | MM | 4046356411172 | 39269097 | CN | EC002943 | Imagen | Catálogo
3074415 | DP-UWV 10 | Placa distanciadora | Placa separadora, color: gris, familia de artículos: Accesorios | 79.14 | 100 | AA | PCB Connectors (PCC) | AAR | AARZZA | 50 | 50 | NO | PC |  | 1,45 | G | 30 | 160 | 100 | MM | 4046356411189 | 39269097 | CN | EC002943 | Imagen | Catálogo
3074428 | DP-UWV 16 | Placa distanciadora | Placa separadora, color: gris, familia de artículos: Accesorios | 86.31 | 100 | AA | PCB Connectors (PCC) | AAR | AARZZA | 25 | 25 | NO | PC |  | 2,33 | G | 20 | 155 | 155 | MM | 4046356411196 | 39269097 | CN | EC002943 | Imagen | Catálogo
3074431 | DP-UWV 25 | Placa distanciadora | Placa separadora, color: gris, familia de artículos: Accesorios | 100.71 | 100 | AA | PCB Connectors (PCC) | AAR | AARZZA | 10 | 10 | NO | PC |  | 3,97 | G | 130 | 70 | 40 | MM | 4046356411202 | 85389099 | CN | EC002943 | Imagen | Catálogo
3074444 | UTTB 4-BE | Borne para componentes | Borne para componentes, para el montaje de componentes autoseleccionables, tensión nominal: 800 V, corriente nominal: 30 A, tipo de conexión: Conexión por tornillo, Sección de dimensionamiento: 4 mm², sección: 0,14 mm² - 6 mm², clase de montaje: NS 35/7,5, NS 35/15, color: gris | 590.07 | 100 | BE | Industrial Cabinet Connectivity (ICC) | BE1 | BE1171 | 50 | 50 | NO | PC |  | 19,46 | G | 71 | 323 | 80 | MM | 4046356411233 | 85369010 | DE | EC000897 | Imagen | Catálogo
3074460 | UT 4-QUATTRO RD | Borne universal de cuatro conductores | Borne universal de cuatro conductores, tensión nominal: 500 V, corriente nominal: 32 A, número de conexiones: 4, tipo de conexión: Conexión por tornillo, Sección de dimensionamiento: 4 mm², sección: 0,14 mm² - 6 mm², clase de montaje: NS 35/7,5, NS 35/15, color: rojo | 308.33 | 100 | BE | Industrial Cabinet Connectivity (ICC) | BE1 | BE1113 | 50 | 50 | NO | PC |  | 17,66 | G | 54 | 319 | 74 | MM | 4046356412711 | 85369010 | DE | EC000897 | Imagen | Catálogo
3074499 | DP-UW 4 | Placa distanciadora | Placa separadora, color: gris, familia de artículos: Accesorios | 68.36 | 100 | AA | PCB Connectors (PCC) | AAR | AARZZA | 50 | 50 | NO | PC |  | 0,91 | G | 31 | 91 | 120 | MM | 4046356420365 | 39269097 | CN | EC002943 | Imagen | Catálogo
3074509 | DP-UWV 4 | Placa distanciadora | Placa separadora, color: gris, familia de artículos: Accesorios | 68.36 | 100 | AA | PCB Connectors (PCC) | AAR | AARZZA | 50 | 50 | NO | PC |  | 0,89 | G | 30 | 130 | 75 | MM | 4046356421775 | 39269097 | CN | EC002943 | Imagen | Catálogo
3074512 | UW 4-F | Tapa con brida de sujeción | Brida, número de polos: 0, color: gris | 68.95 | 100 | AA | PCB Connectors (PCC) | AAH | AAHZBA | 50 | 50 | NO | PC |  | 2,44 | G | 33 | 173 | 175 | MM | 4046356421782 | 85389099 | CN | EC002943 | Imagen | Catálogo
3074525 | UW 10-F | Tapa con brida de sujeción | Brida, número de polos: 0, color: gris | 75.82 | 100 | AA | PCB Connectors (PCC) | AAH | AAHZBA | 50 | 50 | NO | PC |  | 3,54 | G | 105 | 95 | 15 | MM | 4046356421799 | 85472000 | CN | EC002943 | Imagen | Catálogo
3074538 | UW 16-F | Tapa con brida de sujeción | Brida, número de polos: 0, color: gris | 82.73 | 100 | AA | PCB Connectors (PCC) | AAH | AAHZBA | 25 | 25 | NO | PC |  | 5,74 | G | 30 | 160 | 100 | MM | 4046356421805 | 85472000 | CN | EC002943 | Imagen | Catálogo
3074541 | UW 25-F | Tapa con brida de sujeción | Brida, número de polos: 0, color: gris | 99.97 | 100 | AA | PCB Connectors (PCC) | AAH | AAHZBA | 10 | 10 | NO | PC |  | 8,92 | G | 30 | 170 | 120 | MM | 4046356421812 | 85472000 | CN | EC002943 | Imagen | Catálogo
3074596 | UWV 4-F | Tapa con brida de sujeción | Brida, número de polos: 0, color: gris | 68.95 | 100 | AA | PCB Connectors (PCC) | AAH | AAHZBA | 50 | 50 | NO | PC |  | 2,41 | G | 37 | 180 | 235 | MM | 4046356421829 | 85472000 | CN | EC002943 | Imagen | Catálogo
3074606 | UWV 10-F | Tapa con brida de sujeción | Brida, número de polos: 0, color: gris | 75.82 | 100 | AA | PCB Connectors (PCC) | AAH | AAHZBA | 50 | 50 | NO | PC |  | 3,55 | G | 40 | 200 | 110 | MM | 4046356421836 | 85472000 | CN | EC002943 | Imagen | Catálogo
3074619 | UWV 16-F | Tapa con brida de sujeción | Brida, número de polos: 0, color: gris | 82.73 | 100 | AA | PCB Connectors (PCC) | AAH | AAHZBA | 25 | 25 | NO | PC |  | 5,44 | G | 30 | 160 | 100 | MM | 4046356421843 | 85472000 | CN | EC002943 | Imagen | Catálogo
3074622 | UWV 25-F | Tapa con brida de sujeción | Brida, número de polos: 0, color: gris | 96.52 | 100 | AA | PCB Connectors (PCC) | AAH | AAHZBA | 10 | 10 | NO | PC |  | 9,58 | G | 60 | 130 | 130 | MM | 4046356421850 | 85472000 | CN | EC002943 | Imagen | Catálogo
3075728 | UTI 16 BU | Borna de instalación | Borna de instalación, tensión nominal: 400 V, corriente nominal: 76 A, Conexión por tornillo, 1er piso, conexión a la derecha, Sección de dimensionamiento: 16 mm², sección: 6 mm² - 25 mm², clase de montaje: NS 35/7,5, NS 35/15, color: azul | 347.43 | 100 | BE | Industrial Cabinet Connectivity (ICC) | BE1 | BE1151 | 50 | 50 | SÍ | PC |  | 27,55 | G | 60 | 260 | 130 | MM | 4046356518031 | 85369010 | CN | EC001329 | Imagen | Catálogo
3075731 | UTI 35 BU | Borna de instalación | Borna de instalación, tensión nominal: 800 V, corriente nominal: 125 A, Conexión por tornillo, Sección de dimensionamiento: 35 mm², sección: 0,75 mm² - 35 mm², clase de montaje: NS 35/7,5, NS 35/15, color: azul | 748.19 | 100 | BE | Industrial Cabinet Connectivity (ICC) | BE1 | BE1151 | 50 | 1 | SÍ | PC |  | 46,34 | G | 111 | 210 | 121 | MM | 4046356518048 | 85369010 | CN | EC001329 | Imagen | Catálogo
3075842 | SB 6-T 2-8 | Puente multipolo | Puente multipolo, paso: 8 mm, número de polos: 2, color: naranja | 365.47 | 100 | BE | Industrial Cabinet Connectivity (ICC) | BE1 | BE1Z3X | 10 | 10 | NO | PC |  | 10,49 | G | 30 | 155 | 100 | MM | 4046356608909 | 85369095 | IN | EC000489 | Imagen | Catálogo
3075843 | SB 6-T 3-8 | Puente multipolo | Puente multipolo, paso: 8 mm, número de polos: 3, color: naranja | 625.12 | 100 | BE | Industrial Cabinet Connectivity (ICC) | BE1 | BE1Z3X | 10 | 10 | NO | PC |  | 14,50 | G | 0 | 0 | 0 |  | 4046356608916 | 85369095 | IN | EC000489 | Imagen | Catálogo
3075844 | SB 6-T 4-8 | Puente multipolo | Puente multipolo, paso: 8 mm, número de polos: 4, color: naranja | 819.35 | 100 | BE | Industrial Cabinet Connectivity (ICC) | BE1 | BE1Z3X | 10 | 10 | NO | PC |  | 18,49 | G | 29 | 126 | 131 | MM | 4046356608923 | 85369095 | IN | EC000489 | Imagen | Catálogo
3075845 | SB 1/3/5/7-8-T | Puente multipolo | Puente multipolo, número de polos: 7, esquema de polos: 1, 3, 5, 7, color: naranja | 986.843 | 100 | BE | Industrial Cabinet Connectivity (ICC) | BE1 | BE1Z3X | 10 | 10 | NO | PC |  | 17,52 | G | 0 | 0 | 0 | MM | 4046356910033 | 85369095 | PL | EC000489 | Imagen | Catálogo
3075846 | SB 6-T 10-8 | Puente multipolo | Puente multipolo, paso: 8 mm, número de polos: 10, color: naranja | 2045.3 | 100 | BE | Industrial Cabinet Connectivity (ICC) | BE1 | BE1Z3X | 10 | 10 | NO | PC |  | 39,21 | G |  |  |  |  | 4055626322780 | 85369095 | PL | EC000489 |  | Catálogo
3075870 | RSC 6 | Borne de conexión por espárrago | Borne de paso con técnica de conexión por pernos, sección: 2,5 - 35 mm², AWG: 12 - 2, ancho 17 mm, color: gris | 256.3 | 100 | BE | Industrial Cabinet Connectivity (ICC) | BE1 | BE1511 | 40 | 40 | NO | PC |  | 37,91 | G | 96 | 360 | 114 | MM | 4046356532839 | 85369010 | IN | EC000897 | Imagen | Catálogo
3075896 | RBO 6 | Borne de conexión por espárrago | Borne de conexión por espárrago, tensión nominal: 800 V, corriente nominal: 125 A, número de conexiones: 2, número de polos: 1, tipo de conexión: Conexión por espárrago, Sección de dimensionamiento: 35 mm², clase de montaje: NS 35/7,5, NS 35/15, NS 32, color: gris | 254.96 | 100 | BE | Industrial Cabinet Connectivity (ICC) | BE4 | BE4412 | 40 | 40 | NO | PC |  | 38,40 | G | 95 | 360 | 116 | MM | 4046356532853 | 85369010 | IN | EC000897 | Imagen | Catálogo
3075906 | RBO 6 E | Borne de conexión por espárrago | Borne de conexión por espárrago, tensión nominal: 800 V, corriente nominal: 125 A, número de conexiones: 2, tipo de conexión: Conexión por espárrago, 1er piso, Sección de dimensionamiento: 35 mm², clase de montaje: NS 35/7,5, NS 35/15, NS 32, color:gris oscuro | 254.9559 | 100 | BE | Industrial Cabinet Connectivity (ICC) | BEM | BEM412 | 40 | 40 | NO | PC |  | 99.99 | G | 0 | 0 | 0 |  | 4046356532860 | 85369010 | 0 | EC000897 | Imagen | Catálogo
3075948 | RBO 6-F E | Borne de conexión por espárrago | Borne de conexión por espárrago, tensión nominal: 800 V, corriente nominal: 125 A, número de conexiones: 2, tipo de conexión: Conexión por espárrago, 1er piso, Sección de dimensionamiento: 35 mm², clase de montaje: atornillado directo, color: gris oscuro | 254.9559 | 100 | BE | Industrial Cabinet Connectivity (ICC) | BEM | BEM415 | 50 | 50 | NO | PC |  | 99.99 | G | 0 | 0 | 0 |  | 4046356535908 | 85369010 | 0 | EC000897 | Imagen | Catálogo
3075951 | FB 10-17 | Puente fijo | Puente fijo, paso: 17 mm, número de polos: 10, color: plateado | 1239.46 | 100 | BE | Industrial Cabinet Connectivity (ICC) | BE1 | BE1Z2X | 10 | 10 | NO | PC |  | 80,25 | G | 30 | 159 | 175 | MM | 4046356563796 | 85369095 | IN | EC000489 | Imagen | Catálogo
3076015 | UTTB 4-MT P/P BU | Borna interrumpible por cuchilla | Borne interrumpible por cuchilla, para el montaje sobre NS 35..., color: azul, con hembras roscadas | 983.39 | 100 | BE | Industrial Cabinet Connectivity (ICC) | BE1 | BE1114 | 50 | 50 | NO | PC |  | 21,27 | G | 76 | 323 | 95 | MM | 4046356643450 | 85369010 | PL | EC000902 | Imagen | Catálogo
3076023 | UTI 2,5-L/LTB | Borne de piso de distribución | Borne de piso de distribución, con cuchilla seccionadora integrada, tensión nominal: 400 V, corriente nominal: 24 A, Conexión por tornillo, 1., 2. y 3er piso, Sección de dimensionamiento: 2,5 mm², sección: 0,2 mm² - 4 mm², Sección de dimensionamiento: 1,5 mm², clase de montaje: NS 35/7,5, NS 35/15, color: gris | 443.21 | 100 | BE | Industrial Cabinet Connectivity (ICC) | BE1 | BE1153 | 50 | 50 | NO | PC |  | 17,65 | G | 60 | 270 | 105 | MM | 4046356958233 | 85369010 | DE | EC001329 | Imagen | Catálogo
3076028 | UTI 2,5-PE/L/NT | Borne de tierra para distribución | Borne de tierra para distribución, Nota sobre el montaje:Para fijar de forma segura la barra colectora del neutro, deben colocarse caballetes al principio y al final de cada regleta de bornes, así como regletas más largas cada 20 cm., tensión nominal: 400 V, corriente nominal: 24 A, Conexión por tornillo, 1., 2. y 3er piso, Sección de dimensionamiento: 2,5 mm², sección: 0,2 mm² - 4 mm², clase de montaje: NS 35/7,5, NS 35/15, color: gris | 592.8 | 100 | BE | Industrial Cabinet Connectivity (ICC) | BE1 | BE1153 | 50 | 50 | NO | PC |  | 19,57 | G | 58 | 269 | 103 | MM | 4046356644013 | 85369010 | DE | EC001329 | Imagen | Catálogo
3076029 | UTI 2,5-PE/L/L | Borne de tierra para distribución | Borne de tierra para distribución, tensión nominal: 400 V, corriente nominal: 24 A, Conexión por tornillo, 1., 2. y 3er piso, Sección de dimensionamiento: 2,5 mm², sección: 0,2 mm² - 4 mm², clase de montaje: NS 35/7,5, NS 35/15, color: gris | 527.71 | 100 | BE | Industrial Cabinet Connectivity (ICC) | BE1 | BE1153 | 50 | 50 | NO | PC |  | 19,06 | G | 58 | 269 | 103 | MM | 4046356643993 | 85369010 | DE | EC001329 | Imagen | Catálogo
3076030 | UTI 2,5-PE/L/N | Borne de tierra para distribución | Borne de tierra para distribución, tensión nominal: 400 V, corriente nominal: 24 A, Conexión por tornillo, 1., 2. y 3er piso, Sección de dimensionamiento: 2,5 mm², sección: 0,2 mm² - 4 mm², clase de montaje: NS 35/7,5, NS 35/15, color: gris | 527.71 | 100 | BE | Industrial Cabinet Connectivity (ICC) | BE1 | BE1153 | 50 | 50 | NO | PC |  | 19,06 | G | 58 | 270 | 104 | MM | 4046356644006 | 85369010 | DE | EC001329 | Imagen | Catálogo
3076031 | UTI 2,5-L/L | Borne de piso de distribución | Borne de piso de distribución, tensión nominal: 400 V, corriente nominal: 24 A, Conexión por tornillo, 1., 2. y 3er piso, Sección de dimensionamiento: 2,5 mm², sección: 0,2 mm² - 4 mm², clase de montaje: NS 35/7,5, NS 35/15, color: gris | 367.64 | 100 | BE | Industrial Cabinet Connectivity (ICC) | BE1 | BE1153 | 50 | 50 | NO | PC |  | 15,80 | G | 57 | 269 | 104 | MM | 4046356643962 | 85369010 | DE | EC001329 | Imagen | Catálogo
3076032 | UTI 2,5-PE/L/NTB | Borne de tierra para distribución | Borne de tierra para distribución, tensión nominal: 400 V, corriente nominal: 21 A, Conexión por tornillo, Sección de dimensionamiento: 2,5 mm², sección: 0,2 mm² - 4 mm², Conexión por tornillo, Sección de dimensionamiento: 4 mm², sección: 0,2 mm² - 4 mm², clase de montaje: NS 35/7,5, NS 35/15, color: gris | 814.46 | 100 | BE | Industrial Cabinet Connectivity (ICC) | BE1 | BE1153 | 50 | 50 | NO | PC |  | 20,75 | G | 60 | 270 | 105 | MM | 4046356644020 | 85369010 | DE | EC001329 | Imagen | Catálogo
3076033 | UTI 2,5-L/LB | Borne de piso de distribución | Borne de piso de distribución, tensión nominal: 400 V, corriente nominal: 24 A, Conexión por tornillo, Sección de dimensionamiento: 2,5 mm², sección: 0,2 mm² - 4 mm², Conexión por tornillo, Sección de dimensionamiento: 1,5 mm², sección: 0,2 mm² - 4 mm², clase de montaje: NS 35/7,5, NS 35/15, color: gris | 452.09 | 100 | BE | Industrial Cabinet Connectivity (ICC) | BE1 | BE1153 | 50 | 50 | NO | PC |  | 17,55 | G | 58 | 267 | 102 | MM | 4046356643979 | 85369010 | DE | EC001329 | Imagen | Catálogo
3076034 | UTI 2,5-L | Borne de piso de distribución | Borne de piso de distribución, tensión nominal: 400 V, corriente nominal: 24 A, Conexión por tornillo, 1., 2. y 3er piso, Sección de dimensionamiento: 2,5 mm², sección: 0,2 mm² - 4 mm², clase de montaje: NS 35/7,5, NS 35/15, color: gris | 233.95 | 100 | BE | Industrial Cabinet Connectivity (ICC) | BE1 | BE1153 | 50 | 50 | NO | PC |  | 11,12 | G | 60 | 270 | 105 | MM | 4046356643955 | 85369010 | DE | EC001329 | Imagen | Catálogo
3076035 | UTI 2,5-L/N | Borne de piso de distribución | Borne de piso de distribución, tensión nominal: 400 V, corriente nominal: 24 A, Conexión por tornillo, 1., 2. y 3er piso, Sección de dimensionamiento: 2,5 mm², sección: 0,2 mm² - 4 mm², clase de montaje: NS 35/7,5, NS 35/15, color: gris | 367.64 | 100 | BE | Industrial Cabinet Connectivity (ICC) | BE1 | BE1153 | 50 | 50 | NO | PC |  | 15,77 | G | 58 | 267 | 103 | MM | 4046356643986 | 85369010 | DE | EC001329 | Imagen | Catálogo
3076036 | D-UTI/3 | Tapa final | Tapa final, profundidad: 51,2 mm, anchura: 2,2 mm, altura: 93,5 mm, color: gris | 65.04 | 100 | BE | Industrial Cabinet Connectivity (ICC) | BE2 | BE2Z1X | 50 | 50 | NO | PC |  | 4,85 | G | 40 | 205 | 180 | MM | 4046356644051 | 85389099 | DE | EC000886 | Imagen | Catálogo
3076038 | AB-UTI/3 | Soporte | Soporte, Soporte para barras colectoras, colocar cada 20 cm, paso: 200 mm, profundidad: 51,2 mm, anchura: 2,2 mm, altura: 93,5 mm, número de polos: 1, color: azul | 65.04 | 100 | BE | Industrial Cabinet Connectivity (ICC) | BE2 | BE2Z1X | 50 | 50 | NO | PC |  | 4,86 | G | 30 | 215 | 165 | MM | 4046356644044 | 39269097 | DE | EC001166 | Imagen | Catálogo
3076039 | UTI 6-PE/L/NT | Borne de tierra para distribución | Borne de tierra para distribución, Indicación de montaje:Para fijar de forma segura la barra colectora N, deben colocarse caballetes al principio y al final de cada regleta de bornes, así como regletas más largas cada 20 cm.Encontrará los correspondientes caballetes adecuados en phoenixcontact.com/products, tensión nominal: 400 V, corriente nominal: 38 A, Conexión por tornillo, 1er piso, Sección de dimensionamiento: 6 mm², sección: 0,2 mm² - 10 mm², clase de montaje: NS 35/7,5, NS 35/15, color: gris | 754.33 | 100 | BE | Industrial Cabinet Connectivity (ICC) | BE1 | BE1153 | 50 | 50 | NO | PC |  | 36,42 | G | 65 | 311 | 134 | MM | 4046356817615 | 85369010 | PL | EC001329 | Imagen | Catálogo
3076040 | UTI 6-PE/L/L | Borne de tierra para distribución | Borne de tierra para distribución, tensión nominal: 400 V, corriente nominal: 38 A, Conexión por tornillo, 1., 2. y 3er piso, Sección de dimensionamiento: 6 mm², sección: 0,2 mm² - 10 mm², clase de montaje: NS 35/7,5, NS 35/15, color: gris | 632.59 | 100 | BE | Industrial Cabinet Connectivity (ICC) | BE1 | BE1153 | 50 | 50 | NO | PC |  | 34,82 | G | 65 | 311 | 134 | MM | 4046356817622 | 85369010 | PL | EC001329 | Imagen | Catálogo
3076041 | UTI 6-PE/L/N | Borne de tierra para distribución | Borne de tierra para distribución, tensión nominal: 400 V, corriente nominal: 38 A, Conexión por tornillo, 1., 2. y 3er piso, Sección de dimensionamiento: 6 mm², sección: 0,2 mm² - 10 mm², clase de montaje: NS 35/7,5, NS 35/15, color: gris | 632.59 | 100 | BE | Industrial Cabinet Connectivity (ICC) | BE1 | BE1153 | 50 | 50 | NO | PC |  | 35,62 | G | 65 | 311 | 134 | MM | 4046356817639 | 85369010 | PL | EC001329 | Imagen | Catálogo
3076042 | UTI 6-L/L | Borne de piso de distribución | Borne de piso de distribución, tensión nominal: 400 V, corriente nominal: 38 A, Conexión por tornillo, 1er y 2º piso, Sección de dimensionamiento: 6 mm², sección: 0,2 mm² - 10 mm², clase de montaje: NS 35/7,5, NS 35/15, color: gris | 560.52 | 100 | BE | Industrial Cabinet Connectivity (ICC) | BE1 | BE1153 | 50 | 50 | NO | PC |  | 26,26 | G | 65 | 311 | 134 | MM | 4046356817646 | 85369010 | PL | EC001329 | Imagen | Catálogo
3076043 | UTI 6-PE/L/LT | Borne de tierra para distribución | Borne de tierra para distribución, tensión nominal: 400 V, corriente nominal: 38 A, Conexión por tornillo, 1er piso, Sección de dimensionamiento: 6 mm², sección: 0,2 mm² - 10 mm², clase de montaje: NS 35/7,5, NS 35/15, color: gris | 754.33 | 100 | BE | Industrial Cabinet Connectivity (ICC) | BE1 | BE1153 | 50 | 50 | NO | PC |  | 36,40 | G | 65 | 311 | 134 | MM | 4046356817653 | 85369010 | PL | EC001329 | Imagen | Catálogo
3076045 | UTI 6-L/N | Borne de piso de distribución | Borne de piso de distribución, tensión nominal: 400 V, corriente nominal: 38 A, Conexión por tornillo, 1er y 2º piso, Sección de dimensionamiento: 6 mm², sección: 0,2 mm² - 10 mm², clase de montaje: NS 35/7,5, NS 35/15, color: gris | 560.52 | 100 | BE | Industrial Cabinet Connectivity (ICC) | BE1 | BE1153 | 50 | 50 | NO | PC |  | 26,33 | G | 65 | 311 | 134 | MM | 4046356817660 | 85369010 | PL | EC001329 | Imagen | Catálogo
3076714 | RBO 5-T-B-HEX | Borne interrump. para circ. medida | Borne interrump. para circ. medida, tensión nominal: 800 V, corriente nominal: 50 A, tipo de conexión: Conexión por espárrago, Sección de dimensionamiento: 6 mm², montaje: NS 35/7,5, NS 35/15, color: gris | 345.2 | 100 | BE | Industrial Cabinet Connectivity (ICC) | BE4 | BE4433 | 50 | 50 | NO | PC |  | 35,00 | G | 95 | 359 | 115 | MM | 4046356662215 | 85369010 | IN | EC000897 | Imagen | Catálogo
3100017 | MTKD | Borne de paso | Borne de paso, tensión nominal: 400 V, corriente nominal: 13,5 A, número de conexiones: 2, número de polos: 1, tipo de conexión: Conexión por tornillo, Sección de dimensionamiento: 1 mm², sección: 0,2 mm² - 4 mm², clase de montaje: NS 35/7,5, NS 35/15, NS 32, color: gris | 397.63 | 100 | BE | Industrial Cabinet Connectivity (ICC) | BE1 | BE1211 | 50 | 50 | NO | PC |  | 8,79 | G | 54 | 242 | 76 | MM | 4017918092436 | 85369010 | PL | EC000897 | Imagen | Catálogo
3100020 | MTKD-P/P | Borne de paso | Borne de paso, con hembras roscadas para tomas de prueba para alojar clavijas de prueba, tensión nominal: 400 V, corriente nominal: 16 A, número de conexiones: 2, tipo de conexión: Conexión por tornillo, Sección de dimensionamiento: 2,5 mm², 1er piso, sección: 0,2 mm² - 4 mm², clase de montaje: NS 35/7,5, NS 35/15, NS 32, color: gris | 465.28 | 100 | BE | Industrial Cabinet Connectivity (ICC) | BE1 | BE1231 | 50 | 50 | NO | PC |  | 9,10 | G | 56 | 245 | 79 | MM | 4017918092443 | 85369010 | PL | EC000897 | Imagen | Catálogo
3100046 | MTKD-FE/CUNI | Bornes para termopares | Bornes para termopares, TC tipo J, tensión nominal: 400 V, corriente nominal: 1 A, número de conexiones: 4, número de polos: 2, tipo de conexión: Conexión por tornillo, 1er piso, sección: 0,2 mm² - 4 mm², clase de montaje: NS 35/7,5, NS 35/15, NS 32, color: gris | 1628 | 100 | BE | Industrial Cabinet Connectivity (ICC) | BE1 | BE1211 | 50 | 50 | NO | PC |  | 16,17 | G | 56 | 220 | 114 | MM | 4017918092450 | 85369010 | PL | EC000904 | Imagen | Catálogo
3100047 | MTKD-FE/CUNI EX | Bornes para termopares | Bornes para termopares, TC tipo J, tensión nominal: 400 V, corriente nominal: 1 A, número de conexiones: 4, número de polos: 2, tipo de conexión: Conexión por tornillo, 1er piso, sección: 0,2 mm² - 4 mm², clase de montaje: NS 35/7,5, NS 35/15, NS 32, color: gris | 1628 | 100 | BE | Industrial Cabinet Connectivity (ICC) | BE1 | BE1211 | 50 | 50 | NO | PC |  | 16,41 | G | 55 | 220 | 115 | MM | 4046356678148 | 85369010 | PL | EC000904 | Imagen | Catálogo
3100059 | MTKD-CU/CUNI | Bornes para termopares | Bornes para termopares, TC tipo T, tensión nominal: 400 V, corriente nominal: 1 A, número de conexiones: 4, número de polos: 2, tipo de conexión: Conexión por tornillo, 1er piso, sección: 0,2 mm² - 4 mm², clase de montaje: NS 35/7,5, NS 35/15, NS 32, color: gris | 1628 | 100 | BE | Industrial Cabinet Connectivity (ICC) | BE1 | BE1211 | 50 | 50 | NO | PC |  | 16,42 | G | 54 | 220 | 115 | MM | 4017918092467 | 85369010 | PL | EC000904 | Imagen | Catálogo
3100060 | MTKD-CU/CUNI EX | Bornes para termopares | Bornes para termopares, TC tipo T, tensión nominal: 400 V, corriente nominal: 1 A, número de conexiones: 4, número de polos: 2, tipo de conexión: Conexión por tornillo, 1er piso, sección: 0,2 mm² - 4 mm², clase de montaje: NS 35/7,5, NS 35/15, NS 32, color: gris | 1628 | 100 | BE | Industrial Cabinet Connectivity (ICC) | BE1 | BE1211 | 50 | 50 | NO | PC |  | 16,35 | G | 56 | 220 | 114 | MM | 4046356678124 | 85369010 | PL | EC000904 | Imagen | Catálogo
3100062 | MTKD-NICR/NI | Bornes para termopares | Bornes para termopares, TC tipo K, tensión nominal: 400 V, corriente nominal: 1 A, número de conexiones: 4, número de polos: 2, tipo de conexión: Conexión por tornillo, 1er piso, sección: 0,2 mm² - 4 mm², clase de montaje: NS 35/7,5, NS 35/15, NS 32, color: gris | 1757.26 | 100 | BE | Industrial Cabinet Connectivity (ICC) | BE1 | BE1211 | 50 | 50 | NO | PC |  | 15,52 | G | 54 | 221 | 114 | MM | 4017918092474 | 85369010 | PL | EC000904 | Imagen | Catálogo
3100063 | MTKD-NICR/NI EX | Bornes para termopares | Bornes para termopares, TC tipo K, tensión nominal: 400 V, corriente nominal: 1 A, número de conexiones: 4, número de polos: 2, tipo de conexión: Conexión por tornillo, 1er piso, sección: 0,2 mm² - 4 mm², clase de montaje: NS 35/7,5, NS 35/15, NS 32, color: gris | 1757.26 | 100 | BE | Industrial Cabinet Connectivity (ICC) | BE1 | BE1211 | 50 | 50 | NO | PC |  | 15,47 | G | 56 | 220 | 114 | MM | 4046356678162 | 85369010 | PL | EC000904 | Imagen | Catálogo
3100075 | MTKD-NICR/CUNI | Bornes para termopares | Bornes para termopares, TC tipo E, tensión nominal: 400 V, corriente nominal: 1 A, número de conexiones: 4, número de polos: 2, tipo de conexión: Conexión por tornillo, 1er piso, sección: 0,2 mm² - 4 mm², clase de montaje: NS 35/7,5, NS 35/15, NS 32, color: gris | 1705.07 | 100 | BE | Industrial Cabinet Connectivity (ICC) | BE1 | BE1211 | 50 | 50 | NO | PC |  | 15,76 | G | 55 | 219 | 115 | MM | 4017918092481 | 85369010 | PL | EC000904 | Imagen | Catálogo
3100076 | MTKD-NICR/CUNI EX | Bornes para termopares | Bornes para termopares, TC tipo E, tensión nominal: 400 V, corriente nominal: 1 A, número de conexiones: 4, número de polos: 2, tipo de conexión: Conexión por tornillo, 1er piso, sección: 0,2 mm² - 4 mm², clase de montaje: NS 35/7,5, NS 35/15, NS 32, color: gris | 1705.07 | 100 | BE | Industrial Cabinet Connectivity (ICC) | BE1 | BE1211 | 50 | 50 | NO | PC | F | 16,42 | G | 56 | 220 | 114 | MM | 4046356678155 | 85369010 | PL | EC000904 | Imagen | Catálogo
3100091 | MTKD-E-CU/A-CU | Bornes para termopares | Bornes para termopares, TC tipo R, tensión nominal: 400 V, corriente nominal: 1 A, número de conexiones: 4, número de polos: 2, tipo de conexión: Conexión por tornillo, 1er piso, sección: 0,2 mm² - 4 mm², clase de montaje: NS 35/7,5, NS 35/15, NS 32, color: gris | 1613.08 | 100 | BE | Industrial Cabinet Connectivity (ICC) | BE1 | BE1211 | 50 | 50 | NO | PC |  | 15,43 | G | 56 | 220 | 114 | MM | 4017918092504 | 85369010 | PL | EC000904 | Imagen | Catálogo
3100101 | MTKD-S-CU/E-CU | Bornes para termopares | Bornes para termopares, TC tipo B, tensión nominal: 400 V, corriente nominal: 1 A, número de conexiones: 4, número de polos: 2, tipo de conexión: Conexión por tornillo, sección: 0,2 mm² - 4 mm², clase de montaje: NS 35/7,5, NS 35/15, NS 32, color: gris | 1628 | 100 | BE | Industrial Cabinet Connectivity (ICC) | BE1 | BE1211 | 50 | 50 | NO | PC |  | 15,54 | G | 55 | 220 | 115 | MM | 4017918092511 | 85369010 | PL | EC000904 | Imagen | Catálogo
3100103 | MTKD-NICRSI/NISI EX | Bornes para termopares | Bornes para termopares, TC tipo N, tensión nominal: 400 V, corriente nominal: 1 A, número de conexiones: 4, número de polos: 2, tipo de conexión: Conexión por tornillo, 1er piso, sección: 0,2 mm² - 4 mm², clase de montaje: NS 35/7,5, NS 35/15, NS 32, color: gris | 1757.26 | 100 | BE | Industrial Cabinet Connectivity (ICC) | BE1 | BE1211 | 50 | 50 | NO | PC |  | 16,30 | G | 55 | 220 | 114 | MM | 4046356679176 | 85369010 | PL | EC000904 | Imagen | Catálogo
3100224 | HCC 4-SR | Compensador de tracción | Compensador de tracción, color: gris | 512.59 | 100 | BE | Industrial Cabinet Connectivity (ICC) | BE1 | BE1ZWX | 10 | 10 | NO | PC |  | 20,02 | G | 47 | 136 | 112 | MM | 4017918092528 | 85389099 | PL | EC004591 | Imagen | Catálogo
3100240 | TP-UDMTK 5-TWIN | Placa separadora | Placa separadora, profundidad: 70,1 mm, anchura: 2 mm, altura: 86,3 mm, color: gris | 108.42 | 100 | BE | Industrial Cabinet Connectivity (ICC) | BE1 | BE1Z1X | 10 | 10 | NO | PC |  | 11,70 | G | 23 | 125 | 125 | MM | 4017918092535 | 39269097 | DE | EC000886 | Imagen | Catálogo
3100266 | TP-UDMTK 5 | Placa separadora | Placa separadora, profundidad: 70,1 mm, anchura: 2 mm, altura: 103 mm, color: gris | 108.42 | 100 | BE | Industrial Cabinet Connectivity (ICC) | BE1 | BE1Z1X | 10 | 10 | NO | PC |  | 12,19 | G | 24 | 105 | 86 | MM | 4017918092559 | 39269097 | DE | EC000886 | Imagen | Catálogo
3100305 | MT 1,5 | Microborna | Microborna, tensión nominal: 400 V, corriente nominal: 17,5 A, número de conexiones: 2, tipo de conexión: Conexión por tornillo, Sección de dimensionamiento: 1,5 mm², sección: 0,14 mm² - 1,5 mm², clase de montaje: NS 15, color: gris | 214.15 | 100 | BE | Industrial Cabinet Connectivity (ICC) | BE1 | BE1261 | 50 | 50 | NO | PC |  | 2,29 | G | 30 | 56 | 114 | MM | 4017918099251 | 85369010 | TR | EC000897 | Imagen | Catálogo
3100318 | MT 1,5-PE | Borna de tierra | Borna de tierra, número de conexiones: 2, tipo de conexión: Conexión por tornillo, 1er piso, sección: 0,14 mm² - 1,5 mm², clase de montaje: NS 15, color: amarillo-verde | 678.26 | 100 | BE | Industrial Cabinet Connectivity (ICC) | BE1 | BE1261 | 50 | 50 | NO | PC |  | 2,88 | G | 30 | 112 | 53 | MM | 4017918099268 | 85369010 | TR | EC000901 | Imagen | Catálogo
3100321 | D-MT 1,5 | Tapa final | Tapa final, profundidad: 17,7 mm, anchura: 1 mm, altura: 22 mm, color: gris | 59.31 | 100 | BE | Industrial Cabinet Connectivity (ICC) | BE1 | BE1Z1X | 50 | 50 | NO | PC |  | 0,43 | G | 17 | 57 | 78 | MM | 4017918099275 | 85389099 | DE | EC000886 | Imagen | Catálogo
3101016 | MTK | Borna interrumpible por cuchilla | Borna interrumpible por cuchilla, tensión nominal: 400 V, corriente nominal: 16 A, tipo de conexión: Conexión por tornillo, Sección de dimensionamiento: 2,5 mm², sección: 0,2 mm² - 4 mm², montaje: NS 35/7,5, NS 35/15, NS 32, color: gris | 598.94 | 100 | BE | Industrial Cabinet Connectivity (ICC) | BE1 | BE1231 | 50 | 50 | NO | PC |  | 9,34 | G | 45 | 136 | 108 | MM | 4017918092573 | 85369010 | PL | EC000902 | Imagen | Catálogo
3101029 | D-MTK | Tapa final | Tapa final, profundidad: 28,7 mm, anchura: 1 mm, altura: 46 mm, color: gris | 87.65 | 100 | BE | Industrial Cabinet Connectivity (ICC) | BE1 | BE1Z1X | 50 | 50 | NO | PC |  | 1,63 | G | 21 | 155 | 105 | MM | 4017918092580 | 85389099 | DE | EC000886 | Imagen | Catálogo
3101087 | UDMTK 5-P/P | Borna interrumpible por cuchilla | Borna interrumpible por cuchilla, con hembras roscadas para tomas de prueba para alojar clavijas de prueba, tensión nominal: 400 V, corriente nominal: 10 A, 1er y 2º piso, tipo de conexión: Conexión por tornillo, Sección de dimensionamiento: 4 mm², sección: 0,2 mm² - 4 mm², 2. Piso, tipo de conexión: Conexión por tornillo, Sección de dimensionamiento: 4 mm², sección: 0,2 mm² - 4 mm², montaje: NS 35/7,5, NS 35/15, NS 32, color: gris | 1817.54 | 100 | BE | Industrial Cabinet Connectivity (ICC) | BE1 | BE1231 | 50 | 50 | NO | PC |  | 31,94 | G | 85 | 265 | 106 | MM | 4017918092597 | 85369010 | TR | EC000902 | Imagen | Catálogo
3101090 | D-MTK BU | Tapa final | Tapa final, profundidad: 28,3 mm, anchura: 1 mm, altura: 46,2 mm, color: azul | 87.65 | 100 | BE | Industrial Cabinet Connectivity (ICC) | BE1 | BE1Z1X | 50 | 50 | NO | PC |  | 1,65 | G | 30 | 126 | 129 | MM | 4017918092603 | 85389099 | DE | EC000886 | Imagen | Catálogo
3101113 | UDMTK 5-P/P BU | Borna interrumpible por cuchilla | Borna interrumpible por cuchilla, con hembras roscadas para tomas de prueba para alojar clavijas de prueba, tensión nominal: 400 V, corriente nominal: 10 A, 1er y 2º piso, tipo de conexión: Conexión por tornillo, Sección de dimensionamiento: 4 mm², sección: 0,2 mm² - 4 mm², 2. Piso, tipo de conexión: Conexión por tornillo, Sección de dimensionamiento: 4 mm², sección: 0,2 mm² - 4 mm², montaje: NS 35/7,5, NS 35/15, NS 32, color: azul | 1817.54 | 100 | BE | Industrial Cabinet Connectivity (ICC) | BE1 | BE1231 | 50 | 50 | NO | PC |  | 31,36 | G | 85 | 265 | 106 | MM | 4017918092610 | 85369010 | TR | EC000902 | Imagen | Catálogo
3101126 | UDMTK 5-TWIN-P/P | Borna interrumpible por cuchilla | Borna interrumpible por cuchilla, con hembras roscadas para tomas de prueba para alojar clavijas de prueba, tensión nominal: 400 V, corriente nominal: 8 A, 1er piso, conexión a la izquierda, tipo de conexión: Conexión por tornillo, Sección de dimensionamiento: 4 mm², sección: 0,2 mm² - 4 mm², 2. Piso, tipo de conexión: Conexión por tornillo, Sección de dimensionamiento: 4 mm², sección: 0,2 mm² - 4 mm², montaje: NS 35/7,5, NS 35/15, NS 32, color: gris | 1535.11 | 100 | BE | Industrial Cabinet Connectivity (ICC) | BE1 | BE1231 | 50 | 50 | NO | PC |  | 28,00 | G | 75 | 323 | 95 | MM | 4017918092627 | 85369010 | TR | EC000902 | Imagen | Catálogo
3101197 | MTK BU | Borna interrumpible por cuchilla | Borna interrumpible por cuchilla, tensión nominal: 400 V, corriente nominal: 16 A, tipo de conexión: Conexión por tornillo, Sección de dimensionamiento: 2,5 mm², sección: 0,2 mm² - 4 mm², montaje: NS 35/7,5, NS 35/15, NS 32, color: azul | 598.94 | 100 | BE | Industrial Cabinet Connectivity (ICC) | BE1 | BE1231 | 50 | 50 | NO | PC |  | 9,22 | G | 45 | 136 | 108 | MM | 4017918092641 | 85369010 | PL | EC000902 | Imagen | Catálogo
3101223 | ATS-MTK | Placa separadora | Placa separadora, anchura: 1 mm, color: gris | 103.83 | 100 | BE | Industrial Cabinet Connectivity (ICC) | BE1 | BE1Z1X | 50 | 50 | NO | PC |  | 2,10 | G | 13 | 154 | 266 | MM | 4017918092658 | 39269097 | DE | EC000886 | Imagen | Catálogo
3104013 | MTK-P/P | Borna interrumpible por cuchilla | Borna interrumpible por cuchilla, con hembras roscadas para tomas de prueba para alojar clavijas de prueba, tensión nominal: 400 V, corriente nominal: 16 A, tipo de conexión: Conexión por tornillo, Sección de dimensionamiento: 2,5 mm², sección: 0,2 mm² - 4 mm², montaje: NS 35/7,5, NS 35/15, NS 32, color: gris | 664.98 | 100 | BE | Industrial Cabinet Connectivity (ICC) | BE1 | BE1231 | 50 | 50 | NO | PC |  | 9,79 | G | 45 | 136 | 108 | MM | 4017918092689 | 85369010 | PL | EC000902 | Imagen | Catálogo
3104097 | MTK-P/P BU | Borna interrumpible por cuchilla | Borna interrumpible por cuchilla, con hembras roscadas para tomas de prueba para alojar clavijas de prueba, tensión nominal: 400 V, corriente nominal: 16 A, tipo de conexión: Conexión por tornillo, Sección de dimensionamiento: 2,5 mm², sección: 0,2 mm² - 4 mm², montaje: NS 35/7,5, NS 35/15, NS 32, color: azul | 664.98 | 100 | BE | Industrial Cabinet Connectivity (ICC) | BE1 | BE1231 | 50 | 50 | NO | PC |  | 9,88 | G | 46 | 135 | 11 | MM | 4017918092696 | 85369010 | PL | EC000902 | Imagen | Catálogo
3104107 | MTK-P/P MIT SPERRE | Borna interrumpible por cuchilla | Borna interrumpible por cuchilla, con hembras roscadas para tomas de prueba para alojar clavijas de prueba, tensión nominal: 400 V, corriente nominal: 16 A, tipo de conexión: Conexión por tornillo, Sección de dimensionamiento: 2,5 mm², sección: 0,2 mm² - 4 mm², montaje: NS 35/7,5, NS 35/15, NS 32, color: gris | 739.4 | 100 | BE | Industrial Cabinet Connectivity (ICC) | BE1 | BE1231 | 50 | 50 | NO | PC |  | 9,80 | G | 45 | 136 | 108 | MM | 4017918145590 | 85369010 | PL | EC000902 | Imagen | Catálogo
3104123 | MTK-P/P MIT SPERRE BU | Borna interrumpible por cuchilla | Borna interrumpible por cuchilla, con hembras roscadas para tomas de prueba para alojar clavijas de prueba, tensión nominal: 400 V, corriente nominal: 16 A, tipo de conexión: Conexión por tornillo, Sección de dimensionamiento: 2,5 mm², sección: 0,2 mm² - 4 mm², montaje: NS 35/7,5, NS 35/15, NS 32, color: azul | 739.4 | 100 | BE | Industrial Cabinet Connectivity (ICC) | BE1 | BE1231 | 50 | 50 | NO | PC |  | 10,18 | G | 45 | 136 | 108 | MM | 4017918229160 | 85369010 | PL | EC000902 | Imagen | Catálogo
3113771 | D-PT 1,5/S-3L | Tapa final | Tapa final, profundidad: 45,5 mm, anchura: 2,2 mm, altura: 97,2 mm, color: gris | 81.35 | 100 | BE | Industrial Cabinet Connectivity (ICC) | BE2 | BE2Z1X | 50 | 50 | NO | PC |  | 4,87 | G | 34 | 205 | 155 | MM | 4046356572477 | 85389099 | DE | EC000886 | Imagen | Catálogo
3118012 | UK-SI | Borne de carril para fusible | Borne de carril para fusible, tipo de fusible: Vidrio/cerámica/..., tipo de fusible: G/5 x 20/5 x 25, tensión nominal: 400 V, corriente nominal: 6,3 A, tipo de conexión: Conexión por tornillo, 1er piso, Sección de dimensionamiento: 1 mm², sección: 0,2 mm²- 4 mm², clase de montaje: NS 35/7,5, NS 35/15, NS 32, color: negro | 1272.09 | 100 | BE | Industrial Cabinet Connectivity (ICC) | BE1 | BE1234 | 50 | 50 | NO | PC |  | 17,46 | G | 63 | 311 | 113 | MM | 4017918092856 | 85369095 | TR | EC000899 | Imagen | Catálogo
3118096 | UK-SI BU | Borne de carril para fusible | Borne de carril para fusible, tipo de fusible: Vidrio/cerámica/..., tipo de fusible: G/5 x 20/5 x 25, tensión nominal: 400 V, corriente nominal: 6,3 A, tipo de conexión: Conexión por tornillo, 1er piso, Sección de dimensionamiento: 1 mm², sección: 0,2 mm²- 4 mm², clase de montaje: NS 35/7,5, NS 35/15, NS 32, color: azul | 1272.09 | 100 | BE | Industrial Cabinet Connectivity (ICC) | BE1 | BE1234 | 50 | 50 | NO | PC |  | 18,09 | G | 63 | 310 | 113 | MM | 4017918092870 | 85369010 | TR | EC000899 | Imagen | Catálogo
3118119 | UK-SILED 24 STECKER | Cabeza portafusible | Cabeza portafusible, profundidad: 23,9 mm, anchura: 6,8 mm, altura: 26,8 mm, color: negro | 1015.07 | 100 | BE | Industrial Cabinet Connectivity (ICC) | BE1 | BE1Z3X | 50 | 50 | NO | PC | F | 2,72 | G | 48 | 92 | 115 | MM | 4017918283292 | 85369095 | PL | EC002018 | Imagen | Catálogo
3118135 | EBS 10- 8 | Peine puenteador | Peine puenteador, paso: 8 mm, número de polos: 10, color: gris | 513.53 | 100 | BE | Industrial Cabinet Connectivity (ICC) | BE1 | BE1Z2X | 10 | 10 | NO | PC |  | 11,65 | G | 12 | 125 | 95 | MM | 4017918092887 | 85366990 | PL | EC000489 | Imagen | Catálogo
3118148 | EBS 3- 8 | Peine puenteador | Peine puenteador, paso: 8 mm, número de polos: 3, color: gris | 159.87 | 100 | BE | Industrial Cabinet Connectivity (ICC) | BE1 | BE1Z2X | 50 | 50 | NO | PC |  | 3,16 | G | 29 | 76 | 74 | MM | 4017918092894 | 85366990 | PL | EC000489 | Imagen | Catálogo
3118151 | EBS 2- 8 | Peine puenteador | Peine puenteador, paso: 8 mm, número de polos: 2, color: gris | 109.02 | 100 | BE | Industrial Cabinet Connectivity (ICC) | BE1 | BE1Z2X | 100 | 100 | NO | PC |  | 2,06 | G | 27 | 83 | 77 | MM | 4017918092900 | 85366990 | PL | EC000489 | Imagen | Catálogo
3118203 | UK 6-FSI/C | Borne de carril para fusible | Borne de carril para fusible, tipo de fusible: Plano, tipo de fusible: C, tensión nominal: 250 V, corriente nominal: 30 A, número de polos: 1, tipo de conexión: Conexión por tornillo, 1er piso, Sección de dimensionamiento: 4 mm², sección: 0,2 mm²- 10 mm², clase de montaje: NS 35/7,5, NS 35/15, NS 32, color: negro | 1417.21 | 100 | BE | Industrial Cabinet Connectivity (ICC) | BE1 | BE1236 | 50 | 1 | SÍ | PC |  | 20,79 | G | 64 | 312 | 113 | MM | 4017918100605 | 85369095 | TR | EC000899 | Imagen | Catálogo
3121012 | GTF 76/230 | Borna seccionable | Borna seccionable, tensión nominal: 250 V, corriente nominal: 41 A, 1er piso, tipo de conexión: Conexión por tornillo, Sección de dimensionamiento: 6 mm², sección: 0,5 mm² - 10 mm², montaje: NS 35/7,5, NS 35/15, NS 32, color: gris | 5431.49 | 100 | BE | Industrial Cabinet Connectivity (ICC) | BE1 | BE1131 | 10 | 10 | NO | PC |  | 61,42 | G | 59 | 276 | 69 | MM | 4017918092917 | 85369010 | PL | EC000902 | Imagen | Catálogo
3121025 | GTF 76/ 48 | Borna seccionable | Borna seccionable, tensión nominal: 24 V, corriente nominal: 41 A, tipo de conexión: Conexión por tornillo, Sección de dimensionamiento: 6 mm², sección: 0,5 mm² - 10 mm², montaje: NS 35/7,5, NS 35/15, NS 32, color: gris | 7174.97 | 100 | BE | Industrial Cabinet Connectivity (ICC) | BE1 | BE1131 | 10 | 10 | NO | PC |  | 60,76 | G | 59 | 276 | 69 | MM | 4017918092924 | 85369010 | PL | EC000902 | Imagen | Catálogo
3130016 | UHV 95-KH-GEHAEUSE | Caja vacía | Caja vacía, color: gris, clase de montaje: NS 35/7,5 | 56.31 | 100 | AC | DCS | ACE | ACEPAA | 10 | 10 | NO | PC |  | 18,05 | G | 0 | 0 | 0 |  | 4017918244651 | 85472000 | IN | EC004591 | Imagen | Catálogo
3190438 | STG-MTN 0,5-1,0 | Contacto crimpado | Contacto hembra modular, se introduce en la carcasa enchufable PCC o HCC después de engastar el conductor, para conductores de 0,5 mm² ... 1,0 mm² | 45.66 | 100 | AA | PCB Connectors (PCC) | AAC | AACCEG | 100 | 100 | NO | PC |  | 0,42 | G | 10 | 120 | 90 | MM | 4017918093341 | 85366990 | CN | EC002943 | Imagen | Catálogo
3190441 | STG-EW | Herramienta para desbloquear | Herramienta para desbloquear | 64.46 | 1 | BH | Industrial Cabinet Solutions (ICS) | BH3 | BH3171 | 1 | 1 | SÍ | PC |  | 12,50 | G | 12 | 91 | 96 | MM | 4017918093358 | 82055980 | PL | EC011822 | Imagen | Catálogo
3190506 | STG-MTN 1,5-2,5 | Contacto crimpado | Contacto hembra modular, se introduce en la carcasa enchufable PCC o HCC después de engastar el conductor, para conductores de 1,5 mm² ... 2,5 mm² | 45.66 | 100 | AA | PCB Connectors (PCC) | AAC | AACCEG | 100 | 100 | NO | PC |  | 0,47 | G | 13 | 90 | 136 | MM | 4017918093372 | 85366990 | CN | EC002943 | Imagen | Catálogo
3190551 | MSTBC-MT 1,5-2,5 | Contacto crimpado | Terminal modular hembra, se introduce en la carcasa enchufable MSTBC después de engastar el conductor, para conductores de 1,5 - 2,5 mm² | 45.66 | 100 | AA | PCB Connectors (PCC) | AAC | AACCEG | 100 | 100 | NO | PC |  | 0,47 | G | 12 | 90 | 136 | MM | 4017918093389 | 85366990 | CN | EC000796 | Imagen | Catálogo
3190564 | MSTBC-MT 0,5-1,0 | Contacto crimpado | Terminal modular hembra, se introduce en la carcasa enchufable MSTBC después de engastar el conductor, para conductores de 0,5 - 1,0 mm² | 45.66 | 100 | AA | PCB Connectors (PCC) | AAC | AACCEG | 100 | 100 | NO | PC |  | 0,42 | G | 17 | 90 | 50 | MM | 4017918093396 | 85366990 | CN | EC000796 | Imagen | Catálogo
3190577 | ICC-MT 0,5-1,0 | Contacto crimpado | Terminal modular macho, se introduce en la carcasa de conector ICC después de engastar el conductor, para conductores de 0,5-1,0 mm² | 28.06 | 100 | AA | PCB Connectors (PCC) | AAC | AACCBE | 100 | 100 | NO | PC |  | 0,35 | G | 13 | 90 | 136 | MM | 4017918093402 | 85366990 | PL | EC000796 | Imagen | Catálogo
3190580 | ICC-MT 1,5-2,5 | Contacto crimpado | Terminal modular macho, se introduce en la carcasa de conector ICC después de engastar el conductor, para conductores de 1,5-2,5 mm² | 28.06 | 100 | AA | PCB Connectors (PCC) | AAC | AACCBE | 100 | 100 | NO | PC |  | 0,36 | G | 11 | 91 | 60 | MM | 4017918093419 | 85366990 | PL | EC000796 | Imagen | Catálogo
3190593 | ICC-MT 1,5-2,5 BA | Contacto crimpado | Terminal modular macho, se introduce en la carcasa de conector ICC después de engastar el conductor, para conductores de 1,5-2,5 mm², contacto de cinta | 24.61 | 100 | AA | PCB Connectors (PCC) | AAC | AACCBE | 4000 | 4000 | NO | PC |  | 0,99 | G | 0.1 | 50 | 100 | MM | 4017918100599 | 85389099 | DE | EC000796 | Imagen | Catálogo
3190603 | ICC-MT 0,5-1,0 BA | Contacto crimpado | Terminal modular macho, se introduce en la carcasa de conector ICC después de engastar el conductor, para conductores de 0,5-1,0 mm², contacto de cinta | 24.61 | 100 | AA | PCB Connectors (PCC) | AAC | AACCBE | 4000 | 4000 | NO | PC |  | 0,98 | G | 0.1 | 50 | 100 | MM | 4017918100582 | 85389099 | DE | EC000796 | Imagen | Catálogo
3190629 | STG-MTN 0,5-1,0 BA | Contacto crimpado | Contacto hembra modular, se introduce en la carcasa enchufable PCC o HCC después de engastar el conductor, para conductores de 0,5 mm² ... 1,0 mm², contacto de cinta | 39.91 | 100 | AA | PCB Connectors (PCC) | AAC | AACCEG | 4000 | 4000 | NO | PC |  | 0,76 | G | 60 | 600 | 600 | MM | 4017918100575 | 85366990 | CN | EC002943 | Imagen | Catálogo
3190632 | STG-MTN 1,5-2,5 BAND | Contacto crimpado | Contacto hembra modular, se introduce en la carcasa enchufable PCC o HCC después de engastar el conductor, para conductores de 1,5 mm² ... 2,5 mm², contacto de cinta | 39.91 | 100 | AA | PCB Connectors (PCC) | AAC | AACCEG | 3300 | 3300 | NO | PC |  | 0,95 | G | 60 | 640 | 600 | MM | 4017918100568 | 85366990 | CN | EC002943 | Imagen | Catálogo
3190645 | MSTBC-MT 0,5-1,0 BA | Contacto crimpado | Terminal modular hembra, se introduce en la carcasa de conector MSTBC después de engastar el conductor, para conductores de 0,5 - 1,0 mm², contacto de cinta | 39.91 | 100 | AA | PCB Connectors (PCC) | AAC | AACCEG | 4000 | 4000 | NO | PC |  | 0,70 | G | 40 | 590 | 590 | MM | 4017918117436 | 85366990 | CN | EC000796 | Imagen | Catálogo
3190658 | MSTBC-MT 1,5-2,5 BA | Contacto crimpado | Terminal modular hembra, se introduce en la carcasa de conector MSTBC después de engastar el conductor, para conductores de 1,5 - 2,5 mm², contacto de cinta | 39.91 | 100 | AA | PCB Connectors (PCC) | AAC | AACCEG | 3500 | 3500 | NO | PC |  | 0,80 | G | 0 | 0 | 0 |  | 4017918249267 | 85366990 | CN | EC000796 | Imagen | Catálogo
3200014 | AI 0,5 - 8 WH | Puntera | Puntera, Longitud de zona de contacto: 8 mm, longitud del manguito: 14 mm, color: blanco | 1.95 | 100 | BH | Industrial Cabinet Solutions (ICS) | BH3 | BH3411 | 100 | 100 | NO | PC |  | 0,08 | G | 12 | 78 | 80 | MM | 4017918093662 | 85369010 | DE | EC000005 | Imagen | Catálogo
3200027 | AI 0,75- 8 BU | Puntera | Puntera, Longitud de zona de contacto: 8 mm, longitud del manguito: 14 mm, color: azul | 1.95 | 100 | BH | Industrial Cabinet Solutions (ICS) | BH3 | BH3411 | 100 | 100 | NO | PC |  | 0,09 | G | 5 | 70 | 70 | MM | 4017918093679 | 85369010 | DE | EC000005 | Imagen | Catálogo
3200030 | AI 1 - 8 RD | Puntera | Puntera, Longitud de zona de contacto: 8 mm, longitud del manguito: 14 mm, color: rojo | 1.95 | 100 | BH | Industrial Cabinet Solutions (ICS) | BH3 | BH3411 | 100 | 100 | NO | PC |  | 0,10 | G | 88 | 76 | 85 | MM | 4017918093686 | 85369010 | DE | EC000005 | Imagen | Catálogo
3200043 | AI 1,5 - 8 BK | Puntera | Puntera, Longitud de zona de contacto: 8 mm, longitud del manguito: 14 mm, color: negro | 1.95 | 100 | BH | Industrial Cabinet Solutions (ICS) | BH3 | BH3411 | 100 | 100 | NO | PC |  | 0,12 | G | 11 | 76 | 77 | MM | 4017918093693 | 85369010 | DE | EC000005 | Imagen | Catálogo
3200056 | AI 1,5 -18 BK | Puntera | Puntera, Longitud de zona de contacto: 18 mm, longitud del manguito: 24 mm, color: negro | 5.25 | 100 | BH | Industrial Cabinet Solutions (ICS) | BH3 | BH3411 | 100 | 100 | NO | PC |  | 0,20 | G | 11 | 64 | 51 | MM | 4017918093709 | 85369010 | DE | EC000005 | Imagen | Catálogo
3200069 | AI 2,5 - 8 GY | Puntera | Puntera, Longitud de zona de contacto: 8 mm, longitud del manguito: 14 mm, color: gris | 2.4 | 100 | BH | Industrial Cabinet Solutions (ICS) | BH3 | BH3411 | 100 | 100 | NO | PC |  | 0,15 | G | 15 | 70 | 70 | MM | 4017918093716 | 85369010 | DE | EC000005 | Imagen | Catálogo
3200072 | AI 2,5 -18 GY | Puntera | Puntera, Longitud de zona de contacto: 18 mm, longitud del manguito: 24 mm, color: gris | 5.71 | 100 | BH | Industrial Cabinet Solutions (ICS) | BH3 | BH3411 | 100 | 100 | NO | PC |  | 0,26 | G | 11 | 64 | 51 | MM | 4017918093723 | 85369010 | DE | EC000005 | Imagen | Catálogo
3200085 | AI 4 -10 OG | Puntera | Puntera, Longitud de zona de contacto: 10 mm, longitud del manguito: 17 mm, color: naranja | 3.84 | 100 | BH | Industrial Cabinet Solutions (ICS) | BH3 | BH3411 | 100 | 100 | NO | PC |  | 0,28 | G | 19 | 52 | 77 | MM | 4017918093730 | 85369010 | DE | EC000005 | Imagen | Catálogo
3200098 | AI 4 -18 OG | Puntera | Puntera, Longitud de zona de contacto: 18 mm, longitud del manguito: 26 mm, color: naranja | 6.27 | 100 | BH | Industrial Cabinet Solutions (ICS) | BH3 | BH3411 | 100 | 100 | NO | PC |  | 0,41 | G | 15 | 122 | 80 | MM | 4017918093747 | 85369010 | DE | EC000005 | Imagen | Catálogo
3200108 | AI 6 -12 GN | Puntera | Puntera, Longitud de zona de contacto: 12 mm, longitud del manguito: 20 mm, color: verde | 5.94 | 100 | BH | Industrial Cabinet Solutions (ICS) | BH3 | BH3411 | 100 | 100 | NO | PC |  | 0,41 | G | 26 | 53 | 112 | MM | 4017918093754 | 85369010 | DE | EC000005 | Imagen | Catálogo
3200111 | AI 6 -18 GN | Puntera | Puntera, Longitud de zona de contacto: 18 mm, longitud del manguito: 26 mm, color: verde | 7.63 | 100 | BH | Industrial Cabinet Solutions (ICS) | BH3 | BH3411 | 100 | 100 | NO | PC |  | 0,54 | G | 10 | 110 | 100 | MM | 4017918093761 | 85369010 | DE | EC000005 | Imagen | Catálogo
3200124 | AI 10 -12 BN | Puntera | Puntera, Longitud de zona de contacto: 12 mm, longitud del manguito: 22 mm, color: marrón | 6.51 | 100 | BH | Industrial Cabinet Solutions (ICS) | BH3 | BH3411 | 100 | 100 | NO | PC |  | 0,53 | G | 25 | 53 | 112 | MM | 4017918093778 | 85369010 | DE | EC000005 | Imagen | Catálogo
3200137 | AI 10 -18 BN | Puntera | Puntera, Longitud de zona de contacto: 18 mm, longitud del manguito: 28 mm, color: marrón | 10.44 | 100 | BH | Industrial Cabinet Solutions (ICS) | BH3 | BH3411 | 100 | 100 | NO | PC |  | 0,68 | G | 18 | 120 | 115 | MM | 4017918093785 | 85369010 | DE | EC000005 | Imagen | Catálogo
3200140 | AI 16 -12 WH | Puntera | Puntera, Longitud de zona de contacto: 12 mm, longitud del manguito: 24 mm, color: blanco | 9.11 | 100 | BH | Industrial Cabinet Solutions (ICS) | BH3 | BH3411 | 100 | 100 | NO | PC |  | 0,76 | G | 34 | 77 | 110 | MM | 4017918093792 | 85369010 | DE | EC000005 | Imagen | Catálogo
3200153 | AI 16 -18 WH | Puntera | Puntera, Longitud de zona de contacto: 18 mm, longitud del manguito: 28 mm, color: blanco | 13.09 | 100 | BH | Industrial Cabinet Solutions (ICS) | BH3 | BH3411 | 100 | 100 | NO | PC |  | 0,95 | G | 111 | 100 | 142 | MM | 4017918093808 | 85369010 | DE | EC000005 | Imagen | Catálogo
3200182 | AI 1 -10 RD | Puntera | Puntera, Longitud de zona de contacto: 10 mm, longitud del manguito: 16 mm, color: rojo | 3.84 | 100 | BH | Industrial Cabinet Solutions (ICS) | BH3 | BH3411 | 100 | 100 | NO | PC |  | 0,11 | G | 10 | 75 | 85 | MM | 4017918093839 | 85369010 | DE | EC000005 | Imagen | Catálogo
3200195 | AI 1,5 -10 BK | Puntera | Puntera, Longitud de zona de contacto: 10 mm, longitud del manguito: 16 mm, color: negro | 3.84 | 100 | BH | Industrial Cabinet Solutions (ICS) | BH3 | BH3411 | 100 | 100 | NO | PC |  | 0,13 | G | 11 | 79 | 45 | MM | 4017918093846 | 85369010 | DE | EC000005 | Imagen | Catálogo
3200205 | AI 2,5 -12 GY | Puntera | Puntera, Longitud de zona de contacto: 12 mm, longitud del manguito: 18 mm, color: gris | 4.37 | 100 | BH | Industrial Cabinet Solutions (ICS) | BH3 | BH3411 | 100 | 100 | NO | PC |  | 0,20 | G | 14 | 44 | 72 | MM | 4017918093853 | 85369010 | DE | EC000005 | Imagen | Catálogo
3200218 | A 0,5 - 6 | Puntera | Puntera, Longitud de zona de contacto: 6 mm, longitud del manguito: 6 mm, color: plateado | 1.67 | 100 | BH | Industrial Cabinet Solutions (ICS) | BH3 | BH3412 | 1000 | 1000 | NO | PC |  | 0,03 | G | 13 | 74 | 30 | MM | 4017918093860 | 85369010 | DE | EC000005 | Imagen | Catálogo
3200221 | A 0,75- 6 | Puntera | Puntera, Longitud de zona de contacto: 6 mm, longitud del manguito: 6 mm, color: plateado | 1.67 | 100 | BH | Industrial Cabinet Solutions (ICS) | BH3 | BH3412 | 1000 | 1000 | NO | PC |  | 0,04 | G | 11 | 73 | 38 | MM | 4017918093877 | 85369010 | DE | EC000005 | Imagen | Catálogo
3200234 | A 0,75-10 | Puntera | Puntera, Longitud de zona de contacto: 12 mm, longitud del manguito: 10 mm, color: plateado | 2.02 | 100 | BH | Industrial Cabinet Solutions (ICS) | BH3 | BH3412 | 1000 | 1000 | NO | PC |  | 0,06 | G | 18 | 67 | 46 | MM | 4017918093884 | 85369010 | DE | EC000005 | Imagen | Catálogo
3200247 | A 1 - 6 | Puntera | Puntera, Longitud de zona de contacto: 6 mm, longitud del manguito: 6 mm, color: plateado | 1.67 | 100 | BH | Industrial Cabinet Solutions (ICS) | BH3 | BH3412 | 1000 | 1000 | NO | PC |  | 0,04 | G | 13 | 74 | 30 | MM | 4017918093891 | 85369010 | DE | EC000005 | Imagen | Catálogo
3200250 | A 1 -10 | Puntera | Puntera, Longitud de zona de contacto: 10 mm, longitud del manguito: 10 mm, color: plateado | 2.02 | 100 | BH | Industrial Cabinet Solutions (ICS) | BH3 | BH3412 | 1000 | 1000 | NO | PC |  | 0,07 | G | 20 | 90 | 70 | MM | 4017918093907 | 85369010 | DE | EC000005 | Imagen | Catálogo
3200263 | A 1,5 - 7 | Puntera | Puntera, Longitud de zona de contacto: 7 mm, longitud del manguito: 7 mm, color: plateado | 1.94 | 100 | BH | Industrial Cabinet Solutions (ICS) | BH3 | BH3412 | 1000 | 1000 | NO | PC |  | 0,06 | G | 22 | 45 | 65 | MM | 4017918093914 | 85369010 | DE | EC000005 | Imagen | Catálogo
3200276 | A 1,5 -10 | Puntera | Puntera, Longitud de zona de contacto: 10 mm, longitud del manguito: 10 mm, color: plateado | 2.54 | 100 | BH | Industrial Cabinet Solutions (ICS) | BH3 | BH3412 | 1000 | 1000 | NO | PC |  | 0,08 | G | 22 | 55 | 66 | MM | 4017918093921 | 85369010 | DE | EC000005 | Imagen | Catálogo
3200289 | A 2,5 - 7 | Puntera | Puntera, Longitud de zona de contacto: 7 mm, longitud del manguito: 7 mm, color: plateado | 2.54 | 100 | BH | Industrial Cabinet Solutions (ICS) | BH3 | BH3412 | 1000 | 1000 | NO | PC |  | 0,07 | G | 22 | 67 | 49 | MM | 4017918093938 | 85369010 | DE | EC000005 | Imagen | Catálogo
3200292 | A 2,5 -12 | Puntera | Puntera, Longitud de zona de contacto: 12 mm, longitud del manguito: 12 mm, color: plateado | 2.92 | 100 | BH | Industrial Cabinet Solutions (ICS) | BH3 | BH3412 | 1000 | 1000 | NO | PC |  | 0,12 | G | 27 | 120 | 58 | MM | 4017918093945 | 85369010 | DE | EC000005 | Imagen | Catálogo
3200302 | A 4 - 9 | Puntera | Puntera, Longitud de zona de contacto: 9 mm, longitud del manguito: 9 mm, color: plateado | 3.59 | 100 | BH | Industrial Cabinet Solutions (ICS) | BH3 | BH3412 | 1000 | 1000 | NO | PC |  | 0,14 | G | 17 | 125 | 125 | MM | 4017918093952 | 85369010 | DE | EC000005 | Imagen | Catálogo
3200315 | A 4 -12 | Puntera | Puntera, Longitud de zona de contacto: 12 mm, longitud del manguito: 12 mm, color: plateado | 3.59 | 100 | BH | Industrial Cabinet Solutions (ICS) | BH3 | BH3412 | 1000 | 1000 | NO | PC |  | 0,19 | G | 35 | 110 | 75 | MM | 4017918093969 | 85369010 | DE | EC000005 | Imagen | Catálogo
3200328 | A 6 -12 | Puntera | Puntera, Longitud de zona de contacto: 12 mm, longitud del manguito: 12 mm, color: plateado | 4.85 | 100 | BH | Industrial Cabinet Solutions (ICS) | BH3 | BH3412 | 500 | 500 | NO | PC |  | 0,24 | G | 17 | 114 | 114 | MM | 4017918093976 | 85369010 | DE | EC000005 | Imagen | Catálogo
3200331 | A 10 -12 | Puntera | Puntera, Longitud de zona de contacto: 12 mm, longitud del manguito: 12 mm, color: plateado | 5.98 | 100 | BH | Industrial Cabinet Solutions (ICS) | BH3 | BH3412 | 500 | 500 | NO | PC |  | 0,29 | G | 35 | 116 | 72 | MM | 4017918093983 | 85369010 | DE | EC000005 | Imagen | Catálogo
3200344 | A 10 -18 | Puntera | Puntera, Longitud de zona de contacto: 18 mm, longitud del manguito: 18 mm, color: plateado | 7.02 | 100 | BH | Industrial Cabinet Solutions (ICS) | BH3 | BH3412 | 500 | 500 | NO | PC |  | 0,46 | G | 26 | 122 | 168 | MM | 4017918093990 | 85369010 | DE | EC000005 | Imagen | Catálogo
3200357 | A 25 -12 | Puntera | Puntera, Longitud de zona de contacto: 12 mm, longitud del manguito: 12 mm, color: plateado | 14.29 | 100 | BH | Industrial Cabinet Solutions (ICS) | BH3 | BH3412 | 100 | 100 | NO | PC |  | 0,54 | G | 12 | 120 | 107 | MM | 4017918094003 | 85369010 | DE | EC000005 | Imagen | Catálogo
3200360 | A 25 -15 | Puntera | Puntera, Longitud de zona de contacto: 15 mm, longitud del manguito: 15 mm, color: plateado | 15.43 | 100 | BH | Industrial Cabinet Solutions (ICS) | BH3 | BH3412 | 100 | 100 | NO | PC |  | 0,69 | G | 18 | 115 | 105 | MM | 4017918094010 | 85369010 | DE | EC000005 | Imagen | Catálogo
3200373 | A 25 -18 | Puntera | Puntera, Longitud de zona de contacto: 18 mm, longitud del manguito: 18 mm, color: plateado | 16.46 | 100 | BH | Industrial Cabinet Solutions (ICS) | BH3 | BH3412 | 100 | 100 | NO | PC |  | 0,79 | G | 18 | 120 | 138 | MM | 4017918094027 | 85369010 | DE | EC000005 | Imagen | Catálogo
3200386 | A 25 -20 | Puntera | Puntera, Longitud de zona de contacto: 20 mm, longitud del manguito: 20 mm, color: plateado | 17.99 | 100 | BH | Industrial Cabinet Solutions (ICS) | BH3 | BH3412 | 100 | 100 | NO | PC |  | 0,90 | G | 22 | 130 | 120 | MM | 4017918094034 | 85369010 | DE | EC000005 | Imagen | Catálogo
3200399 | A 35 -18 | Puntera | Puntera, Longitud de zona de contacto: 18 mm, longitud del manguito: 18 mm, color: plateado | 26.69 | 100 | BH | Industrial Cabinet Solutions (ICS) | BH3 | BH3412 | 100 | 100 | NO | PC |  | 0,90 | G | 20 | 118 | 130 | MM | 4017918094041 | 85369010 | DE | EC000005 | Imagen | Catálogo
3200409 | A 35 -20 | Puntera | Puntera, Longitud de zona de contacto: 20 mm, longitud del manguito: 20 mm, color: plateado | 26.69 | 100 | BH | Industrial Cabinet Solutions (ICS) | BH3 | BH3412 | 100 | 100 | NO | PC |  | 1,08 | G | 24 | 122 | 138 | MM | 4017918094058 | 85369010 | DE | EC000005 | Imagen | Catálogo
3200412 | AI 25 -16 BK | Puntera | Puntera, Longitud de zona de contacto: 16 mm, longitud del manguito: 30 mm, color: negro | 17.99 | 100 | BH | Industrial Cabinet Solutions (ICS) | BH3 | BH3411 | 50 | 50 | NO | PC |  | 1,22 | G | 34 | 118 | 79 | MM | 4017918094065 | 85369010 | DE | EC000005 | Imagen | Catálogo
3200425 | A 16 -12 | Puntera | Puntera, Longitud de zona de contacto: 12 mm, longitud del manguito: 12 mm, color: plateado | 5.98 | 100 | BH | Industrial Cabinet Solutions (ICS) | BH3 | BH3412 | 100 | 100 | NO | PC |  | 0,42 | G | 21 | 79 | 59 | MM | 4017918094072 | 85369010 | DE | EC000005 | Imagen | Catálogo
3200438 | AI 4 -12 OG | Puntera | Puntera, Longitud de zona de contacto: 12 mm, longitud del manguito: 20 mm, color: naranja | 4.87 | 100 | BH | Industrial Cabinet Solutions (ICS) | BH3 | BH3411 | 100 | 100 | NO | PC |  | 0,31 | G | 23 | 74 | 47 | MM | 4017918094089 | 85369010 | DE | EC000005 | Imagen | Catálogo
3200441 | AI 35 -16 RD | Puntera | Puntera, Longitud de zona de contacto: 16 mm, longitud del manguito: 30 mm, color: rojo | 24.47 | 100 | BH | Industrial Cabinet Solutions (ICS) | BH3 | BH3411 | 50 | 50 | NO | PC |  | 1,45 | G | 35 | 112 | 82 | MM | 4017918094096 | 85369010 | DE | EC000005 | Imagen | Catálogo
3200454 | AI 50 -20 BU | Puntera | Puntera, Longitud de zona de contacto: 20 mm, longitud del manguito: 36 mm, color: azul | 37.14 | 100 | BH | Industrial Cabinet Solutions (ICS) | BH3 | BH3411 | 50 | 50 | NO | PC |  | 2,98 | G | 52 | 136 | 100 | MM | 4017918094102 | 85369010 | DE | EC000005 | Imagen | Catálogo
3200506 | AI 0,5 -12 WH | Puntera | Puntera, Longitud de zona de contacto: 12 mm, longitud del manguito: 18 mm, color: blanco | 5.83 | 100 | BH | Industrial Cabinet Solutions (ICS) | BH3 | BH3411 | 100 | 100 | NO | PC |  | 0,10 | G | 9 | 28 | 73 | MM | 4017918094119 | 85369010 | DE | EC000005 | Imagen | Catálogo
3200519 | AI 0,75- 8 GY | Puntera | Puntera, Longitud de zona de contacto: 8 mm, longitud del manguito: 14 mm, color: gris | 1.95 | 100 | BH | Industrial Cabinet Solutions (ICS) | BH3 | BH3411 | 100 | 100 | NO | PC |  | 0,09 | G | 9 | 28 | 73 | MM | 4017918094126 | 85369010 | DE | EC000005 | Imagen | Catálogo
3200522 | AI 2,5 - 8 BU | Puntera | Puntera, Longitud de zona de contacto: 8 mm, longitud del manguito: 14 mm, color: azul | 2.4 | 100 | BH | Industrial Cabinet Solutions (ICS) | BH3 | BH3411 | 100 | 100 | NO | PC |  | 0,16 | G | 15 | 95 | 75 | MM | 4017918094133 | 85369010 | DE | EC000005 | Imagen | Catálogo
3200535 | AI 4 -10 GY | Puntera | Puntera, Longitud de zona de contacto: 10 mm, longitud del manguito: 17 mm, color: gris | 3.84 | 100 | BH | Industrial Cabinet Solutions (ICS) | BH3 | BH3411 | 100 | 100 | NO | PC |  | 0,27 | G | 17 | 48 | 70 | MM | 4017918094140 | 85369010 | DE | EC000005 | Imagen | Catálogo
3200548 | AI 6 -12 YE | Puntera | Puntera, Longitud de zona de contacto: 12 mm, longitud del manguito: 20 mm, color: amarillo | 5.94 | 100 | BH | Industrial Cabinet Solutions (ICS) | BH3 | BH3411 | 100 | 100 | NO | PC |  | 0,40 | G | 17 | 49 | 112 | MM | 4017918094157 | 85369010 | DE | EC000005 | Imagen | Catálogo
3200551 | AI 10 -12 RD | Puntera | Puntera, Longitud de zona de contacto: 12 mm, longitud del manguito: 22 mm, color: rojo | 6.51 | 100 | BH | Industrial Cabinet Solutions (ICS) | BH3 | BH3411 | 100 | 100 | NO | PC |  | 0,53 | G | 14 | 120 | 100 | MM | 4017918094164 | 85369010 | DE | EC000005 | Imagen | Catálogo
3200564 | AI 16 -12 BU | Puntera | Puntera, Longitud de zona de contacto: 12 mm, longitud del manguito: 24 mm, color: azul | 9.11 | 100 | BH | Industrial Cabinet Solutions (ICS) | BH3 | BH3411 | 100 | 100 | NO | PC |  | 0,76 | G | 20 | 115 | 115 | MM | 4017918094171 | 85369010 | DE | EC000005 | Imagen | Catálogo
3200577 | AI 25 -16 YE | Puntera | Puntera, Longitud de zona de contacto: 16 mm, longitud del manguito: 30 mm, color: amarillo | 17.99 | 100 | BH | Industrial Cabinet Solutions (ICS) | BH3 | BH3411 | 50 | 50 | NO | PC |  | 1,21 | G | 35 | 112 | 82 | MM | 4017918094188 | 85369010 | DE | EC000005 | Imagen | Catálogo
3200580 | AI 2,5 -18 BU | Puntera | Puntera, Longitud de zona de contacto: 18 mm, longitud del manguito: 24 mm, color: azul | 5.71 | 100 | BH | Industrial Cabinet Solutions (ICS) | BH3 | BH3411 | 100 | 100 | NO | PC |  | 0,25 | G | 22 | 70 | 47 | MM | 4017918094195 | 85369010 | DE | EC000005 | Imagen | Catálogo
3200593 | AI 4 -18 GY | Puntera | Puntera, Longitud de zona de contacto: 18 mm, longitud del manguito: 26 mm, color: gris | 6.27 | 100 | BH | Industrial Cabinet Solutions (ICS) | BH3 | BH3411 | 100 | 100 | NO | PC |  | 0,42 | G | 26 | 65 | 76 | MM | 4017918094201 | 85369010 | DE | EC000005 | Imagen | Catálogo
3200603 | AI 6 -18 YE | Puntera | Puntera, Longitud de zona de contacto: 18 mm, longitud del manguito: 26 mm, color: amarillo | 7.63 | 100 | BH | Industrial Cabinet Solutions (ICS) | BH3 | BH3411 | 100 | 100 | NO | PC |  | 0,53 | G | 20 | 100 | 100 | MM | 4017918094218 | 85369010 | DE | EC000005 | Imagen | Catálogo
2908813 | MINI MCR-EX-T-I | Convertidor de temperatura | Ex i-Convertidor de temperatura para la conversión y la transmisión de señales con seguridad intrínseca desde sensores RTD y TC hasta una carga en una zona segura. Configuración estándar, Safety Integrity Level (SIL, IEC 61508): 2, Systematic Capability: 3, Conexión por tornillo | 738.56 | 1 | DK | Interface Components (IF) | DK1 | DK1225 | 1 | 1 | SÍ | PC |  | 126,80 | G |  |  |  |  | 4055626357591 | 85437090 | DE | EC002919 |  | Catálogo
2908814 | MINI MCR-EX-T-I-PT | Convertidor de temperatura | Ex i-Convertidor de temperatura para la conversión y la transmisión de señales con seguridad intrínseca desde sensores RTD y TC hasta una carga en una zona segura. Configuración estándar, Safety Integrity Level (SIL, IEC 61508): 2, Systematic Capability: 3, Conexión push-in | 738.56 | 1 | DK | Interface Components (IF) | DK1 | DK1225 | 1 | 1 | SÍ | PC |  | 117,50 | G |  |  |  |  | 4055626363103 | 85437090 | DE | EC002919 |  | Catálogo
1825064 | MINI MCR-EX-PHM-PT | Módulo ciego | Módulo comodín sin función para aplicar cables de señales sin seguridad intrínseca para usuarios, con bornes de conexión push-in enchufables. | 44.8 | 1 | DK | Interface Components (IF) | DK1 | DK122Z | 1 | 1 | SÍ | PC |  | 40,20 | G | 0 | 0 | 0 |  | 4067923458789 | 85369010 | DE | EC002498 | Imagen | Catálogo
3200616 | AI 10 -18 RD | Puntera | Puntera, Longitud de zona de contacto: 18 mm, longitud del manguito: 28 mm, color: rojo | 10.44 | 100 | BH | Industrial Cabinet Solutions (ICS) | BH3 | BH3411 | 100 | 100 | NO | PC |  | 0,68 | G | 24 | 120 | 77 | MM | 4017918094225 | 85369010 | DE | EC000005 | Imagen | Catálogo
3200629 | AI 16 -18 BU | Puntera | Puntera, Longitud de zona de contacto: 18 mm, longitud del manguito: 28 mm, color: azul | 13.09 | 100 | BH | Industrial Cabinet Solutions (ICS) | BH3 | BH3411 | 100 | 100 | NO | PC |  | 0,96 | G | 38 | 115 | 89 | MM | 4017918094232 | 85369010 | DE | EC000005 | Imagen | Catálogo
3200632 | AI 0,25-12 BU | Puntera | Puntera, Longitud de zona de contacto: 12 mm, longitud del manguito: 16 mm, color: azul | 4.37 | 100 | BH | Industrial Cabinet Solutions (ICS) | BH3 | BH3411 | 100 | 100 | NO | PC |  | 0,07 | G | 8 | 77 | 24 | MM | 4017918094249 | 85369010 | DE | EC000005 | Imagen | Catálogo
3200645 | AI 0,34-12 TQ | Puntera | Puntera, Longitud de zona de contacto: 12 mm, longitud del manguito: 16,5 mm, color: turquesa | 4.37 | 100 | BH | Industrial Cabinet Solutions (ICS) | BH3 | BH3411 | 100 | 100 | NO | PC |  | 0,07 | G | 7 | 77 | 20 | MM | 4017918094256 | 85369010 | DE | EC000005 | Imagen | Catálogo
3200674 | AI 1 -12 RD | Puntera | Puntera, Longitud de zona de contacto: 12 mm, longitud del manguito: 18 mm, color: rojo | 4.16 | 100 | BH | Industrial Cabinet Solutions (ICS) | BH3 | BH3411 | 100 | 100 | NO | PC |  | 0,13 | G | 11 | 29 | 70 | MM | 4017918094263 | 85369010 | DE | EC000005 | Imagen | Catálogo
3200687 | AI 0,5 - 6 WH | Puntera | Puntera, Longitud de zona de contacto: 6 mm, longitud del manguito: 12 mm, color: blanco | 3.14 | 100 | BH | Industrial Cabinet Solutions (ICS) | BH3 | BH3411 | 100 | 100 | NO | PC |  | 0,07 | G | 8 | 26 | 73 | MM | 4017918094270 | 85369010 | DE | EC000005 | Imagen | Catálogo
3200690 | AI 0,75- 6 GY | Puntera | Puntera, Longitud de zona de contacto: 6 mm, longitud del manguito: 12 mm, color: gris | 3.22 | 100 | BH | Industrial Cabinet Solutions (ICS) | BH3 | BH3411 | 100 | 100 | NO | PC |  | 0,08 | G | 9 | 27 | 72 | MM | 4017918094287 | 85369010 | DE | EC000005 | Imagen | Catálogo
3200700 | AI 25 -22 YE | Puntera | Puntera, Longitud de zona de contacto: 22 mm, longitud del manguito: 36 mm, color: amarillo | 24.75 | 100 | BH | Industrial Cabinet Solutions (ICS) | BH3 | BH3411 | 50 | 50 | NO | PC |  | 1,45 | G | 25 | 100 | 100 | MM | 4017918094294 | 85369010 | DE | EC000005 | Imagen | Catálogo
3200713 | AI 35 -25 RD | Puntera | Puntera, Longitud de zona de contacto: 25 mm, longitud del manguito: 39 mm, color: rojo | 35.07 | 100 | BH | Industrial Cabinet Solutions (ICS) | BH3 | BH3411 | 50 | 50 | NO | PC |  | 1,94 | G | 30 | 140 | 100 | MM | 4017918094300 | 85369010 | DE | EC000005 | Imagen | Catálogo
3200726 | AI 50 -25 BU | Puntera | Puntera, Longitud de zona de contacto: 25 mm, longitud del manguito: 40 mm, color: azul | 48.8 | 100 | BH | Industrial Cabinet Solutions (ICS) | BH3 | BH3411 | 25 | 25 | NO | PC |  | 3,40 | G | 44 | 113 | 81 | MM | 4017918094317 | 85369010 | DE | EC000005 | Imagen | Catálogo
3200739 | AI 25 -22 BK | Puntera | Puntera, Longitud de zona de contacto: 22 mm, longitud del manguito: 36 mm, color: negro | 24.75 | 100 | BH | Industrial Cabinet Solutions (ICS) | BH3 | BH3411 | 50 | 50 | NO | PC |  | 1,46 | G | 25 | 122 | 145 | MM | 4017918094324 | 85369010 | DE | EC000005 | Imagen | Catálogo
1085761 | IOA MCR-EX-RPSS-I-I | Amplificador separador de alimentación/entrada | Acondicionador de señal de alimentación y de entrada con seguridad intrínseca, con transparencia HART, para elementos de base Marshalling E/S VIP: transmite señales de 0/4 mA ... 20 mA desde la zona Ex a una carga (activa o pasiva) en la zona segura. Separación galvánica de 3 vías, SIL 2, SC 3 según IEC 61508 | 360.24 | 1 | DK | Interface Components (IF) | DK1 | DK1251 | 1 | 1 | NO | PC |  | 123,00 | G | 0 | 0 | 0 |  | 4055626874647 | 85437090 | DE | EC002653 | Imagen | Catálogo
1085764 | IOA MCR-EX-RTD-I | Convertidor de temperatura | Convertidor de temperatura con seguridad intrínseca para elementos de base Marshalling E/S VIP convierte las señales de las termorresistencias instaladas en la zona Ex y transmite una señal de 0/4 mA ... 20 mA a una carga (activa o pasiva) en la zona segura. Parametrizable libremente. | 504.92 | 1 | DK | Interface Components (IF) | DK1 | DK1255 | 1 | 1 | SÍ | PC |  | 127,00 | G | 0 | 0 | 0 |  | 4055626875606 | 85437090 | DE | EC002919 | Imagen | Catálogo
1085766 | IOA MCR-EX-TC-I | Convertidor de temperatura | Convertidor de temperatura con seguridad intrínseca para elementos de base Marshalling E/S VIP: convierte las señales de los termopares instalados en la zona Ex y transmite una señal de 0/4 mA ... 20 mA a una carga (activa o pasiva) en la zona segura. Parametrizable libremente. | 504.92 | 1 | DK | Interface Components (IF) | DK1 | DK1255 | 1 | 1 | SÍ | PC |  | 121,80 | G | 0 | 0 | 0 |  | 4055626875705 | 85437090 | DE | EC002919 | Imagen | Catálogo
2757487 | UEGH-SE 2,5 | Elemento lateral | Elemento lateral ,Caja para componentes, Elemento lateral | 5.49 | 1 | AC | DCS | ACH | ACHCCZ | 50 | 50 | NO | PC |  | 17,26 | G | 85 | 276 | 280 | MM | 4017918272838 | 85369010 | DE | EC002779 |  | Catálogo
3200742 | AI 1 - 6 RD | Puntera | Puntera, Longitud de zona de contacto: 6 mm, longitud del manguito: 12 mm, color: rojo | 3.22 | 100 | BH | Industrial Cabinet Solutions (ICS) | BH3 | BH3411 | 100 | 100 | NO | PC |  | 0,09 | G | 11 | 32 | 73 | MM | 4017918094331 | 85369010 | DE | EC000005 | Imagen | Catálogo
3200755 | AI 1,5 - 6 BK | Puntera | Puntera, Longitud de zona de contacto: 6 mm, longitud del manguito: 12 mm, color: negro | 3.22 | 100 | BH | Industrial Cabinet Solutions (ICS) | BH3 | BH3411 | 100 | 100 | NO | PC |  | 0,10 | G | 12 | 25 | 72 | MM | 4017918094348 | 85369010 | DE | EC000005 | Imagen | Catálogo
3200807 | AI-TWIN 2X 0,75- 8 GY | Puntera | Puntera, Longitud de zona de contacto: 8 mm, longitud del manguito: 15 mm, color: gris | 6.96 | 100 | BH | Industrial Cabinet Solutions (ICS) | BH3 | BH3413 | 100 | 100 | NO | PC |  | 0,13 | G | 12 | 75 | 50 | MM | 4017918094355 | 85369010 | DE | EC000005 | Imagen | Catálogo
3200810 | AI-TWIN 2X 1 - 8 RD | Puntera | Puntera, Longitud de zona de contacto: 8 mm, longitud del manguito: 15 mm, color: rojo | 7.58 | 100 | BH | Industrial Cabinet Solutions (ICS) | BH3 | BH3413 | 100 | 100 | NO | PC |  | 0,16 | G | 18 | 78 | 105 | MM | 4017918094362 | 85369010 | DE | EC000005 | Imagen | Catálogo
3200823 | AI-TWIN 2X 1,5 - 8 BK | Puntera | Puntera, Longitud de zona de contacto: 8 mm, longitud del manguito: 16 mm, color: negro | 4.91 | 100 | BH | Industrial Cabinet Solutions (ICS) | BH3 | BH3413 | 100 | 100 | NO | PC |  | 0,19 | G | 16 | 75 | 65 | MM | 4017918094379 | 85369010 | DE | EC000005 | Imagen | Catálogo
3200836 | AI-TWIN 2X 2,5 -10 BU | Puntera | Puntera, Longitud de zona de contacto: 10 mm, longitud del manguito: 18,5 mm, color: azul | 5.25 | 100 | BH | Industrial Cabinet Solutions (ICS) | BH3 | BH3413 | 100 | 100 | NO | PC |  | 0,33 | G | 18 | 120 | 50 | MM | 4017918094386 | 85369010 | DE | EC000005 | Imagen | Catálogo
3200849 | AI 0,75-12 GY | Puntera | Puntera, Longitud de zona de contacto: 12 mm, longitud del manguito: 18 mm, color: gris | 4.16 | 100 | BH | Industrial Cabinet Solutions (ICS) | BH3 | BH3411 | 100 | 100 | NO | PC |  | 0,12 | G | 6 | 75 | 30 | MM | 4017918094393 | 85369010 | DE | EC000005 | Imagen | Catálogo
3200878 | AI-TWIN 2X 2,5 -13 BU | Puntera | Puntera, Longitud de zona de contacto: 13 mm, longitud del manguito: 21,5 mm, color: azul | 10.04 | 100 | BH | Industrial Cabinet Solutions (ICS) | BH3 | BH3413 | 100 | 100 | NO | PC |  | 0,36 | G | 23 | 77 | 67 | MM | 4017918094423 | 85369010 | DE | EC000005 | Imagen | Catálogo
3200881 | AI 0,5 - 8 WH -1000 | Puntera | Puntera, Longitud de zona de contacto: 8 mm, longitud del manguito: 14 mm, color: blanco | 1.95 | 100 | BH | Industrial Cabinet Solutions (ICS) | BH3 | BH3411 | 1000 | 1000 | NO | PC |  | 0,07 | G | 26 | 60 | 115 | MM | 4017918094430 | 85369010 | DE | EC000005 | Imagen | Catálogo
3200894 | AI 0,75- 8 GY -1000 | Puntera | Puntera, Longitud de zona de contacto: 8 mm, longitud del manguito: 14 mm, color: gris | 1.95 | 100 | BH | Industrial Cabinet Solutions (ICS) | BH3 | BH3411 | 1000 | 1000 | NO | PC |  | 0,08 | G | 18 | 111 | 62 | MM | 4017918094447 | 85369010 | DE | EC000005 | Imagen | Catálogo
3200904 | AI 1 - 8 RD -1000 | Puntera | Puntera, Longitud de zona de contacto: 8 mm, longitud del manguito: 14 mm, color: rojo | 1.95 | 100 | BH | Industrial Cabinet Solutions (ICS) | BH3 | BH3411 | 1000 | 1000 | NO | PC |  | 0,09 | G | 21 | 61 | 112 | MM | 4017918094454 | 85369010 | DE | EC000005 | Imagen | Catálogo
3200917 | AI 1,5 - 8 BK -1000 | Puntera | Puntera, Longitud de zona de contacto: 8 mm, longitud del manguito: 14 mm, color: negro | 1.95 | 100 | BH | Industrial Cabinet Solutions (ICS) | BH3 | BH3411 | 1000 | 1000 | NO | PC |  | 0,11 | G | 17 | 110 | 120 | MM | 4017918094461 | 85369010 | DE | EC000005 | Imagen | Catálogo
3200920 | AI 2,5 - 8 BU -1000 | Puntera | Puntera, Longitud de zona de contacto: 8 mm, longitud del manguito: 14 mm, color: azul | 2.4 | 100 | BH | Industrial Cabinet Solutions (ICS) | BH3 | BH3411 | 1000 | 1000 | NO | PC |  | 0,15 | G | 31 | 91 | 101 | MM | 4017918094478 | 85369010 | DE | EC000005 | Imagen | Catálogo
3200933 | AI-TWIN 2X 0,5 - 8 WH | Puntera | Puntera, Longitud de zona de contacto: 8 mm, longitud del manguito: 15 mm, color: blanco | 6.96 | 100 | BH | Industrial Cabinet Solutions (ICS) | BH3 | BH3413 | 100 | 100 | NO | PC |  | 0,12 | G | 11 | 64 | 35 | MM | 4017918094485 | 85369010 | DE | EC000005 | Imagen | Catálogo
3200959 | AI 4 -12 GY | Puntera | Puntera, Longitud de zona de contacto: 12 mm, longitud del manguito: 20 mm, color: gris | 4.87 | 100 | BH | Industrial Cabinet Solutions (ICS) | BH3 | BH3411 | 100 | 100 | NO | PC |  | 0,31 | G | 17 | 50 | 68 | MM | 4017918094508 | 85369010 | DE | EC000005 | Imagen | Catálogo
3200962 | AI 2,5 -12 BU | Puntera | Puntera, Longitud de zona de contacto: 12 mm, longitud del manguito: 18 mm, color: azul | 4.37 | 100 | BH | Industrial Cabinet Solutions (ICS) | BH3 | BH3411 | 100 | 100 | NO | PC |  | 0,20 | G | 14 | 75 | 55 | MM | 4017918094515 | 85369010 | DE | EC000005 | Imagen | Catálogo
3200975 | AI-TWIN 2X 0,75-10 GY | Puntera | Puntera, Longitud de zona de contacto: 10 mm, longitud del manguito: 17 mm, color: gris | 8.6 | 100 | BH | Industrial Cabinet Solutions (ICS) | BH3 | BH3413 | 100 | 100 | NO | PC |  | 0,15 | G | 18 | 77 | 36 | MM | 4017918094522 | 85369010 | DE | EC000005 | Imagen | Catálogo
3200988 | AI-TWIN 2X 1 -10 RD | Puntera | Puntera, Longitud de zona de contacto: 10 mm, longitud del manguito: 17 mm, color: rojo | 9.36 | 100 | BH | Industrial Cabinet Solutions (ICS) | BH3 | BH3413 | 100 | 100 | NO | PC |  | 0,18 | G | 14 | 43 | 65 | MM | 4017918094539 | 85369010 | DE | EC000005 | Imagen | Catálogo
3200991 | AI-TWIN 2X 1,5 -12 BK | Puntera | Puntera, Longitud de zona de contacto: 12 mm, longitud del manguito: 20 mm, color: negro | 9.5 | 100 | BH | Industrial Cabinet Solutions (ICS) | BH3 | BH3413 | 100 | 100 | NO | PC |  | 0,23 | G | 17 | 50 | 75 | MM | 4017918094546 | 85369010 | DE | EC000005 | Imagen | Catálogo
3201000 | AI-TWIN 2X 4 -12 GY | Puntera | Puntera, Longitud de zona de contacto: 12 mm, longitud del manguito: 23 mm, color: gris | 17.81 | 100 | BH | Industrial Cabinet Solutions (ICS) | BH3 | BH3413 | 100 | 100 | NO | PC |  | 0,50 | G | 114 | 100 | 95 | MM | 4017918094553 | 85369010 | DE | EC000005 | Imagen | Catálogo
3201013 | AI-TWIN 2X 6 -14 YE | Puntera | Puntera, Longitud de zona de contacto: 14 mm, longitud del manguito: 25 mm, color: amarillo | 24.51 | 100 | BH | Industrial Cabinet Solutions (ICS) | BH3 | BH3413 | 100 | 100 | NO | PC |  | 0,72 | G | 32 | 117 | 80 | MM | 4017918094560 | 85369010 | DE | EC000005 | Imagen | Catálogo
3201026 | AI-TWIN 2X10 -14 RD | Puntera | Puntera, Longitud de zona de contacto: 14 mm, longitud del manguito: 26 mm, color: rojo | 26.32 | 100 | BH | Industrial Cabinet Solutions (ICS) | BH3 | BH3413 | 100 | 100 | NO | PC |  | 0,96 | G | 44 | 117 | 93 | MM | 4017918094577 | 85369010 | DE | EC000005 | Imagen | Catálogo
3201068 | AI 10 -12 IV | Puntera | Puntera, Longitud de zona de contacto: 12 mm, longitud del manguito: 22 mm, color: marfil | 6.51 | 100 | BH | Industrial Cabinet Solutions (ICS) | BH3 | BH3411 | 100 | 100 | NO | PC |  | 0,54 | G | 28 | 117 | 66 | MM | 4017918094614 | 85369010 | DE | EC000005 | Imagen | Catálogo
3201071 | AI 35 -16 BE | Puntera | Puntera, Longitud de zona de contacto: 16 mm, longitud del manguito: 30 mm, color: beige | 24.47 | 100 | BH | Industrial Cabinet Solutions (ICS) | BH3 | BH3411 | 50 | 50 | NO | PC |  | 1,49 | G | 32 | 120 | 160 | MM | 4017918094621 | 85369010 | DE | EC000005 | Imagen | Catálogo
3201084 | AI 25 -16 BN | Puntera | Puntera, Longitud de zona de contacto: 16 mm, longitud del manguito: 30 mm, color: marrón | 17.99 | 100 | BH | Industrial Cabinet Solutions (ICS) | BH3 | BH3411 | 50 | 50 | NO | PC |  | 1,19 | G | 50 | 80 | 80 | MM | 4017918094638 | 85369010 | DE | EC000005 | Imagen | Catálogo
3201097 | AI 1 - 8 YE | Puntera | Puntera, Longitud de zona de contacto: 8 mm, longitud del manguito: 14 mm, color: amarillo | 1.95 | 100 | BH | Industrial Cabinet Solutions (ICS) | BH3 | BH3411 | 100 | 100 | NO | PC |  | 0,10 | G | 8 | 69 | 32 | MM | 4017918094645 | 85369010 | DE | EC000005 | Imagen | Catálogo
3201107 | AI 6 -12 BK | Puntera | Puntera, Longitud de zona de contacto: 12 mm, longitud del manguito: 20 mm, color: negro | 5.94 | 100 | BH | Industrial Cabinet Solutions (ICS) | BH3 | BH3411 | 100 | 100 | NO | PC |  | 0,41 | G | 13 | 109 | 51 | MM | 4017918094652 | 85369010 | DE | EC000005 | Imagen | Catálogo
3201110 | AI 0,75- 8 WH | Puntera | Puntera, Longitud de zona de contacto: 8 mm, longitud del manguito: 14 mm, color: blanco | 1.95 | 100 | BH | Industrial Cabinet Solutions (ICS) | BH3 | BH3411 | 100 | 100 | NO | PC |  | 0,09 | G | 9 | 71 | 33 | MM | 4017918094669 | 85369010 | DE | EC000005 | Imagen | Catálogo
3201123 | AI 0,5 - 8 OG | Puntera | Puntera, Longitud de zona de contacto: 8 mm, longitud del manguito: 14 mm, color: naranja | 1.95 | 100 | BH | Industrial Cabinet Solutions (ICS) | BH3 | BH3411 | 100 | 100 | NO | PC |  | 0,08 | G | 15 | 150 | 150 | MM | 4017918094676 | 85369010 | DE | EC000005 | Imagen | Catálogo
3201136 | AI 1,5 - 8 RD | Puntera | Puntera, Longitud de zona de contacto: 8 mm, longitud del manguito: 14 mm, color: rojo | 1.95 | 100 | BH | Industrial Cabinet Solutions (ICS) | BH3 | BH3411 | 100 | 100 | NO | PC |  | 0,12 | G | 76 | 100 | 51 | MM | 4017918094683 | 85369010 | DE | EC000005 | Imagen | Catálogo
3201152 | AI 16 -12 GN | Puntera | Puntera, Longitud de zona de contacto: 12 mm, longitud del manguito: 24 mm, color: verde | 9.11 | 100 | BH | Industrial Cabinet Solutions (ICS) | BH3 | BH3411 | 100 | 100 | NO | PC |  | 0,78 | G | 40 | 110 | 110 | MM | 4017918094706 | 85369010 | DE | EC000005 | Imagen | Catálogo
3201178 | AI 50 -20 OL | Puntera | Puntera, Longitud de zona de contacto: 20 mm, longitud del manguito: 36 mm, color: oliva | 37.14 | 100 | BH | Industrial Cabinet Solutions (ICS) | BH3 | BH3411 | 50 | 50 | NO | PC |  | 3,00 | G | 37 | 110 | 175 | MM | 4017918094713 | 85369010 | DE | EC000005 | Imagen | Catálogo
3201181 | AI 16 -12 IV | Puntera | Puntera, Longitud de zona de contacto: 12 mm, longitud del manguito: 24 mm, color: marfil | 9.11 | 100 | BH | Industrial Cabinet Solutions (ICS) | BH3 | BH3411 | 100 | 100 | NO | PC |  | 0,77 | G | 114 | 100 | 124 | MM | 4017918094720 | 85369010 | DE | EC000005 | Imagen | Catálogo
3201275 | AI 0,5 -10 WH | Puntera | Puntera, Longitud de zona de contacto: 10 mm, longitud del manguito: 16 mm, color: blanco | 3.84 | 100 | BH | Industrial Cabinet Solutions (ICS) | BH3 | BH3411 | 100 | 100 | NO | PC |  | 0,09 | G | 9 | 76 | 34 | MM | 4017918094775 | 85369010 | DE | EC000005 | Imagen | Catálogo
3201288 | AI 0,75-10 GY | Puntera | Puntera, Longitud de zona de contacto: 10 mm, longitud del manguito: 16 mm, color: gris | 3.84 | 100 | BH | Industrial Cabinet Solutions (ICS) | BH3 | BH3411 | 100 | 100 | NO | PC |  | 0,10 | G | 11 | 78 | 35 | MM | 4017918094782 | 85369010 | DE | EC000005 | Imagen | Catálogo
3201301 | AI 0,5 - 6 OG | Puntera | Puntera, Longitud de zona de contacto: 6 mm, longitud del manguito: 12 mm, color: naranja | 3.14 | 100 | BH | Industrial Cabinet Solutions (ICS) | BH3 | BH3411 | 100 | 100 | NO | PC |  | 0,07 | G | 7 | 76 | 30 | MM | 4017918094805 | 85369010 | DE | EC000005 | Imagen | Catálogo
3201314 | AI 0,75- 6 WH | Puntera | Puntera, Longitud de zona de contacto: 6 mm, longitud del manguito: 12 mm, color: blanco | 3.22 | 100 | BH | Industrial Cabinet Solutions (ICS) | BH3 | BH3411 | 100 | 100 | NO | PC |  | 0,08 | G | 7 | 73 | 30 | MM | 4017918094812 | 85369010 | DE | EC000005 | Imagen | Catálogo
3201327 | AI 1 - 6 YE | Puntera | Puntera, Longitud de zona de contacto: 6 mm, longitud del manguito: 12 mm, color: amarillo | 3.22 | 100 | BH | Industrial Cabinet Solutions (ICS) | BH3 | BH3411 | 100 | 100 | NO | PC |  | 0,09 | G | 6 | 71 | 29 | MM | 4017918094829 | 85369010 | DE | EC000005 | Imagen | Catálogo
3201330 | AI 16 -18 GN | Puntera | Puntera, Longitud de zona de contacto: 18 mm, longitud del manguito: 28 mm, color: verde | 13.09 | 100 | BH | Industrial Cabinet Solutions (ICS) | BH3 | BH3411 | 100 | 100 | NO | PC |  | 0,95 | G | 50 | 140 | 100 | MM | 4017918094836 | 85369010 | DE | EC000005 | Imagen | Catálogo
3201364 | AI 0,25- 8 BU | Puntera | Puntera, Longitud de zona de contacto: 8 mm, longitud del manguito: 12,5 mm, color: azul | 4.08 | 100 | BH | Industrial Cabinet Solutions (ICS) | BH3 | BH3411 | 100 | 100 | NO | PC |  | 0,06 | G | 5 | 80 | 70 | MM | 4046356102971 | 85369010 | DE | EC000005 | Imagen | Catálogo
3201369 | AI 0,5 - 8 WH-B | Puntera | Puntera, Longitud de zona de contacto: 8 mm, longitud del manguito: 14 mm, color: blanco | 3.12 | 100 | BH | Industrial Cabinet Solutions (ICS) | BH3 | BH3414 | 1000 | 1000 | NO | PC |  | 0,12 | G | 18 | 152 | 151 | MM | 4017918094867 | 85369010 | DE | EC000005 | Imagen | Catálogo
3201372 | AI 0,75- 8 GY-B | Puntera | Puntera, Longitud de zona de contacto: 8 mm, longitud del manguito: 14 mm, color: gris | 3.12 | 100 | BH | Industrial Cabinet Solutions (ICS) | BH3 | BH3414 | 1000 | 1000 | NO | PC |  | 0,13 | G | 20 | 150 | 150 | MM | 4017918094874 | 85369010 | DE | EC000005 | Imagen | Catálogo
3201385 | AI 1 - 8 RD-B | Puntera | Puntera, Longitud de zona de contacto: 8 mm, longitud del manguito: 14 mm, color: rojo | 3.12 | 100 | BH | Industrial Cabinet Solutions (ICS) | BH3 | BH3414 | 1000 | 1000 | NO | PC |  | 0,14 | G | 18 | 152 | 152 | MM | 4017918094881 | 85369010 | DE | EC000005 | Imagen | Catálogo
3201398 | AI 1,5 - 8 BK-B | Puntera | Puntera, Longitud de zona de contacto: 8 mm, longitud del manguito: 14 mm, color: negro | 3.12 | 100 | BH | Industrial Cabinet Solutions (ICS) | BH3 | BH3414 | 1000 | 1000 | NO | PC |  | 0,14 | G | 18 | 152 | 152 | MM | 4017918094898 | 85369010 | DE | EC000005 | Imagen | Catálogo
3201408 | AI 2,5 - 8 BU-B | Puntera | Puntera, Longitud de zona de contacto: 8 mm, longitud del manguito: 14 mm, color: azul | 4.03 | 100 | BH | Industrial Cabinet Solutions (ICS) | BH3 | BH3414 | 500 | 500 | NO | PC |  | 0,24 | G | 17 | 152 | 152 | MM | 4017918094904 | 85369010 | DE | EC000005 | Imagen | Catálogo
3201482 | AI 1,5 -12 BK | Puntera | Puntera, Longitud de zona de contacto: 12 mm, longitud del manguito: 18 mm, color: negro | 4.08 | 100 | BH | Industrial Cabinet Solutions (ICS) | BH3 | BH3411 | 100 | 100 | NO | PC |  | 0,15 | G | 7 | 64 | 41 | MM | 4017918094980 | 85369010 | DE | EC000005 | Imagen | Catálogo
3201495 | AI 35 -18 RD | Puntera | Puntera, Longitud de zona de contacto: 18 mm, longitud del manguito: 30 mm, color: rojo | 29.62 | 100 | BH | Industrial Cabinet Solutions (ICS) | BH3 | BH3411 | 50 | 50 | NO | PC |  | 1,55 | G | 30 | 120 | 110 | MM | 4017918094997 | 85369010 | DE | EC000005 | Imagen | Catálogo
3201505 | AI 25 -18 YE | Puntera | Puntera, Longitud de zona de contacto: 18 mm, longitud del manguito: 30 mm, color: amarillo | 22.26 | 100 | BH | Industrial Cabinet Solutions (ICS) | BH3 | BH3411 | 50 | 50 | NO | PC |  | 1,31 | G | 33 | 122 | 80 | MM | 4017918095000 | 85369010 | DE | EC000005 | Imagen | Catálogo
3201534 | AI-TWIN 2X 1,5 -10 BK | Puntera | Puntera, Longitud de zona de contacto: 10 mm, longitud del manguito: 18 mm, color: negro | 9.36 | 100 | BH | Industrial Cabinet Solutions (ICS) | BH3 | BH3413 | 100 | 100 | NO | PC |  | 0,20 | G | 15 | 108 | 82 | MM | 4017918106591 | 85369010 | DE | EC000005 | Imagen | Catálogo
3201547 | AI 0,75- 8 BU-B | Puntera | Puntera, Longitud de zona de contacto: 8 mm, longitud del manguito: 14 mm, color: azul | 3.12 | 100 | BH | Industrial Cabinet Solutions (ICS) | BH3 | BH3414 | 1000 | 1000 | NO | PC |  | 0,13 | G | 15 | 150 | 150 | MM | 4017918126278 | 85369010 | DE | EC000005 | Imagen | Catálogo
3201550 | AI 2,5 - 8 GY-B | Puntera | Puntera, Longitud de zona de contacto: 8 mm, longitud del manguito: 14 mm, color: gris | 4.03 | 100 | BH | Industrial Cabinet Solutions (ICS) | BH3 | BH3414 | 500 | 500 | NO | PC |  | 0,24 | G | 150 | 155 | 20 | MM | 4017918126261 | 85369010 | DE | EC000005 | Imagen | Catálogo
3201563 | AI 0,5 - 8 OG-B | Puntera | Puntera, Longitud de zona de contacto: 8 mm, longitud del manguito: 14 mm, color: naranja | 3.12 | 100 | BH | Industrial Cabinet Solutions (ICS) | BH3 | BH3414 | 1000 | 1000 | NO | PC |  | 0,12 | G | 20 | 150 | 150 | MM | 4017918126254 | 85369010 | DE | EC000005 | Imagen | Catálogo
3201576 | AI 0,75- 8 WH-B | Puntera | Puntera, Longitud de zona de contacto: 8 mm, longitud del manguito: 14 mm, color: blanco | 3.12 | 100 | BH | Industrial Cabinet Solutions (ICS) | BH3 | BH3414 | 1000 | 1000 | NO | PC |  | 0,13 | G | 15 | 150 | 150 | MM | 4017918126247 | 85369010 | DE | EC000005 | Imagen | Catálogo
3201589 | AI 1 - 8 YE-B | Puntera | Puntera, Longitud de zona de contacto: 8 mm, longitud del manguito: 14 mm, color: amarillo | 3.12 | 100 | BH | Industrial Cabinet Solutions (ICS) | BH3 | BH3414 | 1000 | 1000 | NO | PC |  | 0,15 | G | 16 | 150 | 150 | MM | 4017918126230 | 85369010 | DE | EC000005 | Imagen | Catálogo
3201592 | AI 1,5 - 8 RD-B | Puntera | Puntera, Longitud de zona de contacto: 8 mm, longitud del manguito: 14 mm, color: rojo | 3.12 | 100 | BH | Industrial Cabinet Solutions (ICS) | BH3 | BH3414 | 1000 | 1000 | NO | PC |  | 0,15 | G | 20 | 150 | 150 | MM | 4017918126223 | 85369010 | DE | EC000005 | Imagen | Catálogo
3201822 | AI120 -27 BU | Puntera | Puntera, Longitud de zona de contacto: 27 mm, longitud del manguito: 48 mm, color: azul | 73.24 | 100 | BH | Industrial Cabinet Solutions (ICS) | BH3 | BH3411 | 25 | 25 | NO | PC |  | 8,75 | G | 40 | 140 | 190 | MM | 4017918156916 | 85369010 | DE | EC000005 | Imagen | Catálogo
3201848 | AI 70 -20 YE | Puntera | Puntera, Longitud de zona de contacto: 20 mm, longitud del manguito: 37 mm, color: amarillo | 44.94 | 100 | BH | Industrial Cabinet Solutions (ICS) | BH3 | BH3411 | 25 | 25 | NO | PC |  | 4,59 | G | 40 | 170 | 120 | MM | 4017918156923 | 85369010 | DE | EC000005 | Imagen | Catálogo
3201853 | AI 95 -25 RD | Puntera | Puntera, Longitud de zona de contacto: 25 mm, longitud del manguito: 44 mm, color: rojo | 67.78 | 100 | BH | Industrial Cabinet Solutions (ICS) | BH3 | BH3411 | 25 | 25 | NO | PC |  | 5,90 | G | 98 | 25 | 157 | MM | 4017918156930 | 85369010 | DE | EC000005 | Imagen | Catálogo
3201916 | AI-XL 1,5- 8 BK | Puntera | Puntera, Longitud de zona de contacto: 8 mm, longitud del manguito: 17,5 mm, color: negro | 8.56 | 100 | BH | Industrial Cabinet Solutions (ICS) | BH3 | BH341S | 100 | 100 | NO | PC |  | 0,24 | G | 10 | 105 | 83 | MM | 4017918117368 | 85369010 | DE | EC000005 | Imagen | Catálogo
3201929 | AI-XL 2,5- 8 BU | Puntera | Puntera, Longitud de zona de contacto: 8 mm, longitud del manguito: 17,5 mm, color: azul | 9.18 | 100 | BH | Industrial Cabinet Solutions (ICS) | BH3 | BH341S | 100 | 100 | NO | PC |  | 0,26 | G | 10 | 90 | 80 | MM | 4017918117351 | 85369010 | DE | EC000005 | Imagen | Catálogo
3201932 | AI-XL 4 -10 GY | Puntera | Puntera, Longitud de zona de contacto: 10 mm, longitud del manguito: 19,5 mm, color: gris | 11.24 | 100 | BH | Industrial Cabinet Solutions (ICS) | BH3 | BH341S | 100 | 100 | NO | PC |  | 0,38 | G | 23 | 119 | 64 | MM | 4017918117344 | 85369010 | DE | EC000005 | Imagen | Catálogo
3201945 | AI-XL 6 -12 YE | Puntera | Puntera, Longitud de zona de contacto: 12 mm, longitud del manguito: 23 mm, color: amarillo | 15.72 | 100 | BH | Industrial Cabinet Solutions (ICS) | BH3 | BH341S | 100 | 100 | NO | PC |  | 0,52 | G | 20 | 120 | 100 | MM | 4017918117375 | 85369010 | DE | EC000005 | Imagen | Catálogo
3201958 | AI-XL 10 -12 RD | Puntera | Puntera, Longitud de zona de contacto: 12 mm, longitud del manguito: 24 mm, color: rojo | 21.47 | 100 | BH | Industrial Cabinet Solutions (ICS) | BH3 | BH341S | 100 | 100 | NO | PC |  | 0,67 | G | 116 | 100 | 119 | MM | 4017918117405 | 85369010 | DE | EC000005 | Imagen | Catálogo
3201961 | AI-XL 16 -12 BU | Puntera | Puntera, Longitud de zona de contacto: 12 mm, longitud del manguito: 25,5 mm, color: azul | 22.65 | 100 | BH | Industrial Cabinet Solutions (ICS) | BH3 | BH341S | 100 | 100 | NO | PC |  | 0,95 | G | 108 | 100 | 146 | MM | 4017918117412 | 85369010 | DE | EC000005 | Imagen | Catálogo
3201974 | AI-XL 1,5-10 BK | Puntera | Puntera, Longitud de zona de contacto: 10 mm, longitud del manguito: 19,5 mm, color: negro | 10.82 | 100 | BH | Industrial Cabinet Solutions (ICS) | BH3 | BH341S | 100 | 100 | NO | PC |  | 0,25 | G | 8 | 123 | 116 | MM | 4017918125073 | 85369010 | DE | EC000005 | Imagen | Catálogo
3201987 | AI-XL 2,5-12 BU | Puntera | Puntera, Longitud de zona de contacto: 12 mm, longitud del manguito: 21,5 mm, color: azul | 11.24 | 100 | BH | Industrial Cabinet Solutions (ICS) | BH3 | BH341S | 100 | 100 | NO | PC |  | 0,30 | G | 20 | 80 | 90 | MM | 4017918125066 | 85369010 | DE | EC000005 | Imagen | Catálogo
3202465 | A 0,25- 5 | Puntera | Puntera, Longitud de zona de contacto: 5 mm, longitud del manguito: 5 mm, color: plateado | 3.35 | 100 | BH | Industrial Cabinet Solutions (ICS) | BH3 | BH3412 | 1000 | 1000 | NO | PC |  | 0,02 | G | 9 | 80 | 59 | MM | 4017918157166 | 85369010 | DE | EC000005 | Imagen | Catálogo
3202478 | A 0,25- 7 | Puntera | Puntera, Longitud de zona de contacto: 7 mm, longitud del manguito: 7 mm, color: plateado | 3.35 | 100 | BH | Industrial Cabinet Solutions (ICS) | BH3 | BH3412 | 1000 | 1000 | NO | PC |  | 0,03 | G | 10 | 70 | 70 | MM | 4017918157173 | 85369010 | DE | EC000005 | Imagen | Catálogo
3202481 | A 0,5 - 8 | Puntera | Puntera, Longitud de zona de contacto: 8 mm, longitud del manguito: 8 mm, color: plateado | 1.94 | 100 | BH | Industrial Cabinet Solutions (ICS) | BH3 | BH3412 | 1000 | 1000 | NO | PC |  | 0,04 | G | 73 | 1000 | 65 | MM | 4017918157197 | 85369010 | DE | EC000005 | Imagen | Catálogo
3202494 | A 0,5 -10 | Puntera | Puntera, Longitud de zona de contacto: 10 mm, longitud del manguito: 10 mm, color: plateado | 2.02 | 100 | BH | Industrial Cabinet Solutions (ICS) | BH3 | BH3412 | 1000 | 1000 | NO | PC |  | 0,05 | G | 20 | 80 | 70 | MM | 4017918157180 | 85369010 | DE | EC000005 | Imagen | Catálogo
3202504 | A 0,75- 8 | Puntera | Puntera, Longitud de zona de contacto: 8 mm, longitud del manguito: 8 mm, color: plateado | 1.94 | 100 | BH | Industrial Cabinet Solutions (ICS) | BH3 | BH3412 | 1000 | 1000 | NO | PC |  | 0,05 | G | 9 | 77 | 110 | MM | 4017918157203 | 85369010 | DE | EC000005 | Imagen | Catálogo
3202517 | A 1 - 8 | Puntera | Puntera, Longitud de zona de contacto: 8 mm, longitud del manguito: 8 mm, color: plateado | 1.94 | 100 | BH | Industrial Cabinet Solutions (ICS) | BH3 | BH3412 | 1000 | 1000 | NO | PC |  | 0,06 | G | 10 | 90 | 70 | MM | 4017918157210 | 85369010 | DE | EC000005 | Imagen | Catálogo
3202520 | A 6 -10 | Puntera | Puntera, Longitud de zona de contacto: 10 mm, longitud del manguito: 10 mm, color: plateado | 4.85 | 100 | BH | Industrial Cabinet Solutions (ICS) | BH3 | BH3412 | 500 | 500 | NO | PC |  | 0,20 | G | 23 | 123 | 67 | MM | 4017918157227 | 85369010 | DE | EC000005 | Imagen | Catálogo
3202533 | AI 2,5 -10 BU | Puntera | Puntera, Longitud de zona de contacto: 10 mm, longitud del manguito: 17 mm, color: azul | 3.84 | 100 | BH | Industrial Cabinet Solutions (ICS) | BH3 | BH3411 | 100 | 100 | NO | PC |  | 0,18 | G | 14 | 75 | 50 | MM | 4017918157159 | 85369010 | DE | EC000005 | Imagen | Catálogo
3202588 | A 1,5 -12 | Puntera | Puntera, Longitud de zona de contacto: 12 mm, longitud del manguito: 12 mm, color: plateado | 2.92 | 100 | BH | Industrial Cabinet Solutions (ICS) | BH3 | BH3412 | 1000 | 1000 | NO | PC |  | 0,10 | G | 13 | 125 | 110 | MM | 4017918161736 | 85369010 | DE | EC000005 | Imagen | Catálogo
3202591 | A 1,5 -15 | Puntera | Puntera, Longitud de zona de contacto: 15 mm, longitud del manguito: 15 mm, color: plateado | 3.35 | 100 | BH | Industrial Cabinet Solutions (ICS) | BH3 | BH3412 | 1000 | 1000 | NO | PC |  | 0,12 | G | 17 | 115 | 100 | MM | 4017918165741 | 85369010 | DE | EC000005 | Imagen | Catálogo
3202601 | A 1,5 -18 | Puntera | Puntera, Longitud de zona de contacto: 18 mm, longitud del manguito: 18 mm, color: plateado | 5.13 | 100 | BH | Industrial Cabinet Solutions (ICS) | BH3 | BH3412 | 1000 | 1000 | NO | PC |  | 0,14 | G | 17 | 120 | 110 | MM | 4017918165758 | 85369010 | DE | EC000005 | Imagen | Catálogo
3202614 | CF 3000 HAUBE | Tapa | Tapa de repuesto, para la máquina automática para engastar CF 3000-2,5 | 272.84 | 1 | BH | Industrial Cabinet Solutions (ICS) | BH3 | BH323Y | 1 | 1 | SÍ | PC |  | 291,10 | G | 160 | 140 | 162 | MM | 4017918421007 | 84799070 | DE | EC000163 | Imagen | Catálogo
2757490 | UEGH-SE 5 | Elemento lateral | Elemento lateral ,Caja para componentes, Elemento lateral | 5.78 | 1 | AC | DCS | ACH | ACHCCZ | 50 | 50 | NO | PC |  | 19,60 | G | 85 | 275 | 280 | MM | 4017918246808 | 85369010 | DE | EC002779 |  | Catálogo
2757500 | UEGH-BE-MT KPL | Caja para electrónica | Caja para componentes, Elemento de base con tecnología de conexión integrada | 15 | 1 | AC | DCS | ACH | ACHCCD | 10 | 10 | NO | PC |  | 33,11 | G | 54 | 219 | 93 | MM | 4017918365264 | 85369010 | DE | EC001031 |  | Catálogo
2757568 | UEGM-SE 5 BK | Semiarmazón de la caja | Elemento lateral para carcasas para electrónica UEGM ... | 200.04 | 100 | AC | DCS | ACH | ACHCCB | 10 | 10 | NO | PC |  | 17,62 | G | 59 | 226 | 101 | MM | 4017918244736 | 85472000 | DE | EC002779 |  | Catálogo
2757571 | UEGM/H-FE BK | Elemento intermedio | Caja básica, Elemento intermedio con anclaje de base, color: negro (similar RAL 9005) | 9.01 | 1 | AC | DCS | ACH | ACHCCB | 10 | 10 | NO | PC | F | 14,84 | G | 60 | 189 | 118 | MM | 4017918272869 | 85369010 | DE | EC002779 |  | Catálogo
3202740 | CF 3000 ZENTRIERGABEL OBEN | Pieza de recambio | Horquilla centradora de repuesto (superior), para la máquina automática para engastar CF 3000-2,5 | 52.34 | 1 | BH | Industrial Cabinet Solutions (ICS) | BH3 | BH323Y | 1 | 1 | SÍ | PC |  | 16,20 | G | 14 | 101 | 123 | MM | 4017918421113 | 84799070 | DE | EC000163 | Imagen | Catálogo
3202753 | CF 3000 ZENTRIERGABEL UNTEN | Pieza de recambio | Horquilla centradora de repuesto (inferior), para la máquina automática para engastar CF 3000-2,5 | 14.33 | 1 | BH | Industrial Cabinet Solutions (ICS) | BH3 | BH323Y | 1 | 1 | SÍ | PC |  | 13,80 | G | 11 | 101 | 100 | MM | 4017918421120 | 84799070 | DE | EC000163 | Imagen | Catálogo
3202766 | CF 3000 SCHWENKARM KOMPL. | Pieza de recambio | Brazo giratorio de repuesto, para la máquina automática para engastar CF 3000-2,5 | 177.76 | 1 | BH | Industrial Cabinet Solutions (ICS) | BH3 | BH323Y | 1 | 1 | SÍ | PC |  | 134,60 | G | 110 | 215 | 25 | MM | 4017918421137 | 84799070 | DE | EC000163 | Imagen | Catálogo
3202779 | CF 3000 CRIMPGESENK | Matriz de repuesto | Matriz de engaste de repuesto, para la máquina automática para engastar CF 3000-2,5 | 281.29 | 1 | BH | Industrial Cabinet Solutions (ICS) | BH3 | BH323Y | 1 | 1 | SÍ | PC |  | 35,10 | G | 11 | 102 | 85 | MM | 4017918421144 | 84799070 | DE | EC000163 | Imagen | Catálogo
3202782 | CF 3000 CRIMPSTEMPEL | Matriz de repuesto | Engastador de repuesto, para la máquina automática para engastar CF 3000-2,5 | 309.41 | 1 | BH | Industrial Cabinet Solutions (ICS) | BH3 | BH323Y | 1 | 1 | SÍ | PC |  | 35,90 | G | 10 | 110 | 10 | MM | 4017918421151 | 84799070 | DE | EC000163 | Imagen | Catálogo
2757584 | UEG-FE BK (VPE100) | Anclaje de base | Caja para componentes, Anclaje de base, anchura: 12 mm, altura: 61,25 mm, profundidad: 16,1 mm, color: negro (similar RAL 9005) | 58.42 | 100 | AC | DCS | ACH | ACHCCA | 100 | 100 | NO | PC |  | 5,12 | G | 85 | 265 | 110 | MM | 4017918244750 | 85369010 | DE | EC002779 |  | Catálogo
3202805 | CF 3000 KOFFER BESTUECKT | Kit de conversión | Juegos de reequipamiento, para CF 3000, con cuchilla aislante estándar, para punteras aisladas como material en cinta de 0,5 ... 2,5 mm², embalados en un maletín robusto. | 3305.09 | 1 | BH | Industrial Cabinet Solutions (ICS) | BH3 | BH323Y | 1 | 1 | SÍ | PC |  | 1.376,00 | G | 70 | 343 | 265 | MM | 4017918421175 | 84799070 | DE | EC000163 | Imagen | Catálogo
3202821 | A 2,5 -18 | Puntera | Puntera, Longitud de zona de contacto: 18 mm, longitud del manguito: 18 mm, color: plateado | 5.13 | 100 | BH | Industrial Cabinet Solutions (ICS) | BH3 | BH3412 | 1000 | 1000 | NO | PC |  | 0,18 | G | 40 | 120 | 100 | MM | 4017918171445 | 85369010 | DE | EC000005 | Imagen | Catálogo
3202834 | A 4 -18 | Puntera | Puntera, Longitud de zona de contacto: 18 mm, longitud del manguito: 18 mm, color: plateado | 5.98 | 100 | BH | Industrial Cabinet Solutions (ICS) | BH3 | BH3412 | 1000 | 1000 | NO | PC |  | 0,30 | G | 40 | 150 | 120 | MM | 4017918171438 | 85369010 | DE | EC000005 | Imagen | Catálogo
3202847 | AI-TWIN 2X16 -16 BU | Puntera | Puntera, Longitud de zona de contacto: 16 mm, longitud del manguito: 30 mm, color: azul | 38.66 | 100 | BH | Industrial Cabinet Solutions (ICS) | BH3 | BH3413 | 50 | 50 | NO | PC |  | 1,61 | G | 107 | 50 | 158 | MM | 4017918171575 | 85369010 | DE | EC000005 | Imagen | Catálogo
3202892 | AI 1,5 - 8 BK-GB-1000 | Puntera | Puntera, color: negro | 2.46 | 100 | BH | Industrial Cabinet Solutions (ICS) | BH3 | BH341S | 1000 | 1000 | NO | PC |  | 0,11 | G | 15 | 160 | 95 | MM | 4017918190125 | 85369010 | DE | EC000005 | Imagen | Catálogo
3202902 | AI 0,5 - 8 OG-1000 | Puntera | Puntera, Longitud de zona de contacto: 8 mm, longitud del manguito: 14 mm, color: naranja | 1.95 | 100 | BH | Industrial Cabinet Solutions (ICS) | BH3 | BH3411 | 1000 | 1000 | NO | PC |  | 0,07 | G | 20 | 104 | 71 | MM | 4017918888862 | 85369010 | DE | EC000005 | Imagen | Catálogo
3202928 | AI 1,5 - 8 RD-1000 | Puntera | Puntera, Longitud de zona de contacto: 8 mm, longitud del manguito: 14 mm, color: rojo | 1.87 | 100 | BH | Industrial Cabinet Solutions (ICS) | BH3 | BH3411 | 1000 | 1000 | NO | PC |  | 113,79 | MG | 26 | 123 | 130 | MM | 4017918888886 | 85369010 | DE | EC000005 | Imagen | Catálogo
3202957 | CF 3000 TOOL CASE AB | Accesorios autómatas herramienta | Juegos de reequipamiento, para CF 3000, con cuchilla aislante ajustable, para punteras aisladas como material en cinta de 0,5 ... 2,5 mm², embalados en un maletín robusto. | 3999.6 | 1 | BH | Industrial Cabinet Solutions (ICS) | BH3 | BH323Z | 1 | 1 | SÍ | PC |  | 1.720,00 | G | 0 | 0 | 0 |  | 4017918923587 | 84799070 | DE | EC002778 | Imagen | Catálogo
3202960 | AI SORTI BOX RD | Caja de surtido | Caja de surtido, equipada con punteras según DIN 46228-4: 1990-09, cada una con 50 unidades. AI 0,5-8 WH, AI 2,5-8 BU, 100 uds. AI 0,75-8 GY, AI 1-8 RD, AI 1,5-8 BK | 42.96 | 1 | BH | Industrial Cabinet Solutions (ICS) | BH3 | BH3416 | 10 | 1 | SÍ | PC |  | 114,12 | G | 39 | 167 | 59 | MM | 4017918947132 | 85369010 | DE | EC000524 | Imagen | Catálogo
3202973 | AI SORTI BOX ANT | Caja de surtido | Caja de surtido, equipada con punteras TWIN según DIN 46228-4, 50 unidades AI 4-10 GY, 20 unidades cada una AI 6-12 YE, AI 10-12 RD, 10 unidades AI 16-12 BU | 42.96 | 1 | BH | Industrial Cabinet Solutions (ICS) | BH3 | BH3416 | 1 | 1 | SÍ | PC |  | 114,00 | G | 35 | 165 | 60 | MM | 4017918947118 | 85369010 | DE | EC000524 | Imagen | Catálogo
3202986 | AI-TWIN SORTI BOX BU | Caja de surtido | Caja de surtido, equipada con punteras TWIN según DIN 46228-4, 50 unidades AI-TWIN 2x0,5-8 WH, AI-TWIN 2x0,75-8 GY, AI-TWIN 2x1-8 RD, AI-TWIN 2x1,5-8 BK, 25 unidades AI-TWIN 2x2,5-10 BU | 42.96 | 1 | BH | Industrial Cabinet Solutions (ICS) | BH3 | BH3416 | 1 | 1 | SÍ | PC |  | 100,80 | G | 40 | 170 | 50 | MM | 4017918947149 | 85369010 | DE | EC000524 | Imagen | Catálogo
3202999 | AI-TWIN SORTI BOX GY | Caja de surtido | Caja de surtido, equipada con punteras TWIN según DIN 46228-4, 20 unidades AI-TWIN 2x4-12 GY, 10 unidades cada una AI-TWIN 2x6-14 YE, AI-TWIN 2x10-14 RD | 49.12 | 1 | BH | Industrial Cabinet Solutions (ICS) | BH3 | BH3416 | 1 | 1 | SÍ | PC |  | 100,42 | G | 38 | 166 | 58 | MM | 4017918947125 | 85369010 | DE | EC000524 | Imagen | Catálogo
3203008 | AI SORTI BOX-E LGY | Caja de surtido | Caja de surtido, sin equipar, color: gris claro | 15.67 | 1 | BH | Industrial Cabinet Solutions (ICS) | BH3 | BH3416 | 10 | 10 | NO | PC |  | 74,95 | G | 0 | 0 | 0 |  | 4017918947156 | 39231090 | DE | EC000524 | Imagen | Catálogo
3203011 | AI 0,14- 8 GY -1000 | Puntera | Puntera, Longitud de zona de contacto: 8 mm, longitud del manguito: 12,5 mm, color: gris | 5.43 | 100 | BH | Industrial Cabinet Solutions (ICS) | BH3 | BH3411 | 1000 | 1000 | NO | PC |  | 0,05 | G | 18 | 72 | 94 | MM | 4017918949426 | 85369010 | DE | EC000005 | Imagen | Catálogo
3203024 | AI 0,25- 6 YE | Puntera | Puntera, Longitud de zona de contacto: 6 mm, longitud del manguito: 10,5 mm, color: amarillo | 3.6 | 100 | BH | Industrial Cabinet Solutions (ICS) | BH3 | BH3411 | 100 | 100 | NO | PC |  | 0,05 | G | 5 | 78 | 24 | MM | 4046356012973 | 85369010 | DE | EC000005 | Imagen | Catálogo
3203037 | AI 0,25- 8 YE | Puntera | Puntera, Longitud de zona de contacto: 8 mm, longitud del manguito: 12,5 mm, color: amarillo | 4.08 | 100 | BH | Industrial Cabinet Solutions (ICS) | BH3 | BH3411 | 100 | 100 | NO | PC |  | 0,06 | G | 4 | 77 | 23 | MM | 4046356012980 | 85369010 | DE | EC000005 | Imagen | Catálogo
3203040 | AI 0,25- 6 BU | Puntera | Puntera, Longitud de zona de contacto: 6 mm, longitud del manguito: 10,5 mm, color: azul | 3.6 | 100 | BH | Industrial Cabinet Solutions (ICS) | BH3 | BH3411 | 100 | 100 | NO | PC |  | 0,05 | G | 75 | 100 | 37 | MM | 4046356012997 | 85369010 | DE | EC000005 | Imagen | Catálogo
3203053 | AI 0,34- 6 TQ | Puntera | Puntera, Longitud de zona de contacto: 6 mm, longitud del manguito: 10,5 mm, color: turquesa | 3.6 | 100 | BH | Industrial Cabinet Solutions (ICS) | BH3 | BH3411 | 100 | 100 | NO | PC |  | 0,05 | G | 5 | 78 | 23 | MM | 4046356013000 | 85369010 | DE | EC000005 | Imagen | Catálogo
3203066 | AI 0,34- 8 TQ | Puntera | Puntera, Longitud de zona de contacto: 8 mm, longitud del manguito: 12,5 mm, color: turquesa | 4.08 | 100 | BH | Industrial Cabinet Solutions (ICS) | BH3 | BH3411 | 100 | 100 | NO | PC |  | 0,06 | G | 56 | 100 | 66 | MM | 4046356013017 | 85369010 | DE | EC000005 | Imagen | Catálogo
3203118 | AI 0,75-10 GY-1000 | Puntera | Puntera, Longitud de zona de contacto: 10 mm, longitud del manguito: 16 mm, color: gris | 3.84 | 100 | BH | Industrial Cabinet Solutions (ICS) | BH3 | BH3411 | 1000 | 1000 | NO | PC |  | 0,10 | G | 20 | 120 | 120 | MM | 4046356079587 | 85369010 | DE | EC000005 | Imagen | Catálogo
3203121 | AI 1 -10 RD-1000 | Puntera | Puntera, Longitud de zona de contacto: 10 mm, longitud del manguito: 16 mm, color: rojo | 3.84 | 100 | BH | Industrial Cabinet Solutions (ICS) | BH3 | BH3411 | 1000 | 1000 | NO | PC |  | 0,11 | G | 30 | 110 | 60 | MM | 4046356079600 | 85369010 | DE | EC000005 | Imagen | Catálogo
3203134 | AI 1,5 -10 BK-1000 | Puntera | Puntera, Longitud de zona de contacto: 10 mm, longitud del manguito: 16 mm, color: negro | 3.84 | 100 | BH | Industrial Cabinet Solutions (ICS) | BH3 | BH3411 | 1000 | 1000 | NO | PC |  | 0,13 | G | 40 | 105 | 80 | MM | 4046356079594 | 85369010 | DE | EC000005 | Imagen | Catálogo
3203147 | AI 2,5 -10 BU-1000 | Puntera | Puntera, Longitud de zona de contacto: 10 mm, longitud del manguito: 17 mm, color: azul | 3.84 | 100 | BH | Industrial Cabinet Solutions (ICS) | BH3 | BH3411 | 1000 | 1000 | NO | PC |  | 0,17 | G | 30 | 160 | 110 | MM | 4046356079617 | 85369010 | DE | EC000005 | Imagen | Catálogo
3203150 | AI 0,5-10 WH-GB | Puntera | Puntera, color: blanco | 5.05 | 100 | BH | Industrial Cabinet Solutions (ICS) | BH3 | BH341S | 100 | 100 | NO | PC |  | 0,09 | G | 20 | 80 | 70 | MM | 4046356135030 | 85369010 | DE | EC000005 | Imagen | Catálogo
3203163 | AI 0,75-10 GY-GB | Puntera | Puntera, color: gris | 5.05 | 100 | BH | Industrial Cabinet Solutions (ICS) | BH3 | BH341S | 100 | 100 | NO | PC |  | 0,11 | G | 15 | 80 | 70 | MM | 4046356135047 | 85369010 | DE | EC000005 | Imagen | Catálogo
3203299 | AI 0,75-10 GY-GB-1000 | Puntera | Puntera, color: gris | 5.05 | 100 | BH | Industrial Cabinet Solutions (ICS) | BH3 | BH341S | 1000 | 1000 | NO | PC |  | 0,10 | G | 17 | 120 | 130 | MM | 4046356296601 | 85369010 | DE | EC000005 | Imagen | Catálogo
3203309 | AI-TWIN 2X 0,5-10 WH | Puntera | Puntera, Longitud de zona de contacto: 10 mm, longitud del manguito: 17 mm, color: blanco | 8.6 | 100 | BH | Industrial Cabinet Solutions (ICS) | BH3 | BH3413 | 100 | 100 | NO | PC |  | 0,13 | G | 20 | 80 | 80 | MM | 4046356345798 | 85369010 | DE | EC000005 | Imagen | Catálogo
3205019 | QTC 1,5 | Borne de paso | Borne de paso, tensión nominal: 800 V, corriente nominal: 17,5 A, número de conexiones: 2, tipo de conexión: Conexión rápida, Sección de dimensionamiento: 1,5 mm², 1er piso, sección: 0,25 mm² - 1,5 mm², clase de montaje: NS 35/7,5, NS 35/15, color: gris | 151.39 | 100 | BE | Industrial Cabinet Connectivity (ICC) | BE3 | BE3111 | 50 | 50 | NO | PC |  | 8,37 | G | 53 | 345 | 65 | MM | 4017918932411 | 85369010 | CN | EC000897 | Imagen | Catálogo
3205022 | QTC 1,5 BU | Borne de paso | Borne de paso, tensión nominal: 800 V, corriente nominal: 17,5 A, número de conexiones: 2, tipo de conexión: Conexión rápida, Sección de dimensionamiento: 1,5 mm², 1er piso, sección: 0,25 mm² - 1,5 mm², clase de montaje: NS 35/7,5, NS 35/15, color: azul | 151.39 | 100 | BE | Industrial Cabinet Connectivity (ICC) | BE3 | BE3111 | 50 | 50 | NO | PC |  | 8,60 | G | 53 | 340 | 62 | MM | 4017918932428 | 85369010 | CN | EC000897 | Imagen | Catálogo
3205035 | QTC 1,5-PE | Borna de tierra | Borna de tierra, número de conexiones: 2, tipo de conexión: Conexión rápida, 1er piso, sección: 0,25 mm² - 1,5 mm², clase de montaje: NS 35/7,5, NS 35/15, color: amarillo-verde | 523.91 | 100 | BE | Industrial Cabinet Connectivity (ICC) | BE3 | BE3121 | 50 | 50 | NO | PC |  | 11,64 | G | 54 | 243 | 73 | MM | 4017918932435 | 85369010 | CN | EC000901 | Imagen | Catálogo
1737863 | VIP-3/PT/M12/F/12P | Módulo de transferencia de señales | Módulo VARIOFACE con conexión push-in y conector M12 | 155.72 | 1 | DK | Interface Components (IF) | DK2 | DK2129 | 1 | 1 | SÍ | PC | F | 83,60 | G | 0 | 0 | 0 |  | 4067923299368 | 85366990 | US | EC002780 | Imagen | Catálogo
3205048 | QTC 1,5-TWIN | Borne de paso | Borne de paso, tensión nominal: 800 V, corriente nominal: 17,5 A, número de conexiones: 3, tipo de conexión: Conexión rápida, Sección de dimensionamiento: 1,5 mm², 1er piso, sección: 0,25 mm² - 1,5 mm², clase de montaje: NS 35/7,5, NS 35/7,5, color: gris | 196.64 | 100 | BE | Industrial Cabinet Connectivity (ICC) | BE3 | BE3112 | 50 | 50 | NO | PC |  | 11,39 | G | 52 | 217 | 114 | MM | 4017918932442 | 85369010 | CN | EC000897 | Imagen | Catálogo
3205051 | QTC 1,5-TWIN BU | Borne de paso | Borne de paso, tensión nominal: 800 V, corriente nominal: 17,5 A, número de conexiones: 3, tipo de conexión: Conexión rápida, Sección de dimensionamiento: 1,5 mm², 1er piso, sección: 0,25 mm² - 1,5 mm², clase de montaje: NS 35/7,5, NS 35/7,5, color: azul | 196.64 | 100 | BE | Industrial Cabinet Connectivity (ICC) | BE3 | BE3112 | 50 | 50 | NO | PC |  | 11,74 | G | 53 | 217 | 113 | MM | 4017918932459 | 85369010 | CN | EC000897 | Imagen | Catálogo
3205064 | QTC 1,5-TWIN-PE | Borna de tierra | Borna de tierra, número de conexiones: 3, tipo de conexión: Conexión rápida, 1er piso, sección: 0,25 mm² - 1,5 mm², clase de montaje: NS 35/7,5, NS 35/7,5, color: amarillo-verde | 635.64 | 100 | BE | Industrial Cabinet Connectivity (ICC) | BE3 | BE3122 | 50 | 50 | NO | PC |  | 14,38 | G | 57 | 260 | 92 | MM | 4017918932466 | 85369010 | CN | EC000901 | Imagen | Catálogo
3205077 | QTC 1,5-QUATTRO | Borne de paso | Borne de paso, tensión nominal: 800 V, corriente nominal: 17,5 A, número de conexiones: 4, tipo de conexión: Conexión rápida, Sección de dimensionamiento: 1,5 mm², 1er piso, sección: 0,25 mm² - 1,5 mm², clase de montaje: NS 35/7,5, NS 35/7,5, color: gris | 258.22 | 100 | BE | Industrial Cabinet Connectivity (ICC) | BE3 | BE3113 | 50 | 50 | NO | PC |  | 14,89 | G | 60 | 220 | 137 | MM | 4017918932497 | 85369010 | CN | EC000897 | Imagen | Catálogo
3205080 | QTC 1,5-QUATTRO BU | Borne de paso | Borne de paso, tensión nominal: 800 V, corriente nominal: 17,5 A, número de conexiones: 4, tipo de conexión: Conexión rápida, Sección de dimensionamiento: 1,5 mm², 1er piso, sección: 0,25 mm² - 1,5 mm², clase de montaje: NS 35/7,5, NS 35/7,5, color: azul | 258.22 | 100 | BE | Industrial Cabinet Connectivity (ICC) | BE3 | BE3113 | 50 | 50 | NO | PC |  | 14,85 | G | 60 | 220 | 138 | MM | 4017918932503 | 85369010 | CN | EC000897 | Imagen | Catálogo
3205093 | QTC 1,5-QUATTRO-PE | Borna de tierra | Borna de tierra, número de conexiones: 4, tipo de conexión: Conexión rápida, 1er piso, sección: 0,25 mm² - 1,5 mm², clase de montaje: NS 35/7,5, NS 35/7,5, color: amarillo-verde | 691.26 | 100 | BE | Industrial Cabinet Connectivity (ICC) | BE3 | BE3123 | 50 | 50 | NO | PC |  | 18,09 | G | 57 | 310 | 108 | MM | 4017918932480 | 85369010 | CN | EC000901 | Imagen | Catálogo
3205103 | QTC 1,5-MT | Borna interrumpible por cuchilla | Borna interrumpible por cuchilla, tensión nominal: 400 V, corriente nominal: 17,5 A, 1er piso, tipo de conexión: Conexión rápida, Sección de dimensionamiento: 1,5 mm², sección: 0,25 mm² - 1,5 mm², montaje: NS 35/7,5, NS 35/15, color: gris | 522.43 | 100 | BE | Industrial Cabinet Connectivity (ICC) | BE3 | BE3131 | 50 | 50 | NO | PC |  | 11,03 | G | 52 | 255 | 87 | MM | 4017918933098 | 85369010 | CN | EC000902 | Imagen | Catálogo
3205116 | QTTCB 1,5 | Borna de doble piso | Borna de doble piso, tensión nominal: 500 V, corriente nominal: 17,5 A, tipo de conexión: Conexión rápida, 1er y 2º piso, Sección de dimensionamiento: 1,5 mm², sección: 0,25 mm² - 1,5 mm², clase de montaje: NS 35/7,5, NS 35/15, color: gris | 405.22 | 100 | BE | Industrial Cabinet Connectivity (ICC) | BE3 | BE3114 | 50 | 50 | NO | PC |  | 16,50 | G | 55 | 305 | 105 | MM | 4017918932534 | 85369010 | CN | EC000897 | Imagen | Catálogo
3205117 | QTTCB 1,5 OG | Borna de doble piso | Borna de doble piso, tensión nominal: 500 V, corriente nominal: 17,5 A, tipo de conexión: Conexión rápida, 1er y 2º piso, Sección de dimensionamiento: 1,5 mm², sección: 0,25 mm² - 1,5 mm², clase de montaje: NS 35/7,5, NS 35/15, color: naranja | 409.1 | 100 | BE | Industrial Cabinet Connectivity (ICC) | BE3 | BE3114 | 50 | 50 | NO | PC |  | 16,66 | G | 65 | 219 | 139 | MM | 4055626387338 | 85369010 | CN | EC000897 | Imagen | Catálogo
3205129 | QTTCB 1,5 BU | Borna de doble piso | Borna de doble piso, tensión nominal: 500 V, corriente nominal: 17,5 A, tipo de conexión: Conexión rápida, 1er y 2º piso, Sección de dimensionamiento: 1,5 mm², sección: 0,25 mm² - 1,5 mm², clase de montaje: NS 35/7,5, NS 35/15, color: azul | 405.22 | 100 | BE | Industrial Cabinet Connectivity (ICC) | BE3 | BE3114 | 50 | 50 | NO | PC |  | 17,00 | G | 62 | 220 | 139 | MM | 4017918933104 | 85369010 | CN | EC000897 | Imagen | Catálogo
3205132 | QTTCB 1,5-PE | Borne de doble piso conductor de protección | Borne de doble piso conductor de protección, número de conexiones: 4, tipo de conexión: Conexión rápida, 1er y 2º piso, sección: 0,25 mm² - 1,5 mm², clase de montaje: NS 35/7,5, NS 35/15, color: amarillo-verde | 887.89 | 100 | BE | Industrial Cabinet Connectivity (ICC) | BE3 | BE3124 | 50 | 50 | NO | PC |  | 20,92 | G | 64 | 267 | 108 | MM | 4017918932510 | 85369010 | PL | EC000901 | Imagen | Catálogo
3205145 | QTC 1,5-TG | Borna seccionable | Borna seccionable, La corriente y la tensión son determinadas por el conector empleado., tensión nominal: 400 V, corriente nominal: 17,5 A, 1er piso, tipo de conexión: Conexión rápida, Sección de dimensionamiento: 1,5 mm², sección: 0,25 mm² - 1,5 mm², montaje: NS 35/7,5, NS 35/15, color: gris | 361.51 | 100 | BE | Industrial Cabinet Connectivity (ICC) | BE3 | BE3132 | 50 | 50 | NO | PC |  | 10,64 | G | 52 | 216 | 113 | MM | 4017918932473 | 85369010 | CN | EC000902 | Imagen | Catálogo
3205153 | QTTCB 1,5-PV | Borna de doble piso | Borna de doble piso, con empalmadores de potencial, tensión nominal: 500 V, corriente nominal: 17,5 A, tipo de conexión: Conexión rápida, 1er y 2º piso, Sección de dimensionamiento: 1,5 mm², sección: 0,25 mm² - 1,5 mm², clase de montaje: NS 35/7,5, NS 35/15, color: gris | 715.08 | 100 | BE | Industrial Cabinet Connectivity (ICC) | BE3 | BE3114 | 50 | 50 | NO | PC |  | 17,00 | G | 64 | 267 | 108 | MM | 4017918932527 | 85369010 | PL | EC000897 | Imagen | Catálogo
3205161 | D-QTC 1,5 | Tapa final | Tapa final, profundidad: 31,6 mm, anchura: 2,2 mm, altura: 58,8 mm, color: gris | 69.52 | 100 | BE | Industrial Cabinet Connectivity (ICC) | BE3 | BE3Z1X | 50 | 50 | NO | PC |  | 2,34 | G | 26 | 160 | 145 | MM | 4017918932541 | 85389099 | DE | EC000886 | Imagen | Catálogo
3205174 | D-QTC 1,5-QUATTRO | Tapa final | Tapa final, profundidad: 39,3 mm, anchura: 2,2 mm, altura: 94 mm, color: gris | 71.52 | 100 | BE | Industrial Cabinet Connectivity (ICC) | BE3 | BE3Z1X | 50 | 50 | NO | PC |  | 3,81 | G | 32 | 185 | 165 | MM | 4017918932565 | 85389099 | DE | EC000886 | Imagen | Catálogo
3205187 | D-QTTCB 1,5 | Tapa final | Tapa final, profundidad: 49,9 mm, anchura: 2,2 mm, altura: 99,6 mm, color: gris | 73.5 | 100 | BE | Industrial Cabinet Connectivity (ICC) | BE3 | BE3Z1X | 50 | 50 | NO | PC |  | 4,92 | G | 47 | 217 | 266 | MM | 4017918932572 | 85389099 | DE | EC000886 | Imagen | Catálogo
3205190 | D-QTC 1,5-TWIN | Tapa final | Tapa final, profundidad: 39,3 mm, anchura: 2,2 mm, altura: 76,4 mm, color: gris | 69.52 | 100 | BE | Industrial Cabinet Connectivity (ICC) | BE3 | BE3Z1X | 50 | 50 | NO | PC |  | 3,17 | G | 28 | 187 | 274 | MM | 4017918932558 | 85389099 | DE | EC000886 | Imagen | Catálogo
3205200 | DS-QTC 1,5 | Tapa final para segmento | Tapa final para segmento, profundidad: 39,3 mm, altura: 94 mm, color: gris | 25.24 | 100 | BE | Industrial Cabinet Connectivity (ICC) | BE3 | BE3Z1X | 50 | 50 | NO | PC |  | 1,34 | G | 21 | 127 | 150 | MM | 4017918932596 | 85389099 | DE | EC000886 | Imagen | Catálogo
3205226 | QTC 2,5-MT BU | Borna interrumpible por cuchilla | Borna interrumpible por cuchilla, tensión nominal: 500 V, corriente nominal: 20 A, 1er piso, tipo de conexión: Conexión rápida, Sección de dimensionamiento: 2,5 mm², sección: 0,5 mm² - 2,5 mm², montaje: NS 35/7,5, NS 35/7,5, color: azul | 532.36 | 100 | BE | Industrial Cabinet Connectivity (ICC) | BE3 | BE3131 | 50 | 50 | NO | PC |  | 12,95 | G | 50 | 235 | 140 | MM | 4046356057622 | 85369010 | CN | EC000897 | Imagen | Catálogo
3206131 | ISH 1,5/0,2 | Casquillo aislante | Casquillo aislante, color: blanco | 53.06 | 100 | BE | Industrial Cabinet Connectivity (ICC) | BE2 | BE2ZWX | 50 | 50 | NO | PC |  | 1,16 | G | 25 | 200 | 100 | MM | 4017918171810 | 85472000 | DE | EC001777 | Imagen | Catálogo
3206209 | ATP-QTC | Placa separadora | Placa separadora, profundidad: 41,8 mm, anchura: 2 mm, altura: 64,4 mm, color: gris | 55.61 | 100 | BE | Industrial Cabinet Connectivity (ICC) | BE3 | BE3Z1X | 50 | 50 | NO | PC |  | 5,25 | G | 27 | 184 | 266 | MM | 4017918936198 | 39269097 | DE | EC000886 | Imagen | Catálogo
3206212 | ATP-QTC TWIN | Placa separadora | Placa separadora, profundidad: 46 mm, anchura: 2 mm, altura: 84,4 mm, color: gris | 71.52 | 100 | BE | Industrial Cabinet Connectivity (ICC) | BE3 | BE3Z1X | 50 | 50 | NO | PC |  | 6,85 | G | 35 | 200 | 160 | MM | 4017918936181 | 39269097 | DE | EC000886 | Imagen | Catálogo
3206225 | ATP-QTC QUATTRO | Placa separadora | Placa separadora, profundidad: 46 mm, anchura: 2 mm, altura: 104,4 mm, color: gris | 75.49 | 100 | BE | Industrial Cabinet Connectivity (ICC) | BE3 | BE3Z1X | 50 | 50 | NO | PC |  | 8,78 | G | 54 | 160 | 185 | MM | 4017918936204 | 39269097 | DE | EC000886 | Imagen | Catálogo
3206238 | ATP-QTTCB | Placa separadora | Placa separadora, profundidad: 54 mm, anchura: 2 mm, altura: 102 mm, color: gris | 75.49 | 100 | BE | Industrial Cabinet Connectivity (ICC) | BE3 | BE3Z1X | 50 | 50 | NO | PC |  | 9,77 | G | 35 | 236 | 256 | MM | 4017918936211 | 39269097 | DE | EC000886 | Imagen | Catálogo
3206241 | QTTCB 1,5-DIO/O-U | Borne para componentes | Borne para componentes, La corriente máx. queda determinada por el diodo. Montado: diodo 1N 4007, tensión inversa: 1300 V, corriente límite constante: 0,5 A., con diodo integrado, corriente nominal: 0,5 A, tipo de conexión: Conexión rápida, 1er y 2º piso, Sección de dimensionamiento: 1,5 mm², sección: 0,25 mm² - 1,5 mm², clase de montaje: NS 35/7,5, NS 35/15, color: gris | 828.29 | 100 | BE | Industrial Cabinet Connectivity (ICC) | BE3 | BE3172 | 50 | 50 | NO | PC |  | 17,20 | G | 60 | 218 | 138 | MM | 4017918936228 | 85369010 | CN | EC000903 | Imagen | Catálogo
3206306 | D-QTTCB 1,5/2P | Tapa final | Tapa final, profundidad: 49,9 mm, anchura: 2,2 mm, altura: 87,8 mm, color: gris | 73.5 | 100 | BE | Industrial Cabinet Connectivity (ICC) | BE3 | BE3Z1X | 50 | 50 | NO | PC |  | 4,23 | G | 50 | 190 | 140 | MM | 4017918975944 | 85389099 | DE | EC000886 | Imagen | Catálogo
3206322 | D-QTC 1,5/1P | Tapa final | Tapa final, profundidad: 39,3 mm, anchura: 2,2 mm, altura: 53,5 mm, color: gris | 69.52 | 100 | BE | Industrial Cabinet Connectivity (ICC) | BE3 | BE3Z1X | 50 | 50 | NO | PC |  | 2,19 | G | 35 | 149 | 100 | MM | 4017918975951 | 85389099 | DE | EC000886 | Imagen | Catálogo
3206377 | QTTCB 1,5/ 2P-PV | Borna de doble piso | Borna de doble piso, La corriente y la tensión son determinadas por el conector empleado., con empalmadores de potencial, tensión nominal: 500 V, corriente nominal: 17,5 A, tipo de conexión: Conexión rápida / conexión enchufable, Sección de dimensionamiento: 1,5 mm², sección: 0,25 mm² - 1,5 mm², clase de montaje: NS 35/7,5, NS 35/15, color: gris | 715.08 | 100 | BE | Industrial Cabinet Connectivity (ICC) | BE3 | BE3141 | 50 | 50 | NO | PC |  | 13,38 | G | 63 | 267 | 109 | MM | 4017918976002 | 85369010 | PL | EC000897 | Imagen | Catálogo
3206416 | QTC 2,5 | Borne de paso | Borne de paso, tensión nominal: 800 V, corriente nominal: 24 A, número de conexiones: 2, tipo de conexión: Conexión rápida, Sección de dimensionamiento: 2,5 mm², 1er piso, sección: 0,5 mm² - 2,5 mm², clase de montaje: NS 35/7,5, NS 35/15, color: gris | 169.33 | 100 | BE | Industrial Cabinet Connectivity (ICC) | BE3 | BE3111 | 50 | 50 | NO | PC |  | 10,21 | G | 54 | 321 | 76 | MM | 4017918976033 | 85369010 | CN | EC000897 | Imagen | Catálogo
3206429 | QTC 2,5 BU | Borne de paso | Borne de paso, tensión nominal: 800 V, corriente nominal: 24 A, número de conexiones: 2, tipo de conexión: Conexión rápida, Sección de dimensionamiento: 2,5 mm², 1er piso, sección: 0,5 mm² - 2,5 mm², clase de montaje: NS 35/7,5, NS 35/15, color: azul | 169.33 | 100 | BE | Industrial Cabinet Connectivity (ICC) | BE3 | BE3111 | 50 | 50 | NO | PC |  | 10,29 | G | 55 | 319 | 74 | MM | 4017918976040 | 85369010 | CN | EC000897 | Imagen | Catálogo
3206432 | QTC 2,5-PE | Borna de tierra | Borna de tierra, número de conexiones: 2, número de polos: 1, tipo de conexión: Conexión rápida, 1er piso, sección: 0,5 mm² - 2,5 mm², clase de montaje: NS 35/7,5, NS 35/15, color: amarillo-verde | 519.92 | 100 | BE | Industrial Cabinet Connectivity (ICC) | BE3 | BE3121 | 50 | 50 | NO | PC |  | 13,06 | G | 59 | 276 | 69 | MM | 4017918976057 | 85369010 | CN | EC000901 | Imagen | Catálogo
3206445 | QTC 2,5-TWIN | Borne de paso | Borne de paso, tensión nominal: 800 V, corriente nominal: 24 A, número de conexiones: 3, tipo de conexión: Conexión rápida, Sección de dimensionamiento: 2,5 mm², 1er piso, sección: 0,5 mm² - 2,5 mm², clase de montaje: NS 35/7,5, NS 35/7,5, color: gris | 224.46 | 100 | BE | Industrial Cabinet Connectivity (ICC) | BE3 | BE3112 | 50 | 50 | NO | PC |  | 13,97 | G | 50 | 238 | 136 | MM | 4046356057639 | 85369010 | CN | EC000897 | Imagen | Catálogo
3206446 | QTC 2,5-QUATTRO | Borne de paso | Borne de paso, tensión nominal: 800 V, corriente nominal: 24 A, número de conexiones: 4, tipo de conexión: Conexión rápida, Sección de dimensionamiento: 2,5 mm², 1er piso, sección: 0,5 mm² - 2,5 mm², clase de montaje: NS 35/7,5, NS 35/7,5, color: gris | 304.04 | 100 | BE | Industrial Cabinet Connectivity (ICC) | BE3 | BE3113 | 50 | 50 | NO | PC |  | 17,87 | G | 51 | 209 | 194 | MM | 4046356898546 | 85369010 | CN | EC000897 | Imagen | Catálogo
3206447 | QTC 2,5-QUATTRO BU | Borne de paso | Borne de paso, tensión nominal: 800 V, corriente nominal: 24 A, número de conexiones: 4, tipo de conexión: Conexión rápida, Sección de dimensionamiento: 2,5 mm², 1er piso, sección: 0,5 mm² - 2,5 mm², clase de montaje: NS 35/7,5, NS 35/7,5, color: azul | 304.04 | 100 | BE | Industrial Cabinet Connectivity (ICC) | BE3 | BE3113 | 50 | 50 | NO | PC |  | 17,88 | G | 52 | 213 | 193 | MM | 4046356898539 | 85369010 | CN | EC000897 | Imagen | Catálogo
3206448 | QTC 2,5-QUATTRO-PE | Borna de tierra | Borna de tierra, número de conexiones: 4, tipo de conexión: Conexión rápida, sección: 0,5 mm² - 2,5 mm², clase de montaje: NS 35/7,5, NS 35/7,5, color: amarillo-verde | 813.61 | 100 | BE | Industrial Cabinet Connectivity (ICC) | BE3 | BE3123 | 50 | 50 | NO | PC |  | 21,07 | G | 52 | 212 | 192 | MM | 4046356898522 | 85369010 | CN | EC000901 | Imagen | Catálogo
3206449 | D-QTC 2,5-QUATTRO | Tapa final | Tapa final, profundidad: 31,6 mm, anchura: 2,2 mm, altura: 102,4 mm, color: gris | 76.44 | 100 | BE | Industrial Cabinet Connectivity (ICC) | BE3 | BE3Z1X | 50 | 50 | NO | PC |  | 4,38 | G | 50 | 245 | 145 | MM | 4046356898553 | 85389099 | CN | EC000886 | Imagen | Catálogo
3206461 | QTC 2,5-TWIN BU | Borne de paso | Borne de paso, tensión nominal: 800 V, corriente nominal: 24 A, número de conexiones: 3, tipo de conexión: Conexión rápida, Sección de dimensionamiento: 2,5 mm², 1er piso, sección: 0,5 mm² - 2,5 mm², clase de montaje: NS 35/7,5, NS 35/7,5, color: azul | 224.46 | 100 | BE | Industrial Cabinet Connectivity (ICC) | BE3 | BE3112 | 50 | 50 | NO | PC |  | 14,06 | G | 50 | 235 | 139 | MM | 4046356057646 | 85369010 | CN | EC000897 | Imagen | Catálogo
3206474 | QTC 2,5-TWIN-PE | Borna de tierra | Borna de tierra, número de conexiones: 3, tipo de conexión: Conexión rápida, sección: 0,5 mm² - 2,5 mm², clase de montaje: NS 35/7,5, NS 35/7,5, color: amarillo-verde | 659.46 | 100 | BE | Industrial Cabinet Connectivity (ICC) | BE3 | BE3122 | 50 | 50 | NO | PC |  | 16,89 | G | 55 | 321 | 94 | MM | 4046356057653 | 85369010 | CN | EC000901 | Imagen | Catálogo
3206487 | QTC 2,5-MT | Borna interrumpible por cuchilla | Borna interrumpible por cuchilla, tensión nominal: 500 V, corriente nominal: 20 A, 1er piso, tipo de conexión: Conexión rápida, Sección de dimensionamiento: 2,5 mm², sección: 0,5 mm² - 2,5 mm², montaje: NS 35/7,5, NS 35/15, color: gris | 532.36 | 100 | BE | Industrial Cabinet Connectivity (ICC) | BE3 | BE3131 | 50 | 50 | NO | PC |  | 12,97 | G | 51 | 235 | 140 | MM | 4046356057660 | 85369010 | CN | EC000902 | Imagen | Catálogo
3206490 | QTC 2,5-TG | Borna seccionable | Borna seccionable, La corriente y la tensión son determinadas por el conector empleado., tensión nominal: 500 V, corriente nominal: 20 A, 1er piso, tipo de conexión: Conexión rápida, Sección de dimensionamiento: 2,5 mm², sección: 0,5 mm² - 2,5 mm², montaje: NS 35/7,5, NS 35/15, color: gris | 373.4 | 100 | BE | Industrial Cabinet Connectivity (ICC) | BE3 | BE3132 | 50 | 50 | NO | PC |  | 12,67 | G | 49 | 234 | 138 | MM | 4046356057677 | 85369010 | CN | EC000902 | Imagen | Catálogo
3206568 | D-QTC 2,5 | Tapa final | Tapa final, profundidad: 39,3 mm, anchura: 2,2 mm, altura: 62,6 mm, color: gris | 69.52 | 100 | BE | Industrial Cabinet Connectivity (ICC) | BE3 | BE3Z1X | 50 | 50 | NO | PC |  | 2,53 | G | 19 | 170 | 266 | MM | 4017918976064 | 85389099 | DE | EC000886 | Imagen | Catálogo
3206571 | D-QTC 2,5-TWIN | Tapa final | Tapa final, profundidad: 31,6 mm, anchura: 2,2 mm, altura: 82,5 mm, color: gris | 69.52 | 100 | BE | Industrial Cabinet Connectivity (ICC) | BE3 | BE3Z1X | 50 | 50 | NO | PC |  | 3,37 | G | 45 | 195 | 266 | MM | 4046356057745 | 85389099 | DE | EC000886 | Imagen | Catálogo
3206607 | DS-QTC 2,5 | Tapa final para segmento | Tapa final para segmento, profundidad: 36,5 mm, altura: 72 mm, color: gris | 27.37 | 100 | BE | Industrial Cabinet Connectivity (ICC) | BE3 | BE3Z1X | 50 | 50 | NO | PC |  | 1,48 | G | 16 | 161 | 145 | MM | 4046356057769 | 85389099 | DE | EC000886 | Imagen | Catálogo
3206678 | QTC 2,5-HEDI | Borna interrumpible por palanca | Borna interrumpible por palanca, tensión nominal: 500 V, corriente nominal: 20 A, número de conexiones: 2, tipo de conexión: Conexión rápida, Sección de dimensionamiento: 2,5 mm², 1er piso, sección: 0,5 mm² - 2,5 mm², clase de montaje: NS 35/7,5, NS 35/15, color: negro/naranja | 887.89 | 100 | BE | Industrial Cabinet Connectivity (ICC) | BE3 | BE3134 | 50 | 50 | NO | PC |  | 16,58 | G | 68 | 234 | 138 | MM | 4046356057837 | 85369095 | CN | EC000902 | Imagen | Catálogo
3207908 | PT 4-HESILED 60 (5X20) | Borne de carril para fusible | Borne de carril para fusible, tipo de fusible: Vidrio/cerámica/..., tipo de fusible: G/5 x 20, tensión nominal: 60 V, corriente nominal: 6,3 A, número de polos: 1, tipo de conexión: Conexión push-in, Sección de dimensionamiento: 4 mm², sección: 0,2 mm²- 6 mm², clase de montaje: NS 35/7,5, NS 35/15, color: negro | 1330.39 | 100 | BE | Industrial Cabinet Connectivity (ICC) | BE2 | BE2234 | 50 | 50 | NO | PC |  | 13,33 | G | 67 | 288 | 73 | MM | 4046356482547 | 85369095 | PL | EC000899 | Imagen | Catálogo
3208074 | STG-MTN 1,0-2,5 CUFE2 LU | Contacto crimpado | Contacto hembra modular, se introduce en la carcasa enchufable PCC o HCC después de engastar el conductor, para conductores de 1,0 mm² ... 2,5 mm², contacto de cinta | 39.91 | 100 | AA | PCB Connectors (PCC) | AAC | AACCEG | 3500 | 3500 | NO | PC |  | 0,76 | G | 0 | 0 | 0 |  | 4046356166584 | 85366990 | CZ | EC002943 | Imagen | Catálogo
3208100 | PT 1,5/S | Borne de paso | Borne de paso, tensión nominal: 500 V, corriente nominal: 17,5 A, número de conexiones: 2, tipo de conexión: Conexión push-in, Sección de dimensionamiento: 1,5 mm², 1er piso, sección: 0,14 mm² - 1,5 mm², clase de montaje: NS 35/7,5, NS 35/15, color: gris | 106.58 | 100 | BE | Industrial Cabinet Connectivity (ICC) | BE2 | BE2211 | 50 | 50 | NO | PC |  | 3,60 | G | 40 | 185 | 70 | MM | 4046356564410 | 85369010 | DE | EC000897 | Imagen | Catálogo
3208126 | PT 1,5/S BU | Borne de paso | Borne de paso, tensión nominal: 500 V, corriente nominal: 17,5 A, número de conexiones: 2, tipo de conexión: Conexión push-in, Sección de dimensionamiento: 1,5 mm², 1er piso, sección: 0,14 mm² - 1,5 mm², clase de montaje: NS 35/7,5, NS 35/15, color: azul | 106.58 | 100 | BE | Industrial Cabinet Connectivity (ICC) | BE2 | BE2211 | 50 | 50 | NO | PC |  | 3,66 | G | 40 | 185 | 70 | MM | 4046356564427 | 85369010 | DE | EC000897 | Imagen | Catálogo
3208127 | PT 1,5/S RD | Borne de paso | Borne de paso, tensión nominal: 500 V, corriente nominal: 17,5 A, número de conexiones: 2, tipo de conexión: Conexión push-in, Sección de dimensionamiento: 1,5 mm², 1er piso, sección: 0,14 mm² - 1,5 mm², clase de montaje: NS 35/7,5, NS 35/15, color: rojo | 112.99 | 100 | BE | Industrial Cabinet Connectivity (ICC) | BE2 | BE2211 | 50 | 50 | NO | PC |  | 3,60 | G | 40 | 185 | 70 | MM | 4046356870023 | 85369010 | DE | EC000897 | Imagen | Catálogo
3208128 | PT 1,5/S BK | Borne de paso | Borne de paso, tensión nominal: 500 V, corriente nominal: 17,5 A, número de conexiones: 2, tipo de conexión: Conexión push-in, Sección de dimensionamiento: 1,5 mm², 1er piso, sección: 0,14 mm² - 1,5 mm², clase de montaje: NS 35/7,5, NS 35/15, color: negro | 112.99 | 100 | BE | Industrial Cabinet Connectivity (ICC) | BE2 | BE2211 | 50 | 50 | NO | PC |  | 3,63 | G | 40 | 185 | 70 | MM | 4046356870030 | 85369010 | DE | EC000897 | Imagen | Catálogo
3208129 | PT 1,5/S GN | Borne de paso | Borne de paso, tensión nominal: 500 V, corriente nominal: 17,5 A, número de conexiones: 2, tipo de conexión: Conexión push-in, Sección de dimensionamiento: 1,5 mm², 1er piso, sección: 0,14 mm² - 1,5 mm², clase de montaje: NS 35/7,5, NS 35/15, color: verde | 112.99 | 100 | BE | Industrial Cabinet Connectivity (ICC) | BE2 | BE2211 | 50 | 50 | NO | PC |  | 3,61 | G | 40 | 184 | 75 | MM | 4046356870047 | 85369010 | DE | EC000897 | Imagen | Catálogo
3208130 | PT 1,5/S YE | Borne de paso | Borne de paso, tensión nominal: 500 V, corriente nominal: 17,5 A, número de conexiones: 2, tipo de conexión: Conexión push-in, Sección de dimensionamiento: 1,5 mm², 1er piso, sección: 0,14 mm² - 1,5 mm², clase de montaje: NS 35/7,5, NS 35/15, color: amarillo | 112.99 | 100 | BE | Industrial Cabinet Connectivity (ICC) | BE2 | BE2211 | 50 | 50 | NO | PC |  | 3,62 | G | 40 | 185 | 70 | MM | 4046356870054 | 85369010 | DE | EC000897 | Imagen | Catálogo
3208139 | PT 1,5/S-PE | Borna de tierra | Borna de tierra, número de conexiones: 2, tipo de conexión: Conexión push-in, 1er piso, sección: 0,14 mm² - 1,5 mm², clase de montaje: NS 35/7,5, NS 35/15, color: amarillo-verde | 366.77 | 100 | BE | Industrial Cabinet Connectivity (ICC) | BE2 | BE2221 | 50 | 50 | NO | PC |  | 5,39 | G | 41 | 185 | 75 | MM | 4046356564434 | 85369010 | DE | EC000901 | Imagen | Catálogo
3208142 | D-PT 1,5/S | Tapa final | Tapa final, profundidad: 24,3 mm, anchura: 2,2 mm, altura: 45 mm, color: gris | 61.33 | 100 | BE | Industrial Cabinet Connectivity (ICC) | BE2 | BE2Z1X | 50 | 50 | NO | PC |  | 1,68 | G | 31 | 159 | 121 | MM | 4046356564397 | 85389099 | DE | EC000886 | Imagen | Catálogo
3208155 | PT 1,5/S-TWIN | Borne de paso | Borne de paso, tensión nominal: 500 V, corriente nominal: 17,5 A, número de conexiones: 3, tipo de conexión: Conexión push-in, Sección de dimensionamiento: 1,5 mm², 1er piso, sección: 0,14 mm² - 1,5 mm², clase de montaje: NS 35/7,5, NS 35/15, color: gris | 140.88 | 100 | BE | Industrial Cabinet Connectivity (ICC) | BE2 | BE2212 | 50 | 50 | NO | PC |  | 4,38 | G | 40 | 185 | 70 | MM | 4046356564342 | 85369010 | DE | EC000897 | Imagen | Catálogo
3208156 | PT 1,5/S-TWIN RD | Borne de paso | Borne de paso, tensión nominal: 500 V, corriente nominal: 17,5 A, número de conexiones: 3, tipo de conexión: Conexión push-in, Sección de dimensionamiento: 1,5 mm², 1er piso, sección: 0,14 mm² - 1,5 mm², clase de montaje: NS 35/7,5, NS 35/15, color: rojo | 149.33 | 100 | BE | Industrial Cabinet Connectivity (ICC) | BE2 | BE2212 | 50 | 50 | NO | PC |  | 4,50 | G | 40 | 185 | 70 | MM | 4046356680516 | 85369010 | DE | EC000897 | Imagen | Catálogo
3208157 | PT 1,5/S-TWIN OG | Borne de paso | Borne de paso, tensión nominal: 500 V, corriente nominal: 17,5 A, número de conexiones: 3, tipo de conexión: Conexión push-in, Sección de dimensionamiento: 1,5 mm², 1er piso, sección: 0,14 mm² - 1,5 mm², clase de montaje: NS 35/7,5, NS 35/15, color: naranja | 149.33 | 100 | BE | Industrial Cabinet Connectivity (ICC) | BE2 | BE2212 | 50 | 50 | NO | PC |  | 4,47 | G | 39 | 185 | 73 | MM | 4055626327136 | 85369010 | DE | EC000897 | Imagen | Catálogo
3208158 | PT 1,5/S-TWIN WH | Borne de paso | Borne de paso, tensión nominal: 500 V, corriente nominal: 17,5 A, número de conexiones: 3, tipo de conexión: Conexión push-in, Sección de dimensionamiento: 1,5 mm², 1er piso, sección: 0,14 mm² - 1,5 mm², clase de montaje: NS 35/7,5, NS 35/15, color: blanco | 149.33 | 100 | BE | Industrial Cabinet Connectivity (ICC) | BE2 | BE2212 | 50 | 50 | NO | PC |  | 4,45 | G | 39 | 185 | 72 | MM | 4055626327143 | 85369010 | DE | EC000897 | Imagen | Catálogo
3208159 | PT 1,5/S-TWIN YE | Borne de paso | Borne de paso, tensión nominal: 500 V, corriente nominal: 17,5 A, número de conexiones: 3, tipo de conexión: Conexión push-in, Sección de dimensionamiento: 1,5 mm², 1er piso, sección: 0,14 mm² - 1,5 mm², clase de montaje: NS 35/7,5, NS 35/15, color: amarillo | 149.33 | 100 | BE | Industrial Cabinet Connectivity (ICC) | BE2 | BE2212 | 50 | 50 | NO | PC |  | 4,39 | G | 40 | 185 | 73 | MM | 4055626327150 | 85369010 | DE | EC000897 | Imagen | Catálogo
3208160 | PT 1,5/S-TWIN GN | Borne de paso | Borne de paso, tensión nominal: 500 V, corriente nominal: 17,5 A, número de conexiones: 3, tipo de conexión: Conexión push-in, Sección de dimensionamiento: 1,5 mm², 1er piso, sección: 0,14 mm² - 1,5 mm², clase de montaje: NS 35/7,5, NS 35/15, color: verde | 149.33 | 100 | BE | Industrial Cabinet Connectivity (ICC) | BE2 | BE2212 | 50 | 50 | NO | PC |  | 4,40 | G | 40 | 184 | 74 | MM | 4055626327167 | 85369010 | DE | EC000897 | Imagen | Catálogo
3208161 | PT 1,5/S-TWIN BN | Borne de paso | Borne de paso, tensión nominal: 500 V, corriente nominal: 17,5 A, número de conexiones: 3, tipo de conexión: Conexión push-in, Sección de dimensionamiento: 1,5 mm², 1er piso, sección: 0,14 mm² - 1,5 mm², clase de montaje: NS 35/7,5, NS 35/15, color: marrón | 149.33 | 100 | BE | Industrial Cabinet Connectivity (ICC) | BE2 | BE2212 | 50 | 50 | NO | PC |  | 4,39 | G | 40 | 185 | 74 | MM | 4055626327174 | 85369010 | DE | EC000897 | Imagen | Catálogo
3208168 | PT 1,5/S-TWIN BU | Borne de paso | Borne de paso, tensión nominal: 500 V, corriente nominal: 17,5 A, número de conexiones: 3, tipo de conexión: Conexión push-in, Sección de dimensionamiento: 1,5 mm², 1er piso, sección: 0,14 mm² - 1,5 mm², clase de montaje: NS 35/7,5, NS 35/15, color: azul | 140.88 | 100 | BE | Industrial Cabinet Connectivity (ICC) | BE2 | BE2212 | 50 | 50 | NO | PC |  | 4,45 | G | 40 | 185 | 70 | MM | 4046356564335 | 85369010 | DE | EC000897 | Imagen | Catálogo
3208171 | PT 1,5/S-TWIN-PE | Borna de tierra | Borna de tierra, número de conexiones: 3, tipo de conexión: Conexión push-in, 1er piso, sección: 0,14 mm² - 1,5 mm², clase de montaje: NS 35/7,5, NS 35/15, color: amarillo-verde | 496.01 | 100 | BE | Industrial Cabinet Connectivity (ICC) | BE2 | BE2222 | 50 | 50 | NO | PC |  | 6,19 | G | 41 | 185 | 74 | MM | 4046356564359 | 85369010 | DE | EC000901 | Imagen | Catálogo
3208184 | D-PT 1,5/S-TWIN | Tapa final | Tapa final, profundidad: 24,3 mm, anchura: 2,2 mm, altura: 54 mm, color: gris | 61.33 | 100 | BE | Industrial Cabinet Connectivity (ICC) | BE2 | BE2Z1X | 50 | 50 | NO | PC |  | 1,99 | G | 25 | 140 | 120 | MM | 4046356564380 | 85389099 | DE | EC000886 | Imagen | Catálogo
3208197 | PT 1,5/S-QUATTRO | Borne de paso | Borne de paso, tensión nominal: 500 V, corriente nominal: 17,5 A, número de conexiones: 4, tipo de conexión: Conexión push-in, Sección de dimensionamiento: 1,5 mm², sección: 0,14 mm² - 1,5 mm², clase de montaje: NS 35/7,5, NS 35/15, color: gris | 157.48 | 100 | BE | Industrial Cabinet Connectivity (ICC) | BE2 | BE2213 | 50 | 50 | NO | PC |  | 5,15 | G | 40 | 185 | 70 | MM | 4046356564328 | 85369010 | DE | EC000897 | Imagen | Catálogo
3208198 | PT 1,5/S-QUATTRO-LA 24 RD | Borne de paso | Borne de paso, Con yugo de corriente separado, resistencia y LED rojo, tensión nominal: 24 V, corriente nominal: 0,01 A, número de conexiones: 4, tipo de conexión: Conexión push-in, Sección de dimensionamiento: 1,5 mm², 1er piso, sección: 0,14 mm² - 1,5 mm², clase de montaje: NS 35/7,5, NS 35/15, color: gris | 370.49 | 100 | BE | Industrial Cabinet Connectivity (ICC) | BE2 | BE2213 | 50 | 50 | NO | PC |  | 5,48 | G | 53 | 185 | 69 | MM | 4046356669726 | 85369010 | PL | EC000897 | Imagen | Catálogo
3208199 | PT 1,5/S-QUATTRO BK | Borne de paso | Borne de paso, tensión nominal: 500 V, corriente nominal: 17,5 A, número de conexiones: 4, tipo de conexión: Conexión push-in, Sección de dimensionamiento: 1,5 mm², 1er piso, sección: 0,14 mm² - 1,5 mm², clase de montaje: NS 35/7,5, NS 35/15, color: negro | 166.91 | 100 | BE | Industrial Cabinet Connectivity (ICC) | BE2 | BE2213 | 50 | 50 | NO | PC |  | 5,17 | G | 40 | 185 | 70 | MM | 4046356680523 | 85369010 | DE | EC000897 | Imagen | Catálogo
3208200 | PT 1,5/S-QUATTRO RD | Borne de paso | Borne de paso, tensión nominal: 500 V, corriente nominal: 17,5 A, número de conexiones: 4, tipo de conexión: Conexión push-in, Sección de dimensionamiento: 1,5 mm², 1er piso, sección: 0,14 mm² - 1,5 mm², clase de montaje: NS 35/7,5, NS 35/15, color: rojo | 166.91 | 100 | BE | Industrial Cabinet Connectivity (ICC) | BE2 | BE2213 | 50 | 50 | NO | PC |  | 5,14 | G | 40 | 185 | 70 | MM | 4046356680530 | 85369010 | DE | EC000897 | Imagen | Catálogo
3208208 | PT 1,5/S-QUATTRO BU | Borne de paso | Borne de paso, tensión nominal: 500 V, corriente nominal: 17,5 A, número de conexiones: 4, tipo de conexión: Conexión push-in, Sección de dimensionamiento: 1,5 mm², 1er piso, sección: 0,14 mm² - 1,5 mm², clase de montaje: NS 35/7,5, NS 35/15, color: azul | 157.48 | 100 | BE | Industrial Cabinet Connectivity (ICC) | BE2 | BE2213 | 50 | 50 | NO | PC |  | 5,24 | G | 40 | 185 | 70 | MM | 4046356564311 | 85369010 | DE | EC000897 | Imagen | Catálogo
3208333 | PT 1,5/S-QUATTRO-PE | Borna de tierra | Borna de tierra, número de conexiones: 4, tipo de conexión: Conexión push-in, 1er piso, sección: 0,14 mm² - 1,5 mm², clase de montaje: NS 35/7,5, NS 35/15, color: amarillo-verde | 525.6 | 100 | BE | Industrial Cabinet Connectivity (ICC) | BE2 | BE2223 | 50 | 50 | NO | PC |  | 7,15 | G | 40 | 185 | 74 | MM | 4046356564304 | 85369010 | DE | EC000901 | Imagen | Catálogo
3208359 | PT 1,5/S-QUATTRO-U | Borne de paso | Borne de paso, tensión nominal: 500 V, corriente nominal: 15 A, número de conexiones: 4, tipo de conexión: Conexión push-in, Sección de dimensionamiento: 1,5 mm², 1er piso, sección: 0,14 mm² - 1,5 mm², clase de montaje: NS 35/7,5, NS 35/15, color: gris | 239.27 | 100 | BE | Industrial Cabinet Connectivity (ICC) | BE2 | BE2213 | 50 | 50 | NO | PC |  | 5,42 | G | 54 | 187 | 94 | MM | 4046356564366 | 85369010 | PL | EC000897 | Imagen | Catálogo
3208375 | D-PT 1,5/S-QUATTRO | Tapa final | Tapa final, profundidad: 24,3 mm, anchura: 2,2 mm, altura: 63,2 mm, color: gris | 63.21 | 100 | BE | Industrial Cabinet Connectivity (ICC) | BE2 | BE2Z1X | 50 | 50 | NO | PC |  | 2,31 | G | 27 | 150 | 128 | MM | 4046356564373 | 85389099 | DE | EC000886 | Imagen | Catálogo
3208511 | PTTB 1,5/S | Borna de doble piso | Borna de doble piso, tensión nominal: 500 V, corriente nominal: 16 A, tipo de conexión: Conexión push-in, 1er y 2º piso, Sección de dimensionamiento: 1,5 mm², sección: 0,14 mm² - 1,5 mm², clase de montaje: NS 35/7,5, NS 35/15, color: gris | 220.71 | 100 | BE | Industrial Cabinet Connectivity (ICC) | BE2 | BE2214 | 50 | 50 | NO | PC |  | 6,91 | G | 50 | 188 | 75 | MM | 4046356564540 | 85369010 | DE | EC000897 | Imagen | Catálogo
3208524 | PTTB 1,5/S BU | Borna de doble piso | Borna de doble piso, tensión nominal: 500 V, corriente nominal: 16 A, tipo de conexión: Conexión push-in, 1er y 2º piso, Sección de dimensionamiento: 1,5 mm², sección: 0,14 mm² - 1,5 mm², clase de montaje: NS 35/7,5, NS 35/15, color: azul | 220.71 | 100 | BE | Industrial Cabinet Connectivity (ICC) | BE2 | BE2214 | 50 | 50 | NO | PC |  | 6,83 | G | 49 | 187 | 80 | MM | 4046356564533 | 85369010 | DE | EC000897 | Imagen | Catálogo
3208537 | PTTB 1,5/S-PE | Borne de doble piso conductor de protección | Borne de doble piso conductor de protección, número de conexiones: 4, tipo de conexión: Conexión push-in, 1er y 2º piso, sección: 0,14 mm² - 1,5 mm², clase de montaje: NS 35/7,5, NS 35/15, color: amarillo-verde | 797.11 | 100 | BE | Industrial Cabinet Connectivity (ICC) | BE2 | BE2224 | 50 | 50 | NO | PC |  | 8,97 | G | 49 | 187 | 80 | MM | 4046356564519 | 85369010 | DE | EC000901 | Imagen | Catálogo
3208540 | PTTB 1,5/S-PV | Borna de doble piso | Borna de doble piso, con empalmadores de potencial, tensión nominal: 500 V, corriente nominal: 16 A, tipo de conexión: Conexión push-in, 1er y 2º piso, Sección de dimensionamiento: 1,5 mm², sección: 0,14 mm² - 1,5 mm², clase de montaje: NS 35/7,5, NS 35/15, color: gris | 503.3 | 100 | BE | Industrial Cabinet Connectivity (ICC) | BE2 | BE2214 | 50 | 50 | NO | PC |  | 7,09 | G | 49 | 187 | 80 | MM | 4046356564403 | 85369010 | DE | EC000897 | Imagen | Catálogo
3208544 | PTTB 1,5/S-L/N | Borna de doble piso | Borna de doble piso, tensión nominal: 500 V, corriente nominal: 16 A, tipo de conexión: Conexión push-in, 1er y 2º piso, Sección de dimensionamiento: 1,5 mm², sección: 0,14 mm² - 1,5 mm², clase de montaje: NS 35/7,5, NS 35/15, color: gris | 287.18 | 100 | BE | Industrial Cabinet Connectivity (ICC) | BE2 | BE2214 | 50 | 50 | NO | PC |  | 6,80 | G | 49 | 187 | 81 | MM | 4046356564526 | 85369010 | DE | EC000897 | Imagen | Catálogo
3208553 | PTTB 1,5/S-PE/L | Borne multipiso | Borne multipiso, tensión nominal: 500 V, corriente nominal: 16 A, tipo de conexión: Conexión push-in, 1er y 2º piso, Sección de dimensionamiento: 1,5 mm², sección: 0,14 mm² - 1,5 mm², clase de montaje: NS 35/7,5, NS 35/15, color: gris | 518.16 | 100 | BE | Industrial Cabinet Connectivity (ICC) | BE2 | BE2224 | 50 | 50 | NO | PC |  | 8,98 | G | 47 | 186 | 75 | MM | 4046356564502 | 85369010 | DE | EC000901 | Imagen | Catálogo
3208566 | PTTB 1,5/S-PE/N | Borne de doble piso conductor de protección | Borne de doble piso conductor de protección, tensión nominal: 500 V, corriente nominal: 16 A, tipo de conexión: Conexión push-in, 1er y 2º piso, Sección de dimensionamiento: 1,5 mm², sección: 0,14 mm² - 1,5 mm², clase de montaje: NS 35/7,5, NS 35/15, color: gris | 422.43 | 100 | BE | Industrial Cabinet Connectivity (ICC) | BE2 | BE2224 | 50 | 50 | NO | PC |  | 8,73 | G | 47 | 186 | 75 | MM | 4046356564496 | 85369010 | DE | EC000901 | Imagen | Catálogo
3208579 | D-PTTB 1,5/S | Tapa final | Tapa final, profundidad: 34,9 mm, anchura: 2,2 mm, altura: 65,4 mm, color: gris | 65.08 | 100 | BE | Industrial Cabinet Connectivity (ICC) | BE2 | BE2Z1X | 50 | 50 | NO | PC |  | 2,66 | G | 45 | 160 | 120 | MM | 4046356563765 | 85389099 | DE | EC000886 | Imagen | Catálogo
3208582 | PT 1,5/S/1P | Borne de paso | Borne de paso, tensión nominal: 500 V, corriente nominal: 17,5 A, número de conexiones: 2, tipo de conexión: Conexión push-in / conexión enchufable, Sección de dimensionamiento: 1,5 mm², 1er piso, sección: 0,14 mm² - 1,5 mm², clase de montaje: NS 35/7,5, NS 35/15, color: gris | 114.99 | 100 | BE | Industrial Cabinet Connectivity (ICC) | BE2 | BE2241 | 50 | 50 | NO | PC |  | 3,22 | G | 41 | 185 | 75 | MM | 4046356565257 | 85369010 | DE | EC000897 | Imagen | Catálogo
3208595 | PT 1,5/S/1P BU | Borne de paso | Borne de paso, tensión nominal: 500 V, corriente nominal: 17,5 A, número de conexiones: 2, tipo de conexión: Conexión push-in / conexión enchufable, Sección de dimensionamiento: 1,5 mm², 1er piso, sección: 0,14 mm² - 1,5 mm², clase de montaje: NS 35/7,5, NS 35/15, color: azul | 114.99 | 100 | BE | Industrial Cabinet Connectivity (ICC) | BE2 | BE2241 | 50 | 50 | NO | PC |  | 3,21 | G | 42 | 185 | 74 | MM | 4046356565264 | 85369010 | DE | EC000897 | Imagen | Catálogo
3208694 | FC 4-PCB/8 | Conector | Carcasa de base con placa de circuito impreso, 8 polos | 1465.58 | 100 | BE | Industrial Cabinet Connectivity (ICC) | BE6 | BE643X | 10 | 10 | NO | PC | F | 35,57 | G | 55 | 321 | 76 | MM | 4046356663366 | 85366990 | PL | EC000886 | Imagen | Catálogo
3208720 | UP 4-4CT | Conector | Conector para cuatro transformadores de intensidad, cada uno con cortocircuito del transformador adelantado | 7854.27 | 100 | BE | Industrial Cabinet Connectivity (ICC) | BE6 | BE643X | 10 | 10 | NO | PC | F | 84,11 | G | 57 | 312 | 113 | MM | 4046356663342 | 85366990 | PL | EC002555 | Imagen | Catálogo
3208721 | UP 4-4VT | Conector | Conector para cuatro convertidores de tensión | 5904.49 | 100 | BE | Industrial Cabinet Connectivity (ICC) | BE6 | BE643X | 10 | 10 | NO | PC | F | 79,09 | G | 57 | 312 | 113 | MM | 4046356663359 | 85366990 | PL | EC002555 | Imagen | Catálogo
3208722 | UP 4-5CT | Conector | Conector para cinco transformadores de corriente, cada uno con cortocircuito del transformador adelantado | 8833.25 | 100 | BE | Industrial Cabinet Connectivity (ICC) | BE6 | BE643X | 10 | 10 | NO | PC |  | 101,58 | G | 57 | 312 | 113 | MM | 4055626406404 | 85366990 | PL | EC002555 | Imagen | Catálogo
3208723 | BP 4-4CT | Conector de cortocircuito | Conector para cuatro transformadores de intensidad, cada uno con cortocircuito del transformador adelantado | 17300.51 | 100 | BE | Industrial Cabinet Connectivity (ICC) | BE6 | BE643X | 10 | 10 | NO | PC |  | 109,98 | G | 57 | 365 | 117 | MM | 4055626437552 | 85366990 | PL | EC002555 | Imagen | Catálogo
3208733 | BP 4-5CT | Conector de cortocircuito | Conector para cinco transformadores de corriente, cada uno con cortocircuito del transformador adelantado | 19225.03 | 100 | BE | Industrial Cabinet Connectivity (ICC) | BE6 | BE643X | 10 | 10 | NO | PC |  | 132,22 | G | 65 | 311 | 134 | MM | 4055626013015 | 85366990 | PL | EC002555 | Imagen | Catálogo
3208736 | FC 4-PCB/10 | Conector | Carcasa de base con placa de circuito impreso, 10 polos | 1763.13 | 100 | BE | Industrial Cabinet Connectivity (ICC) | BE6 | BE643X | 10 | 10 | NO | PC |  | 43,46 | G | 56 | 310 | 111 | MM | 4055626012681 | 85366990 | PL | EC000886 | Imagen | Catálogo
3208745 | PT 10-TWIN-PE | Borna de tierra | Borna de tierra, número de conexiones: 3, tipo de conexión: Conexión push-in, Sección de dimensionamiento: 10 mm², sección: 0,5 mm² - 16 mm², clase de montaje: NS 35/7,5, NS 35/15, color: amarillo-verde | 951.72 | 100 | BE | Industrial Cabinet Connectivity (ICC) | BE2 | BE2222 | 50 | 50 | SÍ | PC |  | 45,32 | G | 71 | 277 | 181 | MM | 4046356643603 | 85369010 | CN | EC000901 | Imagen | Catálogo
3208746 | PT 10-TWIN | Borne de paso | Borne de paso, tensión nominal: 1000 V, corriente nominal: 57 A, número de conexiones: 3, tipo de conexión: Conexión push-in, Sección de dimensionamiento: 10 mm², sección: 0,5 mm² - 16 mm², clase de montaje: NS 35/7,5, NS 35/15, color: gris | 540.83 | 100 | BE | Industrial Cabinet Connectivity (ICC) | BE2 | BE2212 | 50 | 50 | SÍ | PC |  | 36,73 | G | 74 | 278 | 181 | MM | 4046356643610 | 85369010 | CN | EC000897 | Imagen | Catálogo
3208747 | PT 10-TWIN BU | Borne de paso | Borne de paso, tensión nominal: 1000 V, corriente nominal: 57 A, número de conexiones: 3, tipo de conexión: Conexión push-in, Sección de dimensionamiento: 10 mm², sección: 0,5 mm² - 16 mm², clase de montaje: NS 35/7,5, NS 35/15, color: azul | 540.83 | 100 | BE | Industrial Cabinet Connectivity (ICC) | BE2 | BE2212 | 50 | 50 | SÍ | PC |  | 37,39 | G | 93 | 275 | 175 | MM | 4046356643627 | 85369010 | CN | EC000897 | Imagen | Catálogo
3208748 | D-PT 10-TWIN | Tapa final | Tapa final, profundidad: 42,6 mm, anchura: 2,2 mm, altura: 88,9 mm, color: gris | 96.7 | 100 | BE | Industrial Cabinet Connectivity (ICC) | BE2 | BE2Z1X | 50 | 50 | NO | PC |  | 5,55 | G | 3737 | 160 | 270 | MM | 4046356643634 | 85389099 | CN | EC000886 | Imagen | Catálogo
3208760 | PT 16-TWIN N | Borne de paso | Borne de paso, tensión nominal: 1000 V, corriente nominal: 76 A, número de conexiones: 3, tipo de conexión: Conexión push-in, Sección de dimensionamiento: 16 mm², sección: 0,5 mm² - 25 mm², clase de montaje: NS 35/7,5, NS 35/15, color: gris | 623.4 | 100 | BE | Industrial Cabinet Connectivity (ICC) | BE2 | BE2212 | 25 | 25 | SÍ | PC |  | 44,98 | G | 57 | 312 | 113 | MM | 4046356737555 | 85369010 | PL | EC000897 | Imagen | Catálogo
3208773 | PT 16-TWIN N BU | Borne de paso | Borne de paso, tensión nominal: 1000 V, corriente nominal: 76 A, número de conexiones: 3, tipo de conexión: Conexión push-in, Sección de dimensionamiento: 16 mm², sección: 0,5 mm² - 25 mm², clase de montaje: NS 35/7,5, NS 35/15, color: azul | 623.4 | 100 | BE | Industrial Cabinet Connectivity (ICC) | BE2 | BE2212 | 25 | 25 | SÍ | PC |  | 44,79 | G | 57 | 312 | 113 | MM | 4046356737548 | 85369010 | PL | EC000897 | Imagen | Catálogo
3208786 | PT 16-TWIN N-PE | Borna de tierra | Borna de tierra, número de conexiones: 3, tipo de conexión: Conexión push-in, Sección de dimensionamiento: 16 mm², sección: 0,5 mm² - 25 mm², clase de montaje: NS 35/7,5, NS 35/15, color: amarillo-verde | 1129.12 | 100 | BE | Industrial Cabinet Connectivity (ICC) | BE2 | BE2222 | 25 | 25 | SÍ | PC |  | 56,75 | G | 57 | 312 | 113 | MM | 4046356737531 | 85369010 | PL | EC000901 | Imagen | Catálogo
3208799 | D-PT 16-TWIN N | Tapa final | Tapa final, profundidad: 46 mm, anchura: 2,2 mm, altura: 100,2 mm, color: gris | 112.07 | 100 | BE | Industrial Cabinet Connectivity (ICC) | BE2 | BE2Z1X | 50 | 50 | NO | PC |  | 5,13 | G | 43 | 220 | 170 | MM | 4046356737524 | 85389099 | DE | EC000886 | Imagen | Catálogo
3208943 | PT 4-FSI/F | Borne de carril para fusible | Borne de carril para fusible, tipo de fusible: Plano, tipo de fusible: ISO 8820-3 tipo F (miniatura), tensión nominal: 400 V, corriente nominal: 10 A, tipo de conexión: Conexión push-in, Sección de dimensionamiento: 4 mm², sección: 0,2 mm²- 6 mm², clase de montaje: NS 35/7,5, NS 35/15, color: negro | 800.52 | 100 | BE | Industrial Cabinet Connectivity (ICC) | BE2 | BE2236 | 50 | 50 | NO | PC |  | 8,31 | G | 43 | 275 | 79 | MM | 4046356498777 | 85369010 | PL | EC000899 | Imagen | Catálogo
3208951 | PT 4-FSI/F-LED 12 | Borne de carril para fusible | Borne de carril para fusible, tipo de fusible: Plano, tipo de fusible: ISO 8820-3 tipo F (miniatura), tensión nominal: 12 V DC, corriente nominal: 10 A, tipo de conexión: Conexión push-in, Sección de dimensionamiento: 4 mm², sección: 0,2 mm²- 6 mm², clase de montaje: NS 35/7,5, NS 35/15, color: negro | 1419.65 | 100 | BE | Industrial Cabinet Connectivity (ICC) | BE2 | BE2236 | 50 | 50 | NO | PC |  | 8,67 | G | 41 | 274 | 77 | MM | 4046356498784 | 85369010 | PL | EC000899 | Imagen | Catálogo
3208964 | PT 4-FSI/F-LED 24 | Borne de carril para fusible | Borne de carril para fusible, tipo de fusible: Plano, tipo de fusible: ISO 8820-3 tipo F (miniatura), tensión nominal: 24 V DC, corriente nominal: 10 A, tipo de conexión: Conexión push-in, Sección de dimensionamiento: 4 mm², sección: 0,2 mm²- 6 mm², clase de montaje: NS 35/7,5, NS 35/15, color: negro | 1419.65 | 100 | BE | Industrial Cabinet Connectivity (ICC) | BE2 | BE2236 | 50 | 50 | NO | PC |  | 8,67 | G | 43 | 275 | 79 | MM | 4046356498791 | 85369010 | PL | EC000899 | Imagen | Catálogo
3208977 | D-PT 4-TWIN | Tapa final | Tapa final, profundidad: 29 mm, anchura: 2,2 mm, altura: 66,5 mm, color: gris | 61.33 | 100 | BE | Industrial Cabinet Connectivity (ICC) | BE2 | BE2Z1X | 50 | 50 | NO | PC |  | 2,74 | G | 27 | 170 | 140 | MM | 4046356498722 | 85389099 | DE | EC000886 | Imagen | Catálogo
3208979 | D-PT 4-QUATTRO | Tapa final | Tapa final, profundidad: 29 mm, anchura: 2,2 mm, altura: 77 mm, color: gris | 63.21 | 100 | BE | Industrial Cabinet Connectivity (ICC) | BE2 | BE2Z1X | 50 | 50 | NO | PC |  | 3,17 | G | 33 | 170 | 145 | MM | 4046356498715 | 85389099 | DE | EC000886 | Imagen | Catálogo
3209015 | STIO 2,5/3-2B/L | Borna de actuador/sensor de proximidad | Borna de actuador/sensor de proximidad, tensión nominal: 250 V, corriente nominal: 18 A, número de conexiones: 4, tipo de conexión: Conexión por resorte, Sección de dimensionamiento: 2,5 mm², sección: 0,08 mm² - 4 mm², clase de montaje: NS 35/7,5, NS 35/15, color: gris | 423.45 | 100 | BE | Industrial Cabinet Connectivity (ICC) | BE2 | BE2117 | 50 | 50 | NO | PC |  | 9,76 | G | 54 | 220 | 113 | MM | 4046356143325 | 85369010 | TR | EC000900 | Imagen | Catálogo
3209028 | STIO 2,5/3-2B/L-LA24RD/O-M | Borna de actuador/sensor de proximidad | Borna de actuador/sensor de proximidad, tensión nominal: 24 V, corriente nominal: 18 A, número de conexiones: 4, tipo de conexión: Conexión por resorte, Sección de dimensionamiento: 2,5 mm², sección: 0,08 mm² - 4 mm², clase de montaje: NS 35/7,5, NS 35/15, color: gris | 935.03 | 100 | BE | Industrial Cabinet Connectivity (ICC) | BE2 | BE2117 | 50 | 50 | NO | PC |  | 10,01 | G | 55 | 220 | 108 | MM | 4046356143530 | 85369010 | TR | EC000900 | Imagen | Catálogo
3209031 | STIO 2,5/3-2B/L-LA24GN/O-M | Borna de actuador/sensor de proximidad | Borna de actuador/sensor de proximidad, tensión nominal: 24 V, corriente nominal: 18 A, número de conexiones: 4, tipo de conexión: Conexión por resorte, Sección de dimensionamiento: 2,5 mm², sección: 0,08 mm² - 4 mm², clase de montaje: NS 35/7,5, NS 35/15, color: gris | 935.03 | 100 | BE | Industrial Cabinet Connectivity (ICC) | BE2 | BE2117 | 50 | 50 | NO | PC |  | 10,26 | G | 55 | 220 | 108 | MM | 4046356143523 | 85369010 | TR | EC000900 | Imagen | Catálogo
3209034 | PTIO 1,5/S/3-L-R100K/O-M 120V | Borna de actuador/sensor de proximidad | Borna de actuador/sensor de proximidad, con 100 kOhm de resistencia, tensión nominal: 250 V, corriente nominal: 13,5 A, número de conexiones: 4, tipo de conexión: Conexión push-in, Sección de dimensionamiento: 1,5 mm², sección: 0,14 mm² - 1,5 mm², clase de montaje: NS 35/7,5, NS 35/15, color: gris | 824.62 | 100 | BE | Industrial Cabinet Connectivity (ICC) | BE2 | BE2217 | 50 | 50 | NO | PC |  | 7,33 | G | 54 | 187 | 94 | MM | 4055626176017 | 85369010 | PL | EC000900 | Imagen | Catálogo
3209044 | STIO 2,5/3-PE/B/L | Borne de tierra para distribución | Borne de tierra para distribución, tensión nominal: 250 V, corriente nominal: 18 A, número de conexiones: 4, tipo de conexión: Conexión por resorte, Sección de dimensionamiento: 2,5 mm², sección: 0,08 mm² - 4 mm², clase de montaje: NS 35/7,5, NS 35/15, color: gris | 694.27 | 100 | BE | Industrial Cabinet Connectivity (ICC) | BE2 | BE2117 | 50 | 50 | NO | PC |  | 11,23 | G | 55 | 220 | 108 | MM | 4046356143332 | 85369010 | TR | EC000900 | Imagen | Catálogo
3209057 | STIO 2,5/4-3B/L | Borna de actuador/sensor de proximidad | Borna de actuador/sensor de proximidad, tensión nominal: 250 V, corriente nominal: 18 A, número de conexiones: 5, tipo de conexión: Conexión por resorte, Sección de dimensionamiento: 2,5 mm², sección: 0,08 mm² - 4 mm², clase de montaje: NS 35/7,5, NS 35/15, color: gris | 533.05 | 100 | BE | Industrial Cabinet Connectivity (ICC) | BE2 | BE2118 | 50 | 50 | NO | PC |  | 12,04 | G | 59 | 210 | 117 | MM | 4046356143301 | 85369010 | TR | EC000900 | Imagen | Catálogo
3209060 | STIO 2,5/4-PE/2B/L | Borne de tierra para distribución | Borne de tierra para distribución, tensión nominal: 250 V, corriente nominal: 18 A, número de conexiones: 5, tipo de conexión: Conexión por resorte, Sección de dimensionamiento: 2,5 mm², sección: 0,08 mm² - 4 mm², clase de montaje: NS 35/7,5, NS 35/15, color: gris | 756.6 | 100 | BE | Industrial Cabinet Connectivity (ICC) | BE2 | BE2118 | 50 | 50 | NO | PC |  | 13,97 | G | 59 | 210 | 117 | MM | 4046356143318 | 85369010 | TR | EC000900 | Imagen | Catálogo
3209086 | STIO-IN 2,5/3-PE OG | Borne de tierra para distribución | Borne de tierra para distribución, tensión nominal: 250 V, corriente nominal: 30 A, número de conexiones: 4, tipo de conexión: Conexión por resorte, Sección de dimensionamiento: 2,5 mm², sección: 0,08 mm² - 4 mm², clase de montaje: NS 35/7,5, NS 35/15, color: naranja | 778.12 | 100 | BE | Industrial Cabinet Connectivity (ICC) | BE2 | BE2117 | 25 | 25 | NO | PC |  | 14,99 | G | 59 | 210 | 117 | MM | 4046356143288 | 85369010 | TR | EC000900 | Imagen | Catálogo
3209109 | STIO-IN 2,5/4-PE OG | Borne de tierra para distribución | Borne de tierra para distribución, tensión nominal: 250 V, corriente nominal: 30 A, número de conexiones: 5, tipo de conexión: Conexión por resorte, Sección de dimensionamiento: 2,5 mm², sección: 0,08 mm² - 4 mm², clase de montaje: NS 35/7,5, NS 35/15, color: naranja | 868.41 | 100 | BE | Industrial Cabinet Connectivity (ICC) | BE2 | BE2118 | 25 | 25 | NO | PC |  | 19,26 | G | 57 | 310 | 108 | MM | 4046356143295 | 85369010 | TR | EC000900 | Imagen | Catálogo
3209112 | D-STIO 2,5/3 | Tapa final | Tapa final, profundidad: 36,8 mm, anchura: 2,2 mm, altura: 74,9 mm, color: gris | 75.44 | 100 | BE | Industrial Cabinet Connectivity (ICC) | BE2 | BE2Z1X | 50 | 50 | NO | PC |  | 5,69 | G | 54 | 90 | 220 | MM | 4046356143349 | 85389099 | PL | EC000886 | Imagen | Catálogo
3209125 | D-STIO 2,5/4 | Tapa final | Tapa final, profundidad: 36,8 mm, anchura: 2,2 mm, altura: 92,3 mm, color: gris | 81.7 | 100 | BE | Industrial Cabinet Connectivity (ICC) | BE2 | BE2Z1X | 50 | 50 | NO | PC |  | 7,03 | G | 67 | 170 | 350 | MM | 4046356143356 | 85389099 | PL | EC000886 | Imagen | Catálogo
3209141 | STIO 2,5/3-PE/B/L-LA24GN/O-M | Borne de tierra para distribución | Borne de tierra para distribución, tensión nominal: 24 V, corriente nominal: 18 A, número de conexiones: 4, tipo de conexión: Conexión por resorte, Sección de dimensionamiento: 2,5 mm², sección: 0,08 mm² - 4 mm², clase de montaje: NS 35/7,5, NS 35/15, color: gris | 1156.44 | 100 | BE | Industrial Cabinet Connectivity (ICC) | BE2 | BE2117 | 50 | 50 | NO | PC |  | 11,77 | G | 54 | 221 | 113 | MM | 4046356143509 | 85369010 | TR | EC000900 | Imagen | Catálogo
3209170 | STIO 2,5/4-PE/2B/L-LA24RD/O-M | Borne de tierra para distribución | Borne de tierra para distribución, tensión nominal: 24 V, corriente nominal: 18 A, número de conexiones: 5, tipo de conexión: Conexión por resorte, Sección de dimensionamiento: 2,5 mm², sección: 0,08 mm² - 4 mm², clase de montaje: NS 35/7,5, NS 35/15, color: gris | 1268.2 | 100 | BE | Industrial Cabinet Connectivity (ICC) | BE2 | BE2118 | 50 | 50 | NO | PC |  | 14,51 | G | 58 | 211 | 123 | MM | 4046356143479 | 85369010 | TR | EC000900 | Imagen | Catálogo
3209183 | STIO 2,5/4-PE/2B/L-LA24GN/O-M | Borne de tierra para distribución | Borne de tierra para distribución, tensión nominal: 24 V, corriente nominal: 18 A, número de conexiones: 5, tipo de conexión: Conexión por resorte, Sección de dimensionamiento: 2,5 mm², sección: 0,08 mm² - 4 mm², clase de montaje: NS 35/7,5, NS 35/15, color: gris | 1268.2 | 100 | BE | Industrial Cabinet Connectivity (ICC) | BE2 | BE2118 | 50 | 50 | NO | PC |  | 14,45 | G | 58 | 211 | 122 | MM | 4046356143493 | 85369010 | TR | EC000900 | Imagen | Catálogo
3209196 | STIO-IN 2,5/3 OG | Borne de alimentación | Borne de alimentación, tensión nominal: 250 V, corriente nominal: 30 A, número de conexiones: 2, tipo de conexión: Conexión por resorte, Sección de dimensionamiento: 2,5 mm², sección: 0,08 mm² - 4 mm², clase de montaje: NS 35/7,5, NS 35/15, color: naranja | 466.44 | 100 | BE | Industrial Cabinet Connectivity (ICC) | BE2 | BE2117 | 25 | 25 | NO | PC |  | 13,42 | G | 59 | 210 | 117 | MM | 4046356181709 | 85369010 | TR | EC000900 | Imagen | Catálogo
3209206 | STIO-IN 2,5/4 OG | Borne de alimentación | Borne de alimentación, tensión nominal: 250 V, corriente nominal: 30 A, número de conexiones: 5, tipo de conexión: Conexión por resorte, Sección de dimensionamiento: 2,5 mm², sección: 0,08 mm² - 4 mm², clase de montaje: NS 35/7,5, NS 35/15, color: naranja | 533.05 | 100 | BE | Industrial Cabinet Connectivity (ICC) | BE2 | BE2118 | 25 | 25 | NO | PC |  | 17,72 | G | 57 | 310 | 108 | MM | 4046356182836 | 85369010 | TR | EC000900 | Imagen | Catálogo
3209235 | P-FU 5X20-5 | Cabeza portafusible | Cabeza portafusible, Adecuados para bornes a partir de un ancho de 5,2 mm con zona TG, tensión nominal: 400 V, corriente nominal: 6,3 A, tipo de conexión: Conexión enchufable, tipo de fusible: G/5 x 20, clase de montaje: Montaje por encaje, color: negro | 320.51 | 100 | BE | Industrial Cabinet Connectivity (ICC) | BE2 | BE2Z3X | 10 | 10 | NO | PC |  | 5,00 | G | 17 | 150 | 75 | MM | 4046356548335 | 85369095 | CN | EC002018 | Imagen | Catálogo
3209240 | P-FU 5X20 LED 24-5 120KOHM | Cabeza portafusible | Cabeza portafusible, Adecuados para bornes a partir de un ancho de 5,2 mm con zona TG, tensión nominal: 24 V, corriente nominal: 6,3 A, tipo de fusible: G/5 x 20, color: negro | 999.57 | 100 | BE | Industrial Cabinet Connectivity (ICC) | BE2 | BE2Z3X | 10 | 10 | NO | PC |  | 5,33 | G | 23 | 168 | 100 | MM | 4046356773478 | 85369095 | CN | EC002018 | Imagen | Catálogo
3209248 | P-FU 5X20 LED 24-5 | Cabeza portafusible | Cabeza portafusible, Adecuados para bornes a partir de un ancho de 5,2 mm con zona TG, tensión nominal: 24 V, corriente nominal: 6,3 A, tipo de conexión: Conexión enchufable, tipo de fusible: G/5 x 20, clase de montaje: Montaje por encaje, color: negro | 904.21 | 100 | BE | Industrial Cabinet Connectivity (ICC) | BE2 | BE2Z3X | 10 | 10 | NO | PC |  | 5,32 | G | 32 | 150 | 92 | MM | 4046356548342 | 85369095 | CN | EC002018 | Imagen | Catálogo
3209251 | P-FU 5X20 LED 60-5 | Cabeza portafusible | Cabeza portafusible, Adecuados para bornes a partir de un ancho de 5,2 mm con zona TG, tensión nominal: 250 V, corriente nominal: 6,3 A, tipo de conexión: Conexión enchufable, tipo de fusible: G/5 x 20, clase de montaje: Montaje por encaje, color: negro | 904.21 | 100 | BE | Industrial Cabinet Connectivity (ICC) | BE2 | BE2Z3X | 10 | 10 | NO | PC |  | 5,39 | G | 0 | 0 | 0 |  | 4046356548359 | 85369095 | CN | EC002018 | Imagen | Catálogo
3209264 | P-FU 5X20 LED 250-5 | Cabeza portafusible | Cabeza portafusible, Adecuados para bornes a partir de un ancho de 5,2 mm con zona TG, tensión nominal: 250 V, corriente nominal: 6,3 A, tipo de conexión: Conexión enchufable, tipo de fusible: G/5 x 20, clase de montaje: Montaje por encaje, color: negro | 891.18 | 100 | BE | Industrial Cabinet Connectivity (ICC) | BE2 | BE2Z3X | 10 | 10 | NO | PC |  | 5,38 | G | 25 | 90 | 100 | MM | 4046356548366 | 85369095 | CN | EC002018 | Imagen | Catálogo
3209277 | D-PT 4-QUATTRO/2P | Tapa final | Tapa final, profundidad: 29,1 mm, anchura: 2,2 mm, altura: 92,1 mm, color: gris | 60.79 | 100 | BE | Industrial Cabinet Connectivity (ICC) | BE2 | BE2Z1X | 50 | 50 | NO | PC |  | 3,98 | G | 37 | 160 | 285 | MM | 4046356692106 | 85389099 | PL | EC000886 | Imagen | Catálogo
3209280 | FBS 2-8 VPE 100 | Puente enchufable | Puente enchufable, paso: 8,2 mm, número de polos: 2, color: rojo | 73.57 | 100 | BE | Industrial Cabinet Connectivity (ICC) | BE2 | BE2Z2X | 100 | 100 | NO | PC |  | 3,75 | G | 26 | 170 | 115 | MM | 4046356503228 | 85366990 | DE | EC000489 | Imagen | Catálogo
3209400 | USA-SCHIRMSCHIENE SET | Juego | Juego para la conexión a ambos lados de la cables apantallados con abrazadera de pantalla | 11425.96 | 100 | BE | Industrial Cabinet Connectivity (ICC) | BE7 | BE752Z | 1 | 1 | SÍ | PC |  | 225,30 | G | 24 | 126 | 130 | MM | 4046356310963 | 85369010 | DE | EC002020 | Imagen | Catálogo
3209507 | PH 2,5/ 9 | Carcasa de cables | Carcasa de cables, paso: 46,8 mm, profundidad: 36,8 mm, anchura: 46,8 mm, altura: 19,9 mm, número de polos: 9, color: gris | 307.99 | 100 | BE | Industrial Cabinet Connectivity (ICC) | BE2 | BE224Z | 25 | 25 | NO | PC |  | 12,77 | G | 65 | 238 | 163 | MM | 4046356366960 | 39269097 | PL | EC000437 | Imagen | Catálogo
3209510 | PT 2,5 | Borne de paso | Borne de paso, tensión nominal: 800 V, corriente nominal: 24 A, número de conexiones: 2, número de polos: 1, tipo de conexión: Conexión push-in, Sección de dimensionamiento: 2,5 mm², sección: 0,14 mm² - 4 mm², clase de montaje: NS 35/7,5, NS 35/15, color: gris | 116.95 | 100 | BE | Industrial Cabinet Connectivity (ICC) | BE2 | BE2211 | 50 | 50 | NO | PC |  | 6,35 | G | 48 | 271 | 70 | MM | 4046356329781 | 85369010 | DE | EC000897 | Imagen | Catálogo
3209511 | PT 2,5 YE | Borne de paso | Borne de paso, tensión nominal: 800 V, corriente nominal: 24 A, número de conexiones: 2, número de polos: 1, tipo de conexión: Conexión push-in, Sección de dimensionamiento: 2,5 mm², sección: 0,14 mm² - 4 mm², clase de montaje: NS 35/7,5, NS 35/15, color: amarillo | 124 | 100 | BE | Industrial Cabinet Connectivity (ICC) | BE2 | BE2211 | 50 | 50 | NO | PC |  | 6,12 | G | 50 | 272 | 71 | MM | 4046356681797 | 85369010 | CN | EC000897 | Imagen | Catálogo
3209512 | PT 2,5 RD | Borne de paso | Borne de paso, tensión nominal: 800 V, corriente nominal: 24 A, número de conexiones: 2, número de polos: 1, tipo de conexión: Conexión push-in, Sección de dimensionamiento: 2,5 mm², sección: 0,14 mm² - 4 mm², clase de montaje: NS 35/7,5, NS 35/15, color: rojo | 124 | 100 | BE | Industrial Cabinet Connectivity (ICC) | BE2 | BE2211 | 50 | 50 | NO | PC |  | 6,07 | G | 43 | 272 | 62 | MM | 4046356681803 | 85369010 | CN | EC000897 | Imagen | Catálogo
3209513 | PT 2,5 GN | Borne de paso | Borne de paso, tensión nominal: 800 V, corriente nominal: 24 A, número de conexiones: 2, número de polos: 1, tipo de conexión: Conexión push-in, Sección de dimensionamiento: 2,5 mm², sección: 0,14 mm² - 4 mm², clase de montaje: NS 35/7,5, NS 35/15, color: verde | 124 | 100 | BE | Industrial Cabinet Connectivity (ICC) | BE2 | BE2211 | 50 | 50 | NO | PC |  | 6,10 | G | 50 | 272 | 71 | MM | 4046356681810 | 85369010 | CN | EC000897 | Imagen | Catálogo
3209514 | PT 2,5 WH | Borne de paso | Borne de paso, tensión nominal: 800 V, corriente nominal: 24 A, número de conexiones: 2, número de polos: 1, tipo de conexión: Conexión push-in, Sección de dimensionamiento: 2,5 mm², sección: 0,14 mm² - 4 mm², clase de montaje: NS 35/7,5, NS 35/15, color: blanco | 124 | 100 | BE | Industrial Cabinet Connectivity (ICC) | BE2 | BE2211 | 50 | 50 | NO | PC |  | 6,15 | G | 50 | 272 | 71 | MM | 4046356681827 | 85369010 | CN | EC000897 | Imagen | Catálogo
3209515 | PTU 2,5-TWIN | Borne de paso | Borne de paso, tensión nominal: 800 V, corriente nominal: 24 A, tipo de conexión: Conexión push-in, Sección de dimensionamiento: 2,5 mm², sección: 0,14 mm² - 4 mm², tipo de conexión: Conexión por tornillo, Sección de dimensionamiento: 2,5 mm², sección: 0,14 mm² - 4 mm², montaje: NS 35/7,5, NS 35/15, color: gris | 176.35 | 100 | BE | Industrial Cabinet Connectivity (ICC) | BE2 | BE2219 | 50 | 50 | NO | PC |  | 9,23 | G | 53 | 219 | 92 | MM | 4046356802079 | 85369010 | PL | EC000897 | Imagen | Catálogo
3209516 | PTU 2,5-TWIN BU | Borne de paso | Borne de paso, tensión nominal: 800 V, corriente nominal: 24 A, tipo de conexión: Conexión push-in, Sección de dimensionamiento: 2,5 mm², sección: 0,14 mm² - 4 mm², tipo de conexión: Conexión por tornillo, Sección de dimensionamiento: 2,5 mm², sección: 0,14 mm² - 4 mm², montaje: NS 35/7,5, NS 35/15, color: azul | 176.35 | 100 | BE | Industrial Cabinet Connectivity (ICC) | BE2 | BE2219 | 50 | 50 | NO | PC |  | 9,23 | G | 55 | 220 | 88 | MM | 4046356802086 | 85369010 | PL | EC000897 | Imagen | Catálogo
3209517 | PTU 2,5-TWIN-PE | Borna de tierra | Borna de tierra, tensión nominal: 800 V, tipo de conexión: Conexión push-in, sección: 0,14 mm² - 4 mm², tipo de conexión: Conexión por tornillo, Sección de dimensionamiento: 2,5 mm², sección: 0,14 mm² - 4 mm², montaje: NS 35/7,5, NS 35/15, color: amarillo-verde | 543.88 | 100 | BE | Industrial Cabinet Connectivity (ICC) | BE2 | BE2219 | 50 | 50 | NO | PC |  | 12,35 | G | 53 | 219 | 91 | MM | 4046356802093 | 85369010 | PL | EC000901 | Imagen | Catálogo
3209519 | PTU 2,5 | Borne de paso | Borne de paso, tensión nominal: 800 V, corriente nominal: 24 A, tipo de conexión: Conexión push-in, Sección de dimensionamiento: 2,5 mm², sección: 0,14 mm² - 4 mm², tipo de conexión: Conexión por tornillo, Sección de dimensionamiento: 2,5 mm², sección: 0,14 mm² - 4 mm², montaje: NS 35/7,5, NS 35/15, color: gris | 145.79 | 100 | BE | Industrial Cabinet Connectivity (ICC) | BE2 | BE2219 | 50 | 50 | NO | PC |  | 8,48 | G | 53 | 345 | 65 | MM | 4055626057231 | 85369010 | CN | EC000897 | Imagen | Catálogo
3209520 | PTU 2,5 BU | Borne de paso | Borne de paso, tensión nominal: 800 V, corriente nominal: 24 A, tipo de conexión: Conexión push-in, Sección de dimensionamiento: 2,5 mm², sección: 0,14 mm² - 4 mm², tipo de conexión: Conexión por tornillo, Sección de dimensionamiento: 2,5 mm², sección: 0,14 mm² - 4 mm², montaje: NS 35/7,5, NS 35/15, color: azul | 145.79 | 100 | BE | Industrial Cabinet Connectivity (ICC) | BE2 | BE2219 | 50 | 50 | NO | PC |  | 8,22 | G | 55 | 350 | 65 | MM | 4055626057248 | 85369010 | CN | EC000897 | Imagen | Catálogo
3209521 | PTU 2,5-PE | Borna de tierra | Borna de tierra, tipo de conexión: Conexión push-in, Sección de dimensionamiento: 2,5 mm², sección: 0,14 mm² - 4 mm², tipo de conexión: Conexión por tornillo, Sección de dimensionamiento: 2,5 mm², sección: 0,14 mm² - 4 mm², montaje: NS 35/7,5, NS 35/15, color: amarillo-verde | 439.53 | 100 | BE | Industrial Cabinet Connectivity (ICC) | BE2 | BE2219 | 50 | 50 | NO | PC |  | 10,45 | G | 52 | 348 | 66 | MM | 4055626057255 | 85369010 | CN | EC000901 | Imagen | Catálogo
3209522 | D-PTU 2,5 | Tapa final | Tapa final, profundidad: 35,1 mm, anchura: 2,2 mm, altura: 53,5 mm, color: gris | 66.14 | 100 | BE | Industrial Cabinet Connectivity (ICC) | BE2 | BE224Z | 50 | 50 | NO | PC |  | 2,49 | G | 32 | 220 | 185 | MM | 4055626080819 | 85389099 | CN | EC000886 | Imagen | Catálogo
3209523 | PT 2,5 BU | Borne de paso | Borne de paso, tensión nominal: 800 V, corriente nominal: 24 A, número de conexiones: 2, número de polos: 1, tipo de conexión: Conexión push-in, Sección de dimensionamiento: 2,5 mm², sección: 0,14 mm² - 4 mm², clase de montaje: NS 35/7,5, NS 35/15, color: azul | 116.95 | 100 | BE | Industrial Cabinet Connectivity (ICC) | BE2 | BE2211 | 50 | 50 | NO | PC |  | 6,11 | G | 50 | 272 | 71 | MM | 4046356329798 | 85369010 | CN | EC000897 | Imagen | Catálogo
3209536 | PT 2,5-PE | Borna de tierra | Borna de tierra, número de conexiones: 2, tipo de conexión: Conexión push-in, sección: 0,14 mm² - 4 mm², clase de montaje: NS 35/7,5, NS 35/15, color: amarillo-verde | 389.26 | 100 | BE | Industrial Cabinet Connectivity (ICC) | BE2 | BE2221 | 50 | 50 | NO | PC |  | 8,01 | G | 50 | 272 | 71 | MM | 4046356329804 | 85369010 | DE | EC000901 | Imagen | Catálogo
3209549 | PT 2,5-TWIN | Borne de paso | Borne de paso, tensión nominal: 800 V, corriente nominal: 24 A, número de conexiones: 3, tipo de conexión: Conexión push-in, Sección de dimensionamiento: 2,5 mm², sección: 0,14 mm² - 4 mm², clase de montaje: NS 35/7,5, NS 35/15, color: gris | 156.79 | 100 | BE | Industrial Cabinet Connectivity (ICC) | BE2 | BE2212 | 50 | 50 | NO | PC |  | 8,85 | G | 49 | 270 | 95 | MM | 4046356329811 | 85369010 | DE | EC000897 | Imagen | Catálogo
3209550 | PT 2,5-TWIN WH | Borne de paso | Borne de paso, tensión nominal: 800 V, corriente nominal: 24 A, número de conexiones: 3, tipo de conexión: Conexión push-in, Sección de dimensionamiento: 2,5 mm², sección: 0,14 mm² - 4 mm², clase de montaje: NS 35/7,5, NS 35/15, color: blanco | 166.2 | 100 | BE | Industrial Cabinet Connectivity (ICC) | BE2 | BE2212 | 50 | 50 | NO | PC |  | 7,68 | G | 49 | 270 | 95 | MM | 4055626062877 | 85369010 | CN | EC000897 | Imagen | Catálogo
3209552 | PT 2,5-TWIN BU | Borne de paso | Borne de paso, tensión nominal: 800 V, corriente nominal: 24 A, número de conexiones: 3, tipo de conexión: Conexión push-in, Sección de dimensionamiento: 2,5 mm², sección: 0,14 mm² - 4 mm², clase de montaje: NS 35/7,5, NS 35/15, color: azul | 156.79 | 100 | BE | Industrial Cabinet Connectivity (ICC) | BE2 | BE2212 | 50 | 50 | NO | PC |  | 7,72 | G | 49 | 270 | 95 | MM | 4046356329828 | 85369010 | CN | EC000897 | Imagen | Catálogo
3209553 | PT 2,5-TWIN YE | Borne de paso | Borne de paso, tensión nominal: 800 V, corriente nominal: 24 A, número de conexiones: 3, tipo de conexión: Conexión push-in, Sección de dimensionamiento: 2,5 mm², sección: 0,14 mm² - 4 mm², clase de montaje: NS 35/7,5, NS 35/15, color: amarillo | 166.2 | 100 | BE | Industrial Cabinet Connectivity (ICC) | BE2 | BE2212 | 50 | 50 | NO | PC |  | 7,61 | G | 49 | 271 | 96 | MM | 4055626119045 | 85369010 | CN | EC000897 | Imagen | Catálogo
3209565 | PT 2,5-TWIN-PE | Borna de tierra | Borna de tierra, número de conexiones: 3, tipo de conexión: Conexión push-in, Sección de dimensionamiento: 2,5 mm², sección: 0,14 mm² - 4 mm², clase de montaje: NS 35/7,5, NS 35/15, color: amarillo-verde | 502.59 | 100 | BE | Industrial Cabinet Connectivity (ICC) | BE2 | BE2222 | 50 | 50 | NO | PC |  | 9,62 | G | 48 | 272 | 70 | MM | 4046356329835 | 85369010 | DE | EC000901 | Imagen | Catálogo
3209569 | PT 2,5-QUATTRO-U | Borne de paso | Borne de paso, con yugo de corriente interrumpido, tensión nominal: 500 V, corriente nominal: 20 A, número de conexiones: 4, tipo de conexión: Conexión push-in, Sección de dimensionamiento: 2,5 mm², sección: 0,14 mm² - 4 mm², clase de montaje: NS 35/7,5, NS 35/15, color: gris | 275.42 | 100 | BE | Industrial Cabinet Connectivity (ICC) | BE2 | BE2213 | 50 | 50 | NO | PC |  | 10,20 | G | 41 | 274 | 78 | MM | 4046356670449 | 85369010 | PL | EC000897 | Imagen | Catálogo
3209578 | PT 2,5-QUATTRO | Borne de paso | Borne de paso, tensión nominal: 800 V, corriente nominal: 24 A, número de conexiones: 4, tipo de conexión: Conexión push-in, Sección de dimensionamiento: 2,5 mm², sección: 0,14 mm² - 4 mm², clase de montaje: NS 35/7,5, NS 35/15, color: gris | 205.95 | 100 | BE | Industrial Cabinet Connectivity (ICC) | BE2 | BE2213 | 50 | 50 | NO | PC |  | 10,54 | G | 49 | 270 | 95 | MM | 4046356329859 | 85369010 | DE | EC000897 | Imagen | Catálogo
3209579 | PT 2,5-QUATTRO WH | Borne de paso | Borne de paso, tensión nominal: 800 V, corriente nominal: 24 A, número de conexiones: 4, tipo de conexión: Conexión push-in, Sección de dimensionamiento: 2,5 mm², sección: 0,14 mm² - 4 mm², clase de montaje: NS 35/7,5, NS 35/15, color: blanco | 218.3 | 100 | BE | Industrial Cabinet Connectivity (ICC) | BE2 | BE2213 | 50 | 50 | NO | PC |  | 9,26 | G | 49 | 270 | 95 | MM | 4055626062860 | 85369010 | CN | EC000897 | Imagen | Catálogo
3209580 | PT 2,5-QUATTRO RD | Borne de paso | Borne de paso, tensión nominal: 800 V, corriente nominal: 24 A, número de conexiones: 4, tipo de conexión: Conexión push-in, Sección de dimensionamiento: 2,5 mm², sección: 0,14 mm² - 4 mm², clase de montaje: NS 35/7,5, NS 35/15, color: rojo | 218.3 | 100 | BE | Industrial Cabinet Connectivity (ICC) | BE2 | BE2213 | 50 | 50 | NO | PC |  | 9,29 | G | 49 | 270 | 95 | MM | 4046356680547 | 85369010 | CN | EC000897 | Imagen | Catálogo
3209581 | PT 2,5-QUATTRO BU | Borne de paso | Borne de paso, tensión nominal: 800 V, corriente nominal: 24 A, número de conexiones: 4, tipo de conexión: Conexión push-in, Sección de dimensionamiento: 2,5 mm², sección: 0,14 mm² - 4 mm², clase de montaje: NS 35/7,5, NS 35/15, color: azul | 205.95 | 100 | BE | Industrial Cabinet Connectivity (ICC) | BE2 | BE2213 | 50 | 50 | NO | PC |  | 10,85 | G | 49 | 270 | 95 | MM | 4046356329866 | 85369010 | DE | EC000897 | Imagen | Catálogo
3209582 | PT 2,5-QUATTRO GN | Borne de paso | Borne de paso, tensión nominal: 800 V, corriente nominal: 24 A, número de conexiones: 4, tipo de conexión: Conexión push-in, Sección de dimensionamiento: 2,5 mm², sección: 0,14 mm² - 4 mm², clase de montaje: NS 35/7,5, NS 35/15, color: verde | 218.3 | 100 | BE | Industrial Cabinet Connectivity (ICC) | BE2 | BE2213 | 50 | 50 | NO | PC |  | 9,17 | G | 49 | 270 | 95 | MM | 4055626064444 | 85369010 | CN | EC000897 | Imagen | Catálogo
3209583 | PT 2,5-QUATTRO YE | Borne de paso | Borne de paso, tensión nominal: 800 V, corriente nominal: 24 A, número de conexiones: 4, tipo de conexión: Conexión push-in, Sección de dimensionamiento: 2,5 mm², sección: 0,14 mm² - 4 mm², clase de montaje: NS 35/7,5, NS 35/15, color: amarillo | 218.3 | 100 | BE | Industrial Cabinet Connectivity (ICC) | BE2 | BE2213 | 50 | 50 | NO | PC |  | 9,24 | G | 49 | 270 | 95 | MM | 4055626064437 | 85369010 | CN | EC000897 | Imagen | Catálogo
3209594 | PT 2,5-QUATTRO-PE | Borna de tierra | Borna de tierra, número de conexiones: 4, tipo de conexión: Conexión push-in, Sección de dimensionamiento: 2,5 mm², sección: 0,14 mm² - 4 mm², clase de montaje: NS 35/7,5, NS 35/15, color: amarillo-verde | 622.4 | 100 | BE | Industrial Cabinet Connectivity (ICC) | BE2 | BE2223 | 50 | 50 | NO | PC |  | 11,27 | G | 49 | 270 | 95 | MM | 4046356329842 | 85369010 | DE | EC000901 | Imagen | Catálogo
3209595 | PT 2,5-QUATTRO-SG BK | Borne para conexión de pantalla | Borne para conexión de pantalla, tensión nominal: 48 V, tipo de conexión: Conexión push-in, Sección de dimensionamiento: 2,5 mm², sección: 0,14 mm² - 4 mm², clase de montaje: NS 35/7,5, NS 35/15, color: negro | 631.33 | 100 | BE | Industrial Cabinet Connectivity (ICC) | BE2 | BE2223 | 50 | 50 | NO | PC |  | 13,60 | G | 48 | 272 | 92 | MM | 4046356707589 | 85369010 | DE | EC000901 | Imagen | Catálogo
3209596 | PT 2,5-QUATTRO-SG WH | Borne para conexión de pantalla | Borne para conexión de pantalla, tensión nominal: 48 V, tipo de conexión: Conexión push-in, Sección de dimensionamiento: 2,5 mm², sección: 0,14 mm² - 4 mm², clase de montaje: NS 35/7,5, NS 35/15, color: blanco | 653.5 | 100 | BE | Industrial Cabinet Connectivity (ICC) | BE2 | BE2223 | 50 | 50 | NO | PC |  | 13,30 | G | 48 | 270 | 92 | MM | 4055626355306 | 85369010 | DE | EC002020 | Imagen | Catálogo
3209604 | PTTBS 2,5 | Borna de doble piso | Borna de doble piso, tensión nominal: 500 V, corriente nominal: 22 A, tipo de conexión: Conexión push-in, 1er y 2º piso, Sección de dimensionamiento: 2,5 mm², sección: 0,14 mm² - 4 mm², clase de montaje: NS 35/7,5, NS 35/15, color: gris | 323.07 | 100 | BE | Industrial Cabinet Connectivity (ICC) | BE2 | BE2214 | 50 | 50 | NO | PC |  | 12,42 | G | 62 | 271 | 90 | MM | 4046356330084 | 85369010 | CN | EC000897 | Imagen | Catálogo
3209605 | PTTBS 2,5 OG | Borna de doble piso | Borna de doble piso, tensión nominal: 500 V, corriente nominal: 22 A, tipo de conexión: Conexión push-in, 1er piso, Sección de dimensionamiento: 2,5 mm², sección: 0,14 mm² - 4 mm², clase de montaje: NS 35/7,5, NS 35/15, color: naranja | 334.1 | 100 | BE | Industrial Cabinet Connectivity (ICC) | BE2 | BE2214 | 50 | 50 | NO | PC |  | 12,53 | G | 59 | 210 | 117 | MM | 4046356649186 | 85369010 | CN | EC000897 | Imagen | Catálogo
3209606 | PTTBS 2,5-L/N | Borna de doble piso | Borna de doble piso, tensión nominal: 500 V, corriente nominal: 22 A, tipo de conexión: Conexión push-in, 1er y 2º piso, Sección de dimensionamiento: 2,5 mm², sección: 0,14 mm² - 4 mm², clase de montaje: NS 35/7,5, NS 35/15, color: gris | 382.21 | 100 | BE | Industrial Cabinet Connectivity (ICC) | BE2 | BE2214 | 50 | 50 | NO | PC |  | 12,64 | G | 60 | 271 | 90 | MM | 4046356649803 | 85369010 | CN | EC000897 | Imagen | Catálogo
3209607 | PTTBS 2,5 RD | Borna de doble piso | Borna de doble piso, tensión nominal: 500 V, corriente nominal: 22 A, tipo de conexión: Conexión push-in, 1er y 2º piso, Sección de dimensionamiento: 2,5 mm², sección: 0,14 mm² - 4 mm², clase de montaje: NS 35/7,5, NS 35/15, color: rojo | 334.1 | 100 | BE | Industrial Cabinet Connectivity (ICC) | BE2 | BE2214 | 50 | 50 | NO | PC |  | 12,62 | G | 62 | 271 | 91 | MM | 4055626076508 | 85369010 | CN | EC000897 | Imagen | Catálogo
3209609 | PTTBS 2,5/U-OG/O-GN | Borna de doble piso | Borne de doble piso, con empujador abajo naranja y arriba verde, sección: 0,14 mm² - 4 mm², AWG: 26 - 12, tipo de conexión: conexión push-in, ancho: 5,2 mm, color: gris, tipo de montaje: NS 35/7,5, NS 35/15 | 323.07 | 100 | BE | Industrial Cabinet Connectivity (ICC) | BE2 | BE2214 | 50 | 50 | NO | PC |  | 12,34 | G | 59 | 210 | 117 | MM | 4046356739924 | 85369010 | CN | EC000897 | Imagen | Catálogo
3209612 | PTTBS 2,5 BU/U-OG/O-GN | Borna de doble piso | Borne de doble piso, con empujador abajo naranja y arriba verde, sección: 0,14 mm² - 4 mm², AWG: 26 - 12, tipo de conexión: conexión push-in, ancho: 5,2 mm, color: azul, tipo de montaje: NS 35/7,5, NS 35/15 | 323.07 | 100 | BE | Industrial Cabinet Connectivity (ICC) | BE2 | BE2214 | 50 | 50 | NO | PC |  | 12,48 | G | 60 | 270 | 89 | MM | 4046356739931 | 85369010 | CN | EC000897 | Imagen | Catálogo
3209617 | PTTBS 2,5 BU | Borna de doble piso | Borna de doble piso, tensión nominal: 500 V, corriente nominal: 22 A, tipo de conexión: Conexión push-in, 1er y 2º piso, Sección de dimensionamiento: 2,5 mm², sección: 0,14 mm² - 4 mm², clase de montaje: NS 35/7,5, NS 35/15, color: azul | 323.07 | 100 | BE | Industrial Cabinet Connectivity (ICC) | BE2 | BE2214 | 50 | 50 | NO | PC |  | 12,47 | G | 59 | 210 | 117 | MM | 4046356330077 | 85369010 | CN | EC000897 | Imagen | Catálogo
3209620 | PTTBS 2,5-PE | Borne de doble piso conductor de protección | Borne de doble piso conductor de protección, número de conexiones: 4, tipo de conexión: Conexión push-in, sección: 0,14 mm² - 4 mm², clase de montaje: NS 35/7,5, NS 35/15, color: amarillo-verde | 919.88 | 100 | BE | Industrial Cabinet Connectivity (ICC) | BE2 | BE2224 | 50 | 50 | NO | PC |  | 17,52 | G | 61 | 272 | 90 | MM | 4046356330091 | 85369010 | CN | EC000901 | Imagen | Catálogo
3209621 | PTTBS 2,5-PE/L | Borne multipiso | Borne multipiso, tensión nominal: 500 V, corriente nominal: 24 A, tipo de conexión: Conexión push-in, 1er y 2º piso, Sección de dimensionamiento: 2,5 mm², sección: 0,14 mm² - 4 mm², clase de montaje: NS 35/7,5, NS 35/15, color: gris | 599.15 | 100 | BE | Industrial Cabinet Connectivity (ICC) | BE2 | BE2224 | 50 | 50 | NO | PC |  | 17,13 | G | 59 | 210 | 117 | MM | 4046356842693 | 85369010 | CN | EC000901 | Imagen | Catálogo
3209633 | PT 2,5-TWIN/1P | Borne de paso | Borne de paso, tensión nominal: 500 V, corriente nominal: 24 A, número de conexiones: 3, número de polos: 1, tipo de conexión: Conexión push-in / conexión enchufable, Sección de dimensionamiento: 2,5 mm², sección: 0,14 mm² - 4 mm², clase de montaje: NS 35/7,5, NS 35/15, color: gris | 156.79 | 100 | BE | Industrial Cabinet Connectivity (ICC) | BE2 | BE2241 | 50 | 50 | NO | PC |  | 7,68 | G | 47 | 271 | 70 | MM | 4046356333382 | 85369010 | DE | EC000897 | Imagen | Catálogo
3209634 | PT 2,5-TWIN/1P RD | Borne de paso | Borne de paso, tensión nominal: 500 V, corriente nominal: 24 A, número de conexiones: 3, número de polos: 1, tipo de conexión: Conexión push-in / conexión enchufable, Sección de dimensionamiento: 2,5 mm², sección: 0,14 mm² - 4 mm², clase de montaje: NS 35/7,5, NS 35/15, color: rojo | 166.21 | 100 | BE | Industrial Cabinet Connectivity (ICC) | BE2 | BE2241 | 50 | 50 | NO | PC |  | 7,80 | G | 48 | 271 | 70 | MM | 4046356752060 | 85369010 | DE | EC000897 | Imagen | Catálogo
3209635 | PT 2,5-TWIN/1P YE | Borne de paso | Borne de paso, tensión nominal: 500 V, corriente nominal: 24 A, número de conexiones: 3, número de polos: 1, tipo de conexión: Conexión push-in / conexión enchufable, Sección de dimensionamiento: 2,5 mm², sección: 0,14 mm² - 4 mm², clase de montaje: NS 35/7,5, NS 35/15, color: amarillo | 166.21 | 100 | BE | Industrial Cabinet Connectivity (ICC) | BE2 | BE2241 | 50 | 50 | NO | PC |  | 7,88 | G | 48 | 270 | 69 | MM | 4046356752077 | 85369010 | DE | EC000897 | Imagen | Catálogo
3209636 | PT 2,5-TWIN/1P GN | Borne de paso | Borne de paso, tensión nominal: 500 V, corriente nominal: 24 A, número de conexiones: 3, número de polos: 1, tipo de conexión: Conexión push-in / conexión enchufable, Sección de dimensionamiento: 2,5 mm², sección: 0,14 mm² - 4 mm², clase de montaje: NS 35/7,5, NS 35/15, color: verde | 166.21 | 100 | BE | Industrial Cabinet Connectivity (ICC) | BE2 | BE2241 | 50 | 50 | NO | PC |  | 7,96 | G | 47 | 272 | 70 | MM | 4046356752084 | 85369010 | DE | EC000897 | Imagen | Catálogo
3209646 | PT 2,5-TWIN/1P BU | Borne de paso | Borne de paso, tensión nominal: 500 V, corriente nominal: 24 A, número de conexiones: 3, número de polos: 1, tipo de conexión: Conexión push-in / conexión enchufable, Sección de dimensionamiento: 2,5 mm², sección: 0,14 mm² - 4 mm², clase de montaje: NS 35/7,5, NS 35/15, color: azul | 156.79 | 100 | BE | Industrial Cabinet Connectivity (ICC) | BE2 | BE2241 | 50 | 50 | NO | PC |  | 7,70 | G | 50 | 272 | 71 | MM | 4046356333399 | 85369010 | DE | EC000897 | Imagen | Catálogo
3209647 | PT 2,5-TWIN/1P BK | Borne de paso | Borne de paso, tensión nominal: 500 V, corriente nominal: 24 A, número de conexiones: 3, número de polos: 1, tipo de conexión: Conexión push-in / conexión enchufable, Sección de dimensionamiento: 2,5 mm², sección: 0,14 mm² - 4 mm², clase de montaje: NS 35/7,5, NS 35/15, color: negro | 166.21 | 100 | BE | Industrial Cabinet Connectivity (ICC) | BE2 | BE2241 | 50 | 50 | NO | PC |  | 7,92 | G | 48 | 270 | 70 | MM | 4055626080840 | 85369010 | DE | EC000897 | Imagen | Catálogo
3209659 | PT 2,5-TWIN/1P-PE | Borna de tierra | Borna de tierra, número de conexiones: 3, tipo de conexión: Conexión push-in / conexión enchufable, Sección de dimensionamiento: 2,5 mm², sección: 0,14 mm² - 4 mm², clase de montaje: NS 35/7,5, NS 35/15, color: amarillo-verde | 502.59 | 100 | BE | Industrial Cabinet Connectivity (ICC) | BE2 | BE2242 | 50 | 50 | NO | PC |  | 10,78 | G | 48 | 270 | 70 | MM | 4046356333405 | 85369010 | DE | EC000901 | Imagen | Catálogo
3209662 | PT 2,5-QUATTRO/2P | Borne de paso | Borne de paso, tensión nominal: 500 V, corriente nominal: 24 A, número de conexiones: 4, tipo de conexión: Conexión push-in / conexión enchufable, Sección de dimensionamiento: 2,5 mm², 1er piso, sección: 0,14 mm² - 4 mm², clase de montaje: NS 35/7,5, NS 35/15, color: gris | 205.95 | 100 | BE | Industrial Cabinet Connectivity (ICC) | BE2 | BE2241 | 50 | 50 | NO | PC |  | 9,80 | G | 49 | 270 | 95 | MM | 4046356333443 | 85369010 | DE | EC000897 | Imagen | Catálogo
3209675 | PT 2,5-QUATTRO/2P BU | Borne de paso | Borne de paso, tensión nominal: 500 V, corriente nominal: 24 A, número de conexiones: 4, tipo de conexión: Conexión push-in / conexión enchufable, Sección de dimensionamiento: 2,5 mm², 1er piso, sección: 0,14 mm² - 4 mm², clase de montaje: NS 35/7,5, NS 35/15, color: azul | 205.95 | 100 | BE | Industrial Cabinet Connectivity (ICC) | BE2 | BE2241 | 50 | 50 | NO | PC |  | 9,97 | G | 49 | 270 | 95 | MM | 4046356333450 | 85369010 | DE | EC000897 | Imagen | Catálogo
3209688 | PT 2,5-QUATTRO/2P-PE | Borna de tierra | Borna de tierra, número de conexiones: 4, tipo de conexión: Conexión push-in / conexión enchufable, 1er piso, Sección de dimensionamiento: 2,5 mm², sección: 0,14 mm² - 4 mm², clase de montaje: NS 35/7,5, NS 35/15, color: amarillo-verde | 622.4 | 100 | BE | Industrial Cabinet Connectivity (ICC) | BE2 | BE2242 | 50 | 50 | NO | PC |  | 13,02 | G | 49 | 270 | 95 | MM | 4046356333467 | 85369010 | DE | EC000901 | Imagen | Catálogo
3209691 | PH 2,5/ 2 | Carcasa de cables | Carcasa de cables, paso: 10,4 mm, profundidad: 36,8 mm, anchura: 10,4 mm, altura: 19,9 mm, número de polos: 2, color: gris | 200.87 | 100 | BE | Industrial Cabinet Connectivity (ICC) | BE2 | BE224Z | 50 | 50 | NO | PC |  | 4,40 | G | 62 | 237 | 162 | MM | 4046356366892 | 39269097 | PL | EC000437 | Imagen | Catálogo
3209701 | PH 2,5/ 3 | Carcasa de cables | Carcasa de cables, paso: 15,6 mm, profundidad: 36,8 mm, anchura: 15,6 mm, altura: 19,9 mm, número de polos: 3, color: gris | 214.24 | 100 | BE | Industrial Cabinet Connectivity (ICC) | BE2 | BE224Z | 50 | 50 | NO | PC |  | 5,22 | G | 65 | 238 | 163 | MM | 4046356366908 | 39269097 | PL | EC000437 | Imagen | Catálogo
3209714 | PH 2,5/ 4 | Carcasa de cables | Carcasa de cables, paso: 20,8 mm, profundidad: 36,8 mm, anchura: 20,8 mm, altura: 19,9 mm, número de polos: 4, color: gris | 227.64 | 100 | BE | Industrial Cabinet Connectivity (ICC) | BE2 | BE224Z | 50 | 50 | NO | PC |  | 6,18 | G | 65 | 238 | 163 | MM | 4046356366915 | 39269097 | PL | EC000437 | Imagen | Catálogo
3209727 | PH 2,5/ 5 | Carcasa de cables | Carcasa de cables, paso: 26 mm, profundidad: 36,8 mm, anchura: 26 mm, altura: 19,9 mm, número de polos: 5, color: gris | 239.11 | 100 | BE | Industrial Cabinet Connectivity (ICC) | BE2 | BE224Z | 50 | 50 | NO | PC |  | 7,36 | G | 62 | 237 | 162 | MM | 4046356366922 | 39269097 | PL | EC000437 | Imagen | Catálogo
3209730 | PH 2,5/ 6 | Carcasa de cables | Carcasa de cables, paso: 31,2 mm, profundidad: 36,8 mm, anchura: 31,2 mm, altura: 19,9 mm, número de polos: 6, color: gris | 250.6 | 100 | BE | Industrial Cabinet Connectivity (ICC) | BE2 | BE224Z | 25 | 25 | NO | PC |  | 9,67 | G | 64 | 236 | 162 | MM | 4046356366939 | 39269097 | PL | EC000437 | Imagen | Catálogo
3209743 | PH 2,5/ 7 | Carcasa de cables | Carcasa de cables, paso: 36,4 mm, profundidad: 36,8 mm, anchura: 36,4 mm, altura: 19,9 mm, número de polos: 7, color: gris | 265.91 | 100 | BE | Industrial Cabinet Connectivity (ICC) | BE2 | BE224Z | 25 | 25 | NO | PC |  | 10,68 | G | 65 | 238 | 163 | MM | 4046356366946 | 39269097 | PL | EC000437 | Imagen | Catálogo
3209756 | PH 2,5/ 8 | Carcasa de cables | Carcasa de cables, paso: 41,6 mm, profundidad: 36,8 mm, anchura: 41,6 mm, altura: 19,9 mm, número de polos: 8, color: gris | 296.49 | 100 | BE | Industrial Cabinet Connectivity (ICC) | BE2 | BE224Z | 25 | 25 | NO | PC |  | 11,69 | G | 62 | 236 | 162 | MM | 4046356366953 | 39269097 | PL | EC000437 | Imagen | Catálogo
3209769 | PH 2,5/10 | Carcasa de cables | Carcasa de cables, paso: 52 mm, profundidad: 36,8 mm, anchura: 52 mm, altura: 19,9 mm, número de polos: 10, color: gris | 340.46 | 100 | BE | Industrial Cabinet Connectivity (ICC) | BE2 | BE224Z | 25 | 25 | NO | PC |  | 13,88 | G | 67 | 269 | 168 | MM | 4046356366977 | 39269097 | PL | EC000437 | Imagen | Catálogo
3209772 | PH 2,5/11 | Carcasa de cables | Carcasa de cables, paso: 57,2 mm, profundidad: 36,8 mm, anchura: 57,2 mm, altura: 19,9 mm, número de polos: 11, color: gris | 353.88 | 100 | BE | Industrial Cabinet Connectivity (ICC) | BE2 | BE224Z | 10 | 10 | NO | PC |  | 18,77 | G | 65 | 238 | 163 | MM | 4046356366984 | 39269097 | PL | EC000437 | Imagen | Catálogo
3209785 | PH 2,5/12 | Carcasa de cables | Carcasa de cables, paso: 62,4 mm, profundidad: 36,8 mm, anchura: 62,4 mm, altura: 19,9 mm, número de polos: 12, color: gris | 365.36 | 100 | BE | Industrial Cabinet Connectivity (ICC) | BE2 | BE224Z | 10 | 10 | NO | PC |  | 19,82 | G | 63 | 236 | 162 | MM | 4046356366991 | 39269097 | PL | EC000437 | Imagen | Catálogo
3209798 | PH 2,5/13 | Carcasa de cables | Carcasa de cables, paso: 67,6 mm, profundidad: 36,8 mm, anchura: 67,6 mm, altura: 19,9 mm, número de polos: 13, color: gris | 378.78 | 100 | BE | Industrial Cabinet Connectivity (ICC) | BE2 | BE224Z | 10 | 10 | NO | PC |  | 20,98 | G | 65 | 238 | 163 | MM | 4046356367004 | 39269097 | PL | EC000437 | Imagen | Catálogo
3209808 | PH 2,5/14 | Carcasa de cables | Carcasa de cables, paso: 72,8 mm, profundidad: 36,8 mm, anchura: 72,8 mm, altura: 19,9 mm, número de polos: 14, color: gris | 392.15 | 100 | BE | Industrial Cabinet Connectivity (ICC) | BE2 | BE224Z | 10 | 10 | NO | PC |  | 21,43 | G | 62 | 237 | 163 | MM | 4046356367011 | 39269097 | PL | EC000437 | Imagen | Catálogo
3209811 | PH 2,5/15 | Carcasa de cables | Carcasa de cables, paso: 78 mm, profundidad: 36,8 mm, anchura: 78 mm, altura: 19,9 mm, número de polos: 15, color: gris | 403.65 | 100 | BE | Industrial Cabinet Connectivity (ICC) | BE2 | BE224Z | 10 | 10 | NO | PC |  | 22,23 | G | 65 | 238 | 163 | MM | 4046356367028 | 39269097 | PL | EC000437 | Imagen | Catálogo
3209824 | DF-SP-H 2,5 | Tapa con brida de sujeción | Tapa con brida de sujeción, tipo de conexión: Conexión por tornillo, profundidad: 24,7 mm, anchura: 4,5 mm, altura: 35,8 mm, color: gris | 321.1 | 100 | BE | Industrial Cabinet Connectivity (ICC) | BE2 | BE2Z1X | 50 | 50 | NO | PC |  | 1,44 | G | 28 | 125 | 120 | MM | 4046356367035 | 85389099 | PL | EC000886 | Imagen | Catálogo
3209837 | ST 2,5/1P-F | Sujeción aérea (tornillo) | Sujeción aérea (tornillo), para atornillar conectores COMBI, con el mismo contorno y paso que los bornes COMBI correspondientes | 354.63 | 100 | BE | Industrial Cabinet Connectivity (ICC) | BE2 | BE214Z | 50 | 50 | NO | PC |  | 4,80 | G | 59 | 276 | 69 | MM | 4046356365130 | 39269097 | PL | EC001041 | Imagen | Catálogo
3209840 | ST 2,5-TWIN/1P-F | Sujeción aérea (tornillo) | Sujeción aérea (tornillo), para atornillar conectores COMBI, con el mismo contorno y paso que los bornes COMBI correspondientes | 354.63 | 100 | BE | Industrial Cabinet Connectivity (ICC) | BE2 | BE214Z | 50 | 50 | NO | PC |  | 5,33 | G | 58 | 261 | 99 | MM | 4046356365147 | 39269097 | PL | EC001041 | Imagen | Catálogo
3209853 | ST 2,5-QUATTRO/2P-F | Sujeción aérea (tornillo) | Sujeción aérea (tornillo), para atornillar conectores COMBI, con el mismo contorno y paso que los bornes COMBI correspondientes | 453.55 | 100 | BE | Industrial Cabinet Connectivity (ICC) | BE2 | BE214Z | 50 | 50 | NO | PC |  | 6,99 | G | 60 | 211 | 124 | MM | 4046356365154 | 39269097 | PL | EC001041 | Imagen | Catálogo
3209866 | PP-H 2,5/ 1 | Conector | Conector, tensión nominal: 500 V, corriente nominal: 24 A, número de conexiones: 1, número de polos: 1, tipo de conexión: Conexión push-in, Sección de dimensionamiento: 2,5 mm², 1er piso, sección: 0,14 mm² - 4 mm², clase de montaje: Montaje por encaje, color: gris | 151.41 | 100 | BE | Industrial Cabinet Connectivity (ICC) | BE2 | BE2244 | 50 | 50 | NO | PC |  | 3,62 | G | 48 | 92 | 115 | MM | 4046356366632 | 85366990 | PL | EC002021 | Imagen | Catálogo
3209879 | PP-H 2,5/ 2 | Conector | Conector, tensión nominal: 500 V, corriente nominal: 24 A, número de conexiones: 2, número de polos: 2, tipo de conexión: Conexión push-in, Sección de dimensionamiento: 2,5 mm², 1er piso, sección: 0,14 mm² - 4 mm², clase de montaje: Montaje por encaje, color: gris | 248.08 | 100 | BE | Industrial Cabinet Connectivity (ICC) | BE2 | BE2244 | 50 | 50 | NO | PC |  | 6,99 | G | 51 | 185 | 69 | MM | 4046356366663 | 85366990 | PL | EC002021 | Imagen | Catálogo
3209882 | PP-H 2,5/ 3 | Conector | Conector, tensión nominal: 500 V, corriente nominal: 24 A, número de conexiones: 3, número de polos: 3, tipo de conexión: Conexión push-in, Sección de dimensionamiento: 2,5 mm², 1er piso, sección: 0,14 mm² - 4 mm², color: gris | 346.65 | 100 | BE | Industrial Cabinet Connectivity (ICC) | BE2 | BE2244 | 50 | 50 | NO | PC |  | 10,39 | G | 52 | 243 | 76 | MM | 4046356366779 | 85366990 | PL | EC002021 | Imagen | Catálogo
3209883 | PP-H 2,5/ 3 (1GNYE/2GY) | Conector | Conector, tensión nominal: 500 V, corriente nominal: 24 A, número de conexiones: 3, número de polos: 3, tipo de conexión: Conexión push-in, Sección de dimensionamiento: 2,5 mm², 1er piso, sección: 0,14 mm² - 4 mm², color: gris | 346.65 | 100 | BE | Industrial Cabinet Connectivity (ICC) | BE2 | BE2244 | 50 | 50 | NO | PC |  | 10,29 | G | 53 | 243 | 76 | MM | 4046356892476 | 85366990 | PL | EC002021 | Imagen | Catálogo
3209895 | PP-H 2,5/ 4 | Conector | Conector, tensión nominal: 500 V, corriente nominal: 24 A, número de conexiones: 4, número de polos: 4, tipo de conexión: Conexión push-in, Sección de dimensionamiento: 2,5 mm², 1er piso, sección: 0,14 mm² - 4 mm², color: gris | 445.16 | 100 | BE | Industrial Cabinet Connectivity (ICC) | BE2 | BE2244 | 50 | 50 | NO | PC |  | 13,88 | G | 54 | 221 | 113 | MM | 4046356366786 | 85366990 | PL | EC002021 | Imagen | Catálogo
3209896 | PP-H 2,5/ 4 (1GNYE/3GY) | Conector | Conector, tensión nominal: 500 V, corriente nominal: 24 A, número de conexiones: 4, número de polos: 4, tipo de conexión: Conexión push-in, Sección de dimensionamiento: 2,5 mm², 1er piso, sección: 0,14 mm² - 4 mm², clase de montaje: Montaje por encaje, color: gris | 445.16 | 100 | BE | Industrial Cabinet Connectivity (ICC) | BE2 | BE2244 | 50 | 50 | NO | PC |  | 13,74 | G | 55 | 219 | 112 | MM | 4046356892469 | 85366990 | PL | EC002021 | Imagen | Catálogo
3209905 | PP-H 2,5/ 5 | Conector | Conector, tensión nominal: 500 V, corriente nominal: 24 A, número de conexiones: 5, número de polos: 5, tipo de conexión: Conexión push-in, Sección de dimensionamiento: 2,5 mm², 1er piso, sección: 0,14 mm² - 4 mm², clase de montaje: Montaje por encaje, color: gris | 545.58 | 100 | BE | Industrial Cabinet Connectivity (ICC) | BE2 | BE2244 | 50 | 50 | NO | PC |  | 16,92 | G | 56 | 220 | 114 | MM | 4046356366793 | 85366990 | PL | EC002021 | Imagen | Catálogo
3209918 | PP-H 2,5/ 6 | Conector | Conector, tensión nominal: 500 V, corriente nominal: 24 A, número de conexiones: 6, número de polos: 6, tipo de conexión: Conexión push-in, Sección de dimensionamiento: 2,5 mm², 1er piso, sección: 0,14 mm² - 4 mm², clase de montaje: Montaje por encaje, color: gris | 646 | 100 | BE | Industrial Cabinet Connectivity (ICC) | BE2 | BE2244 | 25 | 25 | NO | PC |  | 20,54 | G | 50 | 217 | 71 | MM | 4046356366809 | 85366990 | PL | EC002021 | Imagen | Catálogo
3209921 | PP-H 2,5/ 7 | Conector | Conector, tensión nominal: 500 V, corriente nominal: 24 A, número de conexiones: 7, número de polos: 7, tipo de conexión: Conexión push-in, Sección de dimensionamiento: 2,5 mm², 1er piso, sección: 0,14 mm² - 4 mm², color: gris | 740.82 | 100 | BE | Industrial Cabinet Connectivity (ICC) | BE2 | BE2244 | 25 | 25 | NO | PC |  | 24,04 | G | 55 | 220 | 88 | MM | 4046356366816 | 85366990 | PL | EC002021 | Imagen | Catálogo
3209934 | PP-H 2,5/ 8 | Conector | Conector, tensión nominal: 500 V, corriente nominal: 24 A, número de conexiones: 8, número de polos: 8, tipo de conexión: Conexión push-in, Sección de dimensionamiento: 2,5 mm², 1er piso, sección: 0,14 mm² - 4 mm², clase de montaje: Montaje por encaje, color: gris | 839.36 | 100 | BE | Industrial Cabinet Connectivity (ICC) | BE2 | BE2244 | 25 | 25 | NO | PC |  | 26,97 | G | 55 | 220 | 88 | MM | 4046356366823 | 85366990 | PL | EC002021 | Imagen | Catálogo
3209947 | PP-H 2,5/ 9 | Conector | Conector, tensión nominal: 500 V, corriente nominal: 24 A, número de conexiones: 9, número de polos: 9, tipo de conexión: Conexión push-in, Sección de dimensionamiento: 2,5 mm², 1er piso, sección: 0,14 mm² - 4 mm², color: gris | 941.58 | 100 | BE | Industrial Cabinet Connectivity (ICC) | BE2 | BE2244 | 25 | 25 | NO | PC |  | 30,56 | G | 56 | 220 | 114 | MM | 4046356366830 | 85366990 | PL | EC002021 | Imagen | Catálogo
3209950 | PP-H 2,5/10 | Conector | Conector, tensión nominal: 500 V, corriente nominal: 24 A, número de conexiones: 10, número de polos: 10, tipo de conexión: Conexión push-in, Sección de dimensionamiento: 2,5 mm², 1er piso, sección: 0,14 mm² - 4 mm², color: gris | 1038.28 | 100 | BE | Industrial Cabinet Connectivity (ICC) | BE2 | BE2244 | 25 | 25 | NO | PC |  | 33,94 | G | 54 | 220 | 113 | MM | 4046356366847 | 85366990 | PL | EC002021 | Imagen | Catálogo
3209963 | PP-H 2,5/11 | Conector | Conector, tensión nominal: 500 V, corriente nominal: 24 A, número de conexiones: 11, número de polos: 11, tipo de conexión: Conexión push-in, Sección de dimensionamiento: 2,5 mm², 1er piso, sección: 0,14 mm² - 4 mm², color: gris | 1136.8 | 100 | BE | Industrial Cabinet Connectivity (ICC) | BE2 | BE2244 | 10 | 10 | NO | PC |  | 38,00 | G | 52 | 185 | 73 | MM | 4046356366854 | 85366990 | PL | EC002021 | Imagen | Catálogo
3209976 | PP-H 2,5/12 | Conector | Conector, tensión nominal: 500 V, corriente nominal: 24 A, número de conexiones: 12, número de polos: 12, tipo de conexión: Conexión push-in, Sección de dimensionamiento: 2,5 mm², 1er piso, sección: 0,14 mm² - 4 mm², color: gris | 1235.36 | 100 | BE | Industrial Cabinet Connectivity (ICC) | BE2 | BE2244 | 10 | 10 | NO | PC |  | 41,03 | G | 51 | 185 | 69 | MM | 4046356366861 | 85366990 | PL | EC002021 | Imagen | Catálogo
3209989 | PP-H 2,5/13 | Conector | Conector, tensión nominal: 500 V, corriente nominal: 24 A, número de conexiones: 13, número de polos: 13, tipo de conexión: Conexión push-in, Sección de dimensionamiento: 2,5 mm², 1er piso, sección: 0,14 mm² - 4 mm², color: gris | 1333.87 | 100 | BE | Industrial Cabinet Connectivity (ICC) | BE2 | BE2244 | 10 | 10 | NO | PC |  | 45,20 | G | 40 | 209 | 95 | MM | 4046356366878 | 85366990 | PL | EC002021 | Imagen | Catálogo
3209992 | PP-H 2,5/14 | Conector | Conector, tensión nominal: 500 V, corriente nominal: 24 A, número de conexiones: 14, número de polos: 14, tipo de conexión: Conexión push-in, Sección de dimensionamiento: 2,5 mm², 1er piso, sección: 0,14 mm² - 4 mm², color: gris | 1434.3 | 100 | BE | Industrial Cabinet Connectivity (ICC) | BE2 | BE2244 | 10 | 10 | NO | PC |  | 47,65 | G | 41 | 212 | 95 | MM | 4046356366885 | 85366990 | PL | EC002021 | Imagen | Catálogo
3210004 | PP-H 2,5/15 | Conector | Conector, tensión nominal: 500 V, corriente nominal: 24 A, número de conexiones: 15, número de polos: 15, tipo de conexión: Conexión push-in, Sección de dimensionamiento: 2,5 mm², 1er piso, sección: 0,14 mm² - 4 mm², color: gris | 1530.96 | 100 | BE | Industrial Cabinet Connectivity (ICC) | BE2 | BE2244 | 10 | 10 | NO | PC |  | 51,64 | G | 55 | 220 | 88 | MM | 4046356501965 | 85366990 | PL | EC002021 | Imagen | Catálogo
3210017 | PP-H 2,5/ 1 BU | Conector | Conector, tensión nominal: 500 V, corriente nominal: 24 A, número de conexiones: 1, número de polos: 1, tipo de conexión: Conexión push-in, Sección de dimensionamiento: 2,5 mm², 1er piso, sección: 0,14 mm² - 4 mm², clase de montaje: Montaje por encaje, color: azul | 151.41 | 100 | BE | Industrial Cabinet Connectivity (ICC) | BE2 | BE2244 | 50 | 50 | NO | PC |  | 3,59 | G | 46 | 90 | 111 | MM | 4046356366649 | 85366990 | PL | EC002021 | Imagen | Catálogo
3210020 | PP-H 2,5/ 1 GNYE | Conector | Conector, tensión nominal: 500 V, corriente nominal: 24 A, número de conexiones: 1, número de polos: 1, tipo de conexión: Conexión push-in, Sección de dimensionamiento: 2,5 mm², 1er piso, sección: 0,14 mm² - 4 mm², color: amarillo-verde | 151.41 | 100 | BE | Industrial Cabinet Connectivity (ICC) | BE2 | BE2244 | 50 | 50 | NO | PC |  | 3,70 | G | 48 | 92 | 115 | MM | 4046356366656 | 85366990 | PL | EC002021 | Imagen | Catálogo
3210033 | PT 2,5/1P | Borne de paso | Borne de paso, tensión nominal: 500 V, corriente nominal: 24 A, número de conexiones: 2, tipo de conexión: Conexión push-in / conexión enchufable, Sección de dimensionamiento: 2,5 mm², sección: 0,14 mm² - 4 mm², clase de montaje: NS 35/7,5, NS 35/15, color: gris | 126.19 | 100 | BE | Industrial Cabinet Connectivity (ICC) | BE2 | BE2241 | 50 | 50 | NO | PC |  | 6,12 | G | 48 | 271 | 69 | MM | 4046356333412 | 85369010 | DE | EC000897 | Imagen | Catálogo
3210046 | PT 2,5/1P BU | Borne de paso | Borne de paso, tensión nominal: 500 V, corriente nominal: 24 A, número de conexiones: 2, tipo de conexión: Conexión push-in / conexión enchufable, Sección de dimensionamiento: 2,5 mm², sección: 0,14 mm² - 4 mm², clase de montaje: NS 35/7,5, NS 35/15, color: azul | 126.19 | 100 | BE | Industrial Cabinet Connectivity (ICC) | BE2 | BE2241 | 50 | 50 | NO | PC |  | 6,08 | G | 50 | 272 | 71 | MM | 4046356333429 | 85369010 | DE | EC000897 | Imagen | Catálogo
3210047 | PT 2,5/1P OG | Borne de paso | Borne de paso, tensión nominal: 500 V, corriente nominal: 24 A, número de conexiones: 2, tipo de conexión: Conexión push-in / conexión enchufable, Sección de dimensionamiento: 2,5 mm², sección: 0,14 mm² - 4 mm², clase de montaje: NS 35/7,5, NS 35/15, color: naranja | 133.79 | 100 | BE | Industrial Cabinet Connectivity (ICC) | BE2 | BE2241 | 50 | 50 | NO | PC | F | 6,21 | G | 48 | 271 | 69 | MM | 4046356897808 | 85369010 | DE | EC000897 | Imagen | Catálogo
3210059 | PT 2,5/1P-PE | Borna de tierra | Borna de tierra, número de conexiones: 2, tipo de conexión: Conexión push-in / conexión enchufable, Sección de dimensionamiento: 2,5 mm², sección: 0,14 mm² - 4 mm², clase de montaje: NS 35/7,5, NS 35/15, color: amarillo-verde | 420 | 100 | BE | Industrial Cabinet Connectivity (ICC) | BE2 | BE2242 | 50 | 50 | NO | PC |  | 9,06 | G | 48 | 271 | 69 | MM | 4046356333436 | 85369010 | DE | EC000901 | Imagen | Catálogo
3210062 | PP-H 2,5/1-L | Conector | Conector, tensión nominal: 500 V, corriente nominal: 24 A, número de conexiones: 1, número de polos: 1, tipo de conexión: Conexión push-in, Sección de dimensionamiento: 2,5 mm², 1er piso, sección: 0,14 mm² - 4 mm², color: gris | 151.41 | 100 | BE | Industrial Cabinet Connectivity (ICC) | BE2 | BE2244 | 50 | 50 | NO | PC |  | 3,52 | G | 46 | 90 | 112 | MM | 4046356333474 | 85366990 | PL | EC002021 | Imagen | Catálogo
3210075 | PP-H 2,5/1-L BU | Conector | Conector, tensión nominal: 500 V, corriente nominal: 24 A, número de conexiones: 1, número de polos: 1, tipo de conexión: Conexión push-in, Sección de dimensionamiento: 2,5 mm², 1er piso, sección: 0,14 mm² - 4 mm², color: azul | 151.41 | 100 | BE | Industrial Cabinet Connectivity (ICC) | BE2 | BE2244 | 50 | 50 | NO | PC |  | 3,42 | G | 48 | 92 | 115 | MM | 4046356333481 | 85366990 | PL | EC002021 | Imagen | Catálogo
3210088 | PP-H 2,5/1-L GNYE | Conector | Conector, tensión nominal: 500 V, corriente nominal: 24 A, número de conexiones: 1, número de polos: 1, tipo de conexión: Conexión push-in, Sección de dimensionamiento: 2,5 mm², 1er piso, sección: 0,14 mm² - 4 mm², color: amarillo-verde | 151.41 | 100 | BE | Industrial Cabinet Connectivity (ICC) | BE2 | BE2244 | 50 | 50 | NO | PC |  | 3,48 | G | 46 | 90 | 111 | MM | 4046356333498 | 85366990 | PL | EC002021 | Imagen | Catálogo
3210091 | PP-H 2,5/1-M | Conector | Conector, tensión nominal: 500 V, corriente nominal: 24 A, número de polos: 1, tipo de conexión: Conexión push-in, 1er piso, Sección de dimensionamiento: 2,5 mm², sección: 0,14 mm²- 4 mm², color: gris | 151.41 | 100 | BE | Industrial Cabinet Connectivity (ICC) | BE2 | BE2244 | 50 | 50 | NO | PC |  | 3,57 | G | 46 | 90 | 111 | MM | 4046356333504 | 85366990 | PL | EC002021 | Imagen | Catálogo
3210101 | PP-H 2,5/1-M BU | Conector | Conector, tensión nominal: 500 V, corriente nominal: 24 A, número de conexiones: 1, número de polos: 1, tipo de conexión: Conexión push-in, Sección de dimensionamiento: 2,5 mm², 1er piso, sección: 0,14 mm² - 4 mm², color: azul | 151.41 | 100 | BE | Industrial Cabinet Connectivity (ICC) | BE2 | BE2244 | 50 | 50 | NO | PC |  | 3,61 | G | 46 | 91 | 111 | MM | 4046356333511 | 85366990 | PL | EC002021 | Imagen | Catálogo
3210114 | PP-H 2,5/1-M GNYE | Conector | Conector, tensión nominal: 500 V, corriente nominal: 24 A, número de conexiones: 1, número de polos: 1, tipo de conexión: Conexión push-in, Sección de dimensionamiento: 2,5 mm², 1er piso, sección: 0,14 mm² - 4 mm², color: amarillo-verde | 151.41 | 100 | BE | Industrial Cabinet Connectivity (ICC) | BE2 | BE2244 | 50 | 50 | NO | PC |  | 3,54 | G | 48 | 92 | 115 | MM | 4046356333528 | 85366990 | PL | EC002021 | Imagen | Catálogo
3210127 | PP-H 2,5/1-R | Conector | Conector, tensión nominal: 500 V, corriente nominal: 24 A, número de conexiones: 1, número de polos: 1, tipo de conexión: Conexión push-in, Sección de dimensionamiento: 2,5 mm², 1er piso, sección: 0,14 mm² - 4 mm², color: gris | 151.41 | 100 | BE | Industrial Cabinet Connectivity (ICC) | BE2 | BE2244 | 50 | 50 | NO | PC |  | 3,76 | G | 46 | 91 | 111 | MM | 4046356333535 | 85366990 | PL | EC002021 | Imagen | Catálogo
3210130 | PP-H 2,5/1-R BU | Conector | Conector, tensión nominal: 500 V, corriente nominal: 24 A, número de conexiones: 1, número de polos: 1, tipo de conexión: Conexión push-in, Sección de dimensionamiento: 2,5 mm², 1er piso, sección: 0,14 mm² - 4 mm², color: azul | 151.41 | 100 | BE | Industrial Cabinet Connectivity (ICC) | BE2 | BE2244 | 50 | 50 | NO | PC |  | 3,71 | G | 48 | 92 | 115 | MM | 4046356333542 | 85366990 | PL | EC002021 | Imagen | Catálogo
3210143 | PP-H 2,5/1-R GNYE | Conector | Conector, tensión nominal: 500 V, corriente nominal: 24 A, número de conexiones: 1, número de polos: 1, tipo de conexión: Conexión push-in, Sección de dimensionamiento: 2,5 mm², 1er piso, sección: 0,14 mm² - 4 mm², color: amarillo-verde | 151.41 | 100 | BE | Industrial Cabinet Connectivity (ICC) | BE2 | BE2244 | 50 | 50 | NO | PC |  | 3,75 | G | 46 | 90 | 111 | MM | 4046356333559 | 85366990 | PL | EC002021 | Imagen | Catálogo
3210156 | PT 2,5-MT | Borna interrumpible por cuchilla | Borna interrumpible por cuchilla, tensión nominal: 400 V, corriente nominal: 20 A, tipo de conexión: Conexión push-in, Sección de dimensionamiento: 2,5 mm², sección: 0,14 mm² - 4 mm², montaje: NS 35/7,5, NS 35/15, color: gris | 392.07 | 100 | BE | Industrial Cabinet Connectivity (ICC) | BE2 | BE2231 | 50 | 50 | NO | PC |  | 8,25 | G | 43 | 275 | 79 | MM | 4046356333597 | 85369010 | PL | EC000902 | Imagen | Catálogo
3210157 | PT 2,5-MTB | Borna interrumpible por cuchilla | Borna interrumpible por cuchilla, tensión nominal: 400 V, corriente nominal: 16 A, tipo de conexión: Conexión push-in, Sección de dimensionamiento: 2,5 mm², sección: 0,14 mm² - 4 mm², montaje: NS 35/7,5, NS 35/15, color: gris | 393.92 | 100 | BE | Industrial Cabinet Connectivity (ICC) | BE2 | BE2231 | 50 | 50 | NO | PC |  | 8,93 | G | 43 | 275 | 79 | MM | 4046356693707 | 85369010 | PL | EC000902 | Imagen | Catálogo
3210163 | PT 2,5-MTB BU | Borna interrumpible por cuchilla | Borna interrumpible por cuchilla, tensión nominal: 400 V, corriente nominal: 16 A, tipo de conexión: Conexión push-in, Sección de dimensionamiento: 2,5 mm², sección: 0,14 mm² - 4 mm², montaje: NS 35/7,5, NS 35/15, color: azul | 393.92 | 100 | BE | Industrial Cabinet Connectivity (ICC) | BE2 | BE2231 | 50 | 50 | NO | PC |  | 8,82 | G | 41 | 275 | 77 | MM | 4046356693714 | 85369010 | PL | EC000902 | Imagen | Catálogo
3210169 | PT 2,5-TWIN-MT | Borna interrumpible por cuchilla | Borna interrumpible por cuchilla, tensión nominal: 400 V, corriente nominal: 20 A, tipo de conexión: Conexión push-in, Sección de dimensionamiento: 2,5 mm², sección: 0,14 mm² - 4 mm², montaje: NS 35/7,5, NS 35/15, color: gris | 441.25 | 100 | BE | Industrial Cabinet Connectivity (ICC) | BE2 | BE2231 | 50 | 50 | NO | PC |  | 9,85 | G | 43 | 275 | 95 | MM | 4046356333603 | 85369010 | PL | EC000902 | Imagen | Catálogo
3210170 | PT 2,5-TWIN-MTB | Borna interrumpible por cuchilla | Borna interrumpible por cuchilla, tensión nominal: 400 V, corriente nominal: 16 A, tipo de conexión: Conexión push-in, Sección de dimensionamiento: 2,5 mm², sección: 0,14 mm² - 4 mm², montaje: NS 35/7,5, NS 35/15, color: gris | 443.35 | 100 | BE | Industrial Cabinet Connectivity (ICC) | BE2 | BE2231 | 50 | 50 | NO | PC |  | 10,36 | G | 43 | 275 | 95 | MM | 4046356693745 | 85369010 | PL | EC000902 | Imagen | Catálogo
3210171 | PT 2,5-TWIN-MT OG | Borna interrumpible por cuchilla | Borna interrumpible por cuchilla, tensión nominal: 400 V, corriente nominal: 20 A, tipo de conexión: Conexión push-in, Sección de dimensionamiento: 2,5 mm², sección: 0,14 mm² - 4 mm², montaje: NS 35/7,5, NS 35/15, color: naranja | 469.93 | 100 | BE | Industrial Cabinet Connectivity (ICC) | BE2 | BE2231 | 50 | 50 | NO | PC |  | 9,81 | G | 41 | 273 | 92 | MM | 4046356731331 | 85369010 | PL | EC000902 | Imagen | Catálogo
3210172 | PT 2,5-QUATTRO-MT | Borna interrumpible por cuchilla | Borna interrumpible por cuchilla, tensión nominal: 400 V, corriente nominal: 20 A, tipo de conexión: Conexión push-in, Sección de dimensionamiento: 2,5 mm², sección: 0,14 mm² - 4 mm², montaje: NS 35/7,5, NS 35/15, color: gris | 501.54 | 100 | BE | Industrial Cabinet Connectivity (ICC) | BE2 | BE2231 | 50 | 50 | NO | PC |  | 11,25 | G | 43 | 275 | 95 | MM | 4046356333610 | 85369010 | PL | EC000902 | Imagen | Catálogo
3210173 | PT 2,5-QUATTRO-MT OG | Borna interrumpible por cuchilla | Borna interrumpible por cuchilla, tensión nominal: 400 V, corriente nominal: 20 A, tipo de conexión: Conexión push-in, Sección de dimensionamiento: 2,5 mm², sección: 0,14 mm² - 4 mm², montaje: NS 35/7,5, NS 35/15, color: naranja | 531.64 | 100 | BE | Industrial Cabinet Connectivity (ICC) | BE2 | BE2231 | 50 | 50 | NO | PC |  | 11,18 | G | 41 | 272 | 92 | MM | 4046356866194 | 85369010 | PL | EC000902 | Imagen | Catálogo
3210174 | PT 2,5-TWIN-MT-MRD | Borna interrumpible por cuchilla | Borna interrumpible por cuchilla, con cuchilla seccionadora roja y compresores de accionamiento rojos, tensión nominal: 400 V, corriente nominal: 20 A, tipo de conexión: Conexión push-in, Sección de dimensionamiento: 2,5 mm², sección: 0,14 mm² - 4 mm², montaje: NS 35/7,5, NS 35/15, color: gris | 458.54 | 100 | BE | Industrial Cabinet Connectivity (ICC) | BE2 | BE2231 | 50 | 50 | NO | PC |  | 9,78 | G | 43 | 275 | 95 | MM | 4055626039800 | 85369010 | PL | EC000902 | Imagen | Catálogo
3210176 | PT 2,5-TWIN-MT-MGN | Borna interrumpible por cuchilla | Borna interrumpible por cuchilla, con cuchilla seccionadora verde y compresores de accionamiento verdes, tensión nominal: 400 V, corriente nominal: 20 A, tipo de conexión: Conexión push-in, Sección de dimensionamiento: 2,5 mm², sección: 0,14 mm² - 4 mm², montaje: NS 35/7,5, NS 35/15, color: gris | 458.54 | 100 | BE | Industrial Cabinet Connectivity (ICC) | BE2 | BE2231 | 50 | 50 | NO | PC |  | 9,74 | G | 43 | 275 | 95 | MM | 4055626039824 | 85369010 | PL | EC000902 | Imagen | Catálogo
3210177 | PT 2,5-TWIN-MTB BU | Borna interrumpible por cuchilla | Borna interrumpible por cuchilla, tensión nominal: 400 V, corriente nominal: 16 A, tipo de conexión: Conexión push-in, Sección de dimensionamiento: 2,5 mm², sección: 0,14 mm² - 4 mm², montaje: NS 35/7,5, NS 35/15, color: azul | 443.35 | 100 | BE | Industrial Cabinet Connectivity (ICC) | BE2 | BE2231 | 50 | 50 | NO | PC |  | 10,37 | G | 43 | 275 | 95 | MM | 4046356693691 | 85369010 | PL | EC000902 | Imagen | Catálogo
3210184 | PT 2,5-QUATTRO-MTB | Borna interrumpible por cuchilla | Borna interrumpible por cuchilla, tensión nominal: 400 V, corriente nominal: 16 A, tipo de conexión: Conexión push-in, Sección de dimensionamiento: 2,5 mm², sección: 0,14 mm² - 4 mm², montaje: NS 35/7,5, NS 35/15, color: gris | 504.32 | 100 | BE | Industrial Cabinet Connectivity (ICC) | BE2 | BE2231 | 50 | 50 | NO | PC |  | 12,12 | G | 64 | 267 | 108 | MM | 4046356693721 | 85369010 | PL | EC000902 | Imagen | Catálogo
3210185 | PT 2,5-TG | Borna seccionable | Borna seccionable, La corriente y la tensión son determinadas por el conector empleado., tensión nominal: 400 V, corriente nominal: 20 A, tipo de conexión: Conexión push-in, Sección de dimensionamiento: 2,5 mm², sección: 0,14 mm² - 4 mm², montaje: NS 35/7,5, NS 35/15, color: gris | 248.9 | 100 | BE | Industrial Cabinet Connectivity (ICC) | BE2 | BE2232 | 50 | 50 | NO | PC |  | 7,79 | G | 43 | 275 | 79 | MM | 4046356333566 | 85369010 | PL | EC000897 | Imagen | Catálogo
3210191 | PT 2,5-QUATTRO-MTB BU | Borna interrumpible por cuchilla | Borna interrumpible por cuchilla, tensión nominal: 400 V, corriente nominal: 16 A, tipo de conexión: Conexión push-in, Sección de dimensionamiento: 2,5 mm², sección: 0,14 mm² - 4 mm², montaje: NS 35/7,5, NS 35/15, color: azul | 504.32 | 100 | BE | Industrial Cabinet Connectivity (ICC) | BE2 | BE2231 | 50 | 50 | NO | PC |  | 12,01 | G | 64 | 266 | 110 | MM | 4046356693738 | 85369010 | PL | EC000902 | Imagen | Catálogo
3210192 | PT 2,5-TGB | Borna seccionable | Borna seccionable, La corriente y la tensión son determinadas por el conector empleado., tensión nominal: 400 V, corriente nominal: 16 A, tipo de conexión: Conexión push-in, Sección de dimensionamiento: 2,5 mm², sección: 0,14 mm² - 4 mm², montaje: NS 35/7,5, NS 35/15, color: gris | 349.39 | 100 | BE | Industrial Cabinet Connectivity (ICC) | BE2 | BE2232 | 50 | 50 | NO | PC |  | 8,47 | G | 43 | 275 | 79 | MM | 4046356693950 | 85369010 | PL | EC000897 | Imagen | Catálogo
3210193 | PT 2,5-TWIN-TGB | Borna seccionable | Borna seccionable, La corriente de carga máxima no debe ser sobrepasada por la corriente suma de todos los conductores conectados.La corriente y la tensión se determinan mediante el conector empleado., tensión nominal: 400 V, corriente nominal: 16 A, tipo de conexión: Conexión push-in, Sección de dimensionamiento: 2,5 mm², sección: 0,14 mm² - 4 mm², montaje: NS 35/7,5, NS 35/15, color: gris | 398.83 | 100 | BE | Industrial Cabinet Connectivity (ICC) | BE2 | BE2232 | 50 | 50 | NO | PC |  | 9,94 | G | 43 | 275 | 95 | MM | 4046356693967 | 85369010 | PL | EC000902 | Imagen | Catálogo
3210194 | PT 2,5-QUATTRO-TGB | Borna seccionable | Borna seccionable, La corriente de carga máxima no debe ser sobrepasada por la corriente suma de todos los conductores conectados.La corriente y la tensión se determinan mediante el conector empleado., tensión nominal: 400 V, corriente nominal: 16 A, tipo de conexión: Conexión push-in, Sección de dimensionamiento: 2,5 mm², sección: 0,14 mm² - 4 mm², montaje: NS 35/7,5, NS 35/15, color: gris | 459.82 | 100 | BE | Industrial Cabinet Connectivity (ICC) | BE2 | BE2232 | 50 | 50 | NO | PC |  | 11,69 | G | 64 | 267 | 108 | MM | 4046356693974 | 85369010 | PL | EC000902 | Imagen | Catálogo
3210196 | D-PT 2,5-MTB | Tapa final | Tapa final, profundidad: 29,05 mm, anchura: 2,2 mm, altura: 70,1 mm, color: gris | 59.25 | 100 | BE | Industrial Cabinet Connectivity (ICC) | BE2 | BE2Z1X | 50 | 50 | NO | PC |  | 2,81 | G | 27 | 175 | 155 | MM | 4046356692168 | 85389099 | PL | EC000886 | Imagen | Catálogo
3210198 | PT 2,5-TWIN-TG | Borna seccionable | Borna seccionable, La corriente de carga máxima no debe ser sobrepasada por la corriente suma de todos los conductores conectados.La corriente y la tensión se determinan mediante el conector empleado., tensión nominal: 400 V, Corriente constante térmica I<sub>th</sub>: 20 A, tipo de conexión: Conexión push-in, Sección de dimensionamiento: 2,5 mm², sección: 0,14 mm² - 4 mm², montaje: NS 35/7,5, NS 35/15, color: gris | 298.1 | 100 | BE | Industrial Cabinet Connectivity (ICC) | BE2 | BE2232 | 50 | 50 | NO | PC |  | 9,44 | G | 43 | 275 | 95 | MM | 4046356333573 | 85369010 | PL | EC000902 | Imagen | Catálogo
3210202 | D-PT 2,5-TWIN-MTB | Tapa final | Tapa final, profundidad: 29,05 mm, anchura: 2,2 mm, altura: 81,9 mm, color: gris | 61.08 | 100 | BE | Industrial Cabinet Connectivity (ICC) | BE2 | BE2Z1X | 50 | 50 | NO | PC |  | 3,27 | G | 26 | 175 | 180 | MM | 4046356693684 | 85389099 | DE | EC000886 | Imagen | Catálogo
3210208 | PT 2,5-QUATTRO-TG | Borna seccionable | Borna seccionable, La corriente de carga máxima no debe ser sobrepasada por la corriente suma de todos los conductores conectados.La corriente y la tensión se determinan mediante el conector empleado., tensión nominal: 400 V, corriente nominal: 20 A, tipo de conexión: Conexión push-in, Sección de dimensionamiento: 2,5 mm², sección: 0,14 mm² - 4 mm², montaje: NS 35/7,5, NS 35/15, color: gris | 356.56 | 100 | BE | Industrial Cabinet Connectivity (ICC) | BE2 | BE2232 | 50 | 50 | NO | PC |  | 10,75 | G | 43 | 275 | 95 | MM | 4046356333580 | 85369010 | PL | EC000902 | Imagen | Catálogo
3210209 | D-PT 2,5-QUATTRO-MTB | Tapa final | Tapa final, profundidad: 29,05 mm, anchura: 2,2 mm, altura: 92,2 mm, color: gris | 63.49 | 100 | BE | Industrial Cabinet Connectivity (ICC) | BE2 | BE2Z1X | 50 | 50 | NO | PC |  | 3,67 | G | 30 | 190 | 155 | MM | 4046356693677 | 85389099 | PL | EC000886 | Imagen | Catálogo
3210211 | PTTBS 2,5-PV | Borna de doble piso | Borna de doble piso, con empalmadores de potencial, tensión nominal: 500 V, corriente nominal: 22 A, tipo de conexión: Conexión push-in, 1er piso, Sección de dimensionamiento: 2,5 mm², sección: 0,14 mm² - 4 mm², clase de montaje: NS 35/7,5, NS 35/15, color: gris | 659.58 | 100 | BE | Industrial Cabinet Connectivity (ICC) | BE2 | BE2214 | 50 | 50 | NO | PC |  | 12,97 | G | 59 | 210 | 117 | MM | 4046356330107 | 85369010 | CN | EC000897 | Imagen | Catálogo
3210212 | PTTBS 2,5-PV BU | Borna de doble piso | Borna de doble piso, con empalmadores de potencial, tensión nominal: 500 V, corriente nominal: 22 A, tipo de conexión: Conexión push-in, 1er piso, Sección de dimensionamiento: 2,5 mm², sección: 0,14 mm² - 4 mm², clase de montaje: NS 35/7,5, NS 35/15, color: azul | 716.7 | 100 | BE | Industrial Cabinet Connectivity (ICC) | BE2 | BE2214 | 50 | 50 | NO | PC |  | 12,72 | G | 60 | 272 | 90 | MM | 4055626340111 | 85369010 | CN | EC000897 | Imagen | Catálogo
3210224 | PT 2,5-DIO/L-R | Borne para componentes | Borne para componentes, La corriente máx. queda determinada por el diodo. Montado: diodo 1N 4007, tensión inversa: 1300 V, corriente límite constante: 0,5 A., con diodo integrado 1N4007, corriente nominal: 0,5 A, tipo de conexión: Conexión push-in, Sección de dimensionamiento: 2,5 mm², sección: 0,14 mm² - 4 mm², montaje: NS 35/7,5, NS 35/15, color: gris | 529.7 | 100 | BE | Industrial Cabinet Connectivity (ICC) | BE2 | BE2272 | 50 | 50 | NO | PC |  | 6,74 | G | 43 | 275 | 79 | MM | 4046356334532 | 85369010 | PL | EC000903 | Imagen | Catálogo
3210230 | PTT 2,5-L/TG | Borna seccionable | Borna seccionable, La corriente y la tensión son determinadas por el conector empleado., Con clavija de interrupción, tensión nominal: 400 V, corriente nominal: 16 A, 1er y 2º piso, tipo de conexión: Conexión push-in, Sección de dimensionamiento: 2,5 mm², sección: 0,14 mm² - 4 mm², montaje: NS 35/7,5, NS 35/15, color: gris | 893.29 | 100 | BE | Industrial Cabinet Connectivity (ICC) | BE2 | BE2232 | 50 | 50 | NO | PC |  | 17,04 | G | 63 | 268 | 110 | MM | 4046356863285 | 85369010 | PL | EC000902 | Imagen | Catálogo
3210237 | PT 2,5-DIO/R-L | Borne para componentes | Borne para componentes, La corriente máx. queda determinada por el diodo. Montado: diodo 1N 4007, tensión inversa: 1300 V, corriente límite constante: 0,5 A., con diodo integrado 1N4007, corriente nominal: 0,5 A, tipo de conexión: Conexión push-in, Sección de dimensionamiento: 2,5 mm², sección: 0,14 mm² - 4 mm², montaje: NS 35/7,5, NS 35/15, color: gris | 529.7 | 100 | BE | Industrial Cabinet Connectivity (ICC) | BE2 | BE2272 | 50 | 50 | NO | PC |  | 6,74 | G | 43 | 275 | 79 | MM | 4046356334549 | 85369010 | PL | EC000903 | Imagen | Catálogo
3210240 | PT 2,5-TWIN-DIO/L-R | Borne para componentes | Borne para componentes, con diodo integrado 1N4007, tensión nominal: 800 V, corriente nominal: 0,5 A, número de conexiones: 3, tipo de conexión: Conexión push-in, Sección de dimensionamiento: 2,5 mm², sección: 0,14 mm² - 4 mm², clase de montaje: NS 35/7,5, NS 35/15, color: gris | 560.25 | 100 | BE | Industrial Cabinet Connectivity (ICC) | BE2 | BE2272 | 50 | 50 | NO | PC |  | 9,09 | G | 43 | 275 | 95 | MM | 4046356334556 | 85369010 | PL | EC000903 | Imagen | Catálogo
3210251 | PTT 2,5-L/MT | Borna interrumpible por cuchilla | Borna interrumpible por cuchilla, tensión nominal: 400 V, corriente nominal: 16 A, 1er y 2º piso, tipo de conexión: Conexión push-in, Sección de dimensionamiento: 2,5 mm², sección: 0,14 mm² - 4 mm², montaje: NS 35/7,5, NS 35/15, color: gris | 1038.3 | 100 | BE | Industrial Cabinet Connectivity (ICC) | BE2 | BE2231 | 50 | 50 | NO | PC |  | 17,64 | G | 63 | 267 | 109 | MM | 4046356863261 | 85369010 | PL | EC000902 | Imagen | Catálogo
3210253 | PT 2,5-TWIN-DIO/R-L | Borne para componentes | Borne para componentes, con diodo integrado 1N4007, tensión nominal: 800 V, corriente nominal: 0,5 A, número de conexiones: 3, tipo de conexión: Conexión push-in, Sección de dimensionamiento: 2,5 mm², sección: 0,14 mm² - 4 mm², clase de montaje: NS 35/7,5, NS 35/15, color: gris | 560.25 | 100 | BE | Industrial Cabinet Connectivity (ICC) | BE2 | BE2272 | 50 | 50 | NO | PC |  | 8,86 | G | 43 | 275 | 95 | MM | 4046356334563 | 85369010 | PL | EC000903 | Imagen | Catálogo
3210258 | PTT 2,5-2MT | Borna interrumpible por cuchilla | Borna interrumpible por cuchilla, tensión nominal: 400 V, corriente nominal: 16 A, 1er y 2º piso, tipo de conexión: Conexión push-in, Sección de dimensionamiento: 2,5 mm², sección: 0,14 mm² - 4 mm², montaje: NS 35/7,5, NS 35/15, color: gris | 1203.14 | 100 | BE | Industrial Cabinet Connectivity (ICC) | BE2 | BE2231 | 50 | 50 | NO | PC |  | 17,47 | G | 64 | 267 | 108 | MM | 4046356863506 | 85369010 | PL | EC000902 | Imagen | Catálogo
3210265 | PTT 2,5-2MT BU | Borna interrumpible por cuchilla | Borna interrumpible por cuchilla, tensión nominal: 400 V, corriente nominal: 16 A, 1er y 2º piso, tipo de conexión: Conexión push-in, Sección de dimensionamiento: 2,5 mm², sección: 0,14 mm² - 4 mm², montaje: NS 35/7,5, NS 35/15, color: azul | 1203.14 | 100 | BE | Industrial Cabinet Connectivity (ICC) | BE2 | BE2231 | 50 | 50 | NO | PC |  | 17,62 | G | 62 | 266 | 109 | MM | 4046356863490 | 85369010 | PL | EC000902 | Imagen | Catálogo
3210266 | PT 2,5-QUATTRO-DIO/L-R | Borne para componentes | Borne para componentes, con diodo integrado 1N4007, tensión nominal: 800 V, corriente nominal: 0,5 A, número de conexiones: 4, tipo de conexión: Conexión push-in, Sección de dimensionamiento: 2,5 mm², 1er piso, sección: 0,14 mm² - 4 mm², clase de montaje: NS 35/7,5, NS 35/15, color: gris | 568.48 | 100 | BE | Industrial Cabinet Connectivity (ICC) | BE2 | BE2272 | 50 | 50 | NO | PC |  | 10,64 | G | 43 | 275 | 79 | MM | 4046356335874 | 85369010 | PL | EC000903 | Imagen | Catálogo
3210267 | PTT 2,5-2L | Borne de paso | Borne de paso, tensión nominal: 400 V, corriente nominal: 16 A, tipo de conexión: Conexión push-in, 1er y 2º piso, Sección de dimensionamiento: 2,5 mm², sección: 0,14 mm² - 4 mm², clase de montaje: NS 35/7,5, NS 35/15, color: gris | 1114.4 | 100 | BE | Industrial Cabinet Connectivity (ICC) | BE2 | BE2232 | 50 | 50 | NO | PC |  | 17,64 | G | 62 | 268 | 110 | MM | 4046356944755 | 85369010 | PL | EC000897 | Imagen | Catálogo
3210271 | PT 2,5-QUATTRO-DIO/L-R OG | Borne para componentes | Borne para componentes, con diodo integrado 1N4007, tensión nominal: 800 V, corriente nominal: 0,5 A, número de conexiones: 4, tipo de conexión: Conexión push-in, Sección de dimensionamiento: 2,5 mm², 1er piso, sección: 0,14 mm² - 4 mm², clase de montaje: NS 35/7,5, NS 35/15, color: naranja | 590.78 | 100 | BE | Industrial Cabinet Connectivity (ICC) | BE2 | BE2272 | 50 | 50 | NO | PC |  | 10,71 | G | 40 | 273 | 78 | MM | 4046356913805 | 85369010 | PL | EC000903 | Imagen | Catálogo
3210279 | PT 2,5-QUATTRO-DIO/R-L | Borne para componentes | Borne para componentes, con diodo integrado 1N4007, tensión nominal: 800 V, corriente nominal: 0,5 A, número de conexiones: 4, tipo de conexión: Conexión push-in, Sección de dimensionamiento: 2,5 mm², 1er piso, sección: 0,14 mm² - 4 mm², clase de montaje: NS 35/7,5, NS 35/15, color: gris | 568.48 | 100 | BE | Industrial Cabinet Connectivity (ICC) | BE2 | BE2272 | 50 | 50 | NO | PC |  | 10,61 | G | 43 | 275 | 79 | MM | 4046356335881 | 85369010 | PL | EC000903 | Imagen | Catálogo
3210280 | PT 2,5-QUATTRO-LA 24 RD | Borne de paso | Borne de paso, Con yugo de corriente separado, resistencia y LED rojo, tensión nominal: 24 V, corriente nominal: 0,01 A, número de conexiones: 4, tipo de conexión: Conexión push-in, Sección de dimensionamiento: 2,5 mm², 1er piso, sección: 0,14 mm² - 4 mm², clase de montaje: NS 35/7,5, NS 35/15, color: gris | 568.48 | 100 | BE | Industrial Cabinet Connectivity (ICC) | BE2 | BE2272 | 50 | 50 | NO | PC |  | 10,51 | G | 43 | 275 | 79 | MM | 4046356951616 | 85369010 | PL | EC000897 | Imagen | Catálogo
3210282 | PTTBS 2,5-DIO/O-U | Borne para componentes | Borne para componentes, con diodo integrado 1N4007, corriente nominal: 0,5 A, número de conexiones: 4, tipo de conexión: Conexión push-in, Sección de dimensionamiento: 2,5 mm², 1er y 2º piso, sección: 0,14 mm² - 4 mm², clase de montaje: NS 35/7,5, NS 35/15, color: gris | 702.34 | 100 | BE | Industrial Cabinet Connectivity (ICC) | BE2 | BE2272 | 50 | 50 | NO | PC |  | 12,74 | G | 60 | 272 | 90 | MM | 4046356334495 | 85369010 | CN | EC000903 | Imagen | Catálogo
3210286 | PTT 2,5-2TG | Borna seccionable | Borna seccionable, La corriente y la tensión son determinadas por el conector empleado., tensión nominal: 400 V, Corriente constante térmica I<sub>th</sub>: 16 A, 1er y 2º piso, tipo de conexión: Conexión push-in, Sección de dimensionamiento: 2,5 mm², sección: 0,14 mm² - 4 mm², montaje: NS 35/7,5, NS 35/15, color: gris | 1058.12 | 100 | BE | Industrial Cabinet Connectivity (ICC) | BE2 | BE2232 | 50 | 50 | NO | PC |  | 16,85 | G | 64 | 267 | 108 | MM | 4046356862769 | 85369010 | PL | EC000902 | Imagen | Catálogo
3210295 | PTTBS 2,5-DIO/U-O | Borne para componentes | Borne para componentes, con diodo integrado 1N4007, corriente nominal: 0,5 A, número de conexiones: 4, tipo de conexión: Conexión push-in, Sección de dimensionamiento: 2,5 mm², 1er y 2º piso, sección: 0,14 mm² - 4 mm², clase de montaje: NS 35/7,5, NS 35/15, color: gris | 685.59 | 100 | BE | Industrial Cabinet Connectivity (ICC) | BE2 | BE2272 | 50 | 50 | NO | PC |  | 12,50 | G | 59 | 272 | 89 | MM | 4046356334501 | 85369010 | CN | EC000903 | Imagen | Catálogo
3210299 | D-PTT 2,5-2MT-0,8 OG | Tapa final | Tapa final, profundidad: 39,5 mm, anchura: 0,8 mm, altura: 92,4 mm, color: naranja | 63.81 | 100 | BE | Industrial Cabinet Connectivity (ICC) | BE2 | BE2Z1X | 50 | 50 | NO | PC |  | 3,12 | G | 100 | 250 | 30 | MM | 4046356944892 | 85389099 | PL | EC000886 | Imagen | Catálogo
3210300 | D-PTT 2,5-2MT-0,8 | Tapa final | Tapa final, profundidad: 39,5 mm, anchura: 0,8 mm, altura: 92,4 mm, color: gris | 64.61 | 100 | BE | Industrial Cabinet Connectivity (ICC) | BE2 | BE2Z1X | 50 | 50 | NO | PC |  | 3,17 | G | 24 | 150 | 150 | MM | 4046356862745 | 85389099 | PL | EC000886 | Imagen | Catálogo
3210301 | PT 1,5/S-MT | Borna interrumpible por cuchilla | Borna interrumpible por cuchilla, tensión nominal: 400 V, corriente nominal: 10 A, 1er piso, tipo de conexión: Conexión push-in, Sección de dimensionamiento: 1,5 mm², sección: 0,14 mm² - 1,5 mm², montaje: NS 35/7,5, NS 35/15, color: gris | 193.69 | 100 | BE | Industrial Cabinet Connectivity (ICC) | BE2 | BE2231 | 50 | 50 | NO | PC |  | 4,68 | G | 51 | 185 | 69 | MM | 4046356861205 | 85369010 | PL | EC000902 | Imagen | Catálogo
3210302 | PT 1,5/S-MT BU | Borna interrumpible por cuchilla | Borna interrumpible por cuchilla, tensión nominal: 400 V, corriente nominal: 10 A, 1er piso, tipo de conexión: Conexión push-in, Sección de dimensionamiento: 1,5 mm², sección: 0,14 mm² - 1,5 mm², montaje: NS 35/7,5, NS 35/15, color: azul | 350.18 | 100 | BE | Industrial Cabinet Connectivity (ICC) | BE2 | BE2231 | 50 | 50 | NO | PC |  | 4,70 | G | 53 | 185 | 69 | MM | 4046356904711 | 85369010 | PL | EC000902 | Imagen | Catálogo
3210303 | D-PT 1,5/S-MT-0,8 | Tapa final | Tapa final, profundidad: 24,3 mm, anchura: 0,8 mm, altura: 58,7 mm, color: gris | 52.71 | 100 | BE | Industrial Cabinet Connectivity (ICC) | BE2 | BE2Z1X | 50 | 50 | NO | PC |  | 1,44 | G | 21 | 160 | 270 | MM | 4046356904735 | 85389099 | DE | EC000886 | Imagen | Catálogo
3210304 | D-PT 1,5/S-MT-0,8 OG | Tapa final | Tapa final, profundidad: 24,3 mm, anchura: 0,8 mm, altura: 58,7 mm, color: naranja | 52.71 | 100 | BE | Industrial Cabinet Connectivity (ICC) | BE2 | BE2Z1X | 50 | 50 | NO | PC |  | 1,39 | G | 21 | 125 | 155 | MM | 4046356904742 | 85389099 | DE | EC000886 | Imagen | Catálogo
3210306 | PT 1,5/S-TG | Borna seccionable | Borna seccionable, La corriente y la tensión son determinadas por el conector empleado., tensión nominal: 400 V, corriente nominal: 10 A, 1er piso, tipo de conexión: Conexión push-in, Sección de dimensionamiento: 1,5 mm², sección: 0,14 mm² - 1,5 mm², montaje: NS 35/7,5, NS 35/15, color: gris | 222.31 | 100 | BE | Industrial Cabinet Connectivity (ICC) | BE2 | BE2232 | 50 | 50 | NO | PC |  | 4,43 | G | 53 | 185 | 69 | MM | 4046356867115 | 85369010 | PL | EC000902 | Imagen | Catálogo
3210307 | PT 1,5/S-TG BU | Borna seccionable | Borna seccionable, La corriente y la tensión son determinadas por el conector empleado., tensión nominal: 400 V, corriente nominal: 10 A, 1er piso, tipo de conexión: Conexión push-in, Sección de dimensionamiento: 1,5 mm², sección: 0,14 mm² - 1,5 mm², montaje: NS 35/7,5, NS 35/15, color: azul | 222.31 | 100 | BE | Industrial Cabinet Connectivity (ICC) | BE2 | BE2232 | 50 | 50 | NO | PC |  | 4,42 | G | 53 | 185 | 69 | MM | 4046356904728 | 85369010 | PL | EC000902 | Imagen | Catálogo
3210308 | PT 1,5/S-MTD | Borne de carril de paso | Borne de carril de paso, de igual contorno que el borne interrumpible, tensión nominal: 400 V, corriente nominal: 17,5 A, 1er piso, tipo de conexión: Conexión push-in, Sección de dimensionamiento: 1,5 mm², sección: 0,14 mm² - 1,5 mm², montaje: NS 35/7,5, NS 35/15, color: gris | 122.14 | 100 | BE | Industrial Cabinet Connectivity (ICC) | BE2 | BE2211 | 50 | 50 | NO | PC |  | 4,37 | G | 52 | 185 | 73 | MM | 4046356904759 | 85369010 | PL | EC000902 | Imagen | Catálogo
3210309 | PT 1,5/S-MTD BU | Borna interrumpible por cuchilla | Borna interrumpible por cuchilla, de igual contorno que el borne interrumpible, tensión nominal: 400 V, corriente nominal: 17,5 A, 1er piso, tipo de conexión: Conexión push-in, Sección de dimensionamiento: 1,5 mm², sección: 0,14 mm² - 1,5 mm², montaje: NS 35/7,5, NS 35/15, color: azul | 122.14 | 100 | BE | Industrial Cabinet Connectivity (ICC) | BE2 | BE2211 | 50 | 50 | NO | PC |  | 4,38 | G | 53 | 185 | 69 | MM | 4046356905572 | 85369010 | PL | EC000902 | Imagen | Catálogo
3210311 | PT 1,5/S-TWIN-MT | Borna interrumpible por cuchilla | Borna interrumpible por cuchilla, tensión nominal: 400 V, corriente nominal: 10 A, 1er piso, tipo de conexión: Conexión push-in, Sección de dimensionamiento: 1,5 mm², sección: 0,14 mm² - 1,5 mm², montaje: NS 35/7,5, NS 35/15, color: gris | 394.12 | 100 | BE | Industrial Cabinet Connectivity (ICC) | BE2 | BE2231 | 50 | 50 | NO | PC |  | 5,50 | G | 52 | 219 | 73 | MM | 4046356905589 | 85369010 | PL | EC000902 | Imagen | Catálogo
3210312 | PT 1,5/S-TWIN-MT BU | Borna interrumpible por cuchilla | Borna interrumpible por cuchilla, tensión nominal: 400 V, corriente nominal: 10 A, 1er piso, tipo de conexión: Conexión push-in, Sección de dimensionamiento: 1,5 mm², sección: 0,14 mm² - 1,5 mm², montaje: NS 35/7,5, NS 35/15, color: azul | 394.12 | 100 | BE | Industrial Cabinet Connectivity (ICC) | BE2 | BE2231 | 50 | 50 | NO | PC |  | 5,47 | G | 52 | 219 | 73 | MM | 4046356905596 | 85369010 | PL | EC000902 | Imagen | Catálogo
3210313 | D-PT 1,5/S-TWIN-MT-0,8 | Tapa final | Tapa final, profundidad: 24,3 mm, anchura: 0,8 mm, altura: 67,8 mm, color: gris | 54.29 | 100 | BE | Industrial Cabinet Connectivity (ICC) | BE2 | BE2Z1X | 50 | 50 | NO | PC |  | 1,65 | G | 25 | 158 | 129 | MM | 4046356905626 | 85389099 | DE | EC000886 | Imagen | Catálogo
3210314 | D-PT 1,5/S-TWIN-MT-0,8 OG | Tapa final | Tapa final, profundidad: 24,3 mm, anchura: 0,8 mm, altura: 67,8 mm, color: naranja | 54.29 | 100 | BE | Industrial Cabinet Connectivity (ICC) | BE2 | BE2Z1X | 50 | 50 | NO | PC |  | 1,64 | G | 20 | 190 | 110 | MM | 4046356905633 | 85389099 | DE | EC000886 | Imagen | Catálogo
3210315 | PT 1,5/S-TWIN-TG BU | Borna seccionable | Borna seccionable, La corriente de carga máxima no debe ser sobrepasada por la corriente suma de todos los conductores conectados.La corriente y la tensión se determinan mediante el conector empleado., tensión nominal: 400 V, corriente nominal: 10 A, 1er piso, tipo de conexión: Conexión push-in, Sección de dimensionamiento: 1,5 mm², sección: 0,14 mm² - 1,5 mm², montaje: NS 35/7,5, NS 35/15, color: azul | 266.27 | 100 | BE | Industrial Cabinet Connectivity (ICC) | BE2 | BE2232 | 50 | 50 | NO | PC |  | 5,06 | G | 52 | 219 | 73 | MM | 4046356905619 | 85369010 | PL | EC000902 | Imagen | Catálogo
3210316 | PT 1,5/S-TWIN-TG | Borna seccionable | Borna seccionable, La corriente de carga máxima no debe ser sobrepasada por la corriente suma de todos los conductores conectados.La corriente y la tensión se determinan mediante el conector empleado., tensión nominal: 400 V, corriente nominal: 10 A, 1er piso, tipo de conexión: Conexión push-in, Sección de dimensionamiento: 1,5 mm², sección: 0,14 mm² - 1,5 mm², montaje: NS 35/7,5, NS 35/15, color: gris | 266.27 | 100 | BE | Industrial Cabinet Connectivity (ICC) | BE2 | BE2232 | 50 | 50 | NO | PC |  | 5,05 | G | 52 | 219 | 73 | MM | 4046356905602 | 85369010 | PL | EC000902 | Imagen | Catálogo
3210317 | PT 1,5/S-TWIN-MTD | Borne de paso | Borne de paso, de igual contorno que el borne interrumpible, tensión nominal: 400 V, corriente nominal: 17,5 A, número de conexiones: 3, tipo de conexión: Conexión push-in, Sección de dimensionamiento: 1,5 mm², 1er piso, sección: 0,14 mm² - 1,5 mm², clase de montaje: NS 35/7,5, NS 35/15, color: gris | 161.45 | 100 | BE | Industrial Cabinet Connectivity (ICC) | BE2 | BE2212 | 50 | 50 | NO | PC |  | 5,27 | G | 50 | 217 | 70 | MM | 4046356905640 | 85369010 | PL | EC000897 | Imagen | Catálogo
3210319 | PT 1,5/S-TWIN-MTD BU | Borne de paso | Borne de paso, de igual contorno que el borne interrumpible, tensión nominal: 400 V, corriente nominal: 17,5 A, número de conexiones: 3, tipo de conexión: Conexión push-in, Sección de dimensionamiento: 1,5 mm², 1er piso, sección: 0,14 mm² - 1,5 mm², clase de montaje: NS 35/7,5, NS 35/15, color: azul | 161.45 | 100 | BE | Industrial Cabinet Connectivity (ICC) | BE2 | BE2212 | 50 | 50 | NO | PC |  | 5,19 | G | 52 | 219 | 73 | MM | 4046356905657 | 85369010 | PL | EC000897 | Imagen | Catálogo
3210321 | PT 1,5/S-QUATTRO-MT | Borna interrumpible por cuchilla | Borna interrumpible por cuchilla, tensión nominal: 400 V, corriente nominal: 10 A, 1er piso, tipo de conexión: Conexión push-in, Sección de dimensionamiento: 1,5 mm², sección: 0,14 mm² - 1,5 mm², montaje: NS 35/7,5, NS 35/15, color: gris | 448 | 100 | BE | Industrial Cabinet Connectivity (ICC) | BE2 | BE2231 | 50 | 50 | NO | PC |  | 6,24 | G | 54 | 187 | 94 | MM | 4046356905664 | 85369010 | PL | EC000902 | Imagen | Catálogo
3210322 | PT 1,5/S-QUATTRO-MT BU | Borna interrumpible por cuchilla | Borna interrumpible por cuchilla, tensión nominal: 400 V, corriente nominal: 10 A, 1er piso, tipo de conexión: Conexión push-in, Sección de dimensionamiento: 1,5 mm², sección: 0,14 mm² - 1,5 mm², montaje: NS 35/7,5, NS 35/15, color: azul | 448 | 100 | BE | Industrial Cabinet Connectivity (ICC) | BE2 | BE2231 | 50 | 50 | NO | PC |  | 6,53 | G | 54 | 187 | 94 | MM | 4046356905671 | 85369010 | PL | EC000902 | Imagen | Catálogo
3210326 | PT 1,5/S-QUATTRO-TG | Borna seccionable | Borna seccionable, La corriente de carga máxima no debe ser sobrepasada por la corriente suma de todos los conductores conectados.La corriente y la tensión se determinan mediante el conector empleado., tensión nominal: 400 V, corriente nominal: 10 A, 1er piso, tipo de conexión: Conexión push-in, Sección de dimensionamiento: 1,5 mm², sección: 0,14 mm² - 1,5 mm², montaje: NS 35/7,5, NS 35/15, color: gris | 318.47 | 100 | BE | Industrial Cabinet Connectivity (ICC) | BE2 | BE2232 | 50 | 50 | NO | PC |  | 5,98 | G | 54 | 187 | 94 | MM | 4046356905688 | 85369010 | PL | EC000902 | Imagen | Catálogo
3210327 | PT 1,5/S-QUATTRO-TG BU | Borna seccionable | Borna seccionable, La corriente de carga máxima no debe ser sobrepasada por la corriente suma de todos los conductores conectados.La corriente y la tensión se determinan mediante el conector empleado., tensión nominal: 400 V, corriente nominal: 10 A, 1er piso, tipo de conexión: Conexión push-in, Sección de dimensionamiento: 1,5 mm², sección: 0,14 mm² - 1,5 mm², montaje: NS 35/7,5, NS 35/15, color: azul | 318.47 | 100 | BE | Industrial Cabinet Connectivity (ICC) | BE2 | BE2232 | 50 | 50 | NO | PC |  | 5,98 | G | 54 | 187 | 94 | MM | 4046356905695 | 85369010 | PL | EC000902 | Imagen | Catálogo
3210328 | PT 1,5/S-QUATTRO-MTD | Borne de paso | Borne de paso, de igual contorno que el borne interrumpible, tensión nominal: 400 V, corriente nominal: 17,5 A, número de conexiones: 4, tipo de conexión: Conexión push-in, Sección de dimensionamiento: 1,5 mm², 1er piso, sección: 0,14 mm² - 1,5 mm², clase de montaje: NS 35/7,5, NS 35/15, color: gris | 180.45 | 100 | BE | Industrial Cabinet Connectivity (ICC) | BE2 | BE2213 | 50 | 50 | NO | PC |  | 5,99 | G | 52 | 185 | 93 | MM | 4046356905725 | 85369010 | PL | EC000897 | Imagen | Catálogo
3210329 | PT 1,5/S-QUATTRO-MTD BU | Borne de paso | Borne de paso, de igual contorno que el borne interrumpible, tensión nominal: 400 V, corriente nominal: 17,5 A, número de conexiones: 4, tipo de conexión: Conexión push-in, Sección de dimensionamiento: 1,5 mm², 1er piso, sección: 0,14 mm² - 1,5 mm², clase de montaje: NS 35/7,5, NS 35/15, color: azul | 180.45 | 100 | BE | Industrial Cabinet Connectivity (ICC) | BE2 | BE2213 | 50 | 50 | NO | PC |  | 6,00 | G | 54 | 187 | 94 | MM | 4046356905732 | 85369010 | PL | EC000897 | Imagen | Catálogo
3210333 | D-PT 1,5/S-QUATTRO-MT-0,8 | Tapa final | Tapa final, profundidad: 24,3 mm, anchura: 0,8 mm, altura: 76,9 mm, color: gris | 56.44 | 100 | BE | Industrial Cabinet Connectivity (ICC) | BE2 | BE2Z1X | 50 | 50 | NO | PC |  | 1,94 | G | 31 | 126 | 190 | MM | 4046356905701 | 85389099 | DE | EC000886 | Imagen | Catálogo
3210334 | D-PT 1,5/S-QUATTRO-MT-0,8 OG | Tapa final | Tapa final, profundidad: 24,3 mm, anchura: 0,8 mm, altura: 76,9 mm, color: naranja | 56.44 | 100 | BE | Industrial Cabinet Connectivity (ICC) | BE2 | BE2Z1X | 50 | 50 | NO | PC |  | 1,91 | G | 35 | 150 | 115 | MM | 4046356905718 | 85389099 | DE | EC000886 | Imagen | Catálogo
3210341 | PTT 1,5/S-L/MT | Borna interrumpible por cuchilla | Borna interrumpible por cuchilla, tensión nominal: 400 V, corriente nominal: 9 A, 1er y 2º piso, tipo de conexión: Conexión push-in, Sección de dimensionamiento: 1,5 mm², sección: 0,14 mm² - 1,5 mm², montaje: NS 35/7,5, NS 35/15, color: gris | 1044.97 | 100 | BE | Industrial Cabinet Connectivity (ICC) | BE2 | BE2231 | 50 | 50 | NO | PC |  | 9,70 | G | 52 | 184 | 97 | MM | 4046356942003 | 85369010 | PL | EC000902 | Imagen | Catálogo
3210342 | PTT 1,5/S-L/MT BU | Borna interrumpible por cuchilla | Borna interrumpible por cuchilla, tensión nominal: 400 V, corriente nominal: 9 A, 1er y 2º piso, tipo de conexión: Conexión push-in, Sección de dimensionamiento: 1,5 mm², sección: 0,14 mm² - 1,5 mm², montaje: NS 35/7,5, NS 35/15, color: azul | 1044.97 | 100 | BE | Industrial Cabinet Connectivity (ICC) | BE2 | BE2231 | 50 | 50 | NO | PC |  | 9,52 | G | 54 | 187 | 94 | MM | 4046356942010 | 85369010 | PL | EC000902 | Imagen | Catálogo
3210351 | PTT 1,5/S-2MT | Borna interrumpible por cuchilla | Borna interrumpible por cuchilla, tensión nominal: 400 V, corriente nominal: 9 A, 1er y 2º piso, tipo de conexión: Conexión push-in, Sección de dimensionamiento: 1,5 mm², sección: 0,14 mm² - 1,5 mm², montaje: NS 35/7,5, NS 35/15, color: gris | 1074.63 | 100 | BE | Industrial Cabinet Connectivity (ICC) | BE2 | BE2231 | 50 | 50 | NO | PC |  | 9,49 | G | 54 | 187 | 94 | MM | 4046356941990 | 85369010 | PL | EC000902 | Imagen | Catálogo
3210352 | PTT 1,5/S-2MT BU | Borna interrumpible por cuchilla | Borna interrumpible por cuchilla, tensión nominal: 400 V, corriente nominal: 9 A, 1er y 2º piso, tipo de conexión: Conexión push-in, Sección de dimensionamiento: 1,5 mm², sección: 0,14 mm² - 1,5 mm², montaje: NS 35/7,5, NS 35/15, color: azul | 1074.63 | 100 | BE | Industrial Cabinet Connectivity (ICC) | BE2 | BE2231 | 50 | 50 | NO | PC |  | 10,04 | G | 54 | 187 | 94 | MM | 4046356942027 | 85369010 | PL | EC000902 | Imagen | Catálogo
3210353 | D-PTT 1,5/S-2MT-0,8 | Tapa final | Tapa final, profundidad: 34,9 mm, anchura: 0,8 mm, altura: 86 mm, color: gris | 63.81 | 100 | BE | Industrial Cabinet Connectivity (ICC) | BE2 | BE2Z1X | 50 | 50 | NO | PC |  | 2,60 | G | 23 | 173 | 266 | MM | 4046356942058 | 85389099 | DE | EC000886 | Imagen | Catálogo
3210354 | D-PTT 1,5/S-2MT-0,8 OG | Tapa final | Tapa final, profundidad: 34,9 mm, anchura: 0,8 mm, altura: 86 mm, color: naranja | 63.81 | 100 | BE | Industrial Cabinet Connectivity (ICC) | BE2 | BE2Z1X | 50 | 50 | NO | PC |  | 2,52 | G | 31 | 160 | 145 | MM | 4046356942065 | 85389099 | DE | EC000886 | Imagen | Catálogo
3210356 | PTT 1,5/S-2L | Borna de doble piso | Borna de doble piso, tensión nominal: 400 V, corriente nominal: 9 A, tipo de conexión: Conexión push-in, 1er y 2º piso, Sección de dimensionamiento: 1,5 mm², sección: 0,14 mm² - 1,5 mm², clase de montaje: NS 35/7,5, NS 35/15, color: gris | 197.12 | 100 | BE | Industrial Cabinet Connectivity (ICC) | BE2 | BE2232 | 50 | 50 | NO | PC |  | 9,62 | G | 54 | 184 | 98 | MM | 4046356942034 | 85369010 | PL | EC000897 | Imagen | Catálogo
3210357 | PTT 1,5/S-2L BU | Borne de paso | Borne de paso, tensión nominal: 400 V, corriente nominal: 9 A, número de conexiones: 4, tipo de conexión: Conexión push-in, Sección de dimensionamiento: 1,5 mm², 1er y 2º piso, sección: 0,14 mm² - 1,5 mm², clase de montaje: NS 35/7,5, NS 35/15, color: azul | 197.12 | 100 | BE | Industrial Cabinet Connectivity (ICC) | BE2 | BE2232 | 50 | 50 | NO | PC |  | 9,63 | G | 54 | 187 | 94 | MM | 4046356942041 | 85369010 | PL | EC000897 | Imagen | Catálogo
3210361 | P-FIX-3,5 | Cuchilla de repuesto | Cuchilla de repuesto, profundidad: 8,6 mm, anchura: 2,6 mm, altura: 10,6 mm, color: gris | 104.25 | 100 | BE | Industrial Cabinet Connectivity (ICC) | BE2 | BE2ZWX | 50 | 50 | NO | PC |  | 0,30 | G | 5 | 90 | 50 | MM | 4046356944977 | 85389099 | DE | EC004591 | Imagen | Catálogo
3210372 | PTT 2,5-2MT OG | Borna interrumpible por cuchilla | Borna interrumpible por cuchilla, tensión nominal: 400 V, corriente nominal: 16 A, 1er y 2º piso, tipo de conexión: Conexión push-in, Sección de dimensionamiento: 2,5 mm², sección: 0,14 mm² - 4 mm², montaje: NS 35/7,5, NS 35/15, color: naranja | 1225.79 | 100 | BE | Industrial Cabinet Connectivity (ICC) | BE2 | BE2231 | 50 | 50 | NO | PC |  | 17,74 | G | 64 | 267 | 108 | MM | 4055626024394 | 85369010 | PL | EC000902 | Imagen | Catálogo
3210400 | PTTBS 2,5-2MTB | Borna interrumpible por cuchilla | Borna interrumpible por cuchilla, doble altura con contorno inclinado y dos cuchillas de separación, tensión nominal: 400 V, corriente nominal: 16 A, 1er y 2º piso, tipo de conexión: Conexión push-in, Sección de dimensionamiento: 2,5 mm², sección: 0,14 mm² - 4 mm², montaje: NS 35/7,5, NS 35/15, color: gris | 1357.27 | 100 | BE | Industrial Cabinet Connectivity (ICC) | BE2 | BE2231 | 50 | 50 | NO | PC |  | 23,06 | G | 67 | 270 | 169 | MM | 4046356909204 | 85369010 | PL | EC000902 | Imagen | Catálogo
3210401 | PTTBS 2,5-2MTB BU | Borna interrumpible por cuchilla | Borna interrumpible por cuchilla, doble altura con contorno inclinado y dos cuchillas de separación, tensión nominal: 400 V, corriente nominal: 16 A, 1er y 2º piso, tipo de conexión: Conexión push-in, Sección de dimensionamiento: 2,5 mm², sección: 0,14 mm² - 4 mm², montaje: NS 35/7,5, NS 35/15, color: azul | 1357.27 | 100 | BE | Industrial Cabinet Connectivity (ICC) | BE2 | BE2231 | 50 | 50 | NO | PC |  | 23,10 | G | 67 | 270 | 169 | MM | 4046356909211 | 85369010 | PL | EC000902 | Imagen | Catálogo
3210402 | PTTBS 2,5-2TGB | Borna seccionable | Borna seccionable, La corriente de carga máxima no debe ser sobrepasada por la corriente suma de todos los conductores conectados.La corriente y la tensión se determinan mediante el conector empleado., de doble piso con contorno inclinado y dos puntos de separación, tensión nominal: 400 V, corriente nominal: 16 A, 1er y 2º piso, tipo de conexión: Conexión push-in, Sección de dimensionamiento: 2,5 mm², sección: 0,14 mm² - 4 mm², montaje: NS 35/7,5, NS 35/15, color: gris | 1357.27 | 100 | BE | Industrial Cabinet Connectivity (ICC) | BE2 | BE2232 | 50 | 50 | NO | PC |  | 21,59 | G | 68 | 271 | 167 | MM | 4046356909198 | 85369010 | PL | EC000902 | Imagen | Catálogo
3210403 | PTTBS 2,5-2TGB BU | Borna seccionable | Borna seccionable, La corriente de carga máxima no debe ser sobrepasada por la corriente suma de todos los conductores conectados.La corriente y la tensión se determinan mediante el conector empleado., de doble piso con contorno inclinado y dos puntos de separación, tensión nominal: 400 V, corriente nominal: 20 A, 1er y 2º piso, tipo de conexión: Conexión push-in, Sección de dimensionamiento: 2,5 mm², sección: 0,14 mm² - 4 mm², montaje: NS 35/7,5, NS 35/15, color: azul | 1357.27 | 100 | BE | Industrial Cabinet Connectivity (ICC) | BE2 | BE2232 | 50 | 50 | NO | PC |  | 21,59 | G | 72 | 271 | 172 | MM | 4046356909235 | 85369010 | PL | EC000902 | Imagen | Catálogo
3210404 | D-PTTBS 2,5-2MTB | Tapa final | Tapa final, profundidad: 56,6 mm, anchura: 0,8 mm, altura: 127,5 mm, color: gris | 90.48 | 100 | BE | Industrial Cabinet Connectivity (ICC) | BE2 | BE2Z1X | 50 | 50 | NO | PC |  | 5,29 | G | 37 | 135 | 215 | MM | 4046356909242 | 85389099 | DE | EC000886 | Imagen | Catálogo
3210405 | PTTBS 2,5-MTB/TGB | Borna seccionable | Borna seccionable, La corriente y la tensión son determinadas por el conector empleado., Doble altura con contorno inclinado, una cuchilla seccionadora y un punto de separación, tensión nominal: 400 V, corriente nominal: 16 A, 1er y 2º piso, tipo de conexión: Conexión push-in, Sección de dimensionamiento: 2,5 mm², sección: 0,14 mm² - 4 mm², montaje: NS 35/7,5, NS 35/15, color: gris | 1358.55 | 100 | BE | Industrial Cabinet Connectivity (ICC) | BE2 | BE2231 | 50 | 50 | NO | PC |  | 22,00 | G | 72 | 271 | 172 | MM | 4055626003481 | 85369010 | PL | EC000902 | Imagen | Catálogo
3210406 | PTTBS 2,5-TGB/MTB | Borna seccionable | Borna seccionable, La corriente y la tensión son determinadas por el conector empleado., Doble altura con contorno inclinado, una cuchilla seccionadora y un punto de separación, tensión nominal: 400 V, Corriente constante térmica I<sub>th</sub>: 16 A, 1er y 2º piso, tipo de conexión: Conexión push-in, Sección de dimensionamiento: 2,5 mm², sección: 0,14 mm² - 4 mm², montaje: NS 35/7,5, NS 35/15, color: gris | 1358.55 | 100 | BE | Industrial Cabinet Connectivity (ICC) | BE2 | BE2231 | 50 | 50 | NO | PC |  | 24,08 | G | 72 | 271 | 172 | MM | 4055626003474 | 85369010 | PL | EC000902 | Imagen | Catálogo
3210442 | PT 4-PE/3L | Borne multipiso | Borne para motores, cuatro pisos, tipo de conexión: conexión push-in, sección transversal: 0,2 mm² - 6 mm², AWG: 24 - 10, ancho: 6,2 mm, altura: 95,4 mm, color: gris, tipo de montaje: NS 35/7,5, NS 35/15 | 1094.36 | 100 | BE | Industrial Cabinet Connectivity (ICC) | BE2 | BE2216 | 50 | 50 | NO | PC |  | 35,40 | G | 111 | 349 | 123 | MM | 4046356915472 | 85369010 | PL | EC000901 | Imagen | Catálogo
3210443 | D-PT 4-PE/3L | Tapa final | Tapa final, profundidad: 92,1 mm, anchura: 2,2 mm, altura: 104,5 mm, color: gris | 89.69 | 100 | BE | Industrial Cabinet Connectivity (ICC) | BE2 | BE2Z1X | 50 | 50 | NO | PC |  | 9,48 | G | 63 | 130 | 285 | MM | 4046356915496 | 85389099 | DE | EC000886 | Imagen | Catálogo
3210499 | PT 2,5-3L | Borne multipiso | Borne multipiso, tensión nominal: 500 V, corriente nominal: 20 A, tipo de conexión: Conexión push-in, 1., 2. y 3er piso, Sección de dimensionamiento: 2,5 mm², sección: 0,14 mm² - 4 mm², clase de montaje: NS 35/7,5, NS 35/15, color: gris | 495.78 | 100 | BE | Industrial Cabinet Connectivity (ICC) | BE2 | BE2215 | 50 | 50 | NO | PC |  | 18,13 | G | 64 | 267 | 108 | MM | 4046356422574 | 85369010 | PL | EC000897 | Imagen | Catálogo
3210500 | PT 2,5-L/L/N | Borne multipiso | Borne multipiso, tensión nominal: 500 V, corriente nominal: 20 A, tipo de conexión: Conexión push-in, 1., 2. y 3er piso, Sección de dimensionamiento: 2,5 mm², sección: 0,14 mm² - 4 mm², clase de montaje: NS 35/7,5, NS 35/15, color: gris | 495.78 | 100 | BE | Industrial Cabinet Connectivity (ICC) | BE2 | BE2215 | 50 | 50 | NO | PC |  | 18,30 | G | 64 | 267 | 108 | MM | 4046356858465 | 85369010 | PL | EC000897 | Imagen | Catálogo
3210509 | PT 2,5-3L BU | Borne multipiso | Borne multipiso, tensión nominal: 500 V, corriente nominal: 20 A, número de conexiones: 6, tipo de conexión: Conexión push-in, Sección de dimensionamiento: 2,5 mm², 1., 2. y 3er piso, sección: 0,14 mm² - 4 mm², clase de montaje: NS 35/7,5, NS 35/15, color: azul | 495.78 | 100 | BE | Industrial Cabinet Connectivity (ICC) | BE2 | BE2215 | 50 | 50 | NO | PC |  | 18,19 | G | 64 | 267 | 108 | MM | 4046356422581 | 85369010 | PL | EC000897 | Imagen | Catálogo
3210512 | PT 2,5-3PV | Borne multipiso | Borne multipiso, con empalmadores de potencial, tensión nominal: 500 V, corriente nominal: 20 A, número de conexiones: 6, tipo de conexión: Conexión push-in, Sección de dimensionamiento: 2,5 mm², 1., 2. y 3er piso, sección: 0,14 mm² - 4 mm², clase de montaje: NS 35/7,5, NS 35/15, color: gris | 826.7 | 100 | BE | Industrial Cabinet Connectivity (ICC) | BE2 | BE2215 | 50 | 50 | NO | PC |  | 18,77 | G | 64 | 267 | 108 | MM | 4046356422598 | 85369010 | PL | EC000897 | Imagen | Catálogo
3210525 | PT 2,5-3PE | Borna de tierra | Borna de tierra, número de conexiones: 6, tipo de conexión: Conexión push-in, 1., 2. y 3er piso, sección: 0,14 mm² - 4 mm², clase de montaje: NS 35/7,5, NS 35/15, color: amarillo-verde | 1029.36 | 100 | BE | Industrial Cabinet Connectivity (ICC) | BE2 | BE2225 | 50 | 50 | NO | PC |  | 20,95 | G | 64 | 267 | 108 | MM | 4046356422604 | 85369010 | PL | EC000901 | Imagen | Catálogo
3210538 | PT 2,5-PE/L/N | Borne multipiso | Borne multipiso, tensión nominal: 500 V, corriente nominal: 20 A, número de conexiones: 6, tipo de conexión: Conexión push-in, Sección de dimensionamiento: 2,5 mm², 1., 2. y 3er piso, sección: 0,14 mm² - 4 mm², clase de montaje: NS 35/7,5, NS 35/15, color: gris | 813.93 | 100 | BE | Industrial Cabinet Connectivity (ICC) | BE2 | BE2225 | 50 | 50 | NO | PC |  | 20,17 | G | 64 | 267 | 108 | MM | 4046356422611 | 85369010 | PL | EC000901 | Imagen | Catálogo
3210539 | PTB 2,5-PE/L/TG | Borne de tierra para distribución | Borne de tierra para distribución, La corriente y la tensión son determinadas por el conector empleado., tensión nominal: 400 V, corriente nominal: 22 A, Conexión push-in, Sección de dimensionamiento: 2,5 mm², sección: 0,14 mm² - 4 mm², Conexión push-in, Sección de dimensionamiento: 2,5 mm², sección: 0,14 mm² - 4 mm², clase de montaje: NS 35/7,5, NS 35/15, color: gris | 683.99 | 100 | BE | Industrial Cabinet Connectivity (ICC) | BE2 | BE2232 | 50 | 50 | NO | PC |  | 21,40 | G | 72 | 271 | 172 | MM | 4046356693769 | 85369010 | PL | EC001329 | Imagen | Catálogo
3210541 | PT 2,5-PE/L/L | Borne multipiso | Borne multipiso, tensión nominal: 500 V, corriente nominal: 20 A, número de conexiones: 6, tipo de conexión: Conexión push-in, 1., 2. y 3er piso, Sección de dimensionamiento: 2,5 mm², sección: 0,14 mm² - 4 mm², clase de montaje: NS 35/7,5, NS 35/15, color: gris | 756.29 | 100 | BE | Industrial Cabinet Connectivity (ICC) | BE2 | BE2225 | 50 | 50 | NO | PC |  | 20,18 | G | 64 | 267 | 108 | MM | 4046356422628 | 85369010 | PL | EC000901 | Imagen | Catálogo
3210542 | PT 2,5-PE/3L | Borne multipiso | Borne para motores, cuatro pisos, tipo de conexión: conexión push-in, sección transversal: 0,14 mm² - 4 mm², AWG: 26 - 12, ancho: 5,2 mm, altura: 91,1 mm, color: gris, tipo de montaje: NS 35/7,5, NS 35/15 | 865.27 | 100 | BE | Industrial Cabinet Connectivity (ICC) | BE2 | BE2216 | 50 | 50 | NO | PC |  | 26,52 | G | 111 | 349 | 123 | MM | 4046356867108 | 85369010 | PL | EC001329 | Imagen | Catálogo
3210543 | D-PT 2,5-PE/3L | Tapa final | Tapa final, profundidad: 88 mm, anchura: 2,2 mm, altura: 99,5 mm, color: gris | 89.69 | 100 | BE | Industrial Cabinet Connectivity (ICC) | BE2 | BE2Z1X | 50 | 50 | NO | PC |  | 8,72 | G | 58 | 145 | 280 | MM | 4046356867092 | 85389099 | DE | EC000886 | Imagen | Catálogo
3210545 | PTB 2,5-PE/L/NTG | Borne de tierra para distribución | Borne de tierra para distribución, tensión nominal: 400 V, Corriente constante térmica I<sub>th</sub>: 22 A, Conexión push-in, Sección de dimensionamiento: 2,5 mm², sección: 0,14 mm² - 4 mm², Conexión push-in, Sección de dimensionamiento: 2,5 mm², sección: 0,14 mm² - 4 mm², clase de montaje: NS 35/7,5, NS 35/15, color: gris | 683.99 | 100 | BE | Industrial Cabinet Connectivity (ICC) | BE2 | BE2232 | 50 | 50 | NO | PC |  | 21,50 | G | 72 | 271 | 172 | MM | 4046356693875 | 85369010 | PL | EC001329 | Imagen | Catálogo
3210547 | PTB 2,5-PE/L/L | Borne de tierra para distribución | Borne de tierra para distribución, tensión nominal: 400 V, corriente nominal: 20 A, Conexión push-in, Sección de dimensionamiento: 2,5 mm², sección: 0,14 mm² - 4 mm², Conexión push-in, Sección de dimensionamiento: 2,5 mm², sección: 0,14 mm² - 4 mm², clase de montaje: NS 35/7,5, NS 35/15, color: gris | 459.82 | 100 | BE | Industrial Cabinet Connectivity (ICC) | BE2 | BE2253 | 50 | 50 | NO | PC |  | 21,94 | G | 72 | 271 | 172 | MM | 4046356701334 | 85369010 | PL | EC001329 | Imagen | Catálogo
3210549 | PTB 2,5-PE/L/MT | Borne de tierra para distribución | Borne de tierra para distribución, tensión nominal: 400 V, corriente nominal: 22 A, Conexión push-in, Sección de dimensionamiento: 2,5 mm², sección: 0,14 mm² - 4 mm², Conexión push-in, Sección de dimensionamiento: 2,5 mm², sección: 0,14 mm² - 4 mm², clase de montaje: NS 35/7,5, NS 35/15, color: gris | 749.91 | 100 | BE | Industrial Cabinet Connectivity (ICC) | BE2 | BE2253 | 50 | 50 | NO | PC |  | 21,96 | G | 72 | 271 | 172 | MM | 4046356701341 | 85369010 | PL | EC001329 | Imagen | Catálogo
3210552 | D-PTB 2,5/3 | Tapa final | Tapa final, profundidad: 40,6 mm, anchura: 2,2 mm, altura: 118,7 mm, color: gris | 69.22 | 100 | BE | Industrial Cabinet Connectivity (ICC) | BE2 | BE2Z1X | 50 | 50 | NO | PC |  | 5,83 | G | 53 | 130 | 170 | MM | 4046356693882 | 85389099 | DE | EC000886 | Imagen | Catálogo
3210553 | D-PTB 2,5-PE/L/L | Tapa final | Tapa final, profundidad: 43,6 mm, anchura: 2,2 mm, altura: 118,7 mm, color: gris | 69.22 | 100 | BE | Industrial Cabinet Connectivity (ICC) | BE2 | BE2Z1X | 50 | 50 | NO | PC |  | 5,98 | G | 56 | 161 | 270 | MM | 4046356717267 | 85389099 | DE | EC000886 | Imagen | Catálogo
3210567 | PTTB 2,5 | Borna de doble piso | Borna de doble piso, tensión nominal: 500 V, corriente nominal: 22 A, tipo de conexión: Conexión push-in, 1er y 2º piso, Sección de dimensionamiento: 2,5 mm², sección: 0,14 mm² - 4 mm², clase de montaje: NS 35/7,5, NS 35/15, color: gris | 304.5 | 100 | BE | Industrial Cabinet Connectivity (ICC) | BE2 | BE2214 | 50 | 50 | NO | PC |  | 10,74 | G | 52 | 266 | 77 | MM | 4046356418980 | 85369010 | PL | EC000897 | Imagen | Catálogo
3210568 | PTTB 2,5 OG | Borna de doble piso | Borna de doble piso, tensión nominal: 500 V, corriente nominal: 22 A, tipo de conexión: Conexión push-in, 1er y 2º piso, Sección de dimensionamiento: 2,5 mm², sección: 0,14 mm² - 4 mm², clase de montaje: NS 35/7,5, NS 35/15, color: naranja | 322.15 | 100 | BE | Industrial Cabinet Connectivity (ICC) | BE2 | BE2214 | 50 | 50 | NO | PC |  | 10,80 | G | 60 | 211 | 124 | MM | 4046356889568 | 85369010 | PL | EC000897 | Imagen | Catálogo
3210570 | PTTB 2,5 BU | Borna de doble piso | Borna de doble piso, tensión nominal: 500 V, corriente nominal: 22 A, tipo de conexión: Conexión push-in, 1er y 2º piso, Sección de dimensionamiento: 2,5 mm², sección: 0,14 mm² - 4 mm², clase de montaje: NS 35/7,5, NS 35/15, color: azul | 304.5 | 100 | BE | Industrial Cabinet Connectivity (ICC) | BE2 | BE2214 | 50 | 50 | NO | PC |  | 10,71 | G | 52 | 266 | 77 | MM | 4046356418997 | 85369010 | PL | EC000897 | Imagen | Catálogo
3210583 | PTTB 2,5-PV | Borna de doble piso | Borna de doble piso, con empalmadores de potencial, tensión nominal: 500 V, corriente nominal: 22 A, tipo de conexión: Conexión push-in, 1er y 2º piso, Sección de dimensionamiento: 2,5 mm², sección: 0,14 mm² - 4 mm², clase de montaje: NS 35/7,5, NS 35/15, color: gris | 627.99 | 100 | BE | Industrial Cabinet Connectivity (ICC) | BE2 | BE2214 | 50 | 50 | NO | PC |  | 11,01 | G | 54 | 345 | 65 | MM | 4046356419000 | 85369010 | CN | EC000897 | Imagen | Catálogo
3210596 | PTTB 2,5-PE | Borne de doble piso conductor de protección | Borne de doble piso conductor de protección, número de conexiones: 4, tipo de conexión: Conexión push-in, 1er y 2º piso, Sección de dimensionamiento: 2,5 mm², sección: 0,14 mm² - 4 mm², clase de montaje: NS 35/7,5, NS 35/15, color: amarillo-verde | 836.23 | 100 | BE | Industrial Cabinet Connectivity (ICC) | BE2 | BE2224 | 50 | 50 | NO | PC |  | 13,02 | G | 52 | 345 | 66 | MM | 4046356419017 | 85369010 | CN | EC000901 | Imagen | Catálogo
3210600 | PTTBS 2,5-TWIN | Borna de doble piso | Borna de doble piso, tensión nominal: 800 V, corriente nominal: 20 A, tipo de conexión: Conexión push-in, 1er y 2º piso, Sección de dimensionamiento: 2,5 mm², sección: 0,14 mm² - 4 mm², clase de montaje: NS 35/7,5, NS 35/15, color: gris | 439.06 | 100 | BE | Industrial Cabinet Connectivity (ICC) | BE2 | BE2214 | 50 | 50 | NO | PC |  | 17,53 | G | 65 | 311 | 134 | MM | 4055626004068 | 85369010 | PL | EC000897 | Imagen | Catálogo
3210601 | PTTBS 2,5-TWIN BU | Borna de doble piso | Borna de doble piso, tensión nominal: 800 V, corriente nominal: 20 A, tipo de conexión: Conexión push-in, 1er y 2º piso, Sección de dimensionamiento: 2,5 mm², sección: 0,14 mm² - 4 mm², clase de montaje: NS 35/7,5, NS 35/15, color: azul | 439.06 | 100 | BE | Industrial Cabinet Connectivity (ICC) | BE2 | BE2214 | 50 | 50 | NO | PC |  | 17,41 | G | 63 | 315 | 133 | MM | 4055626004075 | 85369010 | PL | EC000897 | Imagen | Catálogo
3210602 | PTTBS 2,5-TWIN-PE | Borna de doble piso | Borna de doble piso, número de conexiones: 6, tipo de conexión: Conexión push-in, 1er y 2º piso, Sección de dimensionamiento: 2,5 mm², sección: 0,14 mm² - 4 mm², clase de montaje: NS 35/7,5, NS 35/15, color: amarillo-verde | 898.12 | 100 | BE | Industrial Cabinet Connectivity (ICC) | BE2 | BE2224 | 50 | 50 | NO | PC |  | 22,58 | G | 65 | 311 | 134 | MM | 4055626004082 | 85369010 | PL | EC000901 | Imagen | Catálogo
3210603 | PTTBS 2,5-TWIN-PV | Borna de doble piso | Borna de doble piso, con empalmadores de potencial, tensión nominal: 800 V, corriente nominal: 20 A, tipo de conexión: Conexión push-in, 1er y 2º piso, Sección de dimensionamiento: 2,5 mm², sección: 0,14 mm² - 4 mm², clase de montaje: NS 35/7,5, NS 35/15, color: gris | 541.06 | 100 | BE | Industrial Cabinet Connectivity (ICC) | BE2 | BE2214 | 50 | 50 | NO | PC |  | 17,85 | G | 61 | 313 | 131 | MM | 4055626004099 | 85369010 | PL | EC000897 | Imagen | Catálogo
3210604 | PTTBS 2,5-TWIN/2P | Borna de doble piso | Borna de doble piso, La corriente de carga máxima no debe ser sobrepasada por la corriente suma de todos los conductores conectados.La corriente y la tensión se determinan mediante el conector empleado., tensión nominal: 500 V, corriente nominal: 18 A, número de conexiones: 6, tipo de conexión: Conexión push-in / conexión enchufable, 1er y 2º piso, Sección de dimensionamiento: 2,5 mm², sección: 0,14 mm² - 4 mm², clase de montaje: NS 35/7,5, NS 35/15, color: gris | 439.06 | 100 | BE | Industrial Cabinet Connectivity (ICC) | BE2 | BE2241 | 50 | 50 | NO | PC |  | 16,75 | G | 60 | 310 | 133 | MM | 4055626004402 | 85369010 | PL | EC000897 | Imagen | Catálogo
3210605 | PTTBS 2,5-TWIN/2P BU | Borna de doble piso | Borna de doble piso, La corriente de carga máxima no debe ser sobrepasada por la corriente suma de todos los conductores conectados.La corriente y la tensión se determinan mediante el conector empleado., tensión nominal: 500 V, corriente nominal: 18 A, número de conexiones: 6, tipo de conexión: Conexión push-in / conexión enchufable, 1er y 2º piso, Sección de dimensionamiento: 2,5 mm², sección: 0,14 mm² - 4 mm², clase de montaje: NS 35/7,5, NS 35/15, color: azul | 439.06 | 100 | BE | Industrial Cabinet Connectivity (ICC) | BE2 | BE2241 | 50 | 50 | NO | PC |  | 16,75 | G | 65 | 311 | 134 | MM | 4055626004419 | 85369010 | PL | EC000897 | Imagen | Catálogo
3210606 | PTTBS 2,5-TWIN/2P-PE | Borne de doble piso conductor de protección | Borne de doble piso conductor de protección, número de conexiones: 6, tipo de conexión: Conexión push-in / conexión enchufable, 1er y 2º piso, Sección de dimensionamiento: 2,5 mm², sección: 0,14 mm² - 4 mm², clase de montaje: NS 35/7,5, NS 35/15, color: amarillo-verde | 898.12 | 100 | BE | Industrial Cabinet Connectivity (ICC) | BE2 | BE2242 | 50 | 50 | NO | PC |  | 21,90 | G | 65 | 311 | 134 | MM | 4055626004426 | 85369010 | PL | EC000897 | Imagen | Catálogo
3210607 | PTTBS 2,5-TWIN/2P-PV | Borna de doble piso | Borna de doble piso, La corriente de carga máxima no debe ser sobrepasada por la corriente suma de todos los conductores conectados.La corriente y la tensión se determinan mediante el conector empleado., con empalmadores de potencial, tensión nominal: 500 V, corriente nominal: 18 A, número de conexiones: 6, tipo de conexión: Conexión push-in / conexión enchufable, 1er y 2º piso, Sección de dimensionamiento: 2,5 mm², sección: 0,14 mm² - 4 mm², clase de montaje: NS 35/7,5, NS 35/15, color: gris | 541.06 | 100 | BE | Industrial Cabinet Connectivity (ICC) | BE2 | BE2241 | 50 | 50 | NO | PC |  | 17,10 | G | 65 | 311 | 134 | MM | 4055626004433 | 85369010 | PL | EC000897 | Imagen | Catálogo
3210608 | D-PTTBS 2,5-TWIN | Tapa final | Tapa final, profundidad: 45,8 mm, anchura: 2,2 mm, altura: 111,8 mm, color: gris | 85.77 | 100 | BE | Industrial Cabinet Connectivity (ICC) | BE2 | BE2Z1X | 50 | 50 | NO | PC |  | 4,94 | G | 48 | 170 | 350 | MM | 4055626004440 | 85389099 | DE | EC000886 | Imagen | Catálogo
3210609 | PTTBS 2,5-QUATTRO | Borna de doble piso | Borna de doble piso, tensión nominal: 800 V, corriente nominal: 20 A, tipo de conexión: Conexión push-in, 1er y 2º piso, Sección de dimensionamiento: 2,5 mm², sección: 0,14 mm² - 4 mm², clase de montaje: NS 35/7,5, NS 35/15, color: gris | 484.18 | 100 | BE | Industrial Cabinet Connectivity (ICC) | BE2 | BE2214 | 50 | 50 | NO | PC |  | 19,47 | G | 65 | 311 | 134 | MM | 4055626004457 | 85369010 | PL | EC000897 | Imagen | Catálogo
3210610 | PTTBS 2,5-QUATTRO BU | Borna de doble piso | Borna de doble piso, tensión nominal: 800 V, corriente nominal: 20 A, tipo de conexión: Conexión push-in, 1er y 2º piso, Sección de dimensionamiento: 2,5 mm², sección: 0,14 mm² - 4 mm², clase de montaje: NS 35/7,5, NS 35/15, color: azul | 484.18 | 100 | BE | Industrial Cabinet Connectivity (ICC) | BE2 | BE2214 | 50 | 50 | NO | PC |  | 19,27 | G | 62 | 311 | 133 | MM | 4055626004464 | 85369010 | PL | EC000897 | Imagen | Catálogo
3210611 | PTTBS 2,5-QUATTRO-PE | Borna de doble piso | Borna de doble piso, número de conexiones: 8, tipo de conexión: Conexión push-in, 1er y 2º piso, Sección de dimensionamiento: 2,5 mm², sección: 0,14 mm² - 4 mm², clase de montaje: NS 35/7,5, NS 35/15, color: amarillo-verde | 964.85 | 100 | BE | Industrial Cabinet Connectivity (ICC) | BE2 | BE2224 | 50 | 50 | NO | PC |  | 24,76 | G | 65 | 311 | 134 | MM | 4055626004471 | 85369010 | PL | EC000901 | Imagen | Catálogo
3210612 | PTTBS 2,5-QUATTRO-PV | Borna de doble piso | Borna de doble piso, con empalmadores de potencial, tensión nominal: 800 V, corriente nominal: 20 A, tipo de conexión: Conexión push-in, 1er y 2º piso, Sección de dimensionamiento: 2,5 mm², sección: 0,14 mm² - 4 mm², clase de montaje: NS 35/7,5, NS 35/15, color: gris | 687.13 | 100 | BE | Industrial Cabinet Connectivity (ICC) | BE2 | BE2214 | 50 | 50 | NO | PC |  | 19,59 | G | 65 | 311 | 134 | MM | 4055626004488 | 85369010 | PL | EC000897 | Imagen | Catálogo
3210613 | D-PTTBS 2,5-QUATTRO | Tapa final | Tapa final, profundidad: 51,4 mm, anchura: 2,2 mm, altura: 115,2 mm, color: gris | 91.88 | 100 | BE | Industrial Cabinet Connectivity (ICC) | BE2 | BE2Z1X | 50 | 50 | NO | PC |  | 5,14 | G | 36 | 210 | 180 | MM | 4055626004600 | 85389099 | DE | EC000886 | Imagen | Catálogo
3210651 | SP-H 2,5/ 5 | Conector | Conector, tensión nominal: 500 V, corriente nominal: 24 A, número de polos: 5, tipo de conexión: Conexión por resorte, Sección de dimensionamiento: 2,5 mm², sección: 0,08 mm²- 4 mm², color: gris | 621.605 | 100 | BE | Industrial Cabinet Connectivity (ICC) | BE2 | BE2144 | 50 | 50 | NO | PC |  | 14.674 | G | 56 | 220 | 114 | MM | 4046356411899 | 85366990 | PL | EC002021 | Imagen | Catálogo
3210813 | SP-H 2,5/ 1-M | Conector | Conector, tensión nominal: 500 V, corriente nominal: 24 A, número de polos: 1, tipo de conexión: Conexión por resorte, Sección de dimensionamiento: 2,5 mm², sección: 0,08 mm²- 4 mm², color: gris | 170.2796 | 100 | BE | Industrial Cabinet Connectivity (ICC) | BE2 | BE2144 | 50 | 50 | NO | PC |  | 3.18 | G | 52 | 148 | 76 | MM | 4046356411806 | 85366990 | PL | EC002021 | Imagen | Catálogo
3210868 | SP-H 2,5/ 1-R GNYE | Conector | Conector, tensión nominal: 500 V, corriente nominal: 24 A, número de polos: 1, tipo de conexión: Conexión por resorte, Sección de dimensionamiento: 2,5 mm², sección: 0,08 mm²- 4 mm², color: amarillo-verde | 170.2796 | 100 | BE | Industrial Cabinet Connectivity (ICC) | BE2 | BE2144 | 50 | 50 | NO | PC |  | 3.316 | G | 50 | 146 | 73 | MM | 4046356411851 | 85366990 | PL | EC002021 | Imagen | Catálogo
3210871 | PTTB 2,5/2P | Borna de doble piso | Borna de doble piso, La corriente y la tensión son determinadas por el conector empleado., tensión nominal: 500 V, corriente nominal: 22 A, tipo de conexión: Conexión push-in / conexión enchufable, Sección de dimensionamiento: 2,5 mm², sección: 0,14 mm² - 4 mm², clase de montaje: NS 35/7,5, NS 35/15, color: gris | 304.5 | 100 | BE | Industrial Cabinet Connectivity (ICC) | BE2 | BE2241 | 50 | 50 | NO | PC |  | 9,88 | G | 53 | 266 | 82 | MM | 4046356412025 | 85369010 | PL | EC000897 | Imagen | Catálogo
3210884 | PTTB 2,5/2P BU | Borna de doble piso | Borna de doble piso, La corriente y la tensión son determinadas por el conector empleado., tensión nominal: 500 V, corriente nominal: 22 A, tipo de conexión: Conexión push-in / conexión enchufable, Sección de dimensionamiento: 2,5 mm², sección: 0,14 mm² - 4 mm², clase de montaje: NS 35/7,5, NS 35/15, color: azul | 304.5 | 100 | BE | Industrial Cabinet Connectivity (ICC) | BE2 | BE2241 | 50 | 50 | NO | PC |  | 10,05 | G | 52 | 266 | 84 | MM | 4046356412032 | 85369010 | PL | EC000897 | Imagen | Catálogo
3210897 | PTTB 2,5/2P-PE | Borne de doble piso conductor de protección | Borne de doble piso conductor de protección, número de conexiones: 4, tipo de conexión: Conexión push-in / conexión enchufable, 1er y 2º piso, sección: 0,14 mm² - 4 mm², clase de montaje: NS 35/7,5, NS 35/15, color: amarillo-verde | 836.23 | 100 | BE | Industrial Cabinet Connectivity (ICC) | BE2 | BE2242 | 50 | 50 | NO | PC |  | 12,66 | G | 57 | 260 | 92 | MM | 4046356412049 | 85369010 | CN | EC000901 | Imagen | Catálogo
3210907 | PTTB 2,5/2P-PV | Borna de doble piso | Borna de doble piso, La corriente y la tensión son determinadas por el conector empleado., con empalmadores de potencial, tensión nominal: 500 V, corriente nominal: 22 A, tipo de conexión: Conexión push-in / conexión enchufable, 1er y 2º piso, Sección de dimensionamiento: 2,5 mm², sección: 0,14 mm² - 4 mm², clase de montaje: NS 35/7,5, NS 35/15, color: gris | 627.99 | 100 | BE | Industrial Cabinet Connectivity (ICC) | BE2 | BE2241 | 50 | 50 | NO | PC |  | 10,41 | G | 57 | 260 | 92 | MM | 4046356412056 | 85369010 | CN | EC000897 | Imagen | Catálogo
3210910 | HSH-METALL | Conexión de pantalla | Conexión de pantalla, adecuado para carcasa de cables PH 2,5/..., material: Metal, color: plata/negro | 730.83 | 100 | BE | Industrial Cabinet Connectivity (ICC) | BE2 | BE214Z | 50 | 50 | NO | PC |  | 1,42 | G | 110 | 85 | 15 | MM | 4046356411240 | 85444290 | PL | EC004591 | Imagen | Catálogo
3210923 | PTTB 2,5-DIO/O-U | Borne para componentes | Borne para componentes, con diodo integrado 1N4007, corriente nominal: 0,5 A, número de conexiones: 4, tipo de conexión: Conexión push-in, Sección de dimensionamiento: 2,5 mm², 1er y 2º piso, sección: 0,14 mm² - 4 mm², clase de montaje: NS 35/7,5, NS 35/15, color: gris | 685.59 | 100 | BE | Industrial Cabinet Connectivity (ICC) | BE2 | BE2272 | 50 | 50 | NO | PC |  | 11,08 | G | 59 | 210 | 117 | MM | 4046356419024 | 85369010 | CN | EC000903 | Imagen | Catálogo
3210925 | PTTB 2,5-R499/O-U | Borne para componentes | Borne para componentes, 1er y 2º piso, tipo de conexión: Conexión push-in, Sección de dimensionamiento: 2,5 mm², sección: 0,14 mm² - 4 mm², montaje: NS 35/7,5, NS 35/15, color: gris | 718.58 | 100 | BE | Industrial Cabinet Connectivity (ICC) | BE2 | BE2273 | 50 | 50 | NO | PC |  | 11,17 | G | 53 | 348 | 66 | MM | 4046356772099 | 85369010 | CN | EC000903 | Imagen | Catálogo
3210936 | PTTB 2,5-DIO/U-O | Borne para componentes | Borne para componentes, con diodo integrado 1N4007, corriente nominal: 0,5 A, número de conexiones: 4, tipo de conexión: Conexión push-in, Sección de dimensionamiento: 2,5 mm², 1er y 2º piso, sección: 0,14 mm² - 4 mm², clase de montaje: NS 35/7,5, NS 35/15, color: gris | 685.59 | 100 | BE | Industrial Cabinet Connectivity (ICC) | BE2 | BE2272 | 50 | 50 | NO | PC |  | 11,20 | G | 59 | 210 | 117 | MM | 4046356419031 | 85369010 | CN | EC000903 | Imagen | Catálogo
3210978 | PTTB 2,5-PE/L | Borne multipiso | Borne multipiso, tensión nominal: 500 V, corriente nominal: 24 A, tipo de conexión: Conexión push-in, 1er y 2º piso, Sección de dimensionamiento: 2,5 mm², sección: 0,14 mm² - 4 mm², clase de montaje: NS 35/7,5, NS 35/15, color: gris | 557.34 | 100 | BE | Industrial Cabinet Connectivity (ICC) | BE2 | BE2224 | 50 | 50 | NO | PC |  | 12,82 | G | 58 | 271 | 83 | MM | 4046356419048 | 85369010 | CN | EC000901 | Imagen | Catálogo
3210981 | PTTB 2,5-PE/N | Borne de doble piso conductor de protección | Borne de doble piso conductor de protección, tensión nominal: 500 V, corriente nominal: 24 A, tipo de conexión: Conexión push-in, 1er y 2º piso, Sección de dimensionamiento: 2,5 mm², sección: 0,14 mm² - 4 mm², clase de montaje: NS 35/7,5, NS 35/15, color: gris | 624.27 | 100 | BE | Industrial Cabinet Connectivity (ICC) | BE2 | BE2224 | 50 | 50 | NO | PC |  | 13,01 | G | 58 | 271 | 83 | MM | 4046356419055 | 85369010 | CN | EC000901 | Imagen | Catálogo
3210994 | PTTB 2,5-L/N | Borna de doble piso | Borna de doble piso, tensión nominal: 500 V, corriente nominal: 22 A, tipo de conexión: Conexión push-in, 1er y 2º piso, Sección de dimensionamiento: 2,5 mm², sección: 0,14 mm² - 4 mm², clase de montaje: NS 35/7,5, NS 35/15, color: gris | 360.27 | 100 | BE | Industrial Cabinet Connectivity (ICC) | BE2 | BE2214 | 50 | 50 | NO | PC |  | 10,90 | G | 60 | 211 | 124 | MM | 4046356419062 | 85369010 | PL | EC000897 | Imagen | Catálogo
3211003 | D-PT 2,5-MT | Tapa final | Tapa final, profundidad: 29,1 mm, anchura: 2,2 mm, altura: 62 mm, color: gris | 59 | 100 | BE | Industrial Cabinet Connectivity (ICC) | BE2 | BE2Z1X | 50 | 50 | NO | PC |  | 2,31 | G | 47 | 162 | 133 | MM | 4046356412735 | 85389099 | DE | EC000886 | Imagen | Catálogo
3211019 | PT 2,5/S-QUATTRO | Borne de paso | Borne de paso, tensión nominal: 500 V, corriente nominal: 17,5 A, número de conexiones: 4, tipo de conexión: Conexión push-in, Sección de dimensionamiento: 2,5 mm², sección: 0,14 mm² - 4 mm², clase de montaje: NS 35/7,5, NS 35/15, color: gris | 187.62 | 100 | BE | Industrial Cabinet Connectivity (ICC) | BE2 | BE2213 | 50 | 50 | NO | PC |  | 6,99 | G | 44 | 247 | 64 | MM | 4055626066431 | 85369010 | CN | EC000897 | Imagen | Catálogo
3211022 | PT 2,5/S-QUATTRO BU | Borne de paso | Borne de paso, tensión nominal: 500 V, corriente nominal: 17,5 A, número de conexiones: 4, tipo de conexión: Conexión push-in, Sección de dimensionamiento: 2,5 mm², sección: 0,14 mm² - 4 mm², clase de montaje: NS 35/7,5, NS 35/15, color: azul | 187.62 | 100 | BE | Industrial Cabinet Connectivity (ICC) | BE2 | BE2213 | 50 | 50 | NO | PC |  | 6,98 | G | 44 | 250 | 63 | MM | 4055626066448 | 85369010 | CN | EC000897 | Imagen | Catálogo
3211025 | PT 2,5/S-QUATTRO-PE | Borna de tierra | Borna de tierra, número de conexiones: 4, tipo de conexión: Conexión push-in, Sección de dimensionamiento: 2,5 mm², sección: 0,14 mm² - 4 mm², clase de montaje: NS 35/7,5, NS 35/15, color: amarillo-verde | 604.09 | 100 | BE | Industrial Cabinet Connectivity (ICC) | BE2 | BE2223 | 50 | 50 | NO | PC |  | 8,88 | G | 45 | 250 | 65 | MM | 4055626066455 | 85369010 | CN | EC000901 | Imagen | Catálogo
3211210 | PT 2,5-TWIN OG | Borne de paso | Borne de paso, tensión nominal: 800 V, corriente nominal: 24 A, número de conexiones: 3, tipo de conexión: Conexión push-in, Sección de dimensionamiento: 2,5 mm², sección: 0,14 mm² - 4 mm², clase de montaje: NS 35/7,5, NS 35/15, color: naranja | 166.2 | 100 | BE | Industrial Cabinet Connectivity (ICC) | BE2 | BE2212 | 50 | 50 | NO | PC |  | 7,76 | G | 49 | 270 | 95 | MM | 4046356450782 | 85369010 | CN | EC000897 | Imagen | Catálogo
3211223 | PT 2,5-TWIN RD | Borne de paso | Borne de paso, tensión nominal: 800 V, corriente nominal: 24 A, número de conexiones: 3, tipo de conexión: Conexión push-in, Sección de dimensionamiento: 2,5 mm², sección: 0,14 mm² - 4 mm², clase de montaje: NS 35/7,5, NS 35/15, color: rojo | 166.2 | 100 | BE | Industrial Cabinet Connectivity (ICC) | BE2 | BE2212 | 50 | 50 | NO | PC |  | 7,69 | G | 49 | 270 | 95 | MM | 4046356450799 | 85369010 | CN | EC000897 | Imagen | Catálogo
3211236 | UK 10,3-HESI 1000V | Soporte para fusibles | Soporte para fusibles, tipo de fusible: Vidrio/cerámica/..., tipo de fusible: gPV 10,3 x 38 mm según 60269-6, tensión nominal: 1000 V DC, corriente nominal: 30 A, tipo de conexión: Conexión por tornillo, Sección de dimensionamiento: 16 mm², sección: 1 mm²- 16 mm², clase de montaje: NS 35/7,5, NS 35/15, color: negro | 2013.61 | 100 | BE | Industrial Cabinet Connectivity (ICC) | BE1 | BE1234 | 12 | 12 | NO | PC |  | 46,39 | G | 71 | 222 | 90 | MM | 4046356482394 | 85369095 | TN | EC000899 | Imagen | Catálogo
3211249 | UK 10,3 HESILED 1000V | Soporte para fusibles | Soporte para fusibles, tipo de fusible: Vidrio/cerámica/..., tipo de fusible: gPV 10,3 x 38 mm según 60269-6, tensión nominal: 1000 V DC, corriente nominal: 30 A, tipo de conexión: Conexión por tornillo, Sección de dimensionamiento: 16 mm², sección: 0,75 mm²- 25 mm², clase de montaje: NS 35/7,5, NS 35/15, color: negro | 3729.24 | 100 | BE | Industrial Cabinet Connectivity (ICC) | BE1 | BE1234 | 10 | 10 | NO | PC |  | 51,42 | G | 71 | 222 | 91 | MM | 4046356482400 | 85369095 | DE | EC000899 | Imagen | Catálogo
3211252 | PT 2,5-TWIN BK | Borne de paso | Borne de paso, tensión nominal: 800 V, corriente nominal: 24 A, número de conexiones: 3, tipo de conexión: Conexión push-in, Sección de dimensionamiento: 2,5 mm², sección: 0,14 mm² - 4 mm², clase de montaje: NS 35/7,5, NS 35/15, color: negro | 166.2 | 100 | BE | Industrial Cabinet Connectivity (ICC) | BE2 | BE2212 | 50 | 50 | NO | PC |  | 7,70 | G | 49 | 270 | 95 | MM | 4046356504089 | 85369010 | CN | EC000897 | Imagen | Catálogo
3211253 | PT 2,5-TWIN BN | Borne de paso | Borne de paso, tensión nominal: 800 V, corriente nominal: 24 A, número de conexiones: 3, tipo de conexión: Conexión push-in, Sección de dimensionamiento: 2,5 mm², sección: 0,14 mm² - 4 mm², clase de montaje: NS 35/7,5, NS 35/15, color: marrón | 166.2 | 100 | BE | Industrial Cabinet Connectivity (ICC) | BE2 | BE2212 | 50 | 50 | NO | PC |  | 7,61 | G | 49 | 271 | 94 | MM | 4055626170541 | 85369010 | CN | EC000897 | Imagen | Catálogo
3211254 | PT 4-TWIN BN | Borne de paso | Borne de paso, tensión nominal: 800 V, corriente nominal: 32 A, número de conexiones: 3, tipo de conexión: Conexión push-in, Sección de dimensionamiento: 4 mm², sección: 0,2 mm² - 6 mm², clase de montaje: NS 35/7,5, NS 35/15, color: marrón | 221.42 | 100 | BE | Industrial Cabinet Connectivity (ICC) | BE2 | BE2212 | 50 | 50 | NO | PC |  | 10,75 | G | 43 | 340 | 73 | MM | 4055626170527 | 85369010 | PL | EC000897 | Imagen | Catálogo
3211255 | PT 4-TWIN BK | Borne de paso | Borne de paso, tensión nominal: 800 V, corriente nominal: 32 A, número de conexiones: 3, tipo de conexión: Conexión push-in, Sección de dimensionamiento: 4 mm², sección: 0,2 mm² - 6 mm², clase de montaje: NS 35/7,5, NS 35/15, color: negro | 221.42 | 100 | BE | Industrial Cabinet Connectivity (ICC) | BE2 | BE2212 | 50 | 50 | NO | PC |  | 10,70 | G | 43 | 340 | 73 | MM | 4055626170534 | 85369010 | PL | EC000897 | Imagen | Catálogo
3211260 | PTTBS 2,5/2P | Borna de doble piso | Borna de doble piso, tensión nominal: 800 V, corriente nominal: 22 A, número de conexiones: 4, tipo de conexión: Conexión push-in / conexión enchufable, Sección de dimensionamiento: 2,5 mm², 1er y 2º piso, sección: 0,14 mm² - 4 mm², clase de montaje: NS 35/7,5, NS 35/15, color: gris | 323.07 | 100 | BE | Industrial Cabinet Connectivity (ICC) | BE2 | BE2241 | 50 | 50 | NO | PC |  | 12,91 | G | 64 | 267 | 108 | MM | 4055626279985 | 85369010 | PL | EC000897 | Imagen | Catálogo
3211261 | PTTBS 2,5/2P BU | Borna de doble piso | Borna de doble piso, tensión nominal: 800 V, corriente nominal: 22 A, número de conexiones: 4, tipo de conexión: Conexión push-in / conexión enchufable, Sección de dimensionamiento: 2,5 mm², 1er y 2º piso, sección: 0,14 mm² - 4 mm², clase de montaje: NS 35/7,5, NS 35/15, color: azul | 323.07 | 100 | BE | Industrial Cabinet Connectivity (ICC) | BE2 | BE2241 | 50 | 50 | NO | PC |  | 12,90 | G | 64 | 267 | 108 | MM | 4055626279992 | 85369010 | PL | EC000897 | Imagen | Catálogo
3211262 | PTTBS 2,5/2P-PV | Borna de doble piso | Borna de doble piso, La corriente y la tensión son determinadas por el conector empleado., con empalmadores de potencial, tensión nominal: 800 V, corriente nominal: 22 A, tipo de conexión: Conexión push-in / conexión enchufable, 1er y 2º piso, Sección de dimensionamiento: 2,5 mm², sección: 0,14 mm² - 4 mm², clase de montaje: NS 35/7,5, NS 35/15, color: gris | 659.58 | 100 | BE | Industrial Cabinet Connectivity (ICC) | BE2 | BE2241 | 50 | 50 | NO | PC |  | 13,33 | G | 62 | 266 | 109 | MM | 4055626280202 | 85369010 | PL | EC000897 | Imagen | Catálogo
3211263 | PTTBS 2,5/2P-PE | Borne de doble piso conductor de protección | Borne de doble piso conductor de protección, número de conexiones: 4, tipo de conexión: Conexión push-in / conexión enchufable, 1er y 2º piso, Sección de dimensionamiento: 2,5 mm², sección: 0,14 mm² - 4 mm², clase de montaje: NS 35/7,5, NS 35/15, color: amarillo-verde | 919.88 | 100 | BE | Industrial Cabinet Connectivity (ICC) | BE2 | BE2241 | 50 | 50 | NO | PC |  | 18,04 | G | 64 | 267 | 108 | MM | 4055626280219 | 85369010 | PL | EC000897 | Imagen | Catálogo
3211264 | D-PTTBS 2,5/2P | Tapa final | Tapa final, profundidad: 46,8 mm, anchura: 2,2 mm, altura: 92,7 mm, color: gris | 66.36 | 100 | BE | Industrial Cabinet Connectivity (ICC) | BE2 | BE224Z | 50 | 50 | NO | PC |  | 4,11 | G | 55 | 160 | 275 | MM | 4055626280226 | 85389099 | DE | EC000886 | Imagen | Catálogo
3211271 | PP 2,5/ 1-L | Conector | Conector, elemento izquierdo, tensión nominal: 800 V, corriente nominal: 24 A, número de conexiones: 1, número de polos: 1, tipo de conexión: Conexión push-in, Sección de dimensionamiento: 2,5 mm², 1er piso, sección: 0,14 mm² - 4 mm², color: gris | 151.41 | 100 | BE | Industrial Cabinet Connectivity (ICC) | BE2 | BE2244 | 50 | 50 | NO | PC |  | 3,45 | G | 48 | 92 | 115 | MM | 4055626285245 | 85366990 | PL | EC002021 | Imagen | Catálogo
3211272 | PP 2,5/ 1-L BU | Conector | Conector, elemento izquierdo, tensión nominal: 800 V, corriente nominal: 24 A, número de conexiones: 1, número de polos: 1, tipo de conexión: Conexión push-in, Sección de dimensionamiento: 2,5 mm², 1er piso, sección: 0,14 mm² - 4 mm², color: azul | 151.41 | 100 | BE | Industrial Cabinet Connectivity (ICC) | BE2 | BE2244 | 50 | 50 | NO | PC |  | 3,44 | G | 47 | 90 | 111 | MM | 4055626285252 | 85366990 | PL | EC002021 | Imagen | Catálogo
3211273 | PP 2,5/ 1-L GNYE | Conector | Conector, elemento izquierdo, tensión nominal: 800 V, corriente nominal: 24 A, número de conexiones: 1, número de polos: 1, tipo de conexión: Conexión push-in, Sección de dimensionamiento: 2,5 mm², 1er piso, sección: 0,14 mm² - 4 mm², color: amarillo-verde | 151.41 | 100 | BE | Industrial Cabinet Connectivity (ICC) | BE2 | BE2244 | 50 | 50 | NO | PC |  | 3,42 | G | 46 | 91 | 110 | MM | 4055626285269 | 85366990 | PL | EC002021 | Imagen | Catálogo
3211274 | PP 2,5/ 1-M | Conector | Conector, elemento central, tensión nominal: 800 V, corriente nominal: 24 A, número de conexiones: 1, número de polos: 1, tipo de conexión: Conexión push-in, Sección de dimensionamiento: 2,5 mm², 1er piso, sección: 0,14 mm² - 4 mm², color: gris | 151.41 | 100 | BE | Industrial Cabinet Connectivity (ICC) | BE2 | BE2244 | 50 | 50 | NO | PC |  | 3,81 | G | 51 | 185 | 69 | MM | 4055626285276 | 85366990 | PL | EC002021 | Imagen | Catálogo
3211275 | PP 2,5/ 1-M BU | Conector | Conector, elemento central, tensión nominal: 800 V, corriente nominal: 24 A, número de conexiones: 1, número de polos: 1, tipo de conexión: Conexión push-in, Sección de dimensionamiento: 2,5 mm², 1er piso, sección: 0,14 mm² - 4 mm², color: azul | 151.41 | 100 | BE | Industrial Cabinet Connectivity (ICC) | BE2 | BE2244 | 50 | 50 | NO | PC |  | 3,80 | G | 50 | 90 | 110 | MM | 4055626285283 | 85366990 | PL | EC002021 | Imagen | Catálogo
3211276 | PP 2,5/ 1-M GNYE | Conector | Conector, elemento central, tensión nominal: 800 V, corriente nominal: 24 A, número de conexiones: 1, número de polos: 1, tipo de conexión: Conexión push-in, Sección de dimensionamiento: 2,5 mm², 1er piso, sección: 0,14 mm² - 4 mm², color: amarillo-verde | 151.41 | 100 | BE | Industrial Cabinet Connectivity (ICC) | BE2 | BE2244 | 50 | 50 | NO | PC |  | 3,65 | G | 48 | 90 | 111 | MM | 4055626285290 | 85366990 | PL | EC002021 | Imagen | Catálogo
3211277 | PP 2,5/ 1-R | Conector | Conector, elemento derecho, tensión nominal: 800 V, corriente nominal: 24 A, número de conexiones: 1, número de polos: 1, tipo de conexión: Conexión push-in, Sección de dimensionamiento: 2,5 mm², 1er piso, sección: 0,14 mm² - 4 mm², color: gris | 151.41 | 100 | BE | Industrial Cabinet Connectivity (ICC) | BE2 | BE2244 | 50 | 50 | NO | PC |  | 4,04 | G | 51 | 185 | 69 | MM | 4055626285504 | 85366990 | PL | EC002021 | Imagen | Catálogo
3211278 | PP 2,5/ 1-R BU | Conector | Conector, elemento derecho, tensión nominal: 800 V, corriente nominal: 24 A, número de conexiones: 1, número de polos: 1, tipo de conexión: Conexión push-in, Sección de dimensionamiento: 2,5 mm², 1er piso, sección: 0,14 mm² - 4 mm², color: azul | 151.41 | 100 | BE | Industrial Cabinet Connectivity (ICC) | BE2 | BE2244 | 50 | 50 | NO | PC |  | 3,86 | G | 51 | 185 | 69 | MM | 4055626285511 | 85366990 | PL | EC002021 | Imagen | Catálogo
3211279 | PP 2,5/ 1-R GNYE | Conector | Conector, elemento derecho, tensión nominal: 800 V, corriente nominal: 24 A, número de conexiones: 1, número de polos: 1, tipo de conexión: Conexión push-in, Sección de dimensionamiento: 2,5 mm², 1er piso, sección: 0,14 mm² - 4 mm², color: amarillo-verde | 151.41 | 100 | BE | Industrial Cabinet Connectivity (ICC) | BE2 | BE2244 | 50 | 50 | NO | PC |  | 4,05 | G | 49 | 90 | 110 | MM | 4055626285528 | 85366990 | PL | EC002021 | Imagen | Catálogo
3211280 | PP 2,5/ 1 | Conector | Conector, tensión nominal: 800 V, corriente nominal: 24 A, número de conexiones: 1, número de polos: 1, tipo de conexión: Conexión push-in, Sección de dimensionamiento: 2,5 mm², 1er piso, sección: 0,14 mm² - 4 mm², color: gris | 151.41 | 100 | BE | Industrial Cabinet Connectivity (ICC) | BE2 | BE2244 | 50 | 50 | NO | PC |  | 3,63 | G | 48 | 92 | 115 | MM | 4055626285535 | 85366990 | PL | EC002021 | Imagen | Catálogo
3211281 | PP 2,5/ 2 | Conector | Conector, tensión nominal: 800 V, corriente nominal: 24 A, número de conexiones: 2, número de polos: 2, tipo de conexión: Conexión push-in, Sección de dimensionamiento: 2,5 mm², 1er piso, sección: 0,14 mm² - 4 mm², color: gris | 248.08 | 100 | BE | Industrial Cabinet Connectivity (ICC) | BE2 | BE2244 | 50 | 50 | NO | PC |  | 7,17 | G | 53 | 185 | 69 | MM | 4055626285542 | 85366990 | PL | EC002021 | Imagen | Catálogo
3211282 | PP 2,5/ 3 | Conector | Conector, tensión nominal: 800 V, corriente nominal: 24 A, número de conexiones: 3, número de polos: 3, tipo de conexión: Conexión push-in, Sección de dimensionamiento: 2,5 mm², 1er piso, sección: 0,14 mm² - 4 mm², color: gris | 346.65 | 100 | BE | Industrial Cabinet Connectivity (ICC) | BE2 | BE2244 | 50 | 50 | NO | PC |  | 10,60 | G | 52 | 242 | 76 | MM | 4055626285559 | 85366990 | PL | EC002021 | Imagen | Catálogo
3211283 | PP 2,5/ 4 | Conector | Conector, tensión nominal: 800 V, corriente nominal: 24 A, número de conexiones: 4, número de polos: 4, tipo de conexión: Conexión push-in, Sección de dimensionamiento: 2,5 mm², 1er piso, sección: 0,14 mm² - 4 mm², color: gris | 445.16 | 100 | BE | Industrial Cabinet Connectivity (ICC) | BE2 | BE2244 | 50 | 50 | NO | PC |  | 13,95 | G | 55 | 219 | 112 | MM | 4055626285566 | 85366990 | PL | EC002021 | Imagen | Catálogo
3211284 | PP 2,5/ 5 | Conector | Conector, tensión nominal: 800 V, corriente nominal: 24 A, número de conexiones: 5, número de polos: 5, tipo de conexión: Conexión push-in, Sección de dimensionamiento: 2,5 mm², 1er piso, sección: 0,14 mm² - 4 mm², color: gris | 545.58 | 100 | BE | Industrial Cabinet Connectivity (ICC) | BE2 | BE2244 | 50 | 50 | NO | PC |  | 17,24 | G | 56 | 220 | 114 | MM | 4055626285573 | 85366990 | PL | EC002021 | Imagen | Catálogo
3211285 | PP 2,5/ 6 | Conector | Conector, tensión nominal: 800 V, corriente nominal: 24 A, número de conexiones: 6, número de polos: 6, tipo de conexión: Conexión push-in, Sección de dimensionamiento: 2,5 mm², 1er piso, sección: 0,14 mm² - 4 mm², color: gris | 646 | 100 | BE | Industrial Cabinet Connectivity (ICC) | BE2 | BE2244 | 25 | 25 | NO | PC |  | 20,77 | G | 52 | 219 | 73 | MM | 4055626285580 | 85366990 | PL | EC002021 | Imagen | Catálogo
3211286 | PP 2,5/ 7 | Conector | Conector, tensión nominal: 800 V, corriente nominal: 24 A, número de conexiones: 7, número de polos: 7, tipo de conexión: Conexión push-in, Sección de dimensionamiento: 2,5 mm², 1er piso, sección: 0,14 mm² - 4 mm², color: gris | 740.82 | 100 | BE | Industrial Cabinet Connectivity (ICC) | BE2 | BE2244 | 25 | 25 | NO | PC |  | 24,53 | G | 52 | 219 | 92 | MM | 4055626285597 | 85366990 | PL | EC002021 | Imagen | Catálogo
3211287 | PP 2,5/ 8 | Conector | Conector, tensión nominal: 800 V, corriente nominal: 24 A, número de conexiones: 8, número de polos: 8, tipo de conexión: Conexión push-in, Sección de dimensionamiento: 2,5 mm², 1er piso, sección: 0,14 mm² - 4 mm², color: gris | 839.36 | 100 | BE | Industrial Cabinet Connectivity (ICC) | BE2 | BE2244 | 25 | 25 | NO | PC |  | 27,42 | G | 53 | 220 | 92 | MM | 4055626285603 | 85366990 | PL | EC002021 | Imagen | Catálogo
3211288 | PP 2,5/ 9 | Conector | Conector, tensión nominal: 800 V, corriente nominal: 24 A, número de conexiones: 9, número de polos: 9, tipo de conexión: Conexión push-in, Sección de dimensionamiento: 2,5 mm², 1er piso, sección: 0,14 mm² - 4 mm², color: gris | 941.58 | 100 | BE | Industrial Cabinet Connectivity (ICC) | BE2 | BE2244 | 25 | 25 | NO | PC |  | 31,28 | G | 56 | 220 | 114 | MM | 4055626285610 | 85366990 | PL | EC002021 | Imagen | Catálogo
3211289 | PP 2,5/10 | Conector | Conector, tensión nominal: 800 V, corriente nominal: 24 A, número de conexiones: 10, número de polos: 10, tipo de conexión: Conexión push-in, Sección de dimensionamiento: 2,5 mm², 1er piso, sección: 0,14 mm² - 4 mm², color: gris | 1038.28 | 100 | BE | Industrial Cabinet Connectivity (ICC) | BE2 | BE2244 | 25 | 25 | NO | PC |  | 34,54 | G | 56 | 220 | 114 | MM | 4055626285627 | 85366990 | PL | EC002021 | Imagen | Catálogo
3211291 | PP 2,5/12 | Conector | Conector, tensión nominal: 800 V, corriente nominal: 24 A, número de conexiones: 12, número de polos: 12, tipo de conexión: Conexión push-in, Sección de dimensionamiento: 2,5 mm², 1er piso, sección: 0,14 mm² - 4 mm², color: gris | 1235.36 | 100 | BE | Industrial Cabinet Connectivity (ICC) | BE2 | BE2244 | 10 | 10 | NO | PC |  | 42,20 | G | 52 | 185 | 73 | MM | 4055626285641 | 85366990 | PL | EC002021 | Imagen | Catálogo
3211292 | PP 2,5/13 | Conector | Conector, tensión nominal: 800 V, corriente nominal: 24 A, número de conexiones: 13, número de polos: 13, tipo de conexión: Conexión push-in, Sección de dimensionamiento: 2,5 mm², 1er piso, sección: 0,14 mm² - 4 mm², color: gris | 1333.87 | 100 | BE | Industrial Cabinet Connectivity (ICC) | BE2 | BE2244 | 10 | 10 | NO | PC |  | 45,85 | G | 44 | 209 | 98 | MM | 4055626285658 | 85366990 | PL | EC002021 | Imagen | Catálogo
3211293 | PP 2,5/14 | Conector | Conector, tensión nominal: 800 V, corriente nominal: 24 A, número de conexiones: 14, número de polos: 14, tipo de conexión: Conexión push-in, Sección de dimensionamiento: 2,5 mm², 1er piso, sección: 0,14 mm² - 4 mm², color: gris | 1434.3 | 100 | BE | Industrial Cabinet Connectivity (ICC) | BE2 | BE2244 | 10 | 10 | NO | PC |  | 49,16 | G | 44 | 209 | 98 | MM | 4055626285665 | 85366990 | PL | EC002021 | Imagen | Catálogo
3211294 | PP 2,5/15 | Conector | Conector, tensión nominal: 800 V, corriente nominal: 24 A, número de conexiones: 15, número de polos: 15, tipo de conexión: Conexión push-in, Sección de dimensionamiento: 2,5 mm², 1er piso, sección: 0,14 mm² - 4 mm², color: gris | 1530.96 | 100 | BE | Industrial Cabinet Connectivity (ICC) | BE2 | BE2244 | 10 | 10 | NO | PC |  | 52,49 | G | 55 | 220 | 88 | MM | 4055626285672 | 85366990 | PL | EC002021 | Imagen | Catálogo
3211317 | D-PT 2,5-TWIN-MT | Tapa final | Tapa final, profundidad: 29,1 mm, anchura: 2,2 mm, altura: 73,7 mm, color: gris | 60.79 | 100 | BE | Industrial Cabinet Connectivity (ICC) | BE2 | BE2Z1X | 50 | 50 | NO | PC |  | 2,78 | G | 34 | 177 | 266 | MM | 4046356412728 | 85389099 | DE | EC000886 | Imagen | Catálogo
3211427 | PTTB 2,5-DIO/UL-UR | Borne para componentes | Borne para componentes, con diodo integrado 1N4007, corriente nominal: 0,5 A, número de conexiones: 4, tipo de conexión: Conexión push-in, Sección de dimensionamiento: 2,5 mm², 1er y 2º piso, sección: 0,14 mm² - 4 mm², clase de montaje: NS 35/7,5, NS 35/15, color: gris | 702.34 | 100 | BE | Industrial Cabinet Connectivity (ICC) | BE2 | BE2272 | 50 | 50 | NO | PC |  | 11,13 | G | 52 | 346 | 65 | MM | 4046356433068 | 85369010 | CN | EC000903 | Imagen | Catálogo
3211430 | PTTB 2,5-2DIO/O-UL/UR-UL | Borne para componentes | Borne para componentes, con diodo integrado 1N4007, corriente nominal: 1 A, número de conexiones: 4, tipo de conexión: Conexión push-in, Sección de dimensionamiento: 2,5 mm², 1er y 2º piso, sección: 0,14 mm² - 4 mm², clase de montaje: NS 35/7,5, NS 35/15, color: gris | 1011.01 | 100 | BE | Industrial Cabinet Connectivity (ICC) | BE2 | BE2272 | 50 | 50 | NO | PC |  | 11,38 | G | 59 | 210 | 117 | MM | 4046356433051 | 85369010 | CN | EC000903 | Imagen | Catálogo
3211431 | PTTB 2,5-2R/NAMUR | Borne para componentes | Borne para componentes, tipo de conexión: Conexión push-in, 1er y 2º piso, Sección de dimensionamiento: 2,5 mm², sección: 0,14 mm² - 4 mm², clase de montaje: NS 35/7,5, NS 35/15, color: gris | 1197.59 | 100 | BE | Industrial Cabinet Connectivity (ICC) | BE2 | BE2273 | 50 | 50 | NO | PC |  | 11,34 | G | 52 | 345 | 65 | MM | 4055626018843 | 85369010 | CN | EC000903 | Imagen | Catálogo
3211432 | PTTB 2,5-2R BU/NAMUR | Borne para componentes | Borne para componentes, tipo de conexión: Conexión push-in, 1er y 2º piso, Sección de dimensionamiento: 2,5 mm², sección: 0,14 mm² - 4 mm², clase de montaje: NS 35/7,5, NS 35/15, color: azul | 1197.59 | 100 | BE | Industrial Cabinet Connectivity (ICC) | BE2 | BE2273 | 50 | 50 | NO | PC |  | 11,32 | G | 56 | 348 | 65 | MM | 4055626018850 | 85369010 | CN | EC000903 | Imagen | Catálogo
3211433 | PTTB 2,5-2DIO/UR-O/UR-UL | Borne para componentes | Borne para componentes, con diodo integrado 1N4007, tensión nominal: 500 V, corriente nominal: 0,5 A, número de conexiones: 4, tipo de conexión: Conexión push-in, Sección de dimensionamiento: 2,5 mm², 1er y 2º piso, sección: 0,14 mm² - 4 mm², clase de montaje: NS 35/7,5, NS 35/15, color: gris | 991.18 | 100 | BE | Industrial Cabinet Connectivity (ICC) | BE2 | BE2272 | 50 | 50 | NO | PC |  | 11,38 | G | 59 | 210 | 117 | MM | 4055626055701 | 85369010 | CN | EC000903 | Imagen | Catálogo
3211443 | PTTB 2,5-2DIO/O-UL/O-UR | Borne para componentes | Borne para componentes, con diodo integrado 1N4007, corriente nominal: 0,5 A, número de conexiones: 4, tipo de conexión: Conexión push-in, Sección de dimensionamiento: 2,5 mm², 1er y 2º piso, sección: 0,14 mm² - 4 mm², clase de montaje: NS 35/7,5, NS 35/15, color: gris | 1011.01 | 100 | BE | Industrial Cabinet Connectivity (ICC) | BE2 | BE2272 | 50 | 50 | NO | PC |  | 11,43 | G | 53 | 346 | 65 | MM | 4046356433044 | 85369010 | CN | EC000903 | Imagen | Catálogo
3211444 | PTTB 2,5-2DIO/O-UL/O-UR BK | Borne para componentes | Borne para componentes, con diodo integrado 1N4007, corriente nominal: 0,5 A, número de conexiones: 4, tipo de conexión: Conexión push-in, Sección de dimensionamiento: 2,5 mm², 1er y 2º piso, sección: 0,14 mm² - 4 mm², clase de montaje: NS 35/7,5, NS 35/15, color: negro | 1071.45 | 100 | BE | Industrial Cabinet Connectivity (ICC) | BE2 | BE2272 | 50 | 50 | NO | PC |  | 13,05 | G | 59 | 210 | 117 | MM | 4055626348742 | 85369010 | CN | EC000903 | Imagen | Catálogo
3211445 | PTTB 2,5-2DIO/U-OL/U-OR | Borne para componentes | Borne para componentes, con diodo integrado 1N4007, corriente nominal: 0,5 A, número de conexiones: 4, tipo de conexión: Conexión push-in, Sección de dimensionamiento: 2,5 mm², 1er y 2º piso, sección: 0,14 mm² - 4 mm², clase de montaje: NS 35/7,5, NS 35/15, color: gris | 1011.01 | 100 | BE | Industrial Cabinet Connectivity (ICC) | BE2 | BE2272 | 50 | 50 | NO | PC |  | 11,34 | G | 0 | 0 | 0 |  | 4055626371641 | 85369010 | CN | EC000903 | Imagen | Catálogo
3211447 | PTTB 2,5-2DIO/OL-U/OR-U | Borne para componentes | Borne para componentes, con diodo integrado 1N4007, corriente nominal: 0,5 A, número de conexiones: 4, tipo de conexión: Conexión push-in, Sección de dimensionamiento: 2,5 mm², 1er y 2º piso, sección: 0,14 mm² - 4 mm², clase de montaje: NS 35/7,5, NS 35/15, color: gris | 1011.01 | 100 | BE | Industrial Cabinet Connectivity (ICC) | BE2 | BE2272 | 50 | 50 | NO | PC |  | 11,36 | G | 53 | 349 | 66 | MM | 4055626371658 | 85369010 | CN | EC000903 | Imagen | Catálogo
3211456 | PTTB 2,5-LA 24 RD | Borna de doble piso | Borna de doble piso, La tensión de servicio se determina mediante la variante de indicador luminoso. Datos característicos LED 12 V DC ... 30 V DC, 0,7 mA ... 2,4 mA, tensión nominal: 500 V, corriente nominal: 20 A, tipo de conexión: Conexión push-in, Sección de dimensionamiento: 2,5 mm², sección: 0,14 mm² - 4 mm², montaje: NS 35/7,5, NS 35/15, color: gris | 1011.01 | 100 | BE | Industrial Cabinet Connectivity (ICC) | BE2 | BE2272 | 50 | 50 | NO | PC |  | 11,40 | G | 53 | 348 | 65 | MM | 4046356433792 | 85369010 | CN | EC000903 | Imagen | Catálogo
3211469 | PTTB 2,5-LA 60 RD | Borna de doble piso | Borna de doble piso, La tensión de servicio se determina mediante la variante de indicación luminosa. Datos característicos LED 30 V DC ... 60 V DC, 0,8 mA ...1,8 mA, tensión nominal: 500 V, corriente nominal: 20 A, 1er y 2º piso, tipo de conexión: Conexión push-in, Sección de dimensionamiento: 2,5 mm², sección: 0,14 mm² - 4 mm², montaje: NS 35/7,5, NS 35/15, color: gris | 1011.01 | 100 | BE | Industrial Cabinet Connectivity (ICC) | BE2 | BE2272 | 50 | 50 | NO | PC |  | 10,48 | G | 53 | 320 | 69 | MM | 4046356433778 | 85369010 | CN | EC000903 | Imagen | Catálogo
3211472 | PTTB 2,5-LA 230 | Borna de doble piso | Borna de doble piso, La tensión de servicio se determina mediante la variante de indicación luminosa. Datos característicos LA 110 ... 250 V AC/DC, 0,1 mA ... 0,5 mA., tensión nominal: 500 V, corriente nominal: 20 A, 1er y 2º piso, tipo de conexión: Conexión push-in, Sección de dimensionamiento: 2,5 mm², sección: 0,14 mm² - 4 mm², montaje: NS 35/7,5, NS 35/15, color: gris | 1001.69 | 100 | BE | Industrial Cabinet Connectivity (ICC) | BE2 | BE2272 | 50 | 50 | NO | PC |  | 11,38 | G | 53 | 320 | 69 | MM | 4046356433785 | 85369010 | CN | EC000903 | Imagen | Catálogo
3211480 | PTTB 2,5-2BE | Borne para componentes | Borne para componentes, para el montaje de componentes autoseleccionables, tensión nominal: 500 V, corriente nominal: 22 A, tipo de conexión: Conexión push-in, Sección de dimensionamiento: 2,5 mm², sección: 0,14 mm² - 4 mm², clase de montaje: NS 35/7,5, NS 35/15, color: gris | 283.2 | 100 | BE | Industrial Cabinet Connectivity (ICC) | BE2 | BE2272 | 50 | 50 | NO | PC |  | 10,90 | G | 59 | 210 | 117 | MM | 4046356832847 | 85369010 | CN | EC000897 | Imagen | Catálogo
3211485 | PT 6-TWIN BU | Borne de paso | Borne de paso, tensión nominal: 1000 V, corriente nominal: 41 A, número de conexiones: 3, tipo de conexión: Conexión push-in, Sección de dimensionamiento: 6 mm², sección: 0,5 mm² - 10 mm², clase de montaje: NS 35/7,5, NS 35/15, color: azul | 358.78 | 100 | BE | Industrial Cabinet Connectivity (ICC) | BE2 | BE2212 | 50 | 50 | NO | PC |  | 20,01 | G | 49 | 378 | 93 | MM | 4046356495967 | 85369010 | CN | EC000897 | Imagen | Catálogo
3211498 | PT 6-TWIN-PE | Borna de tierra | Borna de tierra, número de conexiones: 3, tipo de conexión: Conexión push-in, sección: 0,5 mm² - 10 mm², clase de montaje: NS 35/7,5, NS 35/15, color: amarillo-verde | 829.16 | 100 | BE | Industrial Cabinet Connectivity (ICC) | BE2 | BE2222 | 50 | 50 | NO | PC |  | 23,80 | G | 50 | 377 | 93 | MM | 4046356496070 | 85369010 | CN | EC000901 | Imagen | Catálogo
3211508 | D-PT 6-TWIN | Tapa final | Tapa final, profundidad: 36 mm, anchura: 2,2 mm, altura: 74 mm, color: gris | 65.08 | 100 | BE | Industrial Cabinet Connectivity (ICC) | BE2 | BE2Z1X | 50 | 50 | NO | PC |  | 4,01 | G | 29 | 175 | 185 | MM | 4046356496087 | 85389099 | CN | EC000886 | Imagen | Catálogo
3211634 | D-PTTB 2,5 | Tapa final | Tapa final, profundidad: 39,6 mm, anchura: 2,2 mm, altura: 68 mm, color: gris | 65.08 | 100 | BE | Industrial Cabinet Connectivity (ICC) | BE2 | BE2Z1X | 50 | 50 | NO | PC |  | 3,31 | G | 49 | 181 | 191 | MM | 4046356428378 | 85389099 | DE | EC000886 | Imagen | Catálogo
3211647 | D-PT 2,5-3L | Tapa final | Tapa final, profundidad: 50,2 mm, anchura: 2,2 mm, altura: 102,2 mm, color: gris | 89.22 | 100 | BE | Industrial Cabinet Connectivity (ICC) | BE2 | BE2Z1X | 50 | 50 | NO | PC |  | 5,91 | G | 40 | 240 | 170 | MM | 4046356428385 | 85389099 | DE | EC000886 | Imagen | Catálogo
3211650 | PT 2,5-MT BU | Borna interrumpible por cuchilla | Borna interrumpible por cuchilla, tensión nominal: 400 V, corriente nominal: 20 A, tipo de conexión: Conexión push-in, Sección de dimensionamiento: 2,5 mm², sección: 0,14 mm² - 4 mm², montaje: NS 35/7,5, NS 35/15, color: azul | 392.07 | 100 | BE | Industrial Cabinet Connectivity (ICC) | BE2 | BE2231 | 50 | 50 | NO | PC |  | 8,17 | G | 43 | 275 | 79 | MM | 4046356446501 | 85369010 | PL | EC000902 | Imagen | Catálogo
3211663 | PT 2,5-TWIN-MT BU | Borna interrumpible por cuchilla | Borna interrumpible por cuchilla, tensión nominal: 400 V, corriente nominal: 20 A, tipo de conexión: Conexión push-in, Sección de dimensionamiento: 2,5 mm², sección: 0,14 mm² - 4 mm², montaje: NS 35/7,5, NS 35/15, color: azul | 441.25 | 100 | BE | Industrial Cabinet Connectivity (ICC) | BE2 | BE2231 | 50 | 50 | NO | PC |  | 9,84 | G | 40 | 273 | 92 | MM | 4046356446518 | 85369010 | PL | EC000902 | Imagen | Catálogo
3211676 | PT 2,5-QUATTRO-MT BU | Borna interrumpible por cuchilla | Borna interrumpible por cuchilla, tensión nominal: 400 V, corriente nominal: 20 A, tipo de conexión: Conexión push-in, Sección de dimensionamiento: 2,5 mm², sección: 0,14 mm² - 4 mm², montaje: NS 35/7,5, NS 35/15, color: azul | 501.54 | 100 | BE | Industrial Cabinet Connectivity (ICC) | BE2 | BE2231 | 50 | 50 | NO | PC |  | 11,26 | G | 43 | 275 | 95 | MM | 4046356446495 | 85369010 | PL | EC000902 | Imagen | Catálogo
3211757 | PT 4 | Borne de paso | Borne de paso, tensión nominal: 800 V, corriente nominal: 32 A, número de conexiones: 2, tipo de conexión: Conexión push-in, Sección de dimensionamiento: 4 mm², sección: 0,2 mm² - 6 mm², clase de montaje: NS 35/7,5, NS 35/15, color: gris | 149.16 | 100 | BE | Industrial Cabinet Connectivity (ICC) | BE2 | BE2211 | 50 | 50 | NO | PC |  | 8,80 | G | 44 | 289 | 72 | MM | 4046356482592 | 85369010 | PL | EC000897 | Imagen | Catálogo
3211758 | PT 4 OG | Borne de paso | Borne de paso, tensión nominal: 800 V, corriente nominal: 32 A, número de conexiones: 2, tipo de conexión: Conexión push-in, Sección de dimensionamiento: 4 mm², sección: 0,2 mm² - 6 mm², clase de montaje: NS 35/7,5, NS 35/15, color: naranja | 158.1 | 100 | BE | Industrial Cabinet Connectivity (ICC) | BE2 | BE2211 | 50 | 50 | NO | PC |  | 8,56 | G | 67 | 288 | 73 | MM | 4046356731348 | 85369010 | PL | EC000897 | Imagen | Catálogo
3211760 | PT 4 BU | Borne de paso | Borne de paso, tensión nominal: 800 V, corriente nominal: 32 A, número de conexiones: 2, tipo de conexión: Conexión push-in, Sección de dimensionamiento: 4 mm², sección: 0,2 mm² - 6 mm², clase de montaje: NS 35/7,5, NS 35/15, color: azul | 149.16 | 100 | BE | Industrial Cabinet Connectivity (ICC) | BE2 | BE2211 | 50 | 50 | NO | PC |  | 8,64 | G | 43 | 289 | 72 | MM | 4046356482608 | 85369010 | PL | EC000897 | Imagen | Catálogo
3211761 | PT 4 VT | Borne de paso | Borne de paso, tensión nominal: 800 V, corriente nominal: 32 A, número de conexiones: 2, tipo de conexión: Conexión push-in, Sección de dimensionamiento: 4 mm², sección: 0,2 mm² - 6 mm², clase de montaje: NS 35/7,5, NS 35/15, color: violeta | 158.1 | 100 | BE | Industrial Cabinet Connectivity (ICC) | BE2 | BE2211 | 50 | 50 | NO | PC |  | 8,61 | G | 67 | 288 | 73 | MM | 4046356917605 | 85369010 | CN | EC000897 | Imagen | Catálogo
3211762 | PT 4 YE | Borne de paso | Borne de paso, tensión nominal: 800 V, corriente nominal: 32 A, número de conexiones: 2, tipo de conexión: Conexión push-in, Sección de dimensionamiento: 4 mm², sección: 0,2 mm² - 6 mm², clase de montaje: NS 35/7,5, NS 35/15, color: amarillo | 158.1 | 100 | BE | Industrial Cabinet Connectivity (ICC) | BE2 | BE2211 | 50 | 50 | NO | PC |  | 8,55 | G | 44 | 289 | 73 | MM | 4046356917612 | 85369010 | PL | EC000897 | Imagen | Catálogo
3211766 | PT 4-PE | Borna de tierra | Borna de tierra, número de conexiones: 2, tipo de conexión: Conexión push-in, sección: 0,2 mm² - 6 mm², clase de montaje: NS 35/7,5, NS 35/15, color: amarillo-verde | 419.73 | 100 | BE | Industrial Cabinet Connectivity (ICC) | BE2 | BE2221 | 50 | 50 | NO | PC |  | 10,60 | G | 43 | 287 | 73 | MM | 4046356482615 | 85369010 | CN | EC000901 | Imagen | Catálogo
3211771 | PT 4-TWIN | Borne de paso | Borne de paso, tensión nominal: 800 V, corriente nominal: 32 A, número de conexiones: 3, tipo de conexión: Conexión push-in, Sección de dimensionamiento: 4 mm², sección: 0,2 mm² - 6 mm², clase de montaje: NS 35/7,5, NS 35/15, color: gris | 208.89 | 100 | BE | Industrial Cabinet Connectivity (ICC) | BE2 | BE2212 | 50 | 50 | NO | PC |  | 10,80 | G | 42 | 339 | 74 | MM | 4046356482639 | 85369010 | PL | EC000897 | Imagen | Catálogo
3211775 | PT 4-TWIN BU | Borne de paso | Borne de paso, tensión nominal: 800 V, corriente nominal: 32 A, número de conexiones: 3, tipo de conexión: Conexión push-in, Sección de dimensionamiento: 4 mm², sección: 0,2 mm² - 6 mm², clase de montaje: NS 35/7,5, NS 35/15, color: azul | 208.89 | 100 | BE | Industrial Cabinet Connectivity (ICC) | BE2 | BE2212 | 50 | 50 | NO | PC |  | 10,80 | G | 58 | 322 | 101 | MM | 4046356482646 | 85369010 | PL | EC000897 | Imagen | Catálogo
3211776 | PT 4 BK | Borne de paso | Borne de paso, tensión nominal: 800 V, corriente nominal: 32 A, número de conexiones: 2, tipo de conexión: Conexión push-in, Sección de dimensionamiento: 4 mm², sección: 0,2 mm² - 6 mm², clase de montaje: NS 35/7,5, NS 35/15, color: negro | 158.1 | 100 | BE | Industrial Cabinet Connectivity (ICC) | BE2 | BE2211 | 50 | 50 | NO | PC |  | 8,54 | G | 67 | 288 | 73 | MM | 4046356893909 | 85369010 | PL | EC000897 | Imagen | Catálogo
3211777 | PT 4 RD | Borne de paso | Borne de paso, tensión nominal: 800 V, corriente nominal: 32 A, número de conexiones: 2, tipo de conexión: Conexión push-in, Sección de dimensionamiento: 4 mm², sección: 0,2 mm² - 6 mm², clase de montaje: NS 35/7,5, NS 35/15, color: rojo | 158.1 | 100 | BE | Industrial Cabinet Connectivity (ICC) | BE2 | BE2211 | 50 | 50 | NO | PC |  | 8,70 | G | 67 | 288 | 73 | MM | 4046356893916 | 85369010 | PL | EC000897 | Imagen | Catálogo
3211778 | PT 4 WH | Borne de paso | Borne de paso, tensión nominal: 800 V, corriente nominal: 32 A, número de conexiones: 2, tipo de conexión: Conexión push-in, Sección de dimensionamiento: 4 mm², sección: 0,2 mm² - 6 mm², clase de montaje: NS 35/7,5, NS 35/15, color: blanco | 158.1 | 100 | BE | Industrial Cabinet Connectivity (ICC) | BE2 | BE2211 | 50 | 50 | NO | PC |  | 8,56 | G | 43 | 289 | 73 | MM | 4046356893923 | 85369010 | PL | EC000897 | Imagen | Catálogo
3211780 | PT 4-TWIN-PE | Borna de tierra | Borna de tierra, número de conexiones: 3, tipo de conexión: Conexión push-in, Sección de dimensionamiento: 4 mm², sección: 0,2 mm² - 6 mm², clase de montaje: NS 35/7,5, NS 35/15, color: amarillo-verde | 549.12 | 100 | BE | Industrial Cabinet Connectivity (ICC) | BE2 | BE2222 | 50 | 50 | NO | PC |  | 12,70 | G | 41 | 335 | 74 | MM | 4046356482622 | 85369010 | CN | EC000901 | Imagen | Catálogo
3211786 | PTTB 4 | Borna de doble piso | Borna de doble piso, tensión nominal: 500 V, corriente nominal: 28 A, tipo de conexión: Conexión push-in, 1er y 2º piso, Sección de dimensionamiento: 4 mm², sección: 0,2 mm² - 6 mm², clase de montaje: NS 35/7,5, NS 35/15, color: gris | 349.75 | 100 | BE | Industrial Cabinet Connectivity (ICC) | BE2 | BE2214 | 50 | 50 | NO | PC |  | 16,29 | G | 52 | 358 | 93 | MM | 4046356482707 | 85369010 | CN | EC000897 | Imagen | Catálogo
3211791 | PTTB 4 RD | Borna de doble piso | Borna de doble piso, tensión nominal: 500 V, corriente nominal: 28 A, tipo de conexión: Conexión push-in, 1er y 2º piso, Sección de dimensionamiento: 4 mm², sección: 0,2 mm² - 6 mm², clase de montaje: NS 35/7,5, NS 35/15, color: rojo | 370.75 | 100 | BE | Industrial Cabinet Connectivity (ICC) | BE2 | BE2214 | 50 | 50 | NO | PC |  | 16,60 | G | 0 | 0 | 0 |  | 4055626461588 | 85369010 | CN | EC000897 | Imagen | Catálogo
3211792 | PTTB 4 OG | Borna de doble piso | Borna de doble piso, tensión nominal: 500 V, corriente nominal: 28 A, tipo de conexión: Conexión push-in, 1er y 2º piso, Sección de dimensionamiento: 4 mm², sección: 0,2 mm² - 6 mm², clase de montaje: NS 35/7,5, NS 35/15, color: naranja | 370.75 | 100 | BE | Industrial Cabinet Connectivity (ICC) | BE2 | BE2214 | 50 | 50 | NO | PC |  | 16,61 | G | 0 | 0 | 0 |  | 4055626461595 | 85369010 | CN | EC000897 | Imagen | Catálogo
3211793 | PTTB 4 BU | Borna de doble piso | Borna de doble piso, tensión nominal: 500 V, corriente nominal: 28 A, tipo de conexión: Conexión push-in, 1er y 2º piso, Sección de dimensionamiento: 4 mm², sección: 0,2 mm² - 6 mm², clase de montaje: NS 35/7,5, NS 35/15, color: azul | 349.75 | 100 | BE | Industrial Cabinet Connectivity (ICC) | BE2 | BE2214 | 50 | 50 | NO | PC |  | 16,37 | G | 54 | 310 | 112 | MM | 4046356482714 | 85369010 | CN | EC000897 | Imagen | Catálogo
3211794 | PTTB 4 WH | Borna de doble piso | Borna de doble piso, tensión nominal: 500 V, corriente nominal: 28 A, tipo de conexión: Conexión push-in, 1er y 2º piso, Sección de dimensionamiento: 4 mm², sección: 0,2 mm² - 6 mm², clase de montaje: NS 35/7,5, NS 35/15, color: blanco | 370.75 | 100 | BE | Industrial Cabinet Connectivity (ICC) | BE2 | BE2214 | 50 | 50 | NO | PC |  | 16,45 | G | 0 | 0 | 0 |  | 4055626462103 | 85369010 | CN | EC000897 | Imagen | Catálogo
3211797 | PT 4-QUATTRO | Borne de paso | Borne de paso, tensión nominal: 800 V, corriente nominal: 32 A, número de conexiones: 4, tipo de conexión: Conexión push-in, Sección de dimensionamiento: 4 mm², sección: 0,2 mm² - 6 mm², clase de montaje: NS 35/7,5, NS 35/15, color: gris | 258.64 | 100 | BE | Industrial Cabinet Connectivity (ICC) | BE2 | BE2213 | 50 | 50 | NO | PC |  | 13,00 | G | 43 | 395 | 75 | MM | 4046356482660 | 85369010 | PL | EC000897 | Imagen | Catálogo
3211799 | PTS 2,5 | Borne de paso | Borne de paso, tensión nominal: 800 V, corriente nominal: 24 A, número de conexiones: 2, tipo de conexión: Conexión push-in, Sección de dimensionamiento: 2,5 mm², 1er piso, sección: 0,14 mm² - 4 mm², clase de montaje: NS 35/7,5, NS 35/15, color: gris | 125.55 | 100 | BE | Industrial Cabinet Connectivity (ICC) | BE2 | BE2211 | 50 | 50 | NO | PC |  | 7,76 | G | 59 | 276 | 69 | MM | 4046356499484 | 85369010 | PL | EC000897 | Imagen | Catálogo
3211802 | PT 4-QUATTRO BU | Borne de paso | Borne de paso, tensión nominal: 800 V, corriente nominal: 32 A, número de conexiones: 4, tipo de conexión: Conexión push-in, Sección de dimensionamiento: 4 mm², sección: 0,2 mm² - 6 mm², clase de montaje: NS 35/7,5, NS 35/15, color: azul | 258.64 | 100 | BE | Industrial Cabinet Connectivity (ICC) | BE2 | BE2213 | 50 | 50 | NO | PC |  | 12,94 | G | 43 | 395 | 74 | MM | 4046356482677 | 85369010 | PL | EC000897 | Imagen | Catálogo
3211809 | PT 4-QUATTRO-PE | Borna de tierra | Borna de tierra, número de conexiones: 4, tipo de conexión: Conexión push-in, sección: 0,2 mm² - 6 mm², clase de montaje: NS 35/7,5, NS 35/15, color: amarillo-verde | 693.76 | 100 | BE | Industrial Cabinet Connectivity (ICC) | BE2 | BE2223 | 50 | 50 | NO | PC |  | 14,70 | G | 42 | 391 | 73 | MM | 4046356482653 | 85369010 | CN | EC000901 | Imagen | Catálogo
3211812 | PTS 2,5 BU | Borne de paso | Borne de paso, tensión nominal: 800 V, corriente nominal: 24 A, número de conexiones: 2, tipo de conexión: Conexión push-in, Sección de dimensionamiento: 2,5 mm², 1er piso, sección: 0,14 mm² - 4 mm², clase de montaje: NS 35/7,5, NS 35/15, color: azul | 125.55 | 100 | BE | Industrial Cabinet Connectivity (ICC) | BE2 | BE2211 | 50 | 50 | NO | PC |  | 7,84 | G | 59 | 276 | 69 | MM | 4046356499491 | 85369010 | PL | EC000897 | Imagen | Catálogo
3211813 | PT 6 | Borne de paso | Borne de paso, tensión nominal: 1000 V, corriente nominal: 41 A, número de conexiones: 2, número de polos: 1, tipo de conexión: Conexión push-in, Sección de dimensionamiento: 6 mm², sección: 0,5 mm² - 10 mm², clase de montaje: NS 35/7,5, NS 35/15, color: gris | 224.57 | 100 | BE | Industrial Cabinet Connectivity (ICC) | BE2 | BE2211 | 50 | 50 | NO | PC |  | 14,87 | G | 50 | 295 | 93 | MM | 4046356494656 | 85369010 | CN | EC000897 | Imagen | Catálogo
3211814 | PT 6 BK | Borne de paso | Borne de paso, tensión nominal: 1000 V, corriente nominal: 41 A, número de conexiones: 2, tipo de conexión: Conexión push-in, Sección de dimensionamiento: 6 mm², sección: 0,5 mm² - 10 mm², clase de montaje: NS 35/7,5, NS 35/15, color: negro | 238.07 | 100 | BE | Industrial Cabinet Connectivity (ICC) | BE2 | BE2211 | 50 | 50 | NO | PC |  | 14,93 | G | 49 | 298 | 93 | MM | 4046356879842 | 85369010 | CN | EC000897 | Imagen | Catálogo
3211815 | PT 6 RD | Borne de paso | Borne de paso, tensión nominal: 1000 V, corriente nominal: 41 A, número de conexiones: 2, tipo de conexión: Conexión push-in, Sección de dimensionamiento: 6 mm², sección: 0,5 mm² - 10 mm², clase de montaje: NS 35/7,5, NS 35/15, color: rojo | 238.07 | 100 | BE | Industrial Cabinet Connectivity (ICC) | BE2 | BE2211 | 50 | 50 | NO | PC |  | 15,00 | G | 62 | 219 | 138 | MM | 4046356879859 | 85369010 | CN | EC000897 | Imagen | Catálogo
3211819 | PT 6 BU | Borne de paso | Borne de paso, tensión nominal: 1000 V, corriente nominal: 41 A, número de conexiones: 2, número de polos: 1, tipo de conexión: Conexión push-in, Sección de dimensionamiento: 6 mm², sección: 0,5 mm² - 10 mm², clase de montaje: NS 35/7,5, NS 35/15, color: azul | 224.57 | 100 | BE | Industrial Cabinet Connectivity (ICC) | BE2 | BE2211 | 50 | 50 | NO | PC |  | 14,72 | G | 49 | 295 | 92 | MM | 4046356494663 | 85369010 | CN | EC000897 | Imagen | Catálogo
3211820 | PT 6 OG | Borne de paso | Borne de paso, tensión nominal: 1000 V, corriente nominal: 41 A, número de conexiones: 2, tipo de conexión: Conexión push-in, Sección de dimensionamiento: 6 mm², sección: 0,5 mm² - 10 mm², clase de montaje: NS 35/7,5, NS 35/15, color: naranja | 238.07 | 100 | BE | Industrial Cabinet Connectivity (ICC) | BE2 | BE2211 | 50 | 50 | NO | PC |  | 15,00 | G | 67 | 288 | 73 | MM | 4046356897822 | 85369010 | CN | EC000897 | Imagen | Catálogo
3211822 | PT 6-PE | Borna de tierra | Borna de tierra, número de conexiones: 2, número de polos: 1, tipo de conexión: Conexión push-in, sección: 0,5 mm² - 10 mm², clase de montaje: NS 35/7,5, NS 35/15, color: amarillo-verde | 553.69 | 100 | BE | Industrial Cabinet Connectivity (ICC) | BE2 | BE2221 | 50 | 50 | NO | PC |  | 18,68 | G | 49 | 295 | 93 | MM | 4046356494779 | 85369010 | CN | EC000901 | Imagen | Catálogo
3211825 | PTTB 4-PV | Borna de doble piso | Borna de doble piso, con empalmadores de potencial, tensión nominal: 500 V, corriente nominal: 30 A, tipo de conexión: Conexión push-in, 1er y 2º piso, Sección de dimensionamiento: 4 mm², sección: 0,2 mm² - 6 mm², clase de montaje: NS 35/7,5, NS 35/15, color: gris | 695.58 | 100 | BE | Industrial Cabinet Connectivity (ICC) | BE2 | BE2214 | 50 | 50 | NO | PC |  | 17,19 | G | 55 | 310 | 110 | MM | 4046356482738 | 85369010 | CN | EC000897 | Imagen | Catálogo
3211827 | PTTB 4-PV BU | Borna de doble piso | Borna de doble piso, con empalmadores de potencial, tensión nominal: 500 V, corriente nominal: 30 A, tipo de conexión: Conexión push-in, 1er y 2º piso, Sección de dimensionamiento: 4 mm², sección: 0,2 mm² - 6 mm², clase de montaje: NS 35/7,5, NS 35/15, color: azul | 695.58 | 100 | BE | Industrial Cabinet Connectivity (ICC) | BE2 | BE2214 | 50 | 50 | NO | PC |  | 17,19 | G | 51 | 352 | 92 | MM | 4055626462110 | 85369010 | CN | EC000897 | Imagen | Catálogo
3211832 | PTTBS 4 | Borna de doble piso | Borna de doble piso, tensión nominal: 800 V, corriente nominal: 28 A, tipo de conexión: Conexión push-in, 1er y 2º piso, Sección de dimensionamiento: 4 mm², sección: 0,2 mm² - 6 mm², clase de montaje: NS 35/7,5, NS 35/15, color: gris | 345.38 | 100 | BE | Industrial Cabinet Connectivity (ICC) | BE2 | BE2214 | 50 | 50 | NO | PC |  | 18,77 | G | 96 | 50 | 373 | MM | 4046356482745 | 85369010 | CN | EC000897 | Imagen | Catálogo
3211838 | PTTBS 4 BU | Borna de doble piso | Borna de doble piso, tensión nominal: 800 V, corriente nominal: 28 A, tipo de conexión: Conexión push-in, 1er y 2º piso, Sección de dimensionamiento: 4 mm², sección: 0,2 mm² - 6 mm², clase de montaje: NS 35/7,5, NS 35/15, color: azul | 345.38 | 100 | BE | Industrial Cabinet Connectivity (ICC) | BE2 | BE2214 | 50 | 50 | NO | PC |  | 18,56 | G | 61 | 372 | 95 | MM | 4046356482752 | 85369010 | CN | EC000897 | Imagen | Catálogo
3211841 | PTTBS 4-PE | Borne de doble piso conductor de protección | Borne de doble piso conductor de protección, número de conexiones: 4, tipo de conexión: Conexión push-in, 1er y 2º piso, Sección de dimensionamiento: 4 mm², sección: 0,2 mm² - 6 mm², clase de montaje: NS 35/7,5, NS 35/15, color: amarillo-verde | 1115.12 | 100 | BE | Industrial Cabinet Connectivity (ICC) | BE2 | BE2224 | 50 | 50 | NO | PC |  | 23,96 | G | 374 | 50 | 93 | MM | 4046356482769 | 85369010 | CN | EC000901 | Imagen | Catálogo
3211848 | PTTBS 4-PV | Borna de doble piso | Borna de doble piso, con empalmadores de potencial, tensión nominal: 800 V, corriente nominal: 28 A, tipo de conexión: Conexión push-in, 1er y 2º piso, Sección de dimensionamiento: 4 mm², sección: 0,2 mm² - 6 mm², clase de montaje: NS 35/7,5, NS 35/15, color: gris | 691.22 | 100 | BE | Industrial Cabinet Connectivity (ICC) | BE2 | BE2214 | 50 | 50 | NO | PC |  | 18,95 | G | 62 | 371 | 95 | MM | 4046356482875 | 85369010 | CN | EC000897 | Imagen | Catálogo
3211849 | D-PTTBS 4 | Tapa final | Tapa final, profundidad: 46,8 mm, anchura: 2,2 mm, altura: 96 mm, color: gris | 69.21 | 100 | BE | Industrial Cabinet Connectivity (ICC) | BE2 | BE2Z1X | 50 | 50 | NO | PC |  | 5,18 | G | 180 | 50 | 205 | MM | 4055626275581 | 85389099 | CN | EC000886 | Imagen | Catálogo
3211854 | PTTB 4-PE | Borne de doble piso conductor de protección | Borne de doble piso conductor de protección, tipo de conexión: Conexión push-in, 1er y 2º piso, sección: 0,2 mm² - 6 mm², clase de montaje: NS 35/7,5, NS 35/15, color: amarillo-verde | 1061.83 | 100 | BE | Industrial Cabinet Connectivity (ICC) | BE2 | BE2224 | 50 | 50 | NO | PC |  | 19,08 | G | 56 | 310 | 110 | MM | 4046356482721 | 85369010 | CN | EC000901 | Imagen | Catálogo
3211858 | D-PTU 4 | Tapa final | Tapa final, profundidad: 35,1 mm, anchura: 2,2 mm, altura: 58,8 mm, color: gris | 66.14 | 100 | BE | Industrial Cabinet Connectivity (ICC) | BE2 | BE224Z | 50 | 50 | NO | PC |  | 2,67 | G | 20 | 230 | 150 | MM | 4055626080826 | 85389099 | CN | EC000886 | Imagen | Catálogo
3211859 | PTU 4-TWIN | Borne de paso | Borne de paso, tensión nominal: 800 V, corriente nominal: 32 A, tipo de conexión: Conexión push-in, Sección de dimensionamiento: 4 mm², sección: 0,2 mm² - 6 mm², tipo de conexión: Conexión por tornillo, Sección de dimensionamiento: 4 mm², sección: 0,14 mm² - 6 mm², montaje: NS 35/7,5, NS 35/15, color: gris | 220.85 | 100 | BE | Industrial Cabinet Connectivity (ICC) | BE2 | BE2219 | 50 | 50 | NO | PC |  | 12,23 | G | 54 | 260 | 97 | MM | 4046356802116 | 85369010 | PL | EC000897 | Imagen | Catálogo
3211860 | PTU 4-TWIN BU | Borne de paso | Borne de paso, tensión nominal: 800 V, corriente nominal: 32 A, tipo de conexión: Conexión push-in, Sección de dimensionamiento: 4 mm², sección: 0,2 mm² - 6 mm², tipo de conexión: Conexión por tornillo, Sección de dimensionamiento: 4 mm², sección: 0,14 mm² - 6 mm², montaje: NS 35/7,5, NS 35/15, color: azul | 220.85 | 100 | BE | Industrial Cabinet Connectivity (ICC) | BE2 | BE2219 | 50 | 50 | NO | PC |  | 11,22 | G | 58 | 261 | 99 | MM | 4046356802123 | 85369010 | PL | EC000897 | Imagen | Catálogo
3211861 | PT 4-HESI (5X20) | Borne de carril para fusible | Borne de carril para fusible, tipo de fusible: Vidrio/cerámica/..., tipo de fusible: G/5 x 20, tensión nominal: 500 V, corriente nominal: 6,3 A, número de polos: 1, tipo de conexión: Conexión push-in, Sección de dimensionamiento: 4 mm², sección: 0,2 mm²- 6 mm², clase de montaje: NS 35/7,5, NS 35/15, color: negro | 603.44 | 100 | BE | Industrial Cabinet Connectivity (ICC) | BE2 | BE2234 | 50 | 50 | NO | PC |  | 12,98 | G | 67 | 288 | 73 | MM | 4046356482516 | 85369095 | PL | EC000899 | Imagen | Catálogo
3211862 | PTU 4-TWIN-PE | Borna de tierra | Borna de tierra, tipo de conexión: Conexión push-in, sección: 0,2 mm² - 6 mm², tipo de conexión: Conexión por tornillo, sección: 0,14 mm² - 6 mm², montaje: NS 35/7,5, NS 35/15, color: amarillo-verde | 598.3 | 100 | BE | Industrial Cabinet Connectivity (ICC) | BE2 | BE2222 | 50 | 50 | NO | PC |  | 15,19 | G | 58 | 261 | 99 | MM | 4046356802130 | 85369010 | PL | EC000901 | Imagen | Catálogo
3211863 | D-PTU 4-TWIN | Tapa final | Tapa final, profundidad: 35 mm, anchura: 2,2 mm, altura: 69 mm, color: gris | 63.21 | 100 | BE | Industrial Cabinet Connectivity (ICC) | BE2 | BE2Z1X | 50 | 50 | NO | PC |  | 3,02 | G | 50 | 160 | 80 | MM | 4046356802147 | 85389099 | PL | EC000886 | Imagen | Catálogo
3211867 | PTS 2,5-PE | Borna de tierra | Borna de tierra, número de conexiones: 2, tipo de conexión: Conexión push-in, 1er piso, sección: 0,14 mm² - 4 mm², clase de montaje: NS 35/7,5, NS 35/15, color: amarillo-verde | 425.24 | 100 | BE | Industrial Cabinet Connectivity (ICC) | BE2 | BE2221 | 50 | 50 | NO | PC |  | 11,22 | G | 59 | 276 | 69 | MM | 4046356499507 | 85369010 | PL | EC000901 | Imagen | Catálogo
3211868 | PT 6-HESILED 60 (6,3X32) | Borne de carril para fusible | Borne de carril para fusible, tipo de fusible: Vidrio/cerámica/..., tipo de fusible: G/6,3 x 32, tensión nominal: 60 V, corriente nominal: 10 A, tipo de conexión: Conexión push-in, Sección de dimensionamiento: 6 mm², sección: 0,5 mm²- 10 mm², clase de montaje: NS 35/7,5, NS 35/15, color: negro | 1857.13 | 100 | BE | Industrial Cabinet Connectivity (ICC) | BE2 | BE2234 | 50 | 50 | SÍ | PC |  | 26,44 | G | 89 | 227 | 178 | MM | 4046356494625 | 85369095 | CN | EC000899 | Imagen | Catálogo
3211870 | PT 6-HESI (6,3X32) | Borne de carril para fusible | Borne de carril para fusible, tipo de fusible: Vidrio/cerámica/..., tipo de fusible: G/6,3 x 32, tensión nominal: 630 V, corriente nominal: 10 A, tipo de conexión: Conexión push-in, Sección de dimensionamiento: 6 mm², sección: 0,5 mm²- 10 mm², clase de montaje: NS 35/7,5, NS 35/15, color: negro | 712.79 | 100 | BE | Industrial Cabinet Connectivity (ICC) | BE2 | BE2234 | 50 | 50 | SÍ | PC |  | 26,20 | G | 85 | 220 | 180 | MM | 4046356494649 | 85369095 | CN | EC000899 | Imagen | Catálogo
3211874 | PT 6-HESILED 24 (6,3X32) | Borne de carril para fusible | Borne de carril para fusible, tipo de fusible: Vidrio/cerámica/..., tipo de fusible: G/6,3 x 32, tensión nominal: 24 V, corriente nominal: 10 A, tipo de conexión: Conexión push-in, Sección de dimensionamiento: 6 mm², sección: 0,5 mm²- 10 mm², clase de montaje: NS 35/7,5, NS 35/15, color: negro | 1857.13 | 100 | BE | Industrial Cabinet Connectivity (ICC) | BE2 | BE2234 | 50 | 50 | SÍ | PC |  | 26,44 | G | 90 | 225 | 179 | MM | 4046356494618 | 85369095 | CN | EC000899 | Imagen | Catálogo
3211886 | PTTB 4-HESI (5X20) | Borne de carril para fusible | Borne de carril para fusible, tipo de fusible: Vidrio/cerámica/..., tipo de fusible: G/5 x 20, tensión nominal: 500 V, corriente nominal: 28 A, tipo de conexión: Conexión push-in, 1er piso, Sección de dimensionamiento: 4 mm², sección: 0,2 mm²- 6 mm², tipo de conexión: Conexión push-in, 2. Piso, Sección de dimensionamiento: 4 mm², sección: 0,2 mm²- 6 mm², clase de montaje: NS 35/7,5, NS 35/15, color: negro | 719.85 | 100 | BE | Industrial Cabinet Connectivity (ICC) | BE2 | BE2234 | 50 | 50 | NO | PC |  | 24,05 | G | 180 | 50 | 229 | MM | 4055626380551 | 85369095 | CN | EC000899 | Imagen | Catálogo
3211888 | PTTB 4-HESILED 24 (5X20) | Borne de carril para fusible | Borne de carril para fusible, tipo de fusible: Vidrio/cerámica/..., tipo de fusible: G/5 x 20, tensión nominal: 24 V, corriente nominal: 28 A, tipo de conexión: Conexión push-in, 1er piso, Sección de dimensionamiento: 4 mm², sección: 0,2 mm²- 6 mm², tipo de conexión: Conexión push-in, 2. Piso, Sección de dimensionamiento: 4 mm², sección: 0,2 mm²- 6 mm², clase de montaje: NS 35/7,5, NS 35/15, color: negro | 1738.61 | 100 | BE | Industrial Cabinet Connectivity (ICC) | BE2 | BE2234 | 50 | 50 | NO | PC |  | 24,64 | G | 178 | 50 | 227 | MM | 4055626380568 | 85369095 | CN | EC000899 | Imagen | Catálogo
3211890 | PTTB 4-HESILED 60 (5X20) | Borne de carril para fusible | Borne de carril para fusible, tipo de fusible: Vidrio/cerámica/..., tipo de fusible: G/5 x 20, tensión nominal: 500 V, corriente nominal: 28 A, tipo de conexión: Conexión push-in, 1er piso, Sección de dimensionamiento: 4 mm², sección: 0,2 mm²- 6 mm², tipo de conexión: Conexión push-in, 2. Piso, Sección de dimensionamiento: 4 mm², sección: 0,2 mm²- 6 mm², clase de montaje: NS 35/7,5, NS 35/15, color: negro | 1738.61 | 100 | BE | Industrial Cabinet Connectivity (ICC) | BE2 | BE2234 | 50 | 50 | NO | PC |  | 24,29 | G | 89 | 223 | 178 | MM | 4055626047614 | 85369095 | CN | EC000899 | Imagen | Catálogo
3211892 | PTTB 4-HESILED 250 (5X20) | Borne de carril para fusible | Borne de carril para fusible, tipo de fusible: Vidrio/cerámica/..., tipo de fusible: G/5 x 20, tensión nominal: 500 V, corriente nominal: 28 A, tipo de conexión: Conexión push-in, 1er piso, Sección de dimensionamiento: 4 mm², sección: 0,2 mm²- 6 mm², tipo de conexión: Conexión push-in, 2. Piso, Sección de dimensionamiento: 4 mm², sección: 0,2 mm²- 6 mm², clase de montaje: NS 35/7,5, NS 35/15, color: negro | 1738.61 | 100 | BE | Industrial Cabinet Connectivity (ICC) | BE2 | BE2234 | 50 | 50 | NO | PC |  | 24,26 | G | 88 | 226 | 178 | MM | 4055626380575 | 85369095 | CN | EC000899 | Imagen | Catálogo
3211895 | PTTB 4-HESI-EX (5X20) | Borne de carril para fusible | Borne de carril para fusible, tipo de fusible: Vidrio/cerámica/..., tipo de fusible: G/5 x 20, tensión nominal: 500 V, corriente nominal: 28 A, tipo de conexión: Conexión push-in, 1er piso, Sección de dimensionamiento: 4 mm², sección: 0,2 mm²- 6 mm², tipo de conexión: Conexión push-in, 2. Piso, Sección de dimensionamiento: 4 mm², sección: 0,2 mm²- 6 mm², clase de montaje: NS 35/7,5, NS 35/15, color: negro | 903.82 | 100 | BE | Industrial Cabinet Connectivity (ICC) | BE2 | BE2234 | 50 | 50 | NO | PC |  | 24,28 | G | 98 | 229 | 177 | MM | 4055626380582 | 85369095 | CN | EC000899 | Imagen | Catálogo
3211896 | PTS 2,5-TWIN | Borne de paso | Borne de paso, tensión nominal: 800 V, corriente nominal: 24 A, número de conexiones: 3, tipo de conexión: Conexión push-in, Sección de dimensionamiento: 2,5 mm², 1er piso, sección: 0,14 mm² - 4 mm², clase de montaje: NS 35/7,5, NS 35/15, color: gris | 168.2 | 100 | BE | Industrial Cabinet Connectivity (ICC) | BE2 | BE2212 | 50 | 50 | NO | PC |  | 8,45 | G | 59 | 276 | 69 | MM | 4046356499514 | 85369010 | PL | EC000897 | Imagen | Catálogo
3211897 | PTTB 4-HESILED 24-EX (5X20) | Borne de carril para fusible | Borne de carril para fusible, tipo de fusible: Vidrio/cerámica/..., tipo de fusible: G/5 x 20, tensión nominal: 500 V, corriente nominal: 28 A, tipo de conexión: Conexión push-in, 1er piso, Sección de dimensionamiento: 4 mm², sección: 0,2 mm²- 6 mm², tipo de conexión: Conexión push-in, 2. Piso, Sección de dimensionamiento: 4 mm², sección: 0,2 mm²- 6 mm², clase de montaje: NS 35/7,5, NS 35/15, color: negro | 2176.6 | 100 | BE | Industrial Cabinet Connectivity (ICC) | BE2 | BE2234 | 50 | 50 | NO | PC |  | 24,45 | G | 85 | 225 | 175 | MM | 4055626380599 | 85369095 | CN | EC000899 | Imagen | Catálogo
3211901 | PTTB 4-HESILED 250-EX (5X20) | Borne de carril para fusible | Borne de carril para fusible, tipo de fusible: Vidrio/cerámica/..., tipo de fusible: G/5 x 20, tensión nominal: 500 V, corriente nominal: 28 A, tipo de conexión: Conexión push-in, 1er piso, Sección de dimensionamiento: 4 mm², sección: 0,2 mm²- 6 mm², tipo de conexión: Conexión push-in, 2. Piso, Sección de dimensionamiento: 4 mm², sección: 0,2 mm²- 6 mm², clase de montaje: NS 35/7,5, NS 35/15, color: negro | 2176.6 | 100 | BE | Industrial Cabinet Connectivity (ICC) | BE2 | BE2234 | 50 | 50 | NO | PC |  | 24,58 | G | 0 | 0 | 0 |  | 4055626380919 | 85369095 | CN | EC000899 | Imagen | Catálogo
3211903 | PT 4-HESILED 24 (5X20) | Borne de carril para fusible | Borne de carril para fusible, tipo de fusible: Vidrio/cerámica/..., tipo de fusible: G/5 x 20, tensión nominal: 24 V, corriente nominal: 6,3 A, número de polos: 1, tipo de conexión: Conexión push-in, Sección de dimensionamiento: 4 mm², sección: 0,2 mm²- 6 mm², clase de montaje: NS 35/7,5, NS 35/15, color: negro | 1330.39 | 100 | BE | Industrial Cabinet Connectivity (ICC) | BE2 | BE2234 | 50 | 50 | NO | PC |  | 13,12 | G | 67 | 288 | 73 | MM | 4046356482530 | 85369095 | PL | EC000899 | Imagen | Catálogo
3211904 | PT 4-HESILED 24 (5X20) BU/BK | Borne de carril para fusible | Borne de carril para fusible, tipo de fusible: Vidrio/cerámica/..., tipo de fusible: G/5 x 20, tensión nominal: 24 V, corriente nominal: 6,3 A, tipo de conexión: Conexión push-in, Sección de dimensionamiento: 4 mm², sección: 0,2 mm²- 6 mm², clase de montaje: NS 35/7,5, NS 35/15, color: azul/negro | 1410.22 | 100 | BE | Industrial Cabinet Connectivity (ICC) | BE2 | BE2234 | 50 | 50 | NO | PC |  | 13,27 | G | 67 | 287 | 77 | MM | 4055626007083 | 85369095 | PL | EC000899 | Imagen | Catálogo
3211905 | PT 4-HESILED 24 (5X20) BU/BU | Borne de carril para fusible | Borne de carril para fusible, tipo de fusible: Vidrio/cerámica/..., tipo de fusible: G/5 x 20, tensión nominal: 24 V, corriente nominal: 6,3 A, tipo de conexión: Conexión push-in, Sección de dimensionamiento: 4 mm², sección: 0,2 mm²- 6 mm², clase de montaje: NS 35/7,5, NS 35/15, color: azul | 1410.22 | 100 | BE | Industrial Cabinet Connectivity (ICC) | BE2 | BE2234 | 50 | 50 | NO | PC |  | 13,24 | G | 68 | 288 | 77 | MM | 4055626302829 | 85369095 | PL | EC000899 | Imagen | Catálogo
3211906 | PTS 2,5-TWIN BU | Borne de paso | Borne de paso, tensión nominal: 800 V, corriente nominal: 24 A, número de conexiones: 3, tipo de conexión: Conexión push-in, Sección de dimensionamiento: 2,5 mm², 1er piso, sección: 0,14 mm² - 4 mm², clase de montaje: NS 35/7,5, NS 35/15, color: azul | 168.2 | 100 | BE | Industrial Cabinet Connectivity (ICC) | BE2 | BE2212 | 50 | 50 | NO | PC |  | 8,39 | G | 59 | 276 | 69 | MM | 4046356499521 | 85369010 | PL | EC000897 | Imagen | Catálogo
3211907 | PT 4-HESILA 250 (5X20) | Borne de carril para fusible | Borne de carril para fusible, tipo de fusible: Vidrio/cerámica/..., tipo de fusible: G/5 x 20, tensión nominal: 250 V, corriente nominal: 6,3 A, número de polos: 1, tipo de conexión: Conexión push-in, Sección de dimensionamiento: 4 mm², sección: 0,2 mm²- 6 mm², clase de montaje: NS 35/7,5, NS 35/15, color: negro | 1373.16 | 100 | BE | Industrial Cabinet Connectivity (ICC) | BE2 | BE2234 | 50 | 50 | NO | PC |  | 13,26 | G | 67 | 288 | 73 | MM | 4046356482523 | 85369095 | PL | EC000899 | Imagen | Catálogo
3211908 | PT 4-HESILA 250 (5X20) BU/BU | Borne de carril para fusible | Borne de carril para fusible, tipo de fusible: Vidrio/cerámica/..., tipo de fusible: G/5 x 20, tensión nominal: 250 V, corriente nominal: 6,3 A, tipo de conexión: Conexión push-in, Sección de dimensionamiento: 4 mm², sección: 0,2 mm²- 6 mm², clase de montaje: NS 35/7,5, NS 35/15, color: azul | 1383.6 | 100 | BE | Industrial Cabinet Connectivity (ICC) | BE2 | BE2234 | 50 | 50 | NO | PC |  | 13,28 | G | 67 | 289 | 75 | MM | 4055626302812 | 85369095 | PL | EC000899 | Imagen | Catálogo
3211909 | PTTB 4-TG | Borna seccionable | Borna seccionable, La corriente y la tensión son determinadas por el conector empleado., tensión nominal: 500 V, corriente nominal: 28 A, 1er piso, tipo de conexión: Conexión push-in, Sección de dimensionamiento: 4 mm², sección: 0,2 mm² - 6 mm², 2. Piso, tipo de conexión: Conexión push-in, Sección de dimensionamiento: 4 mm², sección: 0,2 mm² - 6 mm², montaje: NS 35/7,5, NS 35/15, color: gris | 469.1 | 100 | BE | Industrial Cabinet Connectivity (ICC) | BE2 | BE2232 | 50 | 50 | NO | PC |  | 19,67 | G | 213 | 50 | 191 | MM | 4055626380926 | 85369010 | CN | EC000902 | Imagen | Catálogo
3211911 | PTTB 4-TG BU | Borna seccionable | Borna seccionable, La corriente y la tensión son determinadas por el conector empleado., tensión nominal: 500 V, corriente nominal: 28 A, 1er piso, tipo de conexión: Conexión push-in, Sección de dimensionamiento: 4 mm², sección: 0,2 mm² - 6 mm², 2. Piso, tipo de conexión: Conexión push-in, Sección de dimensionamiento: 4 mm², sección: 0,2 mm² - 6 mm², montaje: NS 35/7,5, NS 35/15, color: azul | 469.1 | 100 | BE | Industrial Cabinet Connectivity (ICC) | BE2 | BE2232 | 50 | 50 | NO | PC |  | 19,52 | G | 0 | 0 | 0 |  | 4055626380933 | 85369010 | CN | EC000902 | Imagen | Catálogo
3211913 | PTTB 4-MT | Borna interrumpible por cuchilla | Borna interrumpible por cuchilla, tensión nominal: 500 V, corriente nominal: 28 A, 1er piso, tipo de conexión: Conexión push-in, Sección de dimensionamiento: 4 mm², sección: 0,2 mm² - 6 mm², 2. Piso, tipo de conexión: Conexión push-in, Sección de dimensionamiento: 4 mm², sección: 0,2 mm² - 6 mm², montaje: NS 35/7,5, NS 35/15, color: gris | 613.65 | 100 | BE | Industrial Cabinet Connectivity (ICC) | BE2 | BE2231 | 50 | 50 | NO | PC |  | 20,02 | G | 50 | 210 | 190 | MM | 4055626380940 | 85369010 | CN | EC000902 | Imagen | Catálogo
3211915 | PTTB 4-MT BU | Borna interrumpible por cuchilla | Borna interrumpible por cuchilla, tensión nominal: 500 V, corriente nominal: 28 A, 1er piso, tipo de conexión: Conexión push-in, Sección de dimensionamiento: 4 mm², sección: 0,2 mm² - 6 mm², 2. Piso, tipo de conexión: Conexión push-in, Sección de dimensionamiento: 4 mm², sección: 0,2 mm² - 6 mm², montaje: NS 35/7,5, NS 35/15, color: azul | 613.65 | 100 | BE | Industrial Cabinet Connectivity (ICC) | BE2 | BE2234 | 50 | 50 | NO | PC |  | 20,25 | G | 50 | 210 | 195 | MM | 4055626380957 | 85369010 | CN | EC000902 | Imagen | Catálogo
3211918 | D-PTTB 4-TG | Tapa final | Tapa final, profundidad: 39,7 mm, anchura: 2,2 mm, altura: 104 mm, color: gris | 89.19 | 100 | BE | Industrial Cabinet Connectivity (ICC) | BE2 | BE2234 | 50 | 50 | NO | PC |  | 5,90 | G | 192 | 50 | 271 | MM | 4055626380964 | 85389099 | CN | EC000886 | Imagen | Catálogo
3211919 | PT 4-QUATTRO-DIO 1N 5408/L-R | Borne para componentes | Borne para componentes, con diodo integrado 1N5408, corriente nominal: 1,5 A, número de conexiones: 4, tipo de conexión: Conexión push-in, Sección de dimensionamiento: 4 mm², sección: 0,2 mm² - 6 mm², clase de montaje: NS 35/7,5, NS 35/15, color: gris | 626.8 | 100 | BE | Industrial Cabinet Connectivity (ICC) | BE2 | BE2272 | 50 | 50 | NO | PC |  | 13,32 | G | 55 | 321 | 94 | MM | 4046356482684 | 85369010 | CN | EC000903 | Imagen | Catálogo
3211921 | PT 4-QUATTRO-DIO 1N 5408/R-L | Borne para componentes | Borne para componentes, con diodo integrado 1N5408, corriente nominal: 1,5 A, número de conexiones: 4, tipo de conexión: Conexión push-in, Sección de dimensionamiento: 4 mm², sección: 0,2 mm² - 6 mm², clase de montaje: NS 35/7,5, NS 35/15, color: gris | 626.8 | 100 | BE | Industrial Cabinet Connectivity (ICC) | BE2 | BE2272 | 50 | 50 | NO | PC |  | 13,26 | G | 55 | 321 | 94 | MM | 4046356482691 | 85369010 | CN | EC000903 | Imagen | Catálogo
3211922 | PT 4-TG | Borna seccionable | Borna seccionable, La corriente y la tensión son determinadas por el conector empleado., tensión nominal: 500 V, corriente nominal: 20 A, tipo de conexión: Conexión push-in, Sección de dimensionamiento: 4 mm², sección: 0,2 mm² - 6 mm², montaje: NS 35/7,5, NS 35/15, color: gris | 279.92 | 100 | BE | Industrial Cabinet Connectivity (ICC) | BE2 | BE2232 | 50 | 50 | NO | PC |  | 8,53 | G | 43 | 275 | 79 | MM | 4046356482561 | 85369010 | PL | EC000902 | Imagen | Catálogo
3211929 | PT 6-TWIN | Borne de paso | Borne de paso, tensión nominal: 1000 V, corriente nominal: 41 A, número de conexiones: 3, tipo de conexión: Conexión push-in, Sección de dimensionamiento: 6 mm², sección: 0,5 mm² - 10 mm², clase de montaje: NS 35/7,5, NS 35/15, color: gris | 358.78 | 100 | BE | Industrial Cabinet Connectivity (ICC) | BE2 | BE2212 | 50 | 50 | NO | PC |  | 19,99 | G | 49 | 378 | 93 | MM | 4046356495950 | 85369010 | CN | EC000897 | Imagen | Catálogo
3211933 | PT 4-MT | Borna interrumpible por cuchilla | Borna interrumpible por cuchilla, tensión nominal: 500 V, corriente nominal: 20 A, tipo de conexión: Conexión push-in, Sección de dimensionamiento: 4 mm², sección: 0,2 mm² - 6 mm², montaje: NS 35/7,5, NS 35/15, color: gris | 424.95 | 100 | BE | Industrial Cabinet Connectivity (ICC) | BE2 | BE2231 | 50 | 50 | NO | PC |  | 8,95 | G | 41 | 274 | 77 | MM | 4046356482554 | 85369010 | PL | EC000902 | Imagen | Catálogo
3211934 | PT 4-MT BU | Borna interrumpible por cuchilla | Borna interrumpible por cuchilla, tensión nominal: 500 V, corriente nominal: 20 A, tipo de conexión: Conexión push-in, Sección de dimensionamiento: 4 mm², sección: 0,2 mm² - 6 mm², montaje: NS 35/7,5, NS 35/15, color: azul | 424.95 | 100 | BE | Industrial Cabinet Connectivity (ICC) | BE2 | BE2231 | 50 | 50 | NO | PC |  | 8,96 | G | 43 | 275 | 77 | MM | 4055626231266 | 85369010 | PL | EC000902 | Imagen | Catálogo
3211935 | PTS 2,5-TWIN-PE | Borna de tierra | Borna de tierra, número de conexiones: 3, tipo de conexión: Conexión push-in, 1er piso, sección: 0,14 mm² - 4 mm², clase de montaje: NS 35/7,5, NS 35/15, color: amarillo-verde | 526.5 | 100 | BE | Industrial Cabinet Connectivity (ICC) | BE2 | BE2222 | 50 | 50 | NO | PC |  | 12,00 | G | 59 | 276 | 69 | MM | 4046356499538 | 85369010 | PL | EC000901 | Imagen | Catálogo
3211937 | PT 4/1P | Borne de paso | Borne de paso, tensión nominal: 800 V, corriente nominal: 32 A, número de conexiones: 2, tipo de conexión: Conexión push-in / conexión enchufable, Sección de dimensionamiento: 4 mm², sección: 0,2 mm² - 6 mm², clase de montaje: NS 35/7,5, NS 35/15, color: gris | 155.98 | 100 | BE | Industrial Cabinet Connectivity (ICC) | BE2 | BE2241 | 50 | 50 | NO | PC |  | 7,95 | G | 41 | 274 | 77 | MM | 4046356482882 | 85369010 | PL | EC000897 | Imagen | Catálogo
3211942 | PT 4/1P-PE | Borna de tierra | Borna de tierra, número de conexiones: 2, tipo de conexión: Conexión push-in / conexión enchufable, sección: 0,2 mm² - 6 mm², clase de montaje: NS 35/7,5, NS 35/15, color: amarillo-verde | 447.83 | 100 | BE | Industrial Cabinet Connectivity (ICC) | BE2 | BE2242 | 50 | 50 | NO | PC |  | 11,47 | G | 58 | 322 | 79 | MM | 4046356482905 | 85369010 | PL | EC000901 | Imagen | Catálogo
3211948 | PP-H 4/ 1-L | Conector | Conector, tensión nominal: 800 V, corriente nominal: 32 A, número de conexiones: 1, número de polos: 1, tipo de conexión: Conexión push-in, Sección de dimensionamiento: 4 mm², 1er piso, conexión a la izquierda, sección: 0,2 mm² - 6 mm², color: gris | 268.15 | 100 | BE | Industrial Cabinet Connectivity (ICC) | BE2 | BE2244 | 50 | 50 | NO | PC |  | 5,04 | G | 51 | 185 | 69 | MM | 4046356482943 | 85366990 | PL | EC002021 | Imagen | Catálogo
3211951 | PP-H 4/ 1-L BU | Conector | Conector, tensión nominal: 800 V, corriente nominal: 32 A, número de conexiones: 1, número de polos: 1, tipo de conexión: Conexión push-in, Sección de dimensionamiento: 4 mm², 1er piso, conexión a la izquierda, sección: 0,2 mm² - 6 mm², color: azul | 268.15 | 100 | BE | Industrial Cabinet Connectivity (ICC) | BE2 | BE2244 | 50 | 50 | NO | PC |  | 5,05 | G | 53 | 185 | 73 | MM | 4046356482950 | 85366990 | PL | EC002021 | Imagen | Catálogo
3211958 | PP-H 4/ 1-L GNYE | Conector | Conector, tensión nominal: 800 V, corriente nominal: 32 A, número de conexiones: 1, número de polos: 1, tipo de conexión: Conexión push-in, Sección de dimensionamiento: 4 mm², 1er piso, conexión a la izquierda, sección: 0,2 mm² - 6 mm², color: amarillo-verde | 268.15 | 100 | BE | Industrial Cabinet Connectivity (ICC) | BE2 | BE2244 | 50 | 50 | NO | PC |  | 5,05 | G | 51 | 185 | 69 | MM | 4046356482967 | 85366990 | PL | EC002021 | Imagen | Catálogo
3211964 | PP-H 4/ 1-M BU | Conector | Conector, tensión nominal: 800 V, corriente nominal: 32 A, número de conexiones: 1, número de polos: 1, tipo de conexión: Conexión push-in, Sección de dimensionamiento: 4 mm², 1er piso, conexión a la izquierda, sección: 0,2 mm² - 6 mm², color: azul | 268.15 | 100 | BE | Industrial Cabinet Connectivity (ICC) | BE2 | BE2244 | 50 | 50 | NO | PC |  | 5,12 | G | 51 | 185 | 69 | MM | 4046356482981 | 85366990 | PL | EC002021 | Imagen | Catálogo
3211965 | PP-H 4/ 1-M | Conector | Conector, tensión nominal: 800 V, corriente nominal: 32 A, número de conexiones: 1, número de polos: 1, tipo de conexión: Conexión push-in, Sección de dimensionamiento: 4 mm², 1er piso, conexión a la izquierda, sección: 0,2 mm² - 6 mm², color: gris | 268.15 | 100 | BE | Industrial Cabinet Connectivity (ICC) | BE2 | BE2244 | 50 | 50 | NO | PC |  | 5,12 | G | 51 | 185 | 69 | MM | 4046356482974 | 85366990 | PL | EC002021 | Imagen | Catálogo
3211971 | PP-H 4/ 1-M GNYE | Conector | Conector, tensión nominal: 800 V, corriente nominal: 32 A, número de conexiones: 1, número de polos: 1, tipo de conexión: Conexión push-in, Sección de dimensionamiento: 4 mm², 1er piso, conexión a la izquierda, sección: 0,2 mm² - 6 mm², color: amarillo-verde | 268.15 | 100 | BE | Industrial Cabinet Connectivity (ICC) | BE2 | BE2244 | 50 | 50 | NO | PC |  | 5,11 | G | 53 | 185 | 72 | MM | 4046356482998 | 85366990 | PL | EC002021 | Imagen | Catálogo
3211977 | PP-H 4/ 1-R | Conector | Conector, tensión nominal: 800 V, corriente nominal: 32 A, número de conexiones: 1, número de polos: 1, tipo de conexión: Conexión push-in, Sección de dimensionamiento: 4 mm², 1er piso, conexión a la izquierda, sección: 0,2 mm² - 6 mm², color: gris | 268.15 | 100 | BE | Industrial Cabinet Connectivity (ICC) | BE2 | BE2244 | 50 | 50 | NO | PC |  | 5,34 | G | 51 | 185 | 69 | MM | 4046356483001 | 85366990 | PL | EC002021 | Imagen | Catálogo
3211980 | PP-H 4/ 1-R BU | Conector | Conector, tensión nominal: 800 V, corriente nominal: 32 A, número de conexiones: 1, número de polos: 1, tipo de conexión: Conexión push-in, Sección de dimensionamiento: 4 mm², 1er piso, conexión a la izquierda, sección: 0,2 mm² - 6 mm², color: azul | 268.15 | 100 | BE | Industrial Cabinet Connectivity (ICC) | BE2 | BE2244 | 50 | 50 | NO | PC |  | 5,33 | G | 53 | 185 | 69 | MM | 4046356483018 | 85366990 | PL | EC002021 | Imagen | Catálogo
3211987 | PP-H 4/ 1-R GNYE | Conector | Conector, tensión nominal: 800 V, corriente nominal: 32 A, número de conexiones: 1, número de polos: 1, tipo de conexión: Conexión push-in, Sección de dimensionamiento: 4 mm², 1er piso, conexión a la izquierda, sección: 0,2 mm² - 6 mm², color: amarillo-verde | 268.15 | 100 | BE | Industrial Cabinet Connectivity (ICC) | BE2 | BE2244 | 50 | 50 | NO | PC |  | 5,33 | G | 51 | 185 | 69 | MM | 4046356483025 | 85366990 | PL | EC002021 | Imagen | Catálogo
3211991 | PT 4-QUATTRO/2P | Borne de paso | Borne de paso, La corriente de carga máxima no debe ser sobrepasada por la corriente suma de todos los conductores conectados.La corriente y la tensión se determinan mediante el conector empleado., tensión nominal: 800 V, corriente nominal: 32 A, tipo de conexión: Conexión push-in / conexión enchufable, Sección de dimensionamiento: 4 mm², sección: 0,2 mm² - 6 mm², montaje: NS 35/7,5, NS 35/15, color: gris | 258.64 | 100 | BE | Industrial Cabinet Connectivity (ICC) | BE2 | BE2241 | 50 | 50 | NO | PC |  | 13,24 | G | 57 | 312 | 113 | MM | 4046356482912 | 85369010 | PL | EC000897 | Imagen | Catálogo
3211993 | PTS 2,5-QUATTRO | Borne de paso | Borne de paso, tensión nominal: 800 V, corriente nominal: 24 A, número de conexiones: 4, tipo de conexión: Conexión push-in, Sección de dimensionamiento: 2,5 mm², 1er piso, sección: 0,14 mm² - 4 mm², clase de montaje: NS 35/7,5, NS 35/15, color: gris | 220.96 | 100 | BE | Industrial Cabinet Connectivity (ICC) | BE2 | BE2213 | 50 | 50 | NO | PC |  | 9,02 | G | 59 | 276 | 69 | MM | 4046356499545 | 85369010 | PL | EC000897 | Imagen | Catálogo
3211994 | PTS 2,5-QUATTRO OG | Borne de paso | Borne de paso, tensión nominal: 800 V, corriente nominal: 24 A, número de conexiones: 4, tipo de conexión: Conexión push-in, Sección de dimensionamiento: 2,5 mm², 1er piso, sección: 0,14 mm² - 4 mm², clase de montaje: NS 35/7,5, NS 35/15, color: naranja | 234.23 | 100 | BE | Industrial Cabinet Connectivity (ICC) | BE2 | BE2213 | 50 | 50 | NO | PC |  | 9,07 | G | 59 | 276 | 69 | MM | 4046356866217 | 85369010 | PL | EC000897 | Imagen | Catálogo
3211999 | PT 4-QUATTRO/2P-PE | Borna de tierra | Borna de tierra, tipo de conexión: Conexión push-in / conexión enchufable, Sección de dimensionamiento: 4 mm², sección: 0,2 mm² - 6 mm², montaje: NS 35/7,5, NS 35/15, color: amarillo-verde | 693.76 | 100 | BE | Industrial Cabinet Connectivity (ICC) | BE2 | BE2242 | 50 | 50 | NO | PC |  | 15,17 | G | 57 | 312 | 113 | MM | 4046356482936 | 85369010 | PL | EC000901 | Imagen | Catálogo
3212000 | PT 4-QUATTRO/2P BU | Borne de paso | Borne de paso, La corriente de carga máxima no debe ser sobrepasada por la corriente suma de todos los conductores conectados.La corriente y la tensión se determinan mediante el conector empleado., tensión nominal: 800 V, corriente nominal: 32 A, tipo de conexión: Conexión push-in / conexión enchufable, Sección de dimensionamiento: 4 mm², sección: 0,2 mm² - 6 mm², montaje: NS 35/7,5, NS 35/15, color: azul | 258.64 | 100 | BE | Industrial Cabinet Connectivity (ICC) | BE2 | BE2241 | 50 | 50 | NO | PC |  | 13,15 | G | 57 | 312 | 113 | MM | 4046356482929 | 85369010 | PL | EC000897 | Imagen | Catálogo
3212002 | PTS 2,5-QUATTRO BU | Borne de paso | Borne de paso, tensión nominal: 800 V, corriente nominal: 24 A, número de conexiones: 4, tipo de conexión: Conexión push-in, Sección de dimensionamiento: 2,5 mm², 1er piso, sección: 0,14 mm² - 4 mm², clase de montaje: NS 35/7,5, NS 35/15, color: azul | 220.96 | 100 | BE | Industrial Cabinet Connectivity (ICC) | BE2 | BE2213 | 50 | 50 | NO | PC |  | 8,91 | G | 59 | 276 | 69 | MM | 4046356499552 | 85369010 | PL | EC000897 | Imagen | Catálogo
3212007 | PT 4/1P BU | Borne de paso | Borne de paso, tensión nominal: 800 V, corriente nominal: 32 A, número de conexiones: 2, tipo de conexión: Conexión push-in / conexión enchufable, Sección de dimensionamiento: 4 mm², sección: 0,2 mm² - 6 mm², clase de montaje: NS 35/7,5, NS 35/15, color: azul | 155.98 | 100 | BE | Industrial Cabinet Connectivity (ICC) | BE2 | BE2241 | 50 | 50 | NO | PC |  | 8,00 | G | 41 | 275 | 77 | MM | 4046356482899 | 85369010 | PL | EC000897 | Imagen | Catálogo
3212008 | PT 4/1P OG | Borne de paso | Borne de paso, tensión nominal: 800 V, corriente nominal: 32 A, número de conexiones: 2, tipo de conexión: Conexión push-in / conexión enchufable, Sección de dimensionamiento: 4 mm², sección: 0,2 mm² - 6 mm², clase de montaje: NS 35/7,5, NS 35/15, color: naranja | 165.35 | 100 | BE | Industrial Cabinet Connectivity (ICC) | BE2 | BE2241 | 50 | 50 | NO | PC |  | 8,45 | G | 43 | 275 | 79 | MM | 4046356897815 | 85369010 | PL | EC000897 | Imagen | Catálogo
3212010 | PP-H 4/ 1 | Conector | Conector, tensión nominal: 800 V, corriente nominal: 32 A, número de conexiones: 1, número de polos: 1, tipo de conexión: Conexión push-in, Sección de dimensionamiento: 4 mm², 1er piso, conexión a la izquierda, sección: 0,2 mm² - 6 mm², clase de montaje: Montaje por encaje, color: gris | 268.15 | 100 | BE | Industrial Cabinet Connectivity (ICC) | BE2 | BE2244 | 50 | 50 | NO | PC |  | 5,28 | G | 52 | 185 | 72 | MM | 4046356483032 | 85366990 | PL | EC002021 | Imagen | Catálogo
3212011 | PTS 2,5-QUATTRO-PE | Borna de tierra | Borna de tierra, número de conexiones: 4, tipo de conexión: Conexión push-in, 1er piso, sección: 0,14 mm² - 4 mm², clase de montaje: NS 35/7,5, NS 35/15, color: amarillo-verde | 655.45 | 100 | BE | Industrial Cabinet Connectivity (ICC) | BE2 | BE2223 | 50 | 50 | NO | PC |  | 12,45 | G | 59 | 276 | 69 | MM | 4046356499569 | 85369010 | PL | EC000901 | Imagen | Catálogo
3212015 | CPH 3-9 | Capuchón de protección contra doblado | Capuchón de protección contra doblado, Para diámetro de cable 3 mm ... 9 mm, tipo de conexión: Conexión crimpada, diámetro: 12 mm, color: negro | 143.88 | 100 | BE | Industrial Cabinet Connectivity (ICC) | BE2 | BE214Z | 25 | 25 | NO | PC |  | 1,68 | G | 20 | 126 | 190 | MM | 4046356463706 | 39269097 | DE | EC004591 | Imagen | Catálogo
3212016 | PP-H 4/ 2 | Conector | Conector, tensión nominal: 800 V, corriente nominal: 32 A, número de conexiones: 2, número de polos: 2, tipo de conexión: Conexión push-in, Sección de dimensionamiento: 4 mm², 1er piso, conexión a la izquierda, sección: 0,2 mm² - 6 mm², color: gris | 536.33 | 100 | BE | Industrial Cabinet Connectivity (ICC) | BE2 | BE2244 | 50 | 50 | NO | PC |  | 9,91 | G | 49 | 220 | 71 | MM | 4046356483063 | 85366990 | PL | EC002021 | Imagen | Catálogo
3212022 | PP-H 4/ 3 | Conector | Conector, tensión nominal: 800 V, corriente nominal: 32 A, número de conexiones: 3, número de polos: 3, tipo de conexión: Conexión push-in, Sección de dimensionamiento: 4 mm², 1er piso, conexión a la izquierda, sección: 0,2 mm² - 6 mm², color: gris | 804.48 | 100 | BE | Industrial Cabinet Connectivity (ICC) | BE2 | BE2244 | 50 | 50 | NO | PC |  | 14,80 | G | 56 | 220 | 114 | MM | 4046356483070 | 85366990 | PL | EC002021 | Imagen | Catálogo
3212028 | CPH 4-12 | Capuchón de protección contra doblado | Capuchón de protección contra doblado, Para diámetro de cable 4 mm ... 12 mm, tipo de conexión: Conexión crimpada, diámetro: 12 mm, color: negro | 143.88 | 100 | BE | Industrial Cabinet Connectivity (ICC) | BE2 | BE214Z | 25 | 25 | NO | PC |  | 2,49 | G | 23 | 125 | 150 | MM | 4046356463713 | 39269097 | DE | EC004591 | Imagen | Catálogo
3212029 | PP-H 4/ 4 | Conector | Conector, tensión nominal: 800 V, corriente nominal: 32 A, número de conexiones: 4, número de polos: 4, tipo de conexión: Conexión push-in, Sección de dimensionamiento: 4 mm², 1er piso, conexión a la izquierda, sección: 0,2 mm² - 6 mm², clase de montaje: Montaje por encaje, color: gris | 1072.65 | 100 | BE | Industrial Cabinet Connectivity (ICC) | BE2 | BE2244 | 50 | 50 | NO | PC |  | 19,34 | G | 57 | 312 | 113 | MM | 4046356483087 | 85366990 | PL | EC002021 | Imagen | Catálogo
3212031 | HSR | Abrazadera de compensación de tracción | Abrazadera de compensación de tracción, color: plata | 98.9 | 100 | BE | Industrial Cabinet Connectivity (ICC) | BE2 | BE214Z | 25 | 25 | NO | PC |  | 2,42 | G | 9 | 125 | 90 | MM | 4046356463690 | 73269098 | DE | EC004591 | Imagen | Catálogo
3212035 | PP-H 4/ 5 | Conector | Conector, tensión nominal: 800 V, corriente nominal: 32 A, número de conexiones: 5, número de polos: 5, tipo de conexión: Conexión push-in, Sección de dimensionamiento: 4 mm², 1er piso, conexión a la izquierda, sección: 0,2 mm² - 6 mm², color: gris | 1340.79 | 100 | BE | Industrial Cabinet Connectivity (ICC) | BE2 | BE2244 | 50 | 50 | NO | PC |  | 24,09 | G | 61 | 237 | 164 | MM | 4046356483094 | 85366990 | PL | EC002021 | Imagen | Catálogo
3212041 | PP-H 4/ 6 | Conector | Conector, tensión nominal: 800 V, corriente nominal: 32 A, número de conexiones: 6, número de polos: 6, tipo de conexión: Conexión push-in, Sección de dimensionamiento: 4 mm², 1er piso, conexión a la izquierda, sección: 0,2 mm² - 6 mm², clase de montaje: Montaje por encaje, color: gris | 1608.94 | 100 | BE | Industrial Cabinet Connectivity (ICC) | BE2 | BE2244 | 25 | 25 | NO | PC |  | 29,24 | G | 60 | 211 | 124 | MM | 4046356483100 | 85366990 | PL | EC002021 | Imagen | Catálogo
3212044 | D-PT 6 | Tapa final | Tapa final, profundidad: 36 mm, anchura: 2,2 mm, altura: 57,7 mm, color: gris | 63.21 | 100 | BE | Industrial Cabinet Connectivity (ICC) | BE2 | BE2Z1X | 50 | 50 | NO | PC |  | 3,30 | G | 29 | 165 | 225 | MM | 4046356494786 | 85389099 | CN | EC000886 | Imagen | Catálogo
3212045 | D-PT 6 OG | Tapa final | Tapa final, profundidad: 42 mm, anchura: 2,2 mm, altura: 57,7 mm, color: naranja | 65.07 | 100 | BE | Industrial Cabinet Connectivity (ICC) | BE2 | BE2Z1X | 50 | 50 | NO | PC |  | 3,31 | G | 50 | 260 | 160 | MM | 4055626200941 | 85389099 | CN | EC000886 | Imagen | Catálogo
3212048 | PP-H 4/ 7 | Conector | Conector, tensión nominal: 800 V, corriente nominal: 32 A, número de conexiones: 7, número de polos: 7, tipo de conexión: Conexión push-in, Sección de dimensionamiento: 4 mm², 1er piso, conexión a la izquierda, sección: 0,2 mm² - 6 mm², color: gris | 1877.12 | 100 | BE | Industrial Cabinet Connectivity (ICC) | BE2 | BE2244 | 25 | 25 | NO | PC |  | 34,59 | G | 55 | 310 | 110 | MM | 4046356483117 | 85366990 | PL | EC002021 | Imagen | Catálogo
3212054 | PP-H 4/ 8 | Conector | Conector, tensión nominal: 800 V, corriente nominal: 32 A, número de conexiones: 8, número de polos: 8, tipo de conexión: Conexión push-in, Sección de dimensionamiento: 4 mm², 1er piso, conexión a la izquierda, sección: 0,2 mm² - 6 mm², color: gris | 2145.26 | 100 | BE | Industrial Cabinet Connectivity (ICC) | BE2 | BE2244 | 25 | 25 | NO | PC |  | 38,88 | G | 57 | 312 | 113 | MM | 4046356483124 | 85366990 | PL | EC002021 | Imagen | Catálogo
3212057 | D-PT 10 | Tapa final | Tapa final, profundidad: 42,6 mm, anchura: 2,2 mm, altura: 67,7 mm, color: gris | 68.78 | 100 | BE | Industrial Cabinet Connectivity (ICC) | BE2 | BE2Z1X | 50 | 50 | NO | PC |  | 4,29 | G | 40 | 176 | 210 | MM | 4046356703772 | 85389099 | CN | EC000886 | Imagen | Catálogo
3212058 | D-PT 10 OG | Tapa final | Tapa final, profundidad: 42,6 mm, anchura: 2,2 mm, altura: 67,7 mm, color: naranja | 70.81 | 100 | BE | Industrial Cabinet Connectivity (ICC) | BE2 | BE2Z1X | 50 | 50 | NO | PC |  | 4,40 | G | 0 | 0 | 0 |  | 4055626200958 | 85389099 | CN | EC000886 | Imagen | Catálogo
3212060 | D-PT 16 N | Tapa final | Tapa final, profundidad: 45,6 mm, anchura: 2,2 mm, altura: 75,4 mm, color: gris | 87.37 | 100 | BE | Industrial Cabinet Connectivity (ICC) | BE2 | BE2Z1X | 50 | 50 | NO | PC |  | 3,81 | G | 38 | 190 | 155 | MM | 4046356494854 | 85389099 | DE | EC000886 | Imagen | Catálogo
3212061 | PP-H 4/ 9 | Conector | Conector, tensión nominal: 800 V, corriente nominal: 32 A, número de conexiones: 9, número de polos: 9, tipo de conexión: Conexión push-in, Sección de dimensionamiento: 4 mm², 1er piso, conexión a la izquierda, sección: 0,2 mm² - 6 mm², color: gris | 2413.44 | 100 | BE | Industrial Cabinet Connectivity (ICC) | BE2 | BE2244 | 25 | 25 | NO | PC |  | 43,60 | G | 62 | 237 | 162 | MM | 4046356483131 | 85366990 | PL | EC002021 | Imagen | Catálogo
3212062 | D-PT 16 N OG | Tapa final | Tapa final, profundidad: 45,6 mm, anchura: 2,2 mm, altura: 75,4 mm, color: naranja | 89.93 | 100 | BE | Industrial Cabinet Connectivity (ICC) | BE2 | BE2Z1X | 50 | 50 | NO | PC |  | 3,80 | G | 80 | 280 | 150 | MM | 4055626200965 | 85389099 | DE | EC000886 | Imagen | Catálogo
3212064 | PTPOWER 35 | Borne de corriente | Borne de corriente, tensión nominal: 1000 V, corriente nominal: 125 A, número de conexiones: 2, tipo de conexión: Conexión PowerTurn, Sección de dimensionamiento: 35 mm², sección: 2,5 mm² - 35 mm², clase de montaje: NS 35/15, color: gris | 861.7 | 100 | BE | Industrial Cabinet Connectivity (ICC) | BE2 | BE2211 | 10 | 10 | NO | PC |  | 91,10 | G | 93 | 271 | 114 | MM | 4046356726016 | 85369010 | TR | EC000897 | Imagen | Catálogo
3212065 | PTPOWER 35 BU | Borne de corriente | Borne de corriente, tensión nominal: 1000 V, corriente nominal: 125 A, número de conexiones: 2, tipo de conexión: Conexión PowerTurn, Sección de dimensionamiento: 35 mm², sección: 2,5 mm² - 35 mm², clase de montaje: NS 35/15, color: azul | 861.7 | 100 | BE | Industrial Cabinet Connectivity (ICC) | BE2 | BE2211 | 10 | 10 | NO | PC |  | 93,13 | G | 93 | 271 | 114 | MM | 4046356726023 | 85369010 | TR | EC000897 | Imagen | Catálogo
3212066 | PTPOWER 35-PE | Borna de tierra | Borna de tierra, número de conexiones: 2, tipo de conexión: Conexión PowerTurn, Sección de dimensionamiento: 35 mm², sección: 2,5 mm² - 35 mm², clase de montaje: NS 35/15, color: amarillo-verde | 1514.97 | 100 | BE | Industrial Cabinet Connectivity (ICC) | BE2 | BE2221 | 10 | 10 | NO | PC |  | 127,00 | G | 93 | 271 | 114 | MM | 4046356726030 | 85369010 | TR | EC000901 | Imagen | Catálogo
3212067 | PP-H 4/10 | Conector | Conector, tensión nominal: 800 V, corriente nominal: 32 A, número de conexiones: 10, número de polos: 10, tipo de conexión: Conexión push-in, Sección de dimensionamiento: 4 mm², 1er piso, conexión a la izquierda, sección: 0,2 mm² - 6 mm², color: gris | 2681.58 | 100 | BE | Industrial Cabinet Connectivity (ICC) | BE2 | BE2244 | 25 | 25 | NO | PC |  | 47,93 | G | 65 | 238 | 163 | MM | 4046356483148 | 85366990 | PL | EC002021 | Imagen | Catálogo
3212068 | PTPOWER 35-3L | Borne de corriente | Borne de corriente, bloqueado, tensión nominal: 1000 V, corriente nominal: 125 A, número de conexiones: 6, número de polos: 3, tipo de conexión: Conexión PowerTurn, Sección de dimensionamiento: 35 mm², sección: 2,5 mm² - 35 mm², clase de montaje: NS 35/15, color: gris | 3109.27 | 100 | BE | Industrial Cabinet Connectivity (ICC) | BE2 | BE2211 | 3 | 3 | NO | PC |  | 272,00 | G | 91 | 181 | 114 | MM | 4046356869546 | 85369010 | TR | EC000897 | Imagen | Catálogo
3212069 | PTPOWER 35-3L/N | Borne de corriente | Borne de corriente, bloqueado, tensión nominal: 1000 V, corriente nominal: 125 A, número de conexiones: 8, número de polos: 4, tipo de conexión: Conexión PowerTurn, Sección de dimensionamiento: 35 mm², sección: 2,5 mm² - 35 mm², clase de montaje: NS 35/15, color: gris/azul | 4145.17 | 100 | BE | Industrial Cabinet Connectivity (ICC) | BE2 | BE2211 | 2 | 2 | NO | PC |  | 356,65 | G | 90 | 179 | 114 | MM | 4046356869553 | 85369010 | TR | EC000897 | Imagen | Catálogo
3212070 | PTPOWER 35-3L/FE | Borne de corriente | Borne de corriente, bloqueado, tensión nominal: 1000 V, corriente nominal: 125 A, número de conexiones: 8, número de polos: 4, tipo de conexión: Conexión PowerTurn, Sección de dimensionamiento: 35 mm², sección: 2,5 mm² - 35 mm², clase de montaje: NS 35/15, color: gris/negro-amarillo | 4145.17 | 100 | BE | Industrial Cabinet Connectivity (ICC) | BE2 | BE2211 | 2 | 2 | NO | PC |  | 365,50 | G | 89 | 180 | 114 | MM | 4046356869560 | 85369010 | TR | EC000897 | Imagen | Catálogo
3212071 | PTPOWER 35-3L/N/FE | Borne de corriente | Borne de corriente, bloqueado, tensión nominal: 1000 V, corriente nominal: 125 A, número de conexiones: 10, número de polos: 5, tipo de conexión: Conexión PowerTurn, Sección de dimensionamiento: 35 mm², sección: 2,5 mm² - 35 mm², clase de montaje: NS 35/15, color: gris/azul/negro-amarillo | 5111.09 | 100 | BE | Industrial Cabinet Connectivity (ICC) | BE2 | BE2211 | 2 | 2 | NO | PC |  | 443,85 | G | 91 | 181 | 114 | MM | 4046356869775 | 85369010 | TR | EC000897 | Imagen | Catálogo
3212072 | PTPOWER 35-3L-F | Borne de corriente | Borne de corriente, bloqueado, tensión nominal: 1000 V, corriente nominal: 125 A, número de conexiones: 6, número de polos: 3, tipo de conexión: Conexión PowerTurn, Sección de dimensionamiento: 35 mm², sección: 2,5 mm² - 35 mm², clase de montaje: atornillado directo, color: gris | 3109.27 | 100 | BE | Industrial Cabinet Connectivity (ICC) | BE2 | BE2211 | 3 | 3 | NO | PC |  | 290,00 | G | 101 | 187 | 137 | MM | 4046356869782 | 85369010 | TR | EC000897 | Imagen | Catálogo
3212074 | PP-H 4/11 | Conector | Conector, tensión nominal: 800 V, corriente nominal: 32 A, número de conexiones: 11, número de polos: 11, tipo de conexión: Conexión push-in, Sección de dimensionamiento: 4 mm², 1er piso, conexión a la izquierda, sección: 0,2 mm² - 6 mm², color: gris | 2949.75 | 100 | BE | Industrial Cabinet Connectivity (ICC) | BE2 | BE2244 | 10 | 10 | NO | PC |  | 54,07 | G | 53 | 219 | 92 | MM | 4046356483155 | 85366990 | PL | EC002021 | Imagen | Catálogo
3212075 | PTPOWER 35-3L/FE-F | Borne de corriente | Borne de corriente, bloqueado, tensión nominal: 1000 V, corriente nominal: 125 A, número de conexiones: 8, número de polos: 4, tipo de conexión: Conexión PowerTurn, Sección de dimensionamiento: 35 mm², sección: 2,5 mm² - 35 mm², clase de montaje: atornillado directo, color: gris/negro-amarillo | 4145.17 | 100 | BE | Industrial Cabinet Connectivity (ICC) | BE2 | BE2211 | 2 | 2 | NO | PC |  | 382,00 | G | 101 | 187 | 137 | MM | 4046356869805 | 85369010 | TR | EC000897 | Imagen | Catálogo
3212076 | PTPOWER 35-3L/N/FE-F | Borne de corriente | Borne de corriente, bloqueado, tensión nominal: 1000 V, corriente nominal: 125 A, número de conexiones: 10, número de polos: 5, tipo de conexión: Conexión PowerTurn, Sección de dimensionamiento: 35 mm², sección: 2,5 mm² - 35 mm², clase de montaje: atornillado directo, color: gris/azul/negro-amarillo | 5111.09 | 100 | BE | Industrial Cabinet Connectivity (ICC) | BE2 | BE2211 | 2 | 2 | NO | PC |  | 444,00 | G | 99 | 135 | 189 | MM | 4046356869812 | 85369010 | TR | EC000897 | Imagen | Catálogo
3212077 | PP-H 4/ 1 BU | Conector | Conector, tensión nominal: 800 V, corriente nominal: 32 A, número de conexiones: 1, número de polos: 1, tipo de conexión: Conexión push-in, Sección de dimensionamiento: 4 mm², 1er piso, conexión a la izquierda, sección: 0,2 mm² - 6 mm², color: azul | 268.15 | 100 | BE | Industrial Cabinet Connectivity (ICC) | BE2 | BE2244 | 50 | 50 | NO | PC |  | 5,24 | G | 53 | 185 | 69 | MM | 4046356483049 | 85366990 | PL | EC002021 | Imagen | Catálogo
3212078 | PTPOWER 35-F | Borne de corriente | Borne de corriente, tensión nominal: 1000 V, corriente nominal: 125 A, número de conexiones: 2, número de polos: 1, tipo de conexión: Conexión PowerTurn, Sección de dimensionamiento: 35 mm², sección: 2,5 mm² - 35 mm², clase de montaje: atornillado directo, color: gris | 861.7 | 100 | BE | Industrial Cabinet Connectivity (ICC) | BE2 | BE2211 | 10 | 10 | NO | PC |  | 102,00 | G | 83 | 280 | 146 | MM | 4046356869829 | 85369010 | PL | EC000897 | Imagen | Catálogo
3212079 | PTPOWER 35-F BU | Borne de corriente | Borne de corriente, tensión nominal: 1000 V, corriente nominal: 125 A, número de conexiones: 2, número de polos: 1, tipo de conexión: Conexión PowerTurn, Sección de dimensionamiento: 35 mm², sección: 2,5 mm² - 35 mm², clase de montaje: atornillado directo, color: azul | 861.7 | 100 | BE | Industrial Cabinet Connectivity (ICC) | BE2 | BE2211 | 10 | 10 | NO | PC |  | 97,15 | G | 86 | 282 | 149 | MM | 4046356869836 | 85369010 | TR | EC000897 | Imagen | Catálogo
3212080 | PP-H 4/12 | Conector | Conector, tensión nominal: 800 V, corriente nominal: 32 A, número de conexiones: 12, número de polos: 12, tipo de conexión: Conexión push-in, Sección de dimensionamiento: 4 mm², 1er piso, conexión a la izquierda, sección: 0,2 mm² - 6 mm², color: gris | 3217.93 | 100 | BE | Industrial Cabinet Connectivity (ICC) | BE2 | BE2244 | 10 | 10 | NO | PC |  | 58,47 | G | 53 | 219 | 92 | MM | 4046356483162 | 85366990 | PL | EC002021 | Imagen | Catálogo
3212081 | PTPOWER 35-FE | Borne de corriente | Borne de corriente, tensión nominal: 1000 V, corriente nominal: 125 A, número de conexiones: 2, número de polos: 1, tipo de conexión: Conexión PowerTurn, Sección de dimensionamiento: 35 mm², sección: 2,5 mm² - 35 mm², clase de montaje: NS 35/15, color: negro/amarillo | 861.7 | 100 | BE | Industrial Cabinet Connectivity (ICC) | BE2 | BE2211 | 10 | 10 | NO | PC |  | 91,00 | G | 92 | 269 | 112 | MM | 4046356869843 | 85369010 | TR | EC000897 | Imagen | Catálogo
3212082 | PTPOWER 35-FE-F | Borne de corriente | Borne de corriente, tensión nominal: 1000 V, corriente nominal: 125 A, número de conexiones: 2, número de polos: 1, tipo de conexión: Conexión PowerTurn, Sección de dimensionamiento: 35 mm², sección: 2,5 mm² - 35 mm², clase de montaje: atornillado directo, color: negro/amarillo | 861.7 | 100 | BE | Industrial Cabinet Connectivity (ICC) | BE2 | BE2211 | 10 | 10 | NO | PC |  | 97,33 | G | 82 | 282 | 146 | MM | 4046356869850 | 85369010 | TR | EC000897 | Imagen | Catálogo
3212087 | PP-H 4/13 | Conector | Conector, tensión nominal: 800 V, corriente nominal: 32 A, número de conexiones: 13, número de polos: 13, tipo de conexión: Conexión push-in, Sección de dimensionamiento: 4 mm², 1er piso, conexión a la izquierda, sección: 0,2 mm² - 6 mm², color: gris | 3486.05 | 100 | BE | Industrial Cabinet Connectivity (ICC) | BE2 | BE2244 | 10 | 10 | NO | PC |  | 62,74 | G | 55 | 220 | 88 | MM | 4046356483179 | 85366990 | PL | EC002021 | Imagen | Catálogo
3212088 | PP-H 4/ 1 GNYE | Conector | Conector, tensión nominal: 800 V, corriente nominal: 32 A, número de conexiones: 1, número de polos: 1, tipo de conexión: Conexión push-in, Sección de dimensionamiento: 4 mm², 1er piso, conexión a la izquierda, sección: 0,2 mm² - 6 mm², color: amarillo-verde | 268.15 | 100 | BE | Industrial Cabinet Connectivity (ICC) | BE2 | BE2244 | 50 | 50 | NO | PC |  | 5,27 | G | 53 | 185 | 69 | MM | 4046356483056 | 85366990 | PL | EC002021 | Imagen | Catálogo
3212093 | PP-H 4/14 | Conector | Conector, tensión nominal: 800 V, corriente nominal: 32 A, número de conexiones: 14, número de polos: 14, tipo de conexión: Conexión push-in, Sección de dimensionamiento: 4 mm², 1er piso, conexión a la izquierda, sección: 0,2 mm² - 6 mm², color: gris | 3754.24 | 100 | BE | Industrial Cabinet Connectivity (ICC) | BE2 | BE2244 | 10 | 10 | NO | PC |  | 69,21 | G | 56 | 220 | 114 | MM | 4046356483186 | 85366990 | PL | EC002021 | Imagen | Catálogo
3212095 | PTPOWER 35 OG | Borne de corriente | Borne de corriente, tensión nominal: 1000 V, corriente nominal: 125 A, número de conexiones: 2, número de polos: 1, tipo de conexión: Conexión PowerTurn, Sección de dimensionamiento: 35 mm², sección: 2,5 mm² - 35 mm², clase de montaje: NS 35/15, color: naranja | 886.81 | 100 | BE | Industrial Cabinet Connectivity (ICC) | BE2 | BE2211 | 10 | 10 | NO | PC |  | 92,10 | G | 91 | 271 | 112 | MM | 4055626230542 | 85369010 | TR | EC000897 | Imagen | Catálogo
3212100 | PP-H 4/15 | Conector | Conector, tensión nominal: 800 V, corriente nominal: 32 A, número de conexiones: 15, número de polos: 15, tipo de conexión: Conexión push-in, Sección de dimensionamiento: 4 mm², 1er piso, conexión a la izquierda, sección: 0,2 mm² - 6 mm², color: gris | 4022.4 | 100 | BE | Industrial Cabinet Connectivity (ICC) | BE2 | BE2244 | 10 | 10 | NO | PC |  | 73,24 | G | 56 | 220 | 114 | MM | 4046356483193 | 85366990 | PL | EC002021 | Imagen | Catálogo
3212112 | PT 4-DIO 1N 5408/L-R | Borne para componentes | Borne para componentes, La corriente máx. queda determinada por el diodo. Montado: diodo 1N 5408, tensión inversa: 1000 V, corriente límite constante: 1,5 A., con diodo integrado 1N5408, corriente nominal: 1,5 A, tipo de conexión: Conexión push-in, Sección de dimensionamiento: 1 mm², sección: 0,2 mm² - 6 mm², montaje: NS 35/7,5, NS 35/15, color: gris | 562.53 | 100 | BE | Industrial Cabinet Connectivity (ICC) | BE2 | BE2272 | 50 | 50 | NO | PC |  | 9,07 | G | 43 | 267 | 77 | MM | 4046356509183 | 85369010 | CN | EC000903 | Imagen | Catálogo
3212120 | PT 10 | Borne de paso | Borne de paso, tensión nominal: 1000 V, corriente nominal: 57 A, número de conexiones: 2, tipo de conexión: Conexión push-in, Sección de dimensionamiento: 10 mm², sección: 0,5 mm² - 16 mm², clase de montaje: NS 35/7,5, NS 35/15, color: gris | 305.45 | 100 | BE | Industrial Cabinet Connectivity (ICC) | BE2 | BE2211 | 50 | 50 | SÍ | PC |  | 27,28 | G | 59 | 345 | 116 | MM | 4046356494816 | 85369010 | CN | EC000897 | Imagen | Catálogo
3212123 | PT 10 BU | Borne de paso | Borne de paso, tensión nominal: 1000 V, corriente nominal: 57 A, número de conexiones: 2, tipo de conexión: Conexión push-in, Sección de dimensionamiento: 10 mm², sección: 0,5 mm² - 16 mm², clase de montaje: NS 35/7,5, NS 35/15, color: azul | 305.45 | 100 | BE | Industrial Cabinet Connectivity (ICC) | BE2 | BE2211 | 50 | 50 | SÍ | PC |  | 27,22 | G | 58 | 345 | 116 | MM | 4046356494809 | 85369010 | CN | EC000897 | Imagen | Catálogo
3212124 | PT 10 OG | Borne de paso | Borne de paso, tensión nominal: 1000 V, corriente nominal: 57 A, número de conexiones: 2, tipo de conexión: Conexión push-in, Sección de dimensionamiento: 10 mm², sección: 0,5 mm² - 16 mm², clase de montaje: NS 35/7,5, NS 35/15, color: naranja | 323.78 | 100 | BE | Industrial Cabinet Connectivity (ICC) | BE2 | BE2211 | 50 | 50 | NO | PC |  | 27,23 | G | 64 | 389 | 116 | MM | 4046356897846 | 85369010 | CN | EC000897 | Imagen | Catálogo
3212125 | PT 4-DIO 1N 5408/R-L | Borne para componentes | Borne para componentes, La corriente máx. queda determinada por el diodo. Montado: diodo 1N 5408, tensión inversa: 1000 V, corriente límite constante: 1,5 A., con diodo integrado 1N5408, corriente nominal: 1,5 A, tipo de conexión: Conexión push-in, Sección de dimensionamiento: 4 mm², sección: 0,2 mm² - 6 mm², montaje: NS 35/7,5, NS 35/15, color: gris | 562.53 | 100 | BE | Industrial Cabinet Connectivity (ICC) | BE2 | BE2272 | 50 | 50 | NO | PC |  | 8,91 | G | 44 | 289 | 73 | MM | 4046356509190 | 85369010 | CN | EC000903 | Imagen | Catálogo
3212131 | PT 10-PE | Borna de tierra | Borna de tierra, número de conexiones: 2, tipo de conexión: Conexión push-in, Sección de dimensionamiento: 10 mm², sección: 0,5 mm² - 16 mm², clase de montaje: NS 35/7,5, NS 35/15, color: amarillo-verde | 651.82 | 100 | BE | Industrial Cabinet Connectivity (ICC) | BE2 | BE2221 | 50 | 50 | SÍ | PC |  | 35,75 | G | 59 | 345 | 116 | MM | 4046356494793 | 85369010 | CN | EC000901 | Imagen | Catálogo
3212133 | PT 6-HESILED 250 (6,3X32) | Borne de carril para fusible | Borne de carril para fusible, tipo de fusible: Vidrio/cerámica/..., tipo de fusible: G/6,3 x 32, tensión nominal: 250 V, corriente nominal: 10 A, tipo de conexión: Conexión push-in, Sección de dimensionamiento: 6 mm², sección: 0,5 mm²- 10 mm², clase de montaje: NS 35/7,5, NS 35/15, color: negro | 1857.13 | 100 | BE | Industrial Cabinet Connectivity (ICC) | BE2 | BE2234 | 50 | 50 | SÍ | PC |  | 26,61 | G | 93 | 222 | 178 | MM | 4046356494632 | 85369095 | CN | EC000899 | Imagen | Catálogo
3212138 | PT 16 N | Borne de paso | Borne de paso, tensión nominal: 1000 V, corriente nominal: 76 A, número de conexiones: 2, tipo de conexión: Conexión push-in, Sección de dimensionamiento: 16 mm², sección: 0,5 mm² - 25 mm², clase de montaje: NS 35/7,5, NS 35/15, color: gris | 358.17 | 100 | BE | Industrial Cabinet Connectivity (ICC) | BE2 | BE2211 | 50 | 50 | SÍ | PC |  | 31,83 | G | 58 | 314 | 171 | MM | 4046356494823 | 85369010 | PL | EC000897 | Imagen | Catálogo
3212139 | PTME 4 | Borne interrump. para circ. medida | Borne interrump. para circ. medida, tensión nominal: 500 V, corriente nominal: 24 A, número de conexiones: 2, tipo de conexión: Conexión push-in, Sección de dimensionamiento: 4 mm², 1er piso, sección: 0,2 mm² - 6 mm², clase de montaje: NS 35/7,5, NS 35/15, color: gris | 595.55 | 100 | BE | Industrial Cabinet Connectivity (ICC) | BE2 | BE2233 | 50 | 50 | NO | PC |  | 14,51 | G | 55 | 320 | 99 | MM | 4046356512725 | 85369010 | PL | EC000902 | Imagen | Catálogo
3212140 | PTME 4 WH | Borne interrump. para circ. medida | Borne interrump. para circ. medida, tensión nominal: 500 V, corriente nominal: 24 A, número de conexiones: 2, tipo de conexión: Conexión push-in, Sección de dimensionamiento: 4 mm², 1er piso, sección: 0,2 mm² - 6 mm², clase de montaje: NS 35/7,5, NS 35/15, color: blanco | 604.15 | 100 | BE | Industrial Cabinet Connectivity (ICC) | BE2 | BE2233 | 50 | 50 | NO | PC |  | 14,27 | G | 58 | 322 | 101 | MM | 4046356681834 | 85369010 | PL | EC000902 | Imagen | Catálogo
3212141 | PTMED 4 | Borne de paso | Borne de paso, tensión nominal: 500 V, corriente nominal: 32 A, número de conexiones: 2, tipo de conexión: Conexión push-in, Sección de dimensionamiento: 4 mm², 1er piso, sección: 0,2 mm² - 6 mm², clase de montaje: NS 35/7,5, NS 35/15, color: gris | 416.9 | 100 | BE | Industrial Cabinet Connectivity (ICC) | BE2 | BE2233 | 50 | 50 | NO | PC |  | 12,62 | G | 55 | 320 | 98 | MM | 4046356512732 | 85369010 | PL | EC000902 | Imagen | Catálogo
3212142 | PT 16 N BU | Borne de paso | Borne de paso, tensión nominal: 1000 V, corriente nominal: 76 A, número de conexiones: 2, tipo de conexión: Conexión push-in, Sección de dimensionamiento: 16 mm², sección: 0,5 mm² - 25 mm², clase de montaje: NS 35/7,5, NS 35/15, color: azul | 358.17 | 100 | BE | Industrial Cabinet Connectivity (ICC) | BE2 | BE2211 | 50 | 50 | SÍ | PC |  | 31,44 | G | 57 | 314 | 171 | MM | 4046356494830 | 85369010 | PL | EC000897 | Imagen | Catálogo
3212143 | PTME 4 RD | Borne interrump. para circ. medida | Borne interrump. para circ. medida, tensión nominal: 500 V, corriente nominal: 24 A, número de conexiones: 2, tipo de conexión: Conexión push-in, Sección de dimensionamiento: 4 mm², 1er piso, sección: 0,2 mm² - 6 mm², clase de montaje: NS 35/7,5, NS 35/15, color: rojo | 604.15 | 100 | BE | Industrial Cabinet Connectivity (ICC) | BE2 | BE2233 | 50 | 50 | NO | PC |  | 14,47 | G | 58 | 322 | 101 | MM | 4046356681841 | 85369010 | PL | EC000902 | Imagen | Catálogo
3212144 | PT 16 N OG | Borne de paso | Borne de paso, tensión nominal: 1000 V, corriente nominal: 76 A, número de conexiones: 2, tipo de conexión: Conexión push-in, Sección de dimensionamiento: 16 mm², sección: 0,5 mm² - 25 mm², clase de montaje: NS 35/7,5, NS 35/15, color: naranja | 379.69 | 100 | BE | Industrial Cabinet Connectivity (ICC) | BE2 | BE2211 | 50 | 50 | NO | PC |  | 31,45 | G | 57 | 313 | 170 | MM | 4046356897853 | 85369010 | PL | EC000897 | Imagen | Catálogo
3212145 | PT 16 N BK | Borne de paso | Borne de paso, tensión nominal: 1000 V, corriente nominal: 76 A, número de conexiones: 2, tipo de conexión: Conexión push-in, Sección de dimensionamiento: 16 mm², sección: 0,5 mm² - 25 mm², clase de montaje: NS 35/7,5, NS 35/15, color: negro | 368.73 | 100 | BE | Industrial Cabinet Connectivity (ICC) | BE2 | BE2211 | 50 | 50 | NO | PC |  | 31,06 | G | 57 | 313 | 170 | MM | 4055626080864 | 85369010 | PL | EC000897 | Imagen | Catálogo
3212146 | PT 16 N RD | Borne de paso | Borne de paso, tensión nominal: 1000 V, corriente nominal: 76 A, número de conexiones: 2, tipo de conexión: Conexión push-in, Sección de dimensionamiento: 16 mm², sección: 0,5 mm² - 25 mm², clase de montaje: NS 35/7,5, NS 35/15, color: rojo | 368.73 | 100 | BE | Industrial Cabinet Connectivity (ICC) | BE2 | BE2211 | 50 | 50 | NO | PC |  | 31,16 | G | 57 | 313 | 170 | MM | 4055626080857 | 85369010 | PL | EC000897 | Imagen | Catálogo
3212147 | PT 16 N-PE | Borna de tierra | Borna de tierra, número de conexiones: 2, tipo de conexión: Conexión push-in, Sección de dimensionamiento: 16 mm², sección: 0,5 mm² - 25 mm², clase de montaje: NS 35/7,5, NS 35/15, color: amarillo-verde | 737.3 | 100 | BE | Industrial Cabinet Connectivity (ICC) | BE2 | BE2221 | 50 | 50 | NO | PC |  | 42,96 | G | 57 | 313 | 169 | MM | 4046356494847 | 85369010 | PL | EC000901 | Imagen | Catálogo
3212148 | PTME 4 BU | Borne interrump. para circ. medida | Borne interrump. para circ. medida, tensión nominal: 500 V, corriente nominal: 24 A, número de conexiones: 2, tipo de conexión: Conexión push-in, Sección de dimensionamiento: 4 mm², 1er piso, sección: 0,2 mm² - 6 mm², clase de montaje: NS 35/7,5, NS 35/15, color: azul | 650.35 | 100 | BE | Industrial Cabinet Connectivity (ICC) | BE2 | BE2233 | 50 | 50 | NO | PC |  | 14,20 | G | 58 | 322 | 101 | MM | 4055626158655 | 85369010 | PL | EC000902 | Imagen | Catálogo
3212154 | PTMED 4-PE | Borna de tierra | Borna de tierra, número de conexiones: 2, tipo de conexión: Conexión push-in, 1er piso, sección: 0,2 mm² - 6 mm², clase de montaje: NS 35/7,5, NS 35/15, color: amarillo-verde | 796.92 | 100 | BE | Industrial Cabinet Connectivity (ICC) | BE2 | BE2233 | 50 | 50 | NO | PC |  | 16,50 | G | 56 | 320 | 98 | MM | 4046356661911 | 85369010 | PL | EC000902 | Imagen | Catálogo
3212160 | PT 6-MT | Borna interrumpible por cuchilla | Borna interrumpible por cuchilla, tensión nominal: 500 V, corriente nominal: 20 A, tipo de conexión: Conexión push-in, Sección de dimensionamiento: 6 mm², sección: 0,5 mm² - 10 mm², montaje: NS 35/7,5, NS 35/15, color: gris | 638.27 | 100 | BE | Industrial Cabinet Connectivity (ICC) | BE2 | BE2231 | 50 | 50 | SÍ | PC |  | 19,91 | G | 192 | 50 | 212 | MM | 4055626390598 | 85369010 | CN | EC000902 | Imagen | Catálogo
3212163 | PT 6-TG | Borna seccionable | Borna seccionable, La corriente y la tensión son determinadas por el conector empleado., tensión nominal: 500 V, corriente nominal: 20 A, tipo de conexión: Conexión push-in, Sección de dimensionamiento: 6 mm², sección: 0,5 mm² - 10 mm², montaje: NS 35/7,5, NS 35/15, color: gris | 419.87 | 100 | BE | Industrial Cabinet Connectivity (ICC) | BE2 | BE2232 | 50 | 50 | NO | PC |  | 19,41 | G | 49 | 378 | 93 | MM | 4055626394305 | 85369010 | CN | EC000902 | Imagen | Catálogo
3212166 | PT 6-FSI/C | Borne de carril para fusible | Borne de carril para fusible, tipo de fusible: Plano, tipo de fusible: Tipo C/máx. 2,2 W, tensión nominal: 400 V, corriente nominal: 25 A, tipo de conexión: Conexión push-in, Sección de dimensionamiento: 6 mm², sección: 0,5 mm²- 10 mm², clase de montaje: NS 35/7,5, NS 35/15, color: negro | 956.62 | 100 | BE | Industrial Cabinet Connectivity (ICC) | BE2 | BE2236 | 50 | 50 | SÍ | PC |  | 18,92 | G | 193 | 50 | 210 | MM | 4055626394312 | 85369095 | CN | EC000899 | Imagen | Catálogo
3212167 | D-PTME 4 | Tapa final | Tapa final, profundidad: 39,7 mm, anchura: 2,2 mm, altura: 70,6 mm, color: gris | 112.18 | 100 | BE | Industrial Cabinet Connectivity (ICC) | BE2 | BE2Z1X | 10 | 10 | NO | PC |  | 3,90 | G | 16 | 120 | 85 | MM | 4046356512749 | 85389099 | PL | EC000886 | Imagen | Catálogo
3212168 | D-PTME 4 OG | Tapa final | Tapa final, profundidad: 39,7 mm, anchura: 2,2 mm, altura: 70,6 mm, color: naranja | 116.59 | 100 | BE | Industrial Cabinet Connectivity (ICC) | BE2 | BE2Z1X | 10 | 100 | NO | PC |  | 3,99 | G | 0 | 0 | 0 |  | 4046356918367 | 85389099 | PL | EC000886 | Imagen | Catálogo
3212169 | PT 6-FSI/C-LED 12 | Borne de carril para fusible | Borne de carril para fusible, tipo de fusible: Plano, tipo de fusible: Tipo C/máx. 2,2 W, tensión nominal: 12 V, corriente nominal: 25 A, tipo de conexión: Conexión push-in, Sección de dimensionamiento: 6 mm², sección: 0,5 mm²- 10 mm², clase de montaje: NS 35/7,5, NS 35/15, color: negro | 1591.82 | 100 | BE | Industrial Cabinet Connectivity (ICC) | BE2 | BE2236 | 50 | 50 | SÍ | PC |  | 19,37 | G | 49 | 377 | 92 | MM | 4055626394329 | 85369095 | CN | EC000899 | Imagen | Catálogo
3212170 | PTME 6 | Borne interrump. para circ. medida | Borne interrump. para circ. medida, tensión nominal: 500 V, corriente nominal: 30 A, tipo de conexión: Conexión push-in, 1er piso, Sección de dimensionamiento: 6 mm², sección: 0,5 mm² - 10 mm² , color: gris | 919.7 | 100 | BE | Industrial Cabinet Connectivity (ICC) | BE2 | BE2233 | 50 | 50 | SÍ | PC |  | 26,83 | G | 63 | 310 | 134 | MM | 4046356514934 | 85369010 | PL | EC000902 | Imagen | Catálogo
3212172 | PT 6-FSI/C-LED 24 | Borne de carril para fusible | Borne de carril para fusible, tipo de fusible: Plano, tipo de fusible: Tipo C/máx. 2,2 W, tensión nominal: 24 V, corriente nominal: 25 A, tipo de conexión: Conexión push-in, Sección de dimensionamiento: 6 mm², sección: 0,5 mm²- 10 mm², clase de montaje: NS 35/7,5, NS 35/15, color: negro | 1591.82 | 100 | BE | Industrial Cabinet Connectivity (ICC) | BE2 | BE2236 | 50 | 50 | SÍ | PC |  | 19,05 | G | 194 | 50 | 214 | MM | 4055626394336 | 85369095 | CN | EC000899 | Imagen | Catálogo
2757623 | UEGH-SE 5 OHNE LOGO | Elemento lateral | Elemento lateral ,Caja para componentes, Elemento lateral | 5.78 | 1 | AC | DCS | ACH | ACHCCZ | 50 | 1 | SÍ | PC | F | 19,51 | G | 109 | 366 | 144 | MM | 4017918247027 | 85369010 | DE | EC002779 |  | Catálogo
3212175 | PT 6-FSI/C-LED 48 | Borne de carril para fusible | Borne de carril para fusible, tipo de fusible: Plano, tipo de fusible: Tipo C/máx. 2,2 W, tensión nominal: 48 V, corriente nominal: 25 A, tipo de conexión: Conexión push-in, Sección de dimensionamiento: 6 mm², sección: 0,5 mm²- 10 mm², clase de montaje: NS 35/7,5, NS 35/15, color: negro | 1591.82 | 100 | BE | Industrial Cabinet Connectivity (ICC) | BE2 | BE2236 | 50 | 50 | SÍ | PC |  | 19,19 | G | 50 | 210 | 195 | MM | 4055626394343 | 85369095 | CN | EC000899 | Imagen | Catálogo
3212183 | PTMED 6 | Borne de paso | Borne de paso, tensión nominal: 1000 V, corriente nominal: 41 A, tipo de conexión: Conexión push-in, 1er piso, Sección de dimensionamiento: 6 mm², sección: 0,5 mm² - 10 mm² , color: gris | 644.27 | 100 | BE | Industrial Cabinet Connectivity (ICC) | BE2 | BE2233 | 50 | 50 | SÍ | PC |  | 21,31 | G | 91 | 271 | 113 | MM | 4046356514941 | 85369010 | PL | EC000902 | Imagen | Catálogo
3212196 | PTMED 6-PE | Borna de tierra | Borna de tierra, tipo de conexión: Conexión push-in, 1er piso, sección: 0,5 mm² - 10 mm² , color: amarillo-verde | 1288.54 | 100 | BE | Industrial Cabinet Connectivity (ICC) | BE2 | BE2233 | 50 | 1 | SÍ | PC |  | 29,04 | G | 92 | 271 | 112 | MM | 4046356514958 | 85369010 | PL | EC000902 | Imagen | Catálogo
3212200 | PT 4-TWIN/1P | Borne de paso | Borne de paso, La corriente de carga máxima no debe ser sobrepasada por la corriente suma de todos los conductores conectados.La corriente y la tensión se determinan mediante el conector empleado., tensión nominal: 800 V, corriente nominal: 32 A, tipo de conexión: Conexión push-in / conexión enchufable, Sección de dimensionamiento: 4 mm², sección: 0,2 mm² - 6 mm², montaje: NS 35/7,5, NS 35/15, color: gris | 208.89 | 100 | BE | Industrial Cabinet Connectivity (ICC) | BE2 | BE2241 | 50 | 50 | NO | PC |  | 10,04 | G | 54 | 221 | 113 | MM | 4055626051093 | 85369010 | PL | EC000897 | Imagen | Catálogo
3212201 | PT 4-TWIN/1P BU | Borne de paso | Borne de paso, La corriente de carga máxima no debe ser sobrepasada por la corriente suma de todos los conductores conectados.La corriente y la tensión se determinan mediante el conector empleado., tensión nominal: 800 V, corriente nominal: 32 A, tipo de conexión: Conexión push-in / conexión enchufable, Sección de dimensionamiento: 4 mm², sección: 0,2 mm² - 6 mm², montaje: NS 35/7,5, NS 35/15, color: azul | 208.89 | 100 | BE | Industrial Cabinet Connectivity (ICC) | BE2 | BE2241 | 50 | 50 | NO | PC |  | 9,88 | G | 54 | 221 | 113 | MM | 4055626051307 | 85369010 | PL | EC000897 | Imagen | Catálogo
3212202 | PT 4-TWIN/1P-PE | Borna de tierra | Borna de tierra, tipo de conexión: Conexión push-in / conexión enchufable, Sección de dimensionamiento: 4 mm², sección: 0,2 mm² - 6 mm², montaje: NS 35/7,5, NS 35/15, color: amarillo-verde | 549.12 | 100 | BE | Industrial Cabinet Connectivity (ICC) | BE2 | BE2242 | 50 | 50 | NO | PC |  | 11,92 | G | 56 | 220 | 114 | MM | 4055626051314 | 85369010 | PL | EC000901 | Imagen | Catálogo
3212203 | D-PT 4-TWIN/1P | Tapa final | Tapa final, profundidad: 29 mm, anchura: 2,2 mm, altura: 66,4 mm, color: gris | 61.33 | 100 | BE | Industrial Cabinet Connectivity (ICC) | BE2 | BE2Z1X | 50 | 50 | NO | PC |  | 2,96 | G | 31 | 160 | 297 | MM | 4055626051321 | 85389099 | PL | EC000886 | Imagen | Catálogo
3212251 | MPS-MT SN | Clavija de pruebas | Clavija de pruebas, con conexión por soldadura hasta sección de cable de 1 mm², superficie estañada, número de polos: 1, color: plateado | 327.91 | 100 | BE | Industrial Cabinet Connectivity (ICC) | BE1 | BE1Z3X | 10 | 10 | NO | PC | F | 1,40 | G | 0 | 0 | 0 | MM | 4046356517393 | 85366990 | DE | EC002555 | Imagen | Catálogo
3212300 | PTME 6-CT/1P | Borne interrump. para circ. medida | Borne interrump. para circ. medida, tensión nominal: 500 V, corriente nominal: 30 A, tipo de conexión: Conexión push-in, 1er piso, Sección de dimensionamiento: 6 mm², sección: 0,5 mm² - 10 mm² , color: gris | 919.7 | 100 | BE | Industrial Cabinet Connectivity (ICC) | BE2 | BE2233 | 50 | 50 | SÍ | PC |  | 24,88 | G | 67 | 270 | 168 | MM | 4046356623179 | 85369010 | PL | EC000902 | Imagen | Catálogo
3212301 | PTMED 6-CT/1P | Borne de paso | Borne de paso, tensión nominal: 500 V, corriente nominal: 30 A, tipo de conexión: Conexión push-in, 1er piso, Sección de dimensionamiento: 6 mm², sección: 0,5 mm² - 10 mm² , color: gris | 644.29 | 100 | BE | Industrial Cabinet Connectivity (ICC) | BE2 | BE2233 | 50 | 50 | SÍ | PC |  | 19,89 | G | 72 | 271 | 172 | MM | 4046356623186 | 85369010 | PL | EC000902 | Imagen | Catálogo
3212302 | PTMED 6-CT/1P-PE | Borna de tierra | Borna de tierra, tipo de conexión: Conexión push-in, 1er piso, sección: 0,5 mm² - 10 mm² , color: amarillo-verde | 1288.5 | 100 | BE | Industrial Cabinet Connectivity (ICC) | BE2 | BE2233 | 50 | 50 | SÍ | PC |  | 27,61 | G | 70 | 269 | 168 | MM | 4046356623193 | 85369010 | PL | EC000902 | Imagen | Catálogo
3212303 | D-PTME 6-CT/1P | Tapa final | Tapa final, profundidad: 41,9 mm, anchura: 2,2 mm, altura: 114,3 mm, color: gris | 142.21 | 100 | BE | Industrial Cabinet Connectivity (ICC) | BE2 | BE2Z1X | 10 | 10 | NO | PC |  | 5,87 | G | 22 | 126 | 190 | MM | 4046356623209 | 85389099 | DE | EC000886 | Imagen | Catálogo
3212304 | PPCT 6/2 | Conector | Conector macho, 2 polos con función de cortocircuito integrada y automática | 1186.64 | 100 | BE | Industrial Cabinet Connectivity (ICC) | BE2 | BE2244 | 10 | 10 | NO | PC |  | 24,87 | G | 67 | 120 | 94 | MM | 4046356623230 | 85366990 | PL | EC002021 | Imagen | Catálogo
3212305 | PPCT 6/3 | Conector | Conector macho, 3 polos con función de cortocircuito integrada y automática | 1615.16 | 100 | BE | Industrial Cabinet Connectivity (ICC) | BE2 | BE2244 | 10 | 10 | NO | PC |  | 36,15 | G | 52 | 127 | 121 | MM | 4046356623247 | 85366990 | PL | EC002021 | Imagen | Catálogo
3212306 | PTME 6/1P | Borne interrump. para circ. medida | Borne interrump. para circ. medida, tensión nominal: 500 V, corriente nominal: 30 A, tipo de conexión: Conexión push-in, 1er piso, Sección de dimensionamiento: 6 mm², sección: 0,5 mm² - 10 mm² , color: gris | 919.7 | 100 | BE | Industrial Cabinet Connectivity (ICC) | BE2 | BE2233 | 50 | 50 | SÍ | PC |  | 23,78 | G | 64 | 311 | 134 | MM | 4046356623216 | 85369010 | PL | EC000902 | Imagen | Catálogo
3212307 | D-PTME 6/1P | Tapa final | Tapa final, profundidad: 41,9 mm, anchura: 2,2 mm, altura: 99,4 mm, color: gris | 142.21 | 100 | BE | Industrial Cabinet Connectivity (ICC) | BE2 | BE2Z1X | 10 | 10 | NO | PC |  | 5,43 | G | 15 | 125 | 125 | MM | 4046356623223 | 85389099 | DE | EC000886 | Imagen | Catálogo
3212308 | PC-CT 6/2 | Elemento de codificación | Set de codificación para codificar 30 conectores de cortocircuito PPCT 6/2 | 1814.87 | 100 | BE | Industrial Cabinet Connectivity (ICC) | BE2 | BE214Z | 1 | 1 | NO | PC |  | 29,90 | G | 30 | 114 | 83 | MM | 4046356623254 | 39269097 | PL | EC002311 | Imagen | Catálogo
3212309 | PC-CT 6/3 | Elemento de codificación | Set de codificación para codificar 30 conectores de cortocircuito PPCT 6/3 | 1938.92 | 100 | BE | Industrial Cabinet Connectivity (ICC) | BE2 | BE214Z | 1 | 1 | NO | PC |  | 33,70 | G | 31 | 105 | 83 | MM | 4046356623261 | 39269097 | PL | EC002311 | Imagen | Catálogo
3212310 | PC-CT 6 CODIERSTERN | Estrella de codificación | Estrella de codificación, color: rojo | 345.61 | 100 | BE | Industrial Cabinet Connectivity (ICC) | BE2 | BE214Z | 5 | 5 | NO | PC |  | 1,95 | G | 0 | 0 | 0 | MM | 4046356902311 | 39269097 | PL | EC004591 | Imagen | Catálogo
3212316 | PT 2,5-MT OG | Borna interrumpible por cuchilla | Borna interrumpible por cuchilla, tensión nominal: 400 V, corriente nominal: 20 A, tipo de conexión: Conexión push-in, Sección de dimensionamiento: 2,5 mm², sección: 0,14 mm² - 4 mm², montaje: NS 35/7,5, NS 35/15, color: naranja | 415.59 | 100 | BE | Industrial Cabinet Connectivity (ICC) | BE2 | BE2231 | 50 | 50 | NO | PC |  | 8,28 | G | 43 | 275 | 79 | MM | 4046356514842 | 85369010 | PL | EC000902 | Imagen | Catálogo
3212329 | PT 2,5 OG | Borne de paso | Borne de paso, tipo de conexión: Push-in, sección: 0,08 mm² - 4 mm², AWG 28 - 12, ancho: 5,2 mm, color: naranja, tipo de montaje: NS 35/7,5, NS 35/15 | 124 | 100 | BE | Industrial Cabinet Connectivity (ICC) | BE2 | BE2211 | 50 | 50 | NO | PC |  | 6,08 | G | 43 | 272 | 62 | MM | 4046356516389 | 85369010 | CN | EC000897 | Imagen | Catálogo
3212330 | PT 2,5 BK | Borne de paso | Borne de paso, tensión nominal: 800 V, corriente nominal: 24 A, número de conexiones: 2, número de polos: 1, tipo de conexión: Conexión push-in, Sección de dimensionamiento: 2,5 mm², sección: 0,14 mm² - 4 mm², clase de montaje: NS 35/7,5, NS 35/15, color: negro | 124 | 100 | BE | Industrial Cabinet Connectivity (ICC) | BE2 | BE2211 | 50 | 50 | NO | PC |  | 6,05 | G | 43 | 271 | 62 | MM | 4046356653176 | 85369010 | CN | EC000897 | Imagen | Catálogo
3212332 | PT 1,5/S/1P-PE | Borna de tierra | Borna de tierra, número de conexiones: 2, tipo de conexión: Conexión push-in / conexión enchufable, 1er piso, sección: 0,14 mm² - 1,5 mm², clase de montaje: NS 35/7,5, NS 35/15, color: amarillo-verde | 395.73 | 100 | BE | Industrial Cabinet Connectivity (ICC) | BE2 | BE2242 | 50 | 50 | NO | PC |  | 4,95 | G | 40 | 185 | 70 | MM | 4046356565370 | 85369010 | DE | EC000901 | Imagen | Catálogo
3212358 | PT 1,5/S-TWIN/1P | Borne de paso | Borne de paso, tensión nominal: 500 V, corriente nominal: 17,5 A, número de conexiones: 3, número de polos: 1, tipo de conexión: Conexión push-in / conexión enchufable, Sección de dimensionamiento: 1,5 mm², 1er piso, sección: 0,14 mm² - 1,5 mm², clase de montaje: NS 35/7,5, NS 35/15, color: gris | 140.88 | 100 | BE | Industrial Cabinet Connectivity (ICC) | BE2 | BE2241 | 50 | 50 | NO | PC |  | 4,02 | G | 41 | 185 | 74 | MM | 4046356565301 | 85369010 | DE | EC000897 | Imagen | Catálogo
3212361 | PT 1,5/S-TWIN/1P BU | Borne de paso | Borne de paso, tensión nominal: 500 V, corriente nominal: 17,5 A, número de conexiones: 3, número de polos: 1, tipo de conexión: Conexión push-in / conexión enchufable, Sección de dimensionamiento: 1,5 mm², 1er piso, sección: 0,14 mm² - 1,5 mm², clase de montaje: NS 35/7,5, NS 35/15, color: azul | 140.88 | 100 | BE | Industrial Cabinet Connectivity (ICC) | BE2 | BE2241 | 50 | 50 | NO | PC |  | 3,99 | G | 40 | 184 | 74 | MM | 4046356565295 | 85369010 | DE | EC000897 | Imagen | Catálogo
3212362 | PT 1,5/S-TWIN/1P RD | Borne de paso | Borne de paso, tensión nominal: 500 V, corriente nominal: 17,5 A, número de conexiones: 3, número de polos: 1, tipo de conexión: Conexión push-in / conexión enchufable, Sección de dimensionamiento: 1,5 mm², 1er piso, sección: 0,14 mm² - 1,5 mm², clase de montaje: NS 35/7,5, NS 35/15, color: rojo | 149.35 | 100 | BE | Industrial Cabinet Connectivity (ICC) | BE2 | BE2241 | 50 | 50 | NO | PC |  | 4,00 | G | 41 | 185 | 74 | MM | 4046356897792 | 85369010 | DE | EC000897 | Imagen | Catálogo
3212363 | PT 1,5/S-TWIN/1P BK | Borne de paso | Borne de paso, tensión nominal: 500 V, corriente nominal: 17,5 A, número de conexiones: 3, número de polos: 1, tipo de conexión: Conexión push-in / conexión enchufable, Sección de dimensionamiento: 1,5 mm², 1er piso, sección: 0,14 mm² - 1,5 mm², clase de montaje: NS 35/7,5, NS 35/15, color: negro | 149.35 | 100 | BE | Industrial Cabinet Connectivity (ICC) | BE2 | BE2241 | 50 | 50 | NO | PC |  | 4,11 | G | 43 | 185 | 74 | MM | 4046356897785 | 85369010 | DE | EC000897 | Imagen | Catálogo
3212374 | PT 1,5/S-TWIN/1P-PE | Borna de tierra | Borna de tierra, número de conexiones: 3, tipo de conexión: Conexión push-in / conexión enchufable, 1er piso, sección: 0,14 mm² - 1,5 mm², clase de montaje: NS 35/7,5, NS 35/15, color: amarillo-verde | 496.01 | 100 | BE | Industrial Cabinet Connectivity (ICC) | BE2 | BE2242 | 50 | 50 | NO | PC |  | 5,86 | G | 41 | 185 | 74 | MM | 4046356641333 | 85369010 | DE | EC000901 | Imagen | Catálogo
3212390 | PT 1,5/S-QUATTRO/2P | Borne de paso | Borne de paso, tensión nominal: 500 V, corriente nominal: 17,5 A, número de conexiones: 4, tipo de conexión: Conexión push-in / conexión enchufable, Sección de dimensionamiento: 1,5 mm², 1er piso, sección: 0,14 mm² - 1,5 mm², clase de montaje: NS 35/7,5, NS 35/15, color: gris | 157.48 | 100 | BE | Industrial Cabinet Connectivity (ICC) | BE2 | BE2241 | 50 | 50 | NO | PC |  | 5,65 | G | 53 | 184 | 93 | MM | 4046356565332 | 85369010 | PL | EC000897 | Imagen | Catálogo
3212400 | PT 1,5/S-QUATTRO/2P BU | Borne de paso | Borne de paso, tensión nominal: 500 V, corriente nominal: 17,5 A, número de conexiones: 4, tipo de conexión: Conexión push-in / conexión enchufable, Sección de dimensionamiento: 1,5 mm², 1er piso, sección: 0,14 mm² - 1,5 mm², clase de montaje: NS 35/7,5, NS 35/15, color: azul | 157.48 | 100 | BE | Industrial Cabinet Connectivity (ICC) | BE2 | BE2241 | 50 | 50 | NO | PC |  | 5,67 | G | 52 | 185 | 92 | MM | 4046356565325 | 85369010 | PL | EC000897 | Imagen | Catálogo
3212413 | PT 1,5/S-QUATTRO/2P-PE | Borna de tierra | Borna de tierra, número de conexiones: 4, tipo de conexión: Conexión push-in / conexión enchufable, 1er piso, sección: 0,14 mm² - 1,5 mm², clase de montaje: NS 35/7,5, NS 35/15, color: amarillo-verde | 525.6 | 100 | BE | Industrial Cabinet Connectivity (ICC) | BE2 | BE2242 | 50 | 50 | NO | PC |  | 7,47 | G | 54 | 187 | 94 | MM | 4046356565318 | 85369010 | PL | EC000901 | Imagen | Catálogo
3212426 | D-PT 1,5/S-QUATTRO/2P | Tapa final | Tapa final, profundidad: 24,3 mm, anchura: 2,2 mm, altura: 78,5 mm, color: gris | 63.21 | 100 | BE | Industrial Cabinet Connectivity (ICC) | BE2 | BE2Z1X | 50 | 50 | NO | PC |  | 2,82 | G | 36 | 174 | 266 | MM | 4046356565240 | 85389099 | DE | EC000886 | Imagen | Catálogo
3212439 | PTTB 1,5/S/2P | Borna de doble piso | Borna de doble piso, La corriente y la tensión son determinadas por el conector empleado., tensión nominal: 500 V, corriente nominal: 16 A, tipo de conexión: Conexión push-in / conexión enchufable, 1er y 2º piso, Sección de dimensionamiento: 1,5 mm², sección: 0,14 mm² - 1,5 mm², clase de montaje: NS 35/7,5, NS 35/15, color: gris | 220.71 | 100 | BE | Industrial Cabinet Connectivity (ICC) | BE2 | BE2241 | 50 | 50 | NO | PC |  | 6,16 | G | 49 | 187 | 81 | MM | 4046356565400 | 85369010 | DE | EC000897 | Imagen | Catálogo
3212442 | PTTB 1,5/S/2P BU | Borna de doble piso | Borna de doble piso, La corriente y la tensión son determinadas por el conector empleado., tensión nominal: 500 V, corriente nominal: 16 A, tipo de conexión: Conexión push-in / conexión enchufable, 1er y 2º piso, Sección de dimensionamiento: 1,5 mm², sección: 0,14 mm² - 1,5 mm², clase de montaje: NS 35/7,5, NS 35/15, color: azul | 220.71 | 100 | BE | Industrial Cabinet Connectivity (ICC) | BE2 | BE2241 | 50 | 50 | NO | PC |  | 6,20 | G | 52 | 219 | 73 | MM | 4046356565394 | 85369010 | DE | EC000897 | Imagen | Catálogo
3212443 | PTTB 1,5/S/2P RD | Borna de doble piso | Borna de doble piso, La corriente y la tensión son determinadas por el conector empleado., tensión nominal: 500 V, corriente nominal: 16 A, tipo de conexión: Conexión push-in / conexión enchufable, 1er y 2º piso, Sección de dimensionamiento: 1,5 mm², sección: 0,14 mm² - 1,5 mm², clase de montaje: NS 35/7,5, NS 35/15, color: rojo | 233.95 | 100 | BE | Industrial Cabinet Connectivity (ICC) | BE2 | BE2241 | 50 | 50 | NO | PC |  | 6,28 | G | 51 | 217 | 72 | MM | 4055626012841 | 85369010 | DE | EC000897 | Imagen | Catálogo
3212444 | PTTB 1,5/S/2P BK | Borna de doble piso | Borna de doble piso, La corriente y la tensión son determinadas por el conector empleado., tensión nominal: 500 V, corriente nominal: 16 A, tipo de conexión: Conexión push-in / conexión enchufable, 1er y 2º piso, Sección de dimensionamiento: 1,5 mm², sección: 0,14 mm² - 1,5 mm², clase de montaje: NS 35/7,5, NS 35/15, color: negro | 233.95 | 100 | BE | Industrial Cabinet Connectivity (ICC) | BE2 | BE2241 | 50 | 50 | NO | PC |  | 6,23 | G | 50 | 218 | 72 | MM | 4055626012834 | 85369010 | DE | EC000897 | Imagen | Catálogo
3212455 | PTTB 1,5/S/2P-PE | Borne de doble piso conductor de protección | Borne de doble piso conductor de protección, número de conexiones: 4, tipo de conexión: Conexión push-in / conexión enchufable, 1er y 2º piso, sección: 0,14 mm² - 1,5 mm², clase de montaje: NS 35/7,5, NS 35/15, color: verde/amarillo | 797.11 | 100 | BE | Industrial Cabinet Connectivity (ICC) | BE2 | BE2242 | 50 | 50 | NO | PC |  | 8,37 | G | 52 | 219 | 73 | MM | 4046356565387 | 85369010 | DE | EC000901 | Imagen | Catálogo
3212468 | PTTB 1,5/S/2P-PV | Borna de doble piso | Borna de doble piso, La corriente y la tensión son determinadas por el conector empleado., con empalmadores de potencial, tensión nominal: 500 V, corriente nominal: 16 A, tipo de conexión: Conexión push-in / conexión enchufable, 1er y 2º piso, Sección de dimensionamiento: 1,5 mm², sección: 0,14 mm² - 1,5 mm², clase de montaje: NS 35/7,5, NS 35/15, color: gris | 503.3 | 100 | BE | Industrial Cabinet Connectivity (ICC) | BE2 | BE2241 | 50 | 50 | NO | PC |  | 6,45 | G | 52 | 219 | 73 | MM | 4046356565356 | 85369010 | DE | EC000897 | Imagen | Catálogo
3212471 | D-PTTB 1,5/S/2P | Tapa final | Tapa final, profundidad: 34,9 mm, anchura: 2,2 mm, altura: 69,3 mm, color: gris | 65.08 | 100 | BE | Industrial Cabinet Connectivity (ICC) | BE2 | BE2Z1X | 50 | 50 | NO | PC |  | 2,94 | G | 30 | 155 | 140 | MM | 4046356565349 | 85389099 | DE | EC000886 | Imagen | Catálogo
3212484 | PP-H 1,5/S/1 | Conector | Conector, tensión nominal: 500 V, corriente nominal: 17,5 A, número de conexiones: 1, número de polos: 1, tipo de conexión: Conexión push-in, Sección de dimensionamiento: 1,5 mm², 1er piso, sección: 0,14 mm² - 1,5 mm², clase de montaje: Montaje por encaje, color: gris | 137.67 | 100 | BE | Industrial Cabinet Connectivity (ICC) | BE2 | BE2244 | 50 | 50 | NO | PC |  | 1,93 | G | 48 | 92 | 115 | MM | 4046356564816 | 85366990 | PL | EC002021 | Imagen | Catálogo
3212497 | PP-H 1,5/S/1 BU | Conector | Conector, tensión nominal: 500 V, corriente nominal: 17,5 A, número de conexiones: 1, número de polos: 1, tipo de conexión: Conexión push-in, Sección de dimensionamiento: 1,5 mm², 1er piso, sección: 0,14 mm² - 1,5 mm², color: azul | 137.67 | 100 | BE | Industrial Cabinet Connectivity (ICC) | BE2 | BE2244 | 50 | 50 | NO | PC |  | 1,90 | G | 48 | 92 | 115 | MM | 4046356564823 | 85366990 | PL | EC002021 | Imagen | Catálogo
3212507 | PP-H 1,5/S/1 GNYE | Conector | Conector, tensión nominal: 500 V, corriente nominal: 17,5 A, número de conexiones: 1, número de polos: 1, tipo de conexión: Conexión push-in, Sección de dimensionamiento: 1,5 mm², 1er piso, sección: 0,14 mm² - 1,5 mm², color: amarillo-verde | 137.67 | 100 | BE | Industrial Cabinet Connectivity (ICC) | BE2 | BE2244 | 50 | 50 | NO | PC |  | 1,93 | G | 48 | 92 | 115 | MM | 4046356564830 | 85366990 | PL | EC002021 | Imagen | Catálogo
3212510 | PP-H 1,5/S/2 | Conector | Conector, tensión nominal: 500 V, corriente nominal: 17,5 A, número de conexiones: 2, número de polos: 2, tipo de conexión: Conexión push-in, Sección de dimensionamiento: 1,5 mm², 1er piso, sección: 0,14 mm² - 1,5 mm², clase de montaje: Montaje por encaje, color: gris | 230.96 | 100 | BE | Industrial Cabinet Connectivity (ICC) | BE2 | BE2244 | 50 | 50 | NO | PC |  | 3,60 | G | 50 | 146 | 74 | MM | 4046356564854 | 85366990 | PL | EC002021 | Imagen | Catálogo
3212523 | PP-H 1,5/S/3 | Conector | Conector, tensión nominal: 500 V, corriente nominal: 17,5 A, número de conexiones: 3, número de polos: 3, tipo de conexión: Conexión push-in, Sección de dimensionamiento: 1,5 mm², 1er piso, sección: 0,14 mm² - 1,5 mm², clase de montaje: Montaje por encaje, color: gris | 324.29 | 100 | BE | Industrial Cabinet Connectivity (ICC) | BE2 | BE2244 | 50 | 50 | NO | PC |  | 5,23 | G | 51 | 185 | 69 | MM | 4046356564861 | 85366990 | PL | EC002021 | Imagen | Catálogo
3212536 | PP-H 1,5/S/4 | Conector | Conector, tensión nominal: 500 V, corriente nominal: 17,5 A, número de conexiones: 4, número de polos: 4, tipo de conexión: Conexión push-in, Sección de dimensionamiento: 1,5 mm², 1er piso, sección: 0,14 mm² - 1,5 mm², clase de montaje: Montaje por encaje, color: gris | 417.62 | 100 | BE | Industrial Cabinet Connectivity (ICC) | BE2 | BE2244 | 50 | 50 | NO | PC |  | 6,78 | G | 38 | 150 | 104 | MM | 4046356565677 | 85366990 | PL | EC002021 | Imagen | Catálogo
3212549 | PP-H 1,5/S/5 | Conector | Conector, tensión nominal: 500 V, corriente nominal: 17,5 A, número de conexiones: 5, número de polos: 5, tipo de conexión: Conexión push-in, Sección de dimensionamiento: 1,5 mm², 1er piso, sección: 0,14 mm² - 1,5 mm², clase de montaje: Montaje por encaje, color: gris | 510.94 | 100 | BE | Industrial Cabinet Connectivity (ICC) | BE2 | BE2244 | 50 | 50 | NO | PC |  | 8,47 | G | 44 | 209 | 98 | MM | 4046356565684 | 85366990 | PL | EC002021 | Imagen | Catálogo
3212550 | PP-H 1,5/S/5 (1GNYE/4GY) | Conector | Conector, tensión nominal: 500 V, corriente nominal: 17,5 A, número de conexiones: 5, número de polos: 5, tipo de conexión: Conexión push-in, Sección de dimensionamiento: 1,5 mm², 1er piso, sección: 0,14 mm² - 1,5 mm², color: gris/verde-amarillo | 500.92 | 100 | BE | Industrial Cabinet Connectivity (ICC) | BE2 | BE2244 | 50 | 50 | NO | PC |  | 8,36 | G | 42 | 208 | 97 | MM | 4055626025414 | 85366990 | PL | EC002021 | Imagen | Catálogo
3212552 | PP-H 1,5/S/6 | Conector | Conector, tensión nominal: 500 V, corriente nominal: 17,5 A, número de conexiones: 6, número de polos: 6, tipo de conexión: Conexión push-in, Sección de dimensionamiento: 1,5 mm², 1er piso, sección: 0,14 mm² - 1,5 mm², clase de montaje: Montaje por encaje, color: gris | 604.24 | 100 | BE | Industrial Cabinet Connectivity (ICC) | BE2 | BE2244 | 25 | 25 | NO | PC |  | 10,28 | G | 52 | 148 | 76 | MM | 4046356565691 | 85366990 | PL | EC002021 | Imagen | Catálogo
3212565 | PP-H 1,5/S/7 | Conector | Conector, tensión nominal: 500 V, corriente nominal: 17,5 A, número de conexiones: 7, número de polos: 7, tipo de conexión: Conexión push-in, Sección de dimensionamiento: 1,5 mm², 1er piso, sección: 0,14 mm² - 1,5 mm², color: gris | 697.58 | 100 | BE | Industrial Cabinet Connectivity (ICC) | BE2 | BE2244 | 25 | 25 | NO | PC |  | 12,30 | G | 52 | 219 | 73 | MM | 4046356565707 | 85366990 | PL | EC002021 | Imagen | Catálogo
3212566 | PP-H 1,5/S/7 (1GNYE/6GY) | Conector | Conector, tensión nominal: 500 V, corriente nominal: 17,5 A, número de conexiones: 7, número de polos: 7, tipo de conexión: Conexión push-in, Sección de dimensionamiento: 1,5 mm², 1er piso, sección: 0,14 mm² - 1,5 mm², color: verde/amarillo-gris | 697.58 | 100 | BE | Industrial Cabinet Connectivity (ICC) | BE2 | BE2244 | 25 | 25 | NO | PC | F | 12,17 | G | 50 | 217 | 71 | MM | 4046356892506 | 85366990 | PL | EC002021 | Imagen | Catálogo
3212578 | PP-H 1,5/S/8 | Conector | Conector, tensión nominal: 500 V, corriente nominal: 17,5 A, número de conexiones: 8, número de polos: 8, tipo de conexión: Conexión push-in, Sección de dimensionamiento: 1,5 mm², 1er piso, sección: 0,14 mm² - 1,5 mm², clase de montaje: Montaje por encaje, color: gris | 790.9 | 100 | BE | Industrial Cabinet Connectivity (ICC) | BE2 | BE2244 | 25 | 25 | NO | PC |  | 13,77 | G | 44 | 209 | 98 | MM | 4046356565714 | 85366990 | PL | EC002021 | Imagen | Catálogo
3212581 | PP-H 1,5/S/9 | Conector | Conector, tensión nominal: 500 V, corriente nominal: 17,5 A, número de conexiones: 9, número de polos: 9, tipo de conexión: Conexión push-in, Sección de dimensionamiento: 1,5 mm², 1er piso, sección: 0,14 mm² - 1,5 mm², color: gris | 884.19 | 100 | BE | Industrial Cabinet Connectivity (ICC) | BE2 | BE2244 | 25 | 25 | NO | PC |  | 15,38 | G | 41 | 2210 | 96 | MM | 4046356565721 | 85366990 | PL | EC002021 | Imagen | Catálogo
3212594 | PP-H 1,5/S/10 | Conector | Conector, tensión nominal: 500 V, corriente nominal: 17,5 A, número de conexiones: 10, número de polos: 10, tipo de conexión: Conexión push-in, Sección de dimensionamiento: 1,5 mm², 1er piso, sección: 0,14 mm² - 1,5 mm², color: gris | 977.53 | 100 | BE | Industrial Cabinet Connectivity (ICC) | BE2 | BE2244 | 25 | 25 | NO | PC |  | 16,85 | G | 44 | 209 | 98 | MM | 4046356565738 | 85366990 | PL | EC002021 | Imagen | Catálogo
3212604 | PP-H 1,5/S/11 | Conector | Conector, tensión nominal: 500 V, corriente nominal: 17,5 A, número de conexiones: 11, número de polos: 11, tipo de conexión: Conexión push-in, Sección de dimensionamiento: 1,5 mm², 1er piso, sección: 0,14 mm² - 1,5 mm², color: gris | 1070.85 | 100 | BE | Industrial Cabinet Connectivity (ICC) | BE2 | BE2244 | 10 | 10 | NO | PC |  | 20,09 | G | 53 | 185 | 69 | MM | 4046356565745 | 85366990 | PL | EC002021 | Imagen | Catálogo
3212617 | PP-H 1,5/S/12 | Conector | Conector, tensión nominal: 500 V, corriente nominal: 17,5 A, número de conexiones: 12, número de polos: 12, tipo de conexión: Conexión push-in, Sección de dimensionamiento: 1,5 mm², 1er piso, sección: 0,14 mm² - 1,5 mm², color: gris | 1164.2 | 100 | BE | Industrial Cabinet Connectivity (ICC) | BE2 | BE2244 | 10 | 10 | NO | PC |  | 20,99 | G | 52 | 148 | 76 | MM | 4046356565752 | 85366990 | PL | EC002021 | Imagen | Catálogo
3212620 | PP-H 1,5/S/13 | Conector | Conector, tensión nominal: 500 V, corriente nominal: 17,5 A, número de conexiones: 13, número de polos: 13, tipo de conexión: Conexión push-in, Sección de dimensionamiento: 1,5 mm², 1er piso, sección: 0,14 mm² - 1,5 mm², color: gris | 1257.49 | 100 | BE | Industrial Cabinet Connectivity (ICC) | BE2 | BE2244 | 10 | 10 | NO | PC |  | 22,75 | G | 52 | 148 | 76 | MM | 4046356565769 | 85366990 | PL | EC002021 | Imagen | Catálogo
3212633 | PP-H 1,5/S/14 | Conector | Conector, tensión nominal: 500 V, corriente nominal: 17,5 A, número de conexiones: 14, número de polos: 14, tipo de conexión: Conexión push-in, Sección de dimensionamiento: 1,5 mm², 1er piso, sección: 0,14 mm² - 1,5 mm², color: gris | 1350.8 | 100 | BE | Industrial Cabinet Connectivity (ICC) | BE2 | BE2244 | 10 | 10 | NO | PC |  | 24,70 | G | 53 | 185 | 69 | MM | 4046356565776 | 85366990 | PL | EC002021 | Imagen | Catálogo
3212634 | PP-H 1,5/S/14 (1GNYE/13GY) | Conector | Conector, tensión nominal: 500 V, corriente nominal: 17,5 A, número de conexiones: 14, número de polos: 14, tipo de conexión: Conexión push-in, Sección de dimensionamiento: 1,5 mm², 1er piso, sección: 0,14 mm² - 1,5 mm², color: verde/amarillo-gris | 1350.8 | 100 | BE | Industrial Cabinet Connectivity (ICC) | BE2 | BE2244 | 10 | 10 | NO | PC | F | 24,99 | G | 53 | 185 | 69 | MM | 4046356892513 | 85366990 | PL | EC002021 | Imagen | Catálogo
3212646 | PP-H 1,5/S/15 | Conector | Conector, tensión nominal: 500 V, corriente nominal: 17,5 A, número de conexiones: 15, número de polos: 15, tipo de conexión: Conexión push-in, Sección de dimensionamiento: 1,5 mm², 1er piso, sección: 0,14 mm² - 1,5 mm², color: gris | 1444.13 | 100 | BE | Industrial Cabinet Connectivity (ICC) | BE2 | BE2244 | 10 | 10 | NO | PC |  | 26,00 | G | 52 | 185 | 73 | MM | 4046356565783 | 85366990 | PL | EC002021 | Imagen | Catálogo
3212659 | PP-H 1,5/S/1-L | Conector | Conector, tensión nominal: 500 V, corriente nominal: 17,5 A, número de conexiones: 1, número de polos: 1, tipo de conexión: Conexión push-in, Sección de dimensionamiento: 1,5 mm², 1er piso, sección: 0,14 mm² - 1,5 mm², color: gris | 137.67 | 100 | BE | Industrial Cabinet Connectivity (ICC) | BE2 | BE2244 | 50 | 50 | NO | PC |  | 1,77 | G | 46 | 90 | 111 | MM | 4046356565790 | 85366990 | PL | EC002021 | Imagen | Catálogo
3212662 | PP-H 1,5/S/1-L BU | Conector | Conector, tensión nominal: 500 V, corriente nominal: 17,5 A, número de conexiones: 1, número de polos: 1, tipo de conexión: Conexión push-in, Sección de dimensionamiento: 1,5 mm², 1er piso, sección: 0,14 mm² - 1,5 mm², color: azul | 137.67 | 100 | BE | Industrial Cabinet Connectivity (ICC) | BE2 | BE2244 | 50 | 50 | NO | PC |  | 1,78 | G | 47 | 90 | 110 | MM | 4046356565806 | 85366990 | PL | EC002021 | Imagen | Catálogo
3212675 | PP-H 1,5/S/1-L GNYE | Conector | Conector, tensión nominal: 500 V, corriente nominal: 17,5 A, número de conexiones: 1, número de polos: 1, tipo de conexión: Conexión push-in, Sección de dimensionamiento: 1,5 mm², 1er piso, sección: 0,14 mm² - 1,5 mm², color: amarillo-verde | 137.67 | 100 | BE | Industrial Cabinet Connectivity (ICC) | BE2 | BE2244 | 50 | 50 | NO | PC |  | 1,79 | G | 48 | 92 | 115 | MM | 4046356565813 | 85366990 | PL | EC002021 | Imagen | Catálogo
3212688 | PP-H 1,5/S/1-M | Conector | Conector, tensión nominal: 500 V, corriente nominal: 17,5 A, número de conexiones: 1, número de polos: 1, tipo de conexión: Conexión push-in, Sección de dimensionamiento: 1,5 mm², 1er piso, sección: 0,14 mm² - 1,5 mm², color: gris | 137.67 | 100 | BE | Industrial Cabinet Connectivity (ICC) | BE2 | BE2244 | 50 | 50 | NO | PC |  | 1,89 | G | 46 | 90 | 111 | MM | 4046356565820 | 85366990 | PL | EC002021 | Imagen | Catálogo
3212691 | PP-H 1,5/S/1-M BU | Conector | Conector, tensión nominal: 500 V, corriente nominal: 17,5 A, número de conexiones: 1, número de polos: 1, tipo de conexión: Conexión push-in, Sección de dimensionamiento: 1,5 mm², 1er piso, sección: 0,14 mm² - 1,5 mm², color: azul | 137.67 | 100 | BE | Industrial Cabinet Connectivity (ICC) | BE2 | BE2244 | 50 | 50 | NO | PC |  | 1,90 | G | 48 | 92 | 115 | MM | 4046356565837 | 85366990 | PL | EC002021 | Imagen | Catálogo
3212692 | PP-H 1,5/S/1-M RD | Conector | Conector, tensión nominal: 500 V, corriente nominal: 17,5 A, número de conexiones: 1, número de polos: 1, tipo de conexión: Conexión push-in, Sección de dimensionamiento: 1,5 mm², 1er piso, sección: 0,14 mm² - 1,5 mm², color: rojo | 145.93 | 100 | BE | Industrial Cabinet Connectivity (ICC) | BE2 | BE2244 | 50 | 50 | NO | PC |  | 1,91 | G | 47 | 90 | 111 | MM | 4046356897532 | 85366990 | PL | EC002021 | Imagen | Catálogo
3212694 | PP-H 1,5/S/1-M BK | Conector | Conector, tensión nominal: 500 V, corriente nominal: 17,5 A, número de conexiones: 1, número de polos: 1, tipo de conexión: Conexión push-in, Sección de dimensionamiento: 1,5 mm², 1er piso, sección: 0,14 mm² - 1,5 mm², color: negro | 143.06 | 100 | BE | Industrial Cabinet Connectivity (ICC) | BE2 | BE2244 | 50 | 1000 | NO | PC |  | 1,89 | G | 48 | 92 | 115 | MM | 4046356914369 | 85366990 | PL | EC002021 | Imagen | Catálogo
3212695 | PP-H 1,5/S/1-R RD | Conector | Conector, tensión nominal: 500 V, corriente nominal: 17,5 A, número de conexiones: 1, número de polos: 1, tipo de conexión: Conexión push-in, Sección de dimensionamiento: 1,5 mm², 1er piso, sección: 0,14 mm² - 1,5 mm², color: rojo | 143.06 | 100 | BE | Industrial Cabinet Connectivity (ICC) | BE2 | BE2244 | 50 | 50 | NO | PC |  | 2,05 | G | 48 | 92 | 115 | MM | 4046356915076 | 85366990 | PL | EC002021 | Imagen | Catálogo
3212696 | PP-H 1,5/S/1-L RD | Conector | Conector, tensión nominal: 500 V, corriente nominal: 17,5 A, número de conexiones: 1, número de polos: 1, tipo de conexión: Conexión push-in, Sección de dimensionamiento: 1,5 mm², 1er piso, sección: 0,14 mm² - 1,5 mm², color: rojo | 140.26 | 100 | BE | Industrial Cabinet Connectivity (ICC) | BE2 | BE2244 | 50 | 50 | NO | PC |  | 1,80 | G | 46 | 91 | 110 | MM | 4055626082455 | 85366990 | PL | EC002021 | Imagen | Catálogo
3212701 | PP-H 1,5/S/1-M GNYE | Conector | Conector, tensión nominal: 500 V, corriente nominal: 17,5 A, número de conexiones: 1, número de polos: 1, tipo de conexión: Conexión push-in, Sección de dimensionamiento: 1,5 mm², 1er piso, sección: 0,14 mm² - 1,5 mm², color: amarillo-verde | 137.67 | 100 | BE | Industrial Cabinet Connectivity (ICC) | BE2 | BE2244 | 50 | 50 | NO | PC |  | 1,93 | G | 47 | 91 | 110 | MM | 4046356565844 | 85366990 | PL | EC002021 | Imagen | Catálogo
3212714 | PP-H 1,5/S/1-R | Conector | Conector, tensión nominal: 500 V, corriente nominal: 17,5 A, número de conexiones: 1, número de polos: 1, tipo de conexión: Conexión push-in, Sección de dimensionamiento: 1,5 mm², 1er piso, sección: 0,14 mm² - 1,5 mm², color: gris | 137.67 | 100 | BE | Industrial Cabinet Connectivity (ICC) | BE2 | BE2244 | 50 | 50 | NO | PC |  | 2,08 | G | 46 | 91 | 111 | MM | 4046356565851 | 85366990 | PL | EC002021 | Imagen | Catálogo
3212727 | PP-H 1,5/S/1-R BU | Conector | Conector, tensión nominal: 500 V, corriente nominal: 17,5 A, número de conexiones: 1, número de polos: 1, tipo de conexión: Conexión push-in, Sección de dimensionamiento: 1,5 mm², 1er piso, sección: 0,14 mm² - 1,5 mm², color: azul | 137.67 | 100 | BE | Industrial Cabinet Connectivity (ICC) | BE2 | BE2244 | 50 | 50 | NO | PC |  | 2,03 | G | 46 | 90 | 111 | MM | 4046356565868 | 85366990 | PL | EC002021 | Imagen | Catálogo
3212730 | PP-H 1,5/S/1-R GNYE | Conector | Conector, tensión nominal: 500 V, corriente nominal: 17,5 A, número de conexiones: 1, número de polos: 1, tipo de conexión: Conexión push-in, Sección de dimensionamiento: 1,5 mm², 1er piso, sección: 0,14 mm² - 1,5 mm², color: amarillo-verde | 137.67 | 100 | BE | Industrial Cabinet Connectivity (ICC) | BE2 | BE2244 | 50 | 50 | NO | PC |  | 2,05 | G | 46 | 90 | 111 | MM | 4046356564847 | 85366990 | PL | EC002021 | Imagen | Catálogo
3212756 | PH 1,5/S/3 | Carcasa de cables | Carcasa de cables, paso: 10,5 mm, profundidad: 36,8 mm, anchura: 10,5 mm, altura: 19,9 mm, número de polos: 3, color: gris | 206.36 | 100 | BE | Industrial Cabinet Connectivity (ICC) | BE2 | BE224Z | 50 | 50 | NO | PC |  | 3,85 | G | 55 | 220 | 112 | MM | 4046356573511 | 39269097 | PL | EC000437 | Imagen | Catálogo
3212769 | PH 1,5/S/4 | Carcasa de cables | Carcasa de cables, paso: 14 mm, profundidad: 36,8 mm, anchura: 14 mm, altura: 19,9 mm, número de polos: 4, color: gris | 219.27 | 100 | BE | Industrial Cabinet Connectivity (ICC) | BE2 | BE224Z | 50 | 50 | NO | PC |  | 4,42 | G | 55 | 220 | 113 | MM | 4046356573528 | 39269097 | PL | EC000437 | Imagen | Catálogo
3212772 | PH 1,5/S/5 | Carcasa de cables | Carcasa de cables, paso: 17,5 mm, profundidad: 36,8 mm, anchura: 17,5 mm, altura: 19,9 mm, número de polos: 5, color: gris | 230.34 | 100 | BE | Industrial Cabinet Connectivity (ICC) | BE2 | BE224Z | 50 | 50 | NO | PC |  | 5,37 | G | 65 | 238 | 163 | MM | 4046356573535 | 39269097 | PL | EC000437 | Imagen | Catálogo
3212785 | PH 1,5/S/6 | Carcasa de cables | Carcasa de cables, paso: 21 mm, profundidad: 36,8 mm, anchura: 21 mm, altura: 19,9 mm, número de polos: 6, color: gris | 241.42 | 100 | BE | Industrial Cabinet Connectivity (ICC) | BE2 | BE224Z | 25 | 25 | NO | PC |  | 6,51 | G | 60 | 189 | 118 | MM | 4046356573542 | 39269097 | PL | EC000437 | Imagen | Catálogo
3212798 | PH 1,5/S/7 | Carcasa de cables | Carcasa de cables, paso: 24,5 mm, profundidad: 36,8 mm, anchura: 24,5 mm, altura: 19,9 mm, número de polos: 7, color: gris | 256.14 | 100 | BE | Industrial Cabinet Connectivity (ICC) | BE2 | BE224Z | 25 | 25 | NO | PC |  | 7,35 | G | 56 | 220 | 114 | MM | 4046356573559 | 39269097 | PL | EC000437 | Imagen | Catálogo
3212808 | PH 1,5/S/8 | Carcasa de cables | Carcasa de cables, paso: 28 mm, profundidad: 36,8 mm, anchura: 28 mm, altura: 19,9 mm, número de polos: 8, color: gris | 285.64 | 100 | BE | Industrial Cabinet Connectivity (ICC) | BE2 | BE224Z | 25 | 25 | NO | PC |  | 7,89 | G | 58 | 261 | 99 | MM | 4046356573573 | 39269097 | PL | EC000437 | Imagen | Catálogo
3212811 | PH 1,5/S/9 | Carcasa de cables | Carcasa de cables, paso: 31,5 mm, profundidad: 36,8 mm, anchura: 31,5 mm, altura: 19,9 mm, número de polos: 9, color: gris | 296.7 | 100 | BE | Industrial Cabinet Connectivity (ICC) | BE2 | BE224Z | 25 | 25 | NO | PC |  | 9,92 | G | 65 | 238 | 163 | MM | 4046356573580 | 39269097 | PL | EC000437 | Imagen | Catálogo
3212824 | PH 1,5/S/10 | Carcasa de cables | Carcasa de cables, paso: 35 mm, profundidad: 36,8 mm, anchura: 35 mm, altura: 19,9 mm, número de polos: 10, color: gris | 328.02 | 100 | BE | Industrial Cabinet Connectivity (ICC) | BE2 | BE224Z | 25 | 25 | NO | PC |  | 10,44 | G | 65 | 238 | 163 | MM | 4046356573597 | 39269097 | PL | EC000437 | Imagen | Catálogo
3212837 | PH 1,5/S/11 | Carcasa de cables | Carcasa de cables, paso: 38,5 mm, profundidad: 36,8 mm, anchura: 38,5 mm, altura: 19,9 mm, número de polos: 11, color: gris | 340.93 | 100 | BE | Industrial Cabinet Connectivity (ICC) | BE2 | BE224Z | 10 | 10 | NO | PC |  | 14,66 | G | 65 | 238 | 163 | MM | 4046356573603 | 39269097 | PL | EC000437 | Imagen | Catálogo
3212840 | PH 1,5/S/12 | Carcasa de cables | Carcasa de cables, paso: 42 mm, profundidad: 36,8 mm, anchura: 42 mm, altura: 19,9 mm, número de polos: 12, color: gris | 352 | 100 | BE | Industrial Cabinet Connectivity (ICC) | BE2 | BE224Z | 10 | 10 | NO | PC |  | 15,90 | G | 63 | 238 | 163 | MM | 4046356573610 | 39269097 | PL | EC000437 | Imagen | Catálogo
3212853 | PH 1,5/S/13 | Carcasa de cables | Carcasa de cables, paso: 45,5 mm, profundidad: 36,8 mm, anchura: 45,5 mm, altura: 19,9 mm, número de polos: 13, color: gris | 364.88 | 100 | BE | Industrial Cabinet Connectivity (ICC) | BE2 | BE224Z | 10 | 10 | NO | PC |  | 4,81 | G | 65 | 238 | 163 | MM | 4046356573627 | 39269097 | PL | EC000437 | Imagen | Catálogo
3212866 | PH 1,5/S/14 | Carcasa de cables | Carcasa de cables, paso: 49 mm, profundidad: 36,8 mm, anchura: 49 mm, altura: 19,9 mm, número de polos: 14, color: gris | 377.78 | 100 | BE | Industrial Cabinet Connectivity (ICC) | BE2 | BE224Z | 10 | 10 | NO | PC |  | 16,95 | G | 65 | 238 | 163 | MM | 4046356573634 | 39269097 | PL | EC000437 | Imagen | Catálogo
3212879 | PH 1,5/S/15 | Carcasa de cables | Carcasa de cables, paso: 52,5 mm, profundidad: 36,8 mm, anchura: 52,5 mm, altura: 19,9 mm, número de polos: 15, color: gris | 388.84 | 100 | BE | Industrial Cabinet Connectivity (ICC) | BE2 | BE224Z | 10 | 10 | NO | PC |  | 17,80 | G | 65 | 238 | 163 | MM | 4046356573641 | 39269097 | PL | EC000437 | Imagen | Catálogo
3212882 | PR 1,5/S | Bloqueo | Bloqueo, anchura: 3,3 mm, altura: 28,9 mm, número de polos: 1, color: naranja | 41.22 | 100 | BE | Industrial Cabinet Connectivity (ICC) | BE2 | BE224Z | 50 | 50 | NO | PC |  | 0,32 | G | 13 | 90 | 136 | MM | 4046356566131 | 85389099 | PL | EC004591 | Imagen | Catálogo
3212895 | PR 1,5/S/2 | Bloqueo | Bloqueo, anchura: 6,8 mm, altura: 28,9 mm, número de polos: 2, color: naranja | 57.33 | 100 | BE | Industrial Cabinet Connectivity (ICC) | BE2 | BE224Z | 50 | 50 | NO | PC |  | 0,59 | G | 18 | 90 | 70 | MM | 4046356566032 | 85389099 | PL | EC004591 | Imagen | Catálogo
3212905 | PRZ 1,5/S | Bloqueo | Bloqueo, longitud: 59 mm, color: naranja | 68.07 | 100 | BE | Industrial Cabinet Connectivity (ICC) | BE2 | BE224Z | 50 | 50 | NO | PC |  | 1,00 | G | 26 | 105 | 100 | MM | 4046356566049 | 85389099 | PL | EC004591 | Imagen | Catálogo
3212918 | PZ 1,5/S/2 | Compensador de tracción | Compensador de tracción, anchura: 6,8 mm, altura: 44,5 mm, número de polos: 2, color: negro | 44.77 | 100 | BE | Industrial Cabinet Connectivity (ICC) | BE2 | BE224Z | 50 | 50 | NO | PC |  | 0,79 | G | 25 | 90 | 105 | MM | 4046356566056 | 39269097 | PL | EC004591 | Imagen | Catálogo
3212934 | PT 6-QUATTRO | Borne de paso | Borne de paso, tensión nominal: 1000 V, corriente nominal: 41 A, número de conexiones: 4, tipo de conexión: Conexión push-in, Sección de dimensionamiento: 6 mm², sección: 0,5 mm² - 10 mm², clase de montaje: NS 35/7,5, NS 35/15, color: gris | 453.66 | 100 | BE | Industrial Cabinet Connectivity (ICC) | BE2 | BE2213 | 50 | 50 | NO | PC |  | 25,16 | G | 49 | 462 | 93 | MM | 4046356538121 | 85369010 | CN | EC000897 | Imagen | Catálogo
3212947 | PT 6-QUATTRO BU | Borne de paso | Borne de paso, tensión nominal: 1000 V, corriente nominal: 41 A, número de conexiones: 4, tipo de conexión: Conexión push-in, Sección de dimensionamiento: 6 mm², sección: 0,5 mm² - 10 mm², clase de montaje: NS 35/7,5, NS 35/15, color: azul | 453.66 | 100 | BE | Industrial Cabinet Connectivity (ICC) | BE2 | BE2213 | 50 | 50 | NO | PC |  | 25,28 | G | 57 | 365 | 117 | MM | 4046356538138 | 85369010 | CN | EC000897 | Imagen | Catálogo
3212950 | PT 6-QUATTRO-PE | Borna de tierra | Borna de tierra, número de conexiones: 4, tipo de conexión: Conexión push-in, sección: 0,5 mm² - 10 mm², clase de montaje: NS 35/7,5, NS 35/15, color: amarillo-verde | 1046.36 | 100 | BE | Industrial Cabinet Connectivity (ICC) | BE2 | BE2223 | 50 | 50 | NO | PC |  | 29,22 | G | 57 | 365 | 117 | MM | 4046356538145 | 85369010 | CN | EC000901 | Imagen | Catálogo
3212963 | D-PT 6-QUATTRO | Tapa final | Tapa final, profundidad: 36 mm, anchura: 2,2 mm, altura: 90,5 mm, color: gris | 67.92 | 100 | BE | Industrial Cabinet Connectivity (ICC) | BE2 | BE2Z1X | 50 | 50 | NO | PC |  | 4,86 | G | 39 | 150 | 220 | MM | 4046356538152 | 85389099 | CN | EC000886 | Imagen | Catálogo
3213014 | FBS 2-3,5 | Puente enchufable | Puente enchufable, paso: 3,5 mm, número de polos: 2, color: rojo | 58.31 | 100 | BE | Industrial Cabinet Connectivity (ICC) | BE2 | BE2Z2X | 50 | 50 | NO | PC |  | 0,73 | G | 11 | 174 | 30 | MM | 4046356549219 | 85366990 | DE | EC000489 | Imagen | Catálogo
3213027 | FBS 3-3,5 | Puente enchufable | Puente enchufable, paso: 3,5 mm, número de polos: 3, color: rojo | 103.47 | 100 | BE | Industrial Cabinet Connectivity (ICC) | BE2 | BE2Z2X | 50 | 50 | NO | PC |  | 1,07 | G | 10 | 175 | 38 | MM | 4046356594400 | 85366990 | DE | EC000489 | Imagen | Catálogo
3213030 | FBS 4-3,5 | Puente enchufable | Puente enchufable, paso: 3,5 mm, número de polos: 4, color: rojo | 154.23 | 100 | BE | Industrial Cabinet Connectivity (ICC) | BE2 | BE2Z2X | 50 | 50 | NO | PC |  | 1,41 | G | 14 | 165 | 50 | MM | 4046356554299 | 85366990 | DE | EC000489 | Imagen | Catálogo
3213043 | FBS 5-3,5 | Puente enchufable | Puente enchufable, paso: 3,5 mm, número de polos: 5, color: rojo | 208.84 | 100 | BE | Industrial Cabinet Connectivity (ICC) | BE2 | BE2Z2X | 50 | 50 | NO | PC |  | 1,75 | G | 14 | 170 | 50 | MM | 4046356549226 | 85366990 | DE | EC000489 | Imagen | Catálogo
3213056 | FBS 10-3,5 | Puente enchufable | Puente enchufable, paso: 3,5 mm, número de polos: 10, color: rojo | 462.8 | 100 | BE | Industrial Cabinet Connectivity (ICC) | BE2 | BE2Z2X | 50 | 50 | NO | PC |  | 3,46 | G | 15 | 165 | 75 | MM | 4046356549233 | 85366990 | DE | EC000489 | Imagen | Catálogo
3213069 | FBS 20-3,5 | Puente enchufable | Puente enchufable, paso: 3,5 mm, número de polos: 20, color: rojo | 933.11 | 100 | BE | Industrial Cabinet Connectivity (ICC) | BE2 | BE2Z2X | 50 | 50 | NO | PC |  | 6,91 | G | 18 | 215 | 105 | MM | 4046356599290 | 85366990 | DE | EC000489 | Imagen | Catálogo
3213085 | FB 10-17 ISO | Puente fijo | Puente fijo, paso: 17 mm, número de polos: 10, color: plateado | 1239.46 | 100 | BE | Industrial Cabinet Connectivity (ICC) | BE1 | BE1Z2X | 10 | 10 | NO | PC |  | 63,00 | G | 27 | 125 | 175 | MM | 4046356547901 | 85369095 | IN | EC000489 | Imagen | Catálogo
3213086 | FBS 2-3,5 BU | Puente enchufable | Puente enchufable, paso: 3,5 mm, número de polos: 2, color: azul | 61.81 | 100 | BE | Industrial Cabinet Connectivity (ICC) | BE2 | BE2Z2X | 50 | 50 | NO | PC |  | 0,72 | G | 12 | 160 | 30 | MM | 4046356594394 | 85366990 | DE | EC000489 | Imagen | Catálogo
3213098 | D-RSC 6 | Tapa final | Tapa final, profundidad: 39,7 mm, anchura: 2,2 mm, altura: 80,9 mm, color: gris | 44.25 | 100 | BE | Industrial Cabinet Connectivity (ICC) | BE1 | BE1Z1X | 50 | 50 | NO | PC |  | 4,59 | G | 265 | 145 | 45 | MM | 4046356547918 | 85389099 | IN | EC000886 | Imagen | Catálogo
3213099 | FBS 3-3,5 BU | Puente enchufable | Puente enchufable, paso: 3,5 mm, número de polos: 3, color: azul | 109.68 | 100 | BE | Industrial Cabinet Connectivity (ICC) | BE2 | BE2Z2X | 50 | 50 | NO | PC |  | 1,07 | G | 19 | 140 | 165 | MM | 4046356594424 | 85366990 | DE | EC000489 | Imagen | Catálogo
3213109 | FBS 4-3,5 BU | Puente enchufable | Puente enchufable, paso: 3,5 mm, número de polos: 4, color: azul | 163.52 | 100 | BE | Industrial Cabinet Connectivity (ICC) | BE2 | BE2Z2X | 50 | 50 | NO | PC |  | 1,41 | G | 12 | 150 | 165 | MM | 4046356594448 | 85366990 | DE | EC000489 | Imagen | Catálogo
3213111 | AB-SK/E-NS 35 | Soporte | Soporte, Soporte para barras colectoras, colocar cada 20 cm, profundidad: 33,7 mm, anchura: 56 mm, altura: 50 mm, número de polos: 2, color: plateado, clase de montaje: Montaje sobre carril DIN | 1265.82 | 100 | BE | Industrial Cabinet Connectivity (ICC) | BE7 | BE7113 | 10 | 10 | NO | PC |  | 41,47 | G | 49 | 119 | 86 | MM | 4046356549172 | 76169990 | CN | EC001166 | Imagen | Catálogo
3213112 | FBS 5-3,5 BU | Puente enchufable | Puente enchufable, paso: 3,5 mm, número de polos: 5, color: azul | 221.35 | 100 | BE | Industrial Cabinet Connectivity (ICC) | BE2 | BE2Z2X | 50 | 50 | NO | PC |  | 1,75 | G | 13 | 175 | 55 | MM | 4046356594462 | 85366990 | DE | EC000489 | Imagen | Catálogo
3213124 | ST 1,5/S-QUATTRO | Borne de paso | Borne de paso, tensión nominal: 500 V, corriente nominal: 17,5 A, número de conexiones: 4, tipo de conexión: Conexión por resorte, Sección de dimensionamiento: 1,5 mm², 1er piso, sección: 0,08 mm² - 1,5 mm², clase de montaje: NS 35/7,5, NS 35/15, color: gris | 174.1 | 100 | BE | Industrial Cabinet Connectivity (ICC) | BE2 | BE2113 | 50 | 50 | NO | PC |  | 6,40 | G | 42 | 367 | 61 | MM | 4046356549189 | 85369010 | CN | EC000897 | Imagen | Catálogo
3213125 | FBS 10-3,5 BU | Puente enchufable | Puente enchufable, paso: 3,5 mm, número de polos: 10, color: azul | 492.89 | 100 | BE | Industrial Cabinet Connectivity (ICC) | BE2 | BE2Z2X | 50 | 50 | NO | PC |  | 3,46 | G | 14 | 170 | 90 | MM | 4046356599283 | 85366990 | DE | EC000489 | Imagen | Catálogo
3213136 | RBO 8 BU | Borne de conexión por espárrago | Borne de conexión por espárrago, tensión nominal: 1000 V, corriente nominal: 192 A, número de conexiones: 2, número de polos: 1, tipo de conexión: Conexión por espárrago, Sección de dimensionamiento: 70 mm², clase de montaje: NS 35/7,5, NS 35/15, color: azul | 1618.19 | 100 | BE | Industrial Cabinet Connectivity (ICC) | BE4 | BE4412 | 5 | 5 | NO | PC |  | 176,54 | G | 76 | 306 | 117 | MM | 4046356719230 | 85369010 | CN | EC000897 | Imagen | Catálogo
3213137 | RBO 8 | Borne de conexión por espárrago | Borne de conexión por espárrago, tensión nominal: 1000 V, corriente nominal: 192 A, número de conexiones: 2, número de polos: 1, tipo de conexión: Conexión por espárrago, Sección de dimensionamiento: 70 mm², clase de montaje: NS 35/7,5, NS 35/15, color: gris | 1618.19 | 100 | BE | Industrial Cabinet Connectivity (ICC) | BE4 | BE4412 | 5 | 5 | NO | PC |  | 176,03 | G | 88 | 165 | 155 | MM | 4046356549196 | 85369010 | CN | EC000897 | Imagen | Catálogo
3213138 | FBS 20-3,5 BU | Puente enchufable | Puente enchufable, paso: 3,5 mm, número de polos: 20, color: azul | 989.1 | 100 | BE | Industrial Cabinet Connectivity (ICC) | BE2 | BE2Z2X | 50 | 50 | NO | PC |  | 6,89 | G | 20 | 210 | 105 | MM | 4046356599313 | 85366990 | DE | EC000489 | Imagen | Catálogo
3213139 | RBO 8-FE | Borne de conexión por espárrago | Borne de conexión por espárrago, tensión nominal: 1000 V, corriente nominal: 192 A, número de conexiones: 2, número de polos: 1, tipo de conexión: Conexión por espárrago, Sección de dimensionamiento: 70 mm², clase de montaje: NS 35/7,5, NS 35/15, atornillado directo, color: negro/amarillo | 1618.19 | 100 | BE | Industrial Cabinet Connectivity (ICC) | BE4 | BE4412 | 5 | 5 | NO | PC |  | 177,00 | G | 76 | 306 | 117 | MM | 4046356719254 | 85369010 | CN | EC000897 | Imagen | Catálogo
3213140 | UKH 70 | Borne de corriente | Borne de corriente, tensión nominal: 1000 V, corriente nominal: 192 A, número de conexiones: 2, número de polos: 1, tipo de conexión: Conexión por tornillo, Sección de dimensionamiento: 70 mm², sección: 16 mm² - 95 mm², clase de montaje: NS 35/7,5, NS 35/15, NS 35/15-2,3, NS 32, color: gris | 3216.8 | 100 | BE | Industrial Cabinet Connectivity (ICC) | BE1 | BE1311 | 10 | 10 | NO | PC |  | 153,39 | G | 88 | 171 | 128 | MM | 4046356549202 | 85369010 | CN | EC000897 | Imagen | Catálogo
3213141 | UKH 70-PE/S | Borna de tierra | Borna de tierra, número de conexiones: 2, número de polos: 1, tipo de conexión: Conexión por tornillo, Sección de dimensionamiento: 70 mm², sección: 16 mm² - 95 mm², tipo de sujeción: Pie PE con tornillo de fijación, M6, clase de montaje: NS 35/7,5, NS 35/15, NS 35/15-2,3, NS 32, color: amarillo-verde | 4940.25 | 100 | BE | Industrial Cabinet Connectivity (ICC) | BE1 | BE1321 | 10 | 10 | NO | PC |  | 204,82 | G | 90 | 280 | 95 | MM | 4046356783446 | 85369010 | CN | EC000901 | Imagen | Catálogo
3213142 | UKH 70/4X10 | Borne colectivo de potencial | Borne colectivo de potencial, tensión nominal: 1500 V, corriente nominal: 192 A, número de conexiones: 5, número de polos: 1, tipo de conexión: Conexión por tornillo, sección: 16 mm² - 95 mm², Conexión por tornillo, sección: 1,5 mm² - 16 mm², clase de montaje: NS 35/7,5, NS 35/15, NS 35/15-2,3, NS 32, color: gris | 3974.1 | 100 | BE | Industrial Cabinet Connectivity (ICC) | BE1 | BE1311 | 10 | 10 | NO | PC |  | 140,10 | G | 88 | 276 | 116 | MM | 4046356813334 | 85369010 | CN | EC000897 | Imagen | Catálogo
3213143 | UKH 70/4X10 BU | Borne colectivo de potencial | Borne colectivo de potencial, tensión nominal: 1500 V, corriente nominal: 192 A, número de conexiones: 5, número de polos: 1, tipo de conexión: Conexión por tornillo, sección: 16 mm² - 95 mm², Conexión por tornillo, sección: 1,5 mm² - 16 mm², clase de montaje: NS 35/7,5, NS 35/15, NS 35/15-2,3, NS 32, color: azul | 3974.1 | 100 | BE | Industrial Cabinet Connectivity (ICC) | BE1 | BE1311 | 10 | 10 | NO | PC |  | 141,40 | G | 91 | 278 | 116 | MM | 4046356817837 | 85369010 | CN | EC000897 | Imagen | Catálogo
3213144 | UKH 70/4X10-PE | Borna de tierra | Borna de tierra, número de conexiones: 5, número de polos: 1, tipo de conexión: Conexión por tornillo, Sección de dimensionamiento: 70 mm², sección: 16 mm² - 95 mm², tipo de conexión: Conexión por tornillo, sección: 1,5 mm² - 16 mm², tipo de sujeción: Pie PE con tornillo de fijación, M6, clase de montaje: NS 35/7,5, NS 35/15, NS 35/15-2,3, NS 32, color: amarillo-verde | 6189.13 | 100 | BE | Industrial Cabinet Connectivity (ICC) | BE1 | BE1311 | 10 | 10 | NO | PC |  | 193,98 | G | 90 | 280 | 116 | MM | 4046356817844 | 85369010 | CN | EC000901 | Imagen | Catálogo
3213153 | FBS 2-3,5 GY | Puente enchufable | Puente enchufable, paso: 3,5 mm, número de polos: 2, color: gris | 61.81 | 100 | BE | Industrial Cabinet Connectivity (ICC) | BE2 | BE2Z2X | 50 | 50 | NO | PC |  | 0,73 | G | 12 | 165 | 30 | MM | 4046356549240 | 85366990 | DE | EC000489 | Imagen | Catálogo
3213166 | D-ST 1,5/S-QUATTRO | Tapa final | Tapa final, profundidad: 24,3 mm, anchura: 2,2 mm, altura: 72,2 mm, color: gris | 71.97 | 100 | BE | Industrial Cabinet Connectivity (ICC) | BE2 | BE2Z1X | 50 | 50 | NO | PC |  | 2,63 | G | 20 | 100 | 80 | MM | 4046356549257 | 85389099 | CN | EC000886 | Imagen | Catálogo
3213167 | FBS 3-3,5 GY | Puente enchufable | Puente enchufable, paso: 3,5 mm, número de polos: 3, color: gris | 109.68 | 100 | BE | Industrial Cabinet Connectivity (ICC) | BE2 | BE2Z2X | 50 | 50 | NO | PC |  | 1,06 | G | 7 | 156 | 166 | MM | 4046356594417 | 85366990 | DE | EC000489 | Imagen | Catálogo
3213179 | RBO 8-VS 2 | Barra de unión | Puente, de 2 polos | 749.23 | 100 | BE | Industrial Cabinet Connectivity (ICC) | BE4 | BE4Z2X | 10 | 10 | NO | PC |  | 18,36 | G | 15 | 160 | 150 | MM | 4046356550123 | 85389099 | CN | EC004591 | Imagen | Catálogo
3213180 | FBS 4-3,5 GY | Puente enchufable | Puente enchufable, paso: 3,5 mm, número de polos: 4, color: gris | 173.29 | 100 | BE | Industrial Cabinet Connectivity (ICC) | BE2 | BE2Z2X | 50 | 50 | NO | PC |  | 1,40 | G | 9 | 153 | 159 | MM | 4046356594431 | 85366990 | DE | EC000489 | Imagen | Catálogo
3213182 | RBO 8-VS 3 | Barra de unión | Barra de unión, número de polos: 3, color: plateado | 855.1 | 100 | BE | Industrial Cabinet Connectivity (ICC) | BE4 | BE4Z3X | 10 | 10 | NO | PC |  | 29,22 | G | 20 | 169 | 65 | MM | 4046356550130 | 85389099 | CN | EC004591 | Imagen | Catálogo
3213183 | FBS 5-3,5 GY | Puente enchufable | Puente enchufable, paso: 3,5 mm, número de polos: 5, color: gris | 221.35 | 100 | BE | Industrial Cabinet Connectivity (ICC) | BE2 | BE2Z2X | 50 | 50 | NO | PC |  | 1,76 | G | 10 | 150 | 85 | MM | 4046356594455 | 85366990 | DE | EC000489 | Imagen | Catálogo
3213195 | FBI 2-20 N | Puente fijo | Puente fijo, paso: 20 mm, número de polos: 2, color: plateado | 859.64 | 100 | BE | Industrial Cabinet Connectivity (ICC) | BE1 | BE1Z2X | 10 | 10 | NO | PC |  | 29,26 | G | 49 | 118 | 87 | MM | 4046356550147 | 85369095 | CN | EC000489 | Imagen | Catálogo
3213196 | FBS 10-3,5 GY | Puente enchufable | Puente enchufable, paso: 3,5 mm, número de polos: 10, color: gris | 492.89 | 100 | BE | Industrial Cabinet Connectivity (ICC) | BE2 | BE2Z2X | 50 | 50 | NO | PC |  | 3,48 | G | 25 | 140 | 165 | MM | 4046356599276 | 85366990 | DE | EC000489 | Imagen | Catálogo
3213205 | FBI 3-20 N | Puente fijo | Puente fijo, paso: 20 mm, número de polos: 3, color: plateado | 981.14 | 100 | BE | Industrial Cabinet Connectivity (ICC) | BE1 | BE1Z2X | 10 | 10 | NO | PC |  | 44,99 | G | 50 | 115 | 85 | MM | 4046356550154 | 85369095 | CN | EC000489 | Imagen | Catálogo
3213206 | FBS 20-3,5 GY | Puente enchufable | Puente enchufable, paso: 3,5 mm, número de polos: 20, color: gris | 989.1 | 100 | BE | Industrial Cabinet Connectivity (ICC) | BE2 | BE2Z2X | 50 | 50 | NO | PC |  | 6,97 | G | 31 | 220 | 152 | MM | 4046356599306 | 85366990 | DE | EC000489 | Imagen | Catálogo
3213210 | FBI 2-20 N EX | Puente fijo | Puente fijo, número de polos: 2, color: plateado | 818.69 | 100 | BE | Industrial Cabinet Connectivity (ICC) | BE1 | BE1Z2X | 10 | 10 | NO | PC |  | 31,18 | G | 48 | 116 | 86 | MM | 4046356809092 | 85369095 | CN | EC000489 | Imagen | Catálogo
3213211 | FBI 3-20 N EX | Puente fijo | Puente fijo, número de polos: 3, color: plateado | 934.44 | 100 | BE | Industrial Cabinet Connectivity (ICC) | BE1 | BE1Z2X | 10 | 10 | NO | PC |  | 47,86 | G | 49 | 116 | 87 | MM | 4046356809085 | 85369095 | CN | EC000489 | Imagen | Catálogo
3213221 | PTTB 2,5-2DIO/UL-O/UR-O | Borne para componentes | Borne para componentes, con diodo integrado 1N4007, corriente nominal: 0,5 A, número de conexiones: 4, tipo de conexión: Conexión push-in, Sección de dimensionamiento: 2,5 mm², 1er y 2º piso, sección: 0,14 mm² - 4 mm², clase de montaje: NS 35/7,5, NS 35/15, color: gris | 1011.01 | 100 | BE | Industrial Cabinet Connectivity (ICC) | BE2 | BE2272 | 50 | 50 | NO | PC |  | 11,51 | G | 59 | 210 | 117 | MM | 4046356554978 | 85369010 | CN | EC000903 | Imagen | Catálogo
3213247 | EMC SET SKH 134/134 | Borne para conexión de pantalla | Juego de bornes de pantalla compuesto de: conector de barra colectora C-NBB, riel angular NLS 3/10 AV 134/134 y soporte de bornes de pantalla AB-SKH | 19.01 | 1 | BE | Industrial Cabinet Connectivity (ICC) | BE7 | BE751Z | 10 | 1 | SÍ | PC |  | 106,71 | G | 0 | 0 | 0 |  | 4046356555371 | 73269098 | CN | EC000001 | Imagen | Catálogo
3213250 | RB ST 6-1,5/S | Puente reductor | Puente reductor, paso: 8 mm, número de polos: 2, longitud: 30 mm, color: rojo | 117.6 | 100 | BE | Industrial Cabinet Connectivity (ICC) | BE2 | BE2Z2X | 10 | 10 | NO | PC |  | 3,22 | G | 13 | 90 | 136 | MM | 4046356572019 | 85366990 | PL | EC000489 | Imagen | Catálogo
3213252 | RB ST 10-1,5/S | Puente reductor | Puente reductor, paso: 3,5 mm, número de polos: 2, longitud: 36 mm, color: rojo | 231.47 | 100 | BE | Industrial Cabinet Connectivity (ICC) | BE2 | BE2Z2X | 10 | 10 | NO | PC |  | 4,21 | G | 7 | 90 | 65 | MM | 4046356701686 | 85366990 | PL | EC000489 | Imagen | Catálogo
3213254 | RB ST 16-1,5/S | Puente reductor | Puente reductor, paso: 10 mm, número de polos: 2, longitud: 37 mm, color: rojo | 267.75 | 100 | BE | Industrial Cabinet Connectivity (ICC) | BE2 | BE2Z2X | 10 | 10 | NO | PC |  | 5,37 | G | 6 | 60 | 60 | MM | 4046356701693 | 85366990 | PL | EC000489 | Imagen | Catálogo
3213357 | PPC 1,5/S/1-L | Acoplamiento COMBI | Acoplamiento COMBI, tensión nominal: 500 V, corriente nominal: 17,5 A, número de conexiones: 1, número de polos: 1, tipo de conexión: Conexión push-in, Sección de dimensionamiento: 1,5 mm², 1er piso, sección: 0,14 mm² - 1,5 mm², color: gris | 117.12 | 100 | BE | Industrial Cabinet Connectivity (ICC) | BE2 | BE2245 | 50 | 50 | NO | PC |  | 1,69 | G | 48 | 92 | 115 | MM | 4046356566087 | 85366990 | PL | EC002021 | Imagen | Catálogo
3213360 | PPC 1,5/S/1-L BU | Acoplamiento COMBI | Acoplamiento COMBI, tensión nominal: 500 V, corriente nominal: 17,5 A, número de conexiones: 1, número de polos: 1, tipo de conexión: Conexión push-in, Sección de dimensionamiento: 1,5 mm², 1er piso, sección: 0,14 mm² - 1,5 mm², color: azul | 117.12 | 100 | BE | Industrial Cabinet Connectivity (ICC) | BE2 | BE2245 | 50 | 50 | NO | PC |  | 1,68 | G | 46 | 90 | 110 | MM | 4046356566094 | 85366990 | PL | EC002021 | Imagen | Catálogo
3213373 | PPC 1,5/S/1-L GNYE | Acoplamiento COMBI | Acoplamiento COMBI, tensión nominal: 500 V, corriente nominal: 17,5 A, número de conexiones: 1, número de polos: 1, tipo de conexión: Conexión push-in, Sección de dimensionamiento: 1,5 mm², 1er piso, sección: 0,14 mm² - 1,5 mm², color: amarillo-verde | 117.12 | 100 | BE | Industrial Cabinet Connectivity (ICC) | BE2 | BE2245 | 50 | 50 | NO | PC |  | 1,69 | G | 47 | 90 | 111 | MM | 4046356566100 | 85366990 | PL | EC002021 | Imagen | Catálogo
3213386 | PPC 1,5/S/ 2 | Acoplamiento COMBI | Acoplamiento COMBI, tensión nominal: 500 V, corriente nominal: 17,5 A, número de conexiones: 1, número de polos: 2, tipo de conexión: Conexión push-in, Sección de dimensionamiento: 1,5 mm², 1er piso, sección: 0,14 mm² - 1,5 mm², color: gris | 260.28 | 100 | BE | Industrial Cabinet Connectivity (ICC) | BE2 | BE2245 | 50 | 50 | NO | PC |  | 4,04 | G | 52 | 185 | 73 | MM | 4046356564595 | 85366990 | PL | EC002021 | Imagen | Catálogo
3213399 | PPC 1,5/S/ 3 | Acoplamiento COMBI | Acoplamiento COMBI, tensión nominal: 500 V, corriente nominal: 17,5 A, número de conexiones: 1, número de polos: 3, tipo de conexión: Conexión push-in, Sección de dimensionamiento: 1,5 mm², 1er piso, sección: 0,14 mm² - 1,5 mm², color: gris | 334.65 | 100 | BE | Industrial Cabinet Connectivity (ICC) | BE2 | BE2245 | 50 | 50 | NO | PC |  | 5,48 | G | 52 | 242 | 76 | MM | 4046356564601 | 85366990 | PL | EC002021 | Imagen | Catálogo
3213400 | PPC 1,5/S-NS/3 | Acoplamiento COMBI | Acoplamiento COMBI, tensión nominal: 500 V, corriente nominal: 17,5 A, número de conexiones: 1, número de polos: 3, tipo de conexión: Conexión push-in, Sección de dimensionamiento: 1,5 mm², 1er piso, sección: 0,14 mm² - 1,5 mm², color: gris | 334.65 | 100 | BE | Industrial Cabinet Connectivity (ICC) | BE2 | BE2245 | 50 | 50 | NO | PC |  | 6,73 | G | 60 | 189 | 118 | MM | 4046356801768 | 85366990 | PL | EC000897 | Imagen | Catálogo
3213409 | PPC 1,5/S/ 4 | Acoplamiento COMBI | Acoplamiento COMBI, tensión nominal: 500 V, corriente nominal: 17,5 A, número de conexiones: 1, número de polos: 4, tipo de conexión: Conexión push-in, Sección de dimensionamiento: 1,5 mm², 1er piso, sección: 0,14 mm² - 1,5 mm², color: gris | 409.02 | 100 | BE | Industrial Cabinet Connectivity (ICC) | BE2 | BE2245 | 50 | 50 | NO | PC |  | 6,69 | G | 41 | 274 | 76 | MM | 4046356564625 | 85366990 | PL | EC002021 | Imagen | Catálogo
3213410 | PPC 1,5/S-NS/4 | Acoplamiento COMBI | Acoplamiento COMBI, tensión nominal: 500 V, corriente nominal: 17,5 A, número de conexiones: 1, número de polos: 4, tipo de conexión: Conexión push-in, Sección de dimensionamiento: 1,5 mm², 1er piso, sección: 0,14 mm² - 1,5 mm², color: gris | 409.02 | 100 | BE | Industrial Cabinet Connectivity (ICC) | BE2 | BE2245 | 50 | 50 | NO | PC |  | 8,55 | G | 57 | 312 | 113 | MM | 4046356802574 | 85366990 | PL | EC000897 | Imagen | Catálogo
3213412 | PPC 1,5/S/ 5 | Acoplamiento COMBI | Acoplamiento COMBI, tensión nominal: 500 V, corriente nominal: 17,5 A, número de conexiones: 1, número de polos: 5, tipo de conexión: Conexión push-in, Sección de dimensionamiento: 1,5 mm², 1er piso, sección: 0,14 mm² - 1,5 mm², color: gris | 483.41 | 100 | BE | Industrial Cabinet Connectivity (ICC) | BE2 | BE2245 | 50 | 50 | NO | PC |  | 8,14 | G | 56 | 220 | 114 | MM | 4046356564632 | 85366990 | PL | EC002021 | Imagen | Catálogo
3213413 | PPC 1,5/S-NS/5 | Acoplamiento COMBI | Acoplamiento COMBI, tensión nominal: 500 V, corriente nominal: 17,5 A, número de conexiones: 1, número de polos: 5, tipo de conexión: Conexión push-in, Sección de dimensionamiento: 1,5 mm², 1er piso, sección: 0,14 mm² - 1,5 mm², color: gris | 483.41 | 100 | BE | Industrial Cabinet Connectivity (ICC) | BE2 | BE2245 | 50 | 50 | NO | PC |  | 9,68 | G | 57 | 312 | 113 | MM | 4046356802581 | 85366990 | PL | EC000897 | Imagen | Catálogo
3213425 | PPC 1,5/S/ 6 | Acoplamiento COMBI | Acoplamiento COMBI, tensión nominal: 500 V, corriente nominal: 17,5 A, número de conexiones: 1, número de polos: 6, tipo de conexión: Conexión push-in, Sección de dimensionamiento: 1,5 mm², 1er piso, sección: 0,14 mm² - 1,5 mm², color: gris | 557.78 | 100 | BE | Industrial Cabinet Connectivity (ICC) | BE2 | BE2245 | 25 | 25 | NO | PC |  | 9,89 | G | 49 | 218 | 71 | MM | 4046356565974 | 85366990 | PL | EC002021 | Imagen | Catálogo
3213426 | PPC 1,5/S-NS/6 | Acoplamiento COMBI | Acoplamiento COMBI, tensión nominal: 500 V, corriente nominal: 17,5 A, número de conexiones: 1, número de polos: 6, tipo de conexión: Conexión push-in, Sección de dimensionamiento: 1,5 mm², 1er piso, sección: 0,14 mm² - 1,5 mm², color: gris | 557.78 | 100 | BE | Industrial Cabinet Connectivity (ICC) | BE2 | BE2245 | 25 | 25 | NO | PC |  | 11,72 | G | 60 | 189 | 118 | MM | 4046356802598 | 85366990 | PL | EC000897 | Imagen | Catálogo
3213438 | PPC 1,5/S/ 7 | Acoplamiento COMBI | Acoplamiento COMBI, tensión nominal: 500 V, corriente nominal: 17,5 A, número de conexiones: 1, número de polos: 7, tipo de conexión: Conexión push-in, Sección de dimensionamiento: 1,5 mm², 1er piso, sección: 0,14 mm² - 1,5 mm², color: gris | 634.02 | 100 | BE | Industrial Cabinet Connectivity (ICC) | BE2 | BE2245 | 25 | 25 | NO | PC |  | 11,28 | G | 52 | 219 | 73 | MM | 4046356564618 | 85366990 | PL | EC002021 | Imagen | Catálogo
3213439 | PPC 1,5/S-NS/7 | Acoplamiento COMBI | Acoplamiento COMBI, tensión nominal: 500 V, corriente nominal: 17,5 A, número de conexiones: 1, número de polos: 7, tipo de conexión: Conexión push-in, Sección de dimensionamiento: 1,5 mm², 1er piso, sección: 0,14 mm² - 1,5 mm², color: gris | 634.02 | 100 | BE | Industrial Cabinet Connectivity (ICC) | BE2 | BE2245 | 25 | 25 | NO | PC |  | 13,26 | G | 60 | 211 | 124 | MM | 4046356802604 | 85366990 | PL | EC000897 | Imagen | Catálogo
3213441 | PPC 1,5/S/ 8 | Acoplamiento COMBI | Acoplamiento COMBI, tensión nominal: 500 V, corriente nominal: 17,5 A, número de conexiones: 1, número de polos: 8, tipo de conexión: Conexión push-in, Sección de dimensionamiento: 1,5 mm², 1er piso, sección: 0,14 mm² - 1,5 mm², color: gris | 708.39 | 100 | BE | Industrial Cabinet Connectivity (ICC) | BE2 | BE2245 | 25 | 25 | NO | PC |  | 12,44 | G | 42 | 213 | 96 | MM | 4046356564649 | 85366990 | PL | EC002021 | Imagen | Catálogo
3213442 | PPC 1,5/S-NS/8 | Acoplamiento COMBI | Acoplamiento COMBI, tensión nominal: 500 V, corriente nominal: 17,5 A, número de conexiones: 1, número de polos: 8, tipo de conexión: Conexión push-in, Sección de dimensionamiento: 1,5 mm², 1er piso, sección: 0,14 mm² - 1,5 mm², color: gris | 708.39 | 100 | BE | Industrial Cabinet Connectivity (ICC) | BE2 | BE2245 | 25 | 25 | NO | PC |  | 14,26 | G | 56 | 220 | 114 | MM | 4046356802611 | 85366990 | PL | EC000897 | Imagen | Catálogo
3213454 | PPC 1,5/S/ 9 | Acoplamiento COMBI | Acoplamiento COMBI, tensión nominal: 500 V, corriente nominal: 17,5 A, número de conexiones: 1, número de polos: 9, tipo de conexión: Conexión push-in, Sección de dimensionamiento: 1,5 mm², 1er piso, sección: 0,14 mm² - 1,5 mm², color: gris | 782.71 | 100 | BE | Industrial Cabinet Connectivity (ICC) | BE2 | BE2245 | 25 | 25 | NO | PC |  | 14,10 | G | 55 | 220 | 88 | MM | 4046356564656 | 85366990 | PL | EC002021 | Imagen | Catálogo
3213455 | PPC 1,5/S-NS/9 | Acoplamiento COMBI | Acoplamiento COMBI, tensión nominal: 500 V, corriente nominal: 17,5 A, número de conexiones: 1, número de polos: 9, tipo de conexión: Conexión push-in, Sección de dimensionamiento: 1,5 mm², 1er piso, sección: 0,14 mm² - 1,5 mm², clase de montaje: NS 35/15, NS 35/7,5, color: gris | 782.71 | 100 | BE | Industrial Cabinet Connectivity (ICC) | BE2 | BE2245 | 25 | 25 | NO | PC |  | 15,95 | G | 57 | 312 | 113 | MM | 4046356802628 | 85366990 | PL | EC000897 | Imagen | Catálogo
3213467 | PPC 1,5/S/10 | Acoplamiento COMBI | Acoplamiento COMBI, tensión nominal: 500 V, corriente nominal: 17,5 A, número de conexiones: 1, número de polos: 10, tipo de conexión: Conexión push-in, Sección de dimensionamiento: 1,5 mm², 1er piso, sección: 0,14 mm² - 1,5 mm², color: gris | 860.83 | 100 | BE | Industrial Cabinet Connectivity (ICC) | BE2 | BE2245 | 25 | 25 | NO | PC |  | 15,24 | G | 41 | 274 | 77 | MM | 4046356564663 | 85366990 | PL | EC002021 | Imagen | Catálogo
3213468 | PPC 1,5/S-NS/10 | Acoplamiento COMBI | Acoplamiento COMBI, tensión nominal: 500 V, corriente nominal: 17,5 A, número de conexiones: 1, número de polos: 10, tipo de conexión: Conexión push-in, Sección de dimensionamiento: 1,5 mm², 1er piso, sección: 0,14 mm² - 1,5 mm², color: gris | 860.83 | 100 | BE | Industrial Cabinet Connectivity (ICC) | BE2 | BE2245 | 25 | 25 | NO | PC |  | 16,74 | G | 56 | 220 | 114 | MM | 4046356802635 | 85366990 | PL | EC000897 | Imagen | Catálogo
3213470 | PPC 1,5/S/11 | Acoplamiento COMBI | Acoplamiento COMBI, tensión nominal: 500 V, corriente nominal: 17,5 A, número de conexiones: 1, número de polos: 11, tipo de conexión: Conexión push-in, Sección de dimensionamiento: 1,5 mm², 1er piso, sección: 0,14 mm² - 1,5 mm², color: gris | 933.36 | 100 | BE | Industrial Cabinet Connectivity (ICC) | BE2 | BE2245 | 10 | 10 | NO | PC |  | 18,40 | G | 53 | 185 | 69 | MM | 4046356565981 | 85366990 | PL | EC002021 | Imagen | Catálogo
3213483 | PPC 1,5/S/12 | Acoplamiento COMBI | Acoplamiento COMBI, tensión nominal: 500 V, corriente nominal: 17,5 A, número de conexiones: 1, número de polos: 12, tipo de conexión: Conexión push-in, Sección de dimensionamiento: 1,5 mm², 1er piso, sección: 0,14 mm² - 1,5 mm², color: gris | 1009.58 | 100 | BE | Industrial Cabinet Connectivity (ICC) | BE2 | BE2245 | 10 | 10 | NO | PC |  | 19,59 | G | 52 | 185 | 73 | MM | 4046356565998 | 85366990 | PL | EC002021 | Imagen | Catálogo
3213484 | PPC 1,5/S-NS/12 | Acoplamiento COMBI | Acoplamiento COMBI, tensión nominal: 500 V, corriente nominal: 17,5 A, número de conexiones: 1, número de polos: 12, tipo de conexión: Conexión push-in, Sección de dimensionamiento: 1,5 mm², 1er piso, sección: 0,14 mm² - 1,5 mm², clase de montaje: NS 35/15, NS 35/7,5, color: gris | 989.77 | 100 | BE | Industrial Cabinet Connectivity (ICC) | BE2 | BE2245 | 10 | 10 | NO | PC |  | 22,50 | G | 59 | 276 | 69 | MM | 4046356802659 | 85366990 | PL | EC000897 | Imagen | Catálogo
3213496 | PPC 1,5/S/13 | Acoplamiento COMBI | Acoplamiento COMBI, tensión nominal: 500 V, corriente nominal: 17,5 A, número de conexiones: 1, número de polos: 13, tipo de conexión: Conexión push-in, Sección de dimensionamiento: 1,5 mm², 1er piso, sección: 0,14 mm² - 1,5 mm², color: gris | 1083.95 | 100 | BE | Industrial Cabinet Connectivity (ICC) | BE2 | BE2245 | 10 | 10 | NO | PC |  | 20,50 | G | 53 | 185 | 69 | MM | 4046356566001 | 85366990 | PL | EC002021 | Imagen | Catálogo
3213506 | PPC 1,5/S/14 | Acoplamiento COMBI | Acoplamiento COMBI, tensión nominal: 500 V, corriente nominal: 17,5 A, número de conexiones: 1, número de polos: 14, tipo de conexión: Conexión push-in, Sección de dimensionamiento: 1,5 mm², 1er piso, sección: 0,14 mm² - 1,5 mm², color: gris | 1160.16 | 100 | BE | Industrial Cabinet Connectivity (ICC) | BE2 | BE2245 | 10 | 10 | NO | PC |  | 22,28 | G | 53 | 185 | 69 | MM | 4046356566018 | 85366990 | PL | EC002021 | Imagen | Catálogo
3213519 | PPC 1,5/S/15 | Acoplamiento COMBI | Acoplamiento COMBI, tensión nominal: 500 V, corriente nominal: 17,5 A, número de conexiones: 1, número de polos: 15, tipo de conexión: Conexión push-in, Sección de dimensionamiento: 1,5 mm², 1er piso, sección: 0,14 mm² - 1,5 mm², color: gris | 1232.68 | 100 | BE | Industrial Cabinet Connectivity (ICC) | BE2 | BE2245 | 10 | 10 | NO | PC |  | 23,80 | G | 53 | 185 | 69 | MM | 4046356566025 | 85366990 | PL | EC002021 | Imagen | Catálogo
3213600 | D-PTS 4 | Tapa final | Tapa final, profundidad: 35,3 mm, anchura: 2,2 mm, altura: 62,4 mm, color: gris | 67.69 | 100 | BE | Industrial Cabinet Connectivity (ICC) | BE2 | BE2Z1X | 10 | 10 | NO | PC |  | 2,71 | G | 24 | 126 | 190 | MM | 4055626082820 | 85389099 | DE | EC000886 | Imagen | Catálogo
3213601 | PTS 4 | Borne de paso | Borne de paso, tensión nominal: 800 V, corriente nominal: 32 A, número de conexiones: 2, tipo de conexión: Conexión push-in, Sección de dimensionamiento: 4 mm², 1er piso, sección: 0,2 mm² - 6 mm², clase de montaje: NS 35/7,5, NS 35/15, color: gris | 156.81 | 100 | BE | Industrial Cabinet Connectivity (ICC) | BE2 | BE2211 | 50 | 50 | NO | PC |  | 9,53 | G | 67 | 288 | 73 | MM | 4055626084855 | 85369010 | PL | EC000897 | Imagen | Catálogo
3213602 | PTS 4 BU | Borne de paso | Borne de paso, tensión nominal: 800 V, corriente nominal: 32 A, número de conexiones: 2, tipo de conexión: Conexión push-in, Sección de dimensionamiento: 4 mm², 1er piso, sección: 0,2 mm² - 6 mm², clase de montaje: NS 35/7,5, NS 35/15, color: azul | 156.81 | 100 | BE | Industrial Cabinet Connectivity (ICC) | BE2 | BE2211 | 50 | 50 | NO | PC |  | 9,55 | G | 67 | 288 | 73 | MM | 4055626084862 | 85369010 | PL | EC000897 | Imagen | Catálogo
3213603 | PTS 4-PE | Borna de tierra | Borna de tierra, número de conexiones: 2, tipo de conexión: Conexión push-in, 1er piso, sección: 0,2 mm² - 6 mm², clase de montaje: NS 35/7,5, NS 35/15, color: amarillo-verde | 427.64 | 100 | BE | Industrial Cabinet Connectivity (ICC) | BE2 | BE2221 | 50 | 50 | NO | PC |  | 13,72 | G | 67 | 288 | 73 | MM | 4055626084879 | 85369010 | PL | EC000901 | Imagen | Catálogo
3213604 | PTS 4-TWIN | Borne de paso | Borne de paso, tensión nominal: 800 V, corriente nominal: 32 A, número de conexiones: 3, tipo de conexión: Conexión push-in, Sección de dimensionamiento: 4 mm², 1er piso, sección: 0,2 mm² - 6 mm², clase de montaje: NS 35/7,5, NS 35/15, color: gris | 215.3 | 100 | BE | Industrial Cabinet Connectivity (ICC) | BE2 | BE2212 | 50 | 50 | NO | PC |  | 10,25 | G | 67 | 288 | 73 | MM | 4055626085463 | 85369010 | PL | EC000897 | Imagen | Catálogo
3213605 | PTS 4-TWIN BU | Borne de paso | Borne de paso, tensión nominal: 800 V, corriente nominal: 32 A, número de conexiones: 3, tipo de conexión: Conexión push-in, Sección de dimensionamiento: 4 mm², 1er piso, sección: 0,2 mm² - 6 mm², clase de montaje: NS 35/7,5, NS 35/15, color: azul | 215.3 | 100 | BE | Industrial Cabinet Connectivity (ICC) | BE2 | BE2212 | 50 | 50 | NO | PC |  | 10,22 | G | 67 | 288 | 73 | MM | 4055626085470 | 85369010 | PL | EC000897 | Imagen | Catálogo
3213606 | PTS 4-TWIN-PE | Borna de tierra | Borna de tierra, número de conexiones: 3, tipo de conexión: Conexión push-in, 1er piso, sección: 0,2 mm² - 6 mm², clase de montaje: NS 35/7,5, NS 35/15, color: amarillo-verde | 576.77 | 100 | BE | Industrial Cabinet Connectivity (ICC) | BE2 | BE2222 | 50 | 50 | NO | PC |  | 14,63 | G | 67 | 288 | 73 | MM | 4055626085487 | 85369010 | PL | EC000901 | Imagen | Catálogo
3213607 | PTS 4-QUATTRO | Borne de paso | Borne de paso, tensión nominal: 800 V, corriente nominal: 32 A, número de conexiones: 4, tipo de conexión: Conexión push-in, Sección de dimensionamiento: 4 mm², 1er piso, sección: 0,2 mm² - 6 mm², clase de montaje: NS 35/7,5, NS 35/15, color: gris | 270.69 | 100 | BE | Industrial Cabinet Connectivity (ICC) | BE2 | BE2213 | 50 | 50 | NO | PC |  | 11,16 | G | 67 | 288 | 73 | MM | 4055626084886 | 85369010 | PL | EC000897 | Imagen | Catálogo
3213608 | PTS 4-QUATTRO BU | Borne de paso | Borne de paso, tensión nominal: 800 V, corriente nominal: 32 A, número de conexiones: 4, tipo de conexión: Conexión push-in, Sección de dimensionamiento: 4 mm², 1er piso, sección: 0,2 mm² - 6 mm², clase de montaje: NS 35/7,5, NS 35/15, color: azul | 270.69 | 100 | BE | Industrial Cabinet Connectivity (ICC) | BE2 | BE2213 | 50 | 50 | NO | PC |  | 11,15 | G | 65 | 288 | 78 | MM | 4055626084893 | 85369010 | PL | EC000897 | Imagen | Catálogo
3213609 | PTS 4-QUATTRO-PE | Borna de tierra | Borna de tierra, número de conexiones: 4, tipo de conexión: Conexión push-in, 1er piso, sección: 0,2 mm² - 6 mm², clase de montaje: NS 35/7,5, NS 35/15, color: amarillo-verde | 722.86 | 100 | BE | Industrial Cabinet Connectivity (ICC) | BE2 | BE2223 | 50 | 50 | NO | PC |  | 15,35 | G | 67 | 288 | 73 | MM | 4055626085401 | 85369010 | PL | EC000901 | Imagen | Catálogo
3213690 | D-PPC 1,5/S | Tapa final | Tapa final, profundidad: 27 mm, anchura: 3 mm, altura: 17,8 mm, color: gris | 35.14 | 100 | BE | Industrial Cabinet Connectivity (ICC) | BE2 | BE2Z1X | 50 | 50 | NO | PC |  | 0,86 | G | 22 | 90 | 136 | MM | 4046356566117 | 85389099 | PL | EC000886 | Imagen | Catálogo
3213700 | PPC 1,5/S-NS/1-L | Acoplamiento COMBI | Acoplamiento COMBI, tensión nominal: 500 V, corriente nominal: 17,5 A, número de conexiones: 1, número de polos: 1, tipo de conexión: Conexión push-in, Sección de dimensionamiento: 1,5 mm², 1er piso, sección: 0,14 mm² - 1,5 mm², clase de montaje: NS 35/15, NS 35/7,5, color: gris | 117.12 | 100 | BE | Industrial Cabinet Connectivity (ICC) | BE2 | BE2245 | 50 | 50 | NO | PC |  | 2,49 | G | 51 | 185 | 69 | MM | 4046356566124 | 85366990 | PL | EC000897 | Imagen | Catálogo
3213713 | PT 1,5/S-3L | Borne multipiso | Borne multipiso, tensión nominal: 500 V, corriente nominal: 15 A, tipo de conexión: Conexión push-in, 1er piso, Sección de dimensionamiento: 1,5 mm², sección: 0,14 mm² - 1,5 mm², clase de montaje: NS 35/7,5, NS 35/15, color: gris | 399.76 | 100 | BE | Industrial Cabinet Connectivity (ICC) | BE2 | BE2215 | 50 | 50 | NO | PC |  | 12,02 | G | 59 | 185 | 116 | MM | 4046356572484 | 85369010 | PL | EC000897 | Imagen | Catálogo
3213726 | PT 1,5/S-3L BU | Borne multipiso | Borne multipiso, tensión nominal: 500 V, corriente nominal: 15 A, tipo de conexión: Conexión push-in, 1er piso, Sección de dimensionamiento: 1,5 mm², sección: 0,14 mm² - 1,5 mm², clase de montaje: NS 35/7,5, NS 35/15, color: azul | 399.76 | 100 | BE | Industrial Cabinet Connectivity (ICC) | BE2 | BE2215 | 50 | 50 | NO | PC |  | 12,17 | G | 60 | 189 | 118 | MM | 4046356572491 | 85369010 | PL | EC000897 | Imagen | Catálogo
3213739 | PT 1,5/S-3PE | Borna de tierra | Borna de tierra, tensión nominal: 500 V, corriente nominal: 15 A, tipo de conexión: Conexión push-in, 1er piso, Sección de dimensionamiento: 1,5 mm², sección: 0,14 mm² - 1,5 mm², clase de montaje: NS 35/7,5, NS 35/15, color: amarillo-verde | 951.77 | 100 | BE | Industrial Cabinet Connectivity (ICC) | BE2 | BE2225 | 50 | 50 | NO | PC |  | 14,60 | G | 60 | 185 | 116 | MM | 4046356572507 | 85369010 | PL | EC000901 | Imagen | Catálogo
3213742 | PT 1,5/S-3PV | Borne multipiso | Borne multipiso, con empalmadores de potencial, tensión nominal: 500 V, corriente nominal: 15 A, tipo de conexión: Conexión push-in, 1er piso, Sección de dimensionamiento: 1,5 mm², sección: 0,14 mm² - 1,5 mm², clase de montaje: NS 35/7,5, NS 35/15, color: gris | 689.34 | 100 | BE | Industrial Cabinet Connectivity (ICC) | BE2 | BE2215 | 50 | 50 | NO | PC |  | 12,56 | G | 59 | 185 | 116 | MM | 4046356572514 | 85369010 | PL | EC000897 | Imagen | Catálogo
3213755 | PT 1,5/S-PE/L/N | Borne multipiso | Borne multipiso, tensión nominal: 500 V, corriente nominal: 15 A, tipo de conexión: Conexión push-in, 1er piso, Sección de dimensionamiento: 1,5 mm², sección: 0,14 mm² - 1,5 mm², clase de montaje: NS 35/7,5, NS 35/15, color: gris | 733.49 | 100 | BE | Industrial Cabinet Connectivity (ICC) | BE2 | BE2225 | 50 | 50 | NO | PC |  | 13,99 | G | 60 | 189 | 118 | MM | 4046356572521 | 85369010 | PL | EC000901 | Imagen | Catálogo
3213768 | PT 1,5/S-PE/L/L | Borne multipiso | Borne multipiso, tensión nominal: 500 V, corriente nominal: 15 A, tipo de conexión: Conexión push-in, 1er piso, Sección de dimensionamiento: 1,5 mm², sección: 0,14 mm² - 1,5 mm², clase de montaje: NS 35/7,5, NS 35/15, color: gris | 689.01 | 100 | BE | Industrial Cabinet Connectivity (ICC) | BE2 | BE2225 | 50 | 50 | NO | PC |  | 14,08 | G | 60 | 189 | 118 | MM | 4046356572538 | 85369010 | PL | EC000901 | Imagen | Catálogo
3213784 | PT 1,5/S/2P | Borne de paso | Borne de paso, tensión nominal: 500 V, corriente nominal: 17,5 A, número de conexiones: 2, tipo de conexión: Conexión enchufable, Sección de dimensionamiento: 1,5 mm², 1er piso, sección: 0,14 mm² - 1,5 mm², clase de montaje: NS 35/7,5, NS 35/15, color: gris | 102.3 | 100 | BE | Industrial Cabinet Connectivity (ICC) | BE2 | BE2241 | 50 | 50 | NO | PC |  | 2,91 | G | 49 | 147 | 74 | MM | 4046356575690 | 85369010 | PL | EC000897 | Imagen | Catálogo
3213797 | PT 1,5/S/2P BU | Borne de paso | Borne de paso, tensión nominal: 500 V, corriente nominal: 17,5 A, número de conexiones: 2, tipo de conexión: Conexión enchufable, Sección de dimensionamiento: 1,5 mm², 1er piso, sección: 0,14 mm² - 1,5 mm², clase de montaje: NS 35/7,5, NS 35/15, color: azul | 102.3 | 100 | BE | Industrial Cabinet Connectivity (ICC) | BE2 | BE2241 | 50 | 50 | NO | PC |  | 2,95 | G | 52 | 148 | 76 | MM | 4046356575706 | 85369010 | PL | EC000897 | Imagen | Catálogo
3213810 | PT 1,5/S/2P-PE | Borna de tierra | Borna de tierra, número de conexiones: 2, tipo de conexión: Conexión enchufable, 1er piso, sección: 0,14 mm² - 1,5 mm², clase de montaje: NS 35/7,5, NS 35/15, color: amarillo-verde | 381.3 | 100 | BE | Industrial Cabinet Connectivity (ICC) | BE2 | BE2242 | 50 | 50 | NO | PC |  | 4,75 | G | 52 | 148 | 76 | MM | 4046356575676 | 85369010 | PL | EC000901 | Imagen | Catálogo
3213852 | PTTB 1,5/S/4P-PV | Borna de doble piso | Borna de doble piso, La corriente y la tensión son determinadas por el conector empleado., con empalmadores de potencial, tensión nominal: 500 V, corriente nominal: 16 A, tipo de conexión: Conexión enchufable, 1er y 2º piso, Sección de dimensionamiento: 1,5 mm², sección: 0,14 mm² - 1,5 mm², clase de montaje: NS 35/7,5, NS 35/15, color: gris | 476.9 | 100 | BE | Industrial Cabinet Connectivity (ICC) | BE2 | BE2241 | 50 | 50 | NO | PC |  | 7,16 | G | 60 | 189 | 118 | MM | 4046356591836 | 85369010 | PL | EC000897 | Imagen | Catálogo
3213865 | PTTB 1,5/S/4P | Borna de doble piso | Borna de doble piso, La corriente y la tensión son determinadas por el conector empleado., tensión nominal: 500 V, corriente nominal: 16 A, tipo de conexión: Conexión enchufable, 1er y 2º piso, Sección de dimensionamiento: 1,5 mm², sección: 0,14 mm² - 1,5 mm², clase de montaje: NS 35/7,5, NS 35/15, color: gris | 193.26 | 100 | BE | Industrial Cabinet Connectivity (ICC) | BE2 | BE2241 | 50 | 50 | NO | PC |  | 6,92 | G | 60 | 189 | 118 | MM | 4046356575720 | 85369010 | PL | EC000897 | Imagen | Catálogo
3213881 | PTTB 1,5/S/4P-PE | Borne de doble piso conductor de protección | Borne de doble piso conductor de protección, número de conexiones: 4, tipo de conexión: Conexión enchufable, 1er y 2º piso, sección: 0,14 mm² - 1,5 mm², clase de montaje: NS 35/7,5, NS 35/15, color: amarillo-verde | 770.56 | 100 | BE | Industrial Cabinet Connectivity (ICC) | BE2 | BE2242 | 50 | 50 | NO | PC |  | 9,39 | G | 60 | 189 | 118 | MM | 4046356575683 | 85369010 | PL | EC000901 | Imagen | Catálogo
3213894 | D-PTTB 1,5/S/4P | Tapa final | Tapa final, profundidad: 34,9 mm, anchura: 2,2 mm, altura: 93,9 mm, color: gris | 65.1 | 100 | BE | Industrial Cabinet Connectivity (ICC) | BE2 | BE2Z1X | 50 | 50 | NO | PC |  | 3,69 | G | 36 | 210 | 200 | MM | 4046356591300 | 85389099 | DE | EC000886 | Imagen | Catálogo
3213933 | PTTB 1,5/S/2P-PV BU | Borna de doble piso | Borna de doble piso, La corriente y la tensión son determinadas por el conector empleado., con empalmadores de potencial, tensión nominal: 500 V, corriente nominal: 16 A, tipo de conexión: Conexión push-in / conexión enchufable, 1er y 2º piso, Sección de dimensionamiento: 1,5 mm², sección: 0,14 mm² - 1,5 mm², clase de montaje: NS 35/7,5, NS 35/15, color: azul | 503.3 | 100 | BE | Industrial Cabinet Connectivity (ICC) | BE2 | BE2241 | 50 | 50 | NO | PC |  | 6,62 | G | 50 | 217 | 71 | MM | 4046356591829 | 85369010 | DE | EC000897 | Imagen | Catálogo
3213937 | PTI 2,5-PE/LO/LO | Borne de tierra para distribución | Borne de tierra para distribución, sin compresor de accionamiento, tensión nominal: 400 V, corriente nominal: 24 A, Conexión push-in, 1., 2. y 3er piso, Sección de dimensionamiento: 2,5 mm², sección: 0,14 mm² - 4 mm², clase de montaje: NS 35/7,5, NS 35/15, color: gris | 437.44 | 100 | BE | Industrial Cabinet Connectivity (ICC) | BE2 | BE2253 | 50 | 50 | NO | PC |  | 18,02 | G | 59 | 268 | 113 | MM | 4046356979719 | 85369010 | DE | EC001329 | Imagen | Catálogo
3213938 | PTI 2,5-PE/L/NT KAN | Borne de tierra para distribución | Borne de tierra para distribución, Nota sobre el montaje:Para fijar de forma segura la barra colectora del neutro, deben colocarse caballetes al principio y al final de cada regleta de bornes, así como regletas más largas cada 20cm., tensión nominal: 400 V, corriente nominal: 24 A, Conexión push-in, 1., 2. y 3er piso, Sección de dimensionamiento: 4 mm², sección: 0,14 mm² - 4 mm², Conexión push-in, clase de montaje: NS 35/7,5, NS 35/15, color: gris | 506.3583 | 100 | BE | Industrial Cabinet Connectivity (ICC) | BE2 | BE2253 | 50 | 750 | NO | PC |  | 18.736 | G | 0 | 0 | 0 |  | 4046356959544 | 85369010 | DE | EC001329 | Imagen | Catálogo
3213939 | PTI 2,5-L/L KAN | Borne de piso de distribución | Borne de piso de distribución, tensión nominal: 400 V, corriente nominal: 24 A, Conexión push-in, 1., 2. y 3er piso, Sección de dimensionamiento: 4 mm², sección: 0,14 mm² - 4 mm², Conexión push-in, clase de montaje: NS 35/7,5, NS 35/15, color: gris | 334.1217 | 100 | BE | Industrial Cabinet Connectivity (ICC) | BE2 | BE2253 | 50 | 750 | NO | PC |  | 14.77 | G | 0 | 0 | 0 |  | 4046356959551 | 85369010 | DE | EC001329 | Imagen | Catálogo
3213941 | PTI 2,5-PE/LO/NT | Borne de tierra para distribución | Borne de tierra para distribución, Nota sobre el montaje:Para fijar de forma segura la barra colectora del neutro, deben colocarse caballetes al principio y al final de cada regleta de bornes, así como regletas más largas cada 20 cm., sin pestillo de accionamiento en el lado de alimentación, tensión nominal: 400 V, corriente nominal: 24 A, Conexión push-in, 1., 2. y 3er piso, Sección de dimensionamiento: 2,5 mm², sección: 0,14 mm² - 4 mm², clase de montaje: NS 35/7,5, NS 35/15, color: gris | 506.35 | 100 | BE | Industrial Cabinet Connectivity (ICC) | BE2 | BE2253 | 50 | 50 | NO | PC |  | 18,73 | G | 55 | 267 | 112 | MM | 4046356873000 | 85369010 | DE | EC001329 | Imagen | Catálogo
3213943 | PTI 2,5-PE/LO/NO | Borne de tierra para distribución | Borne de tierra para distribución, sin pestillo de accionamiento en el lado de alimentación, tensión nominal: 400 V, corriente nominal: 24 A, Conexión push-in, 1., 2. y 3er piso, Sección de dimensionamiento: 2,5 mm², sección: 0,14 mm² - 4 mm², clase de montaje: NS 35/7,5, NS 35/15, color: gris | 437.44 | 100 | BE | Industrial Cabinet Connectivity (ICC) | BE2 | BE2253 | 50 | 50 | NO | PC |  | 17,55 | G | 55 | 267 | 112 | MM | 4046356873017 | 85369010 | DE | EC001329 | Imagen | Catálogo
3213944 | PTI 2,5-LO/LO | Borne de piso de distribución | Borne de piso de distribución, sin pestillo de accionamiento en el lado de alimentación, tensión nominal: 400 V, corriente nominal: 24 A, Conexión push-in, 1., 2. y 3er piso, Sección de dimensionamiento: 2,5 mm², sección: 0,14 mm² - 4 mm², Conexión push-in, clase de montaje: NS 35/7,5, NS 35/15, color: gris | 334.12 | 100 | BE | Industrial Cabinet Connectivity (ICC) | BE2 | BE2253 | 50 | 50 | NO | PC |  | 14,27 | G | 59 | 269 | 112 | MM | 4046356873024 | 85369010 | DE | EC001329 | Imagen | Catálogo
3213945 | PTI 2,5-L/LB | Borne de piso de distribución | Borne de piso de distribución, conector pasamuros incorporado, tensión nominal: 400 V, corriente nominal: 24 A, Conexión push-in, 1er y 2º piso, Sección de dimensionamiento: 2,5 mm², sección: 0,14 mm² - 4 mm², Conexión push-in, Sección de dimensionamiento: 1,5 mm², clase de montaje: NS 35/7,5, NS 35/15, color: gris | 472.06 | 100 | BE | Industrial Cabinet Connectivity (ICC) | BE2 | BE2253 | 50 | 50 | NO | PC |  | 15,81 | G | 55 | 267 | 112 | MM | 4046356804790 | 85369010 | DE | EC001329 | Imagen | Catálogo
3213946 | PTI 2,5-PE/L/NT | Borne de tierra para distribución | Borne de tierra para distribución, Nota sobre el montaje:Para fijar de forma segura la barra colectora del neutro, deben colocarse caballetes al principio y al final de cada regleta de bornes, así como regletas más largas cada 20 cm., tensión nominal: 400 V, corriente nominal: 24 A, Conexión push-in, 1., 2. y 3er piso, Sección de dimensionamiento: 2,5 mm², sección: 0,14 mm² - 4 mm², clase de montaje: NS 35/7,5, NS 35/15, color: gris | 506.35 | 100 | BE | Industrial Cabinet Connectivity (ICC) | BE2 | BE2253 | 50 | 50 | NO | PC |  | 18,38 | G | 55 | 267 | 112 | MM | 4046356609661 | 85369010 | DE | EC001329 | Imagen | Catálogo
3213947 | PTI 2,5-L/NT | Borne de piso de distribución | Borne de piso de distribución, Nota sobre el montaje:Para fijar de forma segura la barra colectora del neutro, deben colocarse caballetes al principio y al final de cada regleta de bornes, así como regletas más largas cada 20 cm., tensión nominal: 400 V, corriente nominal: 24 A, Conexión push-in, 1., 2. y 3er piso, Sección de dimensionamiento: 2,5 mm², sección: 0,14 mm² - 4 mm², Conexión push-in, clase de montaje: NS 35/7,5, NS 35/15, color: gris | 406.45 | 100 | BE | Industrial Cabinet Connectivity (ICC) | BE2 | BE2253 | 50 | 50 | NO | PC |  | 15,18 | G | 55 | 267 | 112 | MM | 4046356609647 | 85369010 | DE | EC001329 | Imagen | Catálogo
3213948 | PTI 2,5-L/LT | Borne de piso de distribución | Borne de piso de distribución, tensión nominal: 400 V, corriente nominal: 24 A, Conexión push-in, 1., 2. y 3er piso, Sección de dimensionamiento: 2,5 mm², sección: 0,14 mm² - 4 mm², Conexión push-in, clase de montaje: NS 35/7,5, NS 35/15, color: gris | 406.45 | 100 | BE | Industrial Cabinet Connectivity (ICC) | BE2 | BE2253 | 50 | 50 | NO | PC |  | 15,18 | G | 58 | 270 | 112 | MM | 4046356609654 | 85369010 | DE | EC001329 | Imagen | Catálogo
3213949 | PTI 2,5-PE/L/L | Borne de tierra para distribución | Borne de tierra para distribución, tensión nominal: 400 V, corriente nominal: 24 A, Conexión push-in, 1., 2. y 3er piso, Sección de dimensionamiento: 2,5 mm², sección: 0,14 mm² - 4 mm², clase de montaje: NS 35/7,5, NS 35/15, color: gris | 437.44 | 100 | BE | Industrial Cabinet Connectivity (ICC) | BE2 | BE2253 | 50 | 50 | NO | PC |  | 17,59 | G | 55 | 267 | 112 | MM | 4046356609630 | 85369010 | DE | EC001329 | Imagen | Catálogo
3213950 | PTI 2,5-PE/L/N | Borne de tierra para distribución | Borne de tierra para distribución, tensión nominal: 400 V, corriente nominal: 24 A, Conexión push-in, 1., 2. y 3er piso, Sección de dimensionamiento: 2,5 mm², sección: 0,14 mm² - 4 mm², clase de montaje: NS 35/7,5, NS 35/15, color: gris | 437.44 | 100 | BE | Industrial Cabinet Connectivity (ICC) | BE2 | BE2253 | 50 | 50 | NO | PC |  | 17,66 | G | 55 | 267 | 112 | MM | 4046356609623 | 85369010 | DE | EC001329 | Imagen | Catálogo
3213951 | PTI 2,5-L | Borne de piso de distribución | Borne de piso de distribución, tensión nominal: 400 V, corriente nominal: 24 A, Conexión push-in, Sección de dimensionamiento: 2,5 mm², sección: 0,14 mm² - 4 mm², clase de montaje: NS 35/7,5, NS 35/15, color: gris | 163.65 | 100 | BE | Industrial Cabinet Connectivity (ICC) | BE2 | BE2253 | 50 | 50 | NO | PC |  | 12,50 | G | 55 | 267 | 112 | MM | 4046356609609 | 85369010 | DE | EC001329 | Imagen | Catálogo
3213953 | PTI 2,5-L/L | Borne de piso de distribución | Borne de piso de distribución, tensión nominal: 400 V, corriente nominal: 24 A, Conexión push-in, 1., 2. y 3er piso, Sección de dimensionamiento: 2,5 mm², sección: 0,14 mm² - 4 mm², Conexión push-in, clase de montaje: NS 35/7,5, NS 35/15, color: gris | 334.12 | 100 | BE | Industrial Cabinet Connectivity (ICC) | BE2 | BE2253 | 50 | 50 | NO | PC |  | 14,55 | G | 55 | 267 | 112 | MM | 4046356609586 | 85369010 | DE | EC001329 | Imagen | Catálogo
3213954 | PTI 2,5-L/N | Borne de piso de distribución | Borne de piso de distribución, tensión nominal: 400 V, corriente nominal: 24 A, Conexión push-in, 1., 2. y 3er piso, Sección de dimensionamiento: 2,5 mm², sección: 0,14 mm² - 4 mm², Conexión push-in, clase de montaje: NS 35/7,5, NS 35/15, color: gris | 332.37 | 100 | BE | Industrial Cabinet Connectivity (ICC) | BE2 | BE2253 | 50 | 50 | NO | PC |  | 14,78 | G | 55 | 267 | 112 | MM | 4046356609593 | 85369010 | DE | EC001329 | Imagen | Catálogo
3213955 | PTI 2,5-PE/L/NTB | Borne de tierra para distribución | Borne de tierra para distribución, tensión nominal: 400 V, corriente nominal: 24 A, Conexión push-in, Sección de dimensionamiento: 2,5 mm², sección: 0,14 mm² - 4 mm², Conexión push-in, Sección de dimensionamiento: 1,5 mm², sección: 0,14 mm² - 4 mm², clase de montaje: NS 35/7,5, NS 35/15, color: gris | 719.93 | 100 | BE | Industrial Cabinet Connectivity (ICC) | BE2 | BE2253 | 50 | 50 | NO | PC |  | 18,95 | G | 55 | 267 | 112 | MM | 4046356609562 | 85369010 | DE | EC001329 | Imagen | Catálogo
3213956 | PTI 2,5-L/NTB | Borne de piso de distribución | Borne de piso de distribución, tensión nominal: 400 V, corriente nominal: 24 A, Conexión push-in, Sección de dimensionamiento: 2,5 mm², sección: 0,14 mm² - 4 mm², Conexión push-in, Sección de dimensionamiento: 1,5 mm², sección: 0,14 mm² - 4 mm², clase de montaje: NS 35/7,5, NS 35/15, color: gris | 706.14 | 100 | BE | Industrial Cabinet Connectivity (ICC) | BE2 | BE2253 | 50 | 50 | NO | PC |  | 15,91 | G | 58 | 270 | 113 | MM | 4046356609517 | 85369010 | DE | EC001329 | Imagen | Catálogo
3213957 | PTI 2,5-PE/L/LTB | Borne de tierra para distribución | Borne de tierra para distribución, tensión nominal: 400 V, corriente nominal: 24 A, Conexión push-in, Sección de dimensionamiento: 2,5 mm², sección: 0,14 mm² - 4 mm², Conexión push-in, Sección de dimensionamiento: 1,5 mm², sección: 0,14 mm² - 4 mm², clase de montaje: NS 35/7,5, NS 35/15, color: gris | 719.93 | 100 | BE | Industrial Cabinet Connectivity (ICC) | BE2 | BE2253 | 50 | 50 | NO | PC |  | 19,31 | G | 55 | 267 | 112 | MM | 4046356609555 | 85369010 | DE | EC001329 | Imagen | Catálogo
3213958 | PTI 2,5-L/LTB | Borne de piso de distribución | Borne de piso de distribución, tensión nominal: 400 V, corriente nominal: 24 A, Conexión push-in, Sección de dimensionamiento: 2,5 mm², sección: 0,14 mm² - 4 mm², Conexión push-in, Sección de dimensionamiento: 1,5 mm², sección: 0,14 mm² - 4 mm², clase de montaje: NS 35/7,5, NS 35/15, color: gris | 706.14 | 100 | BE | Industrial Cabinet Connectivity (ICC) | BE2 | BE2253 | 50 | 50 | NO | PC |  | 16,18 | G | 55 | 267 | 112 | MM | 4046356609524 | 85369010 | DE | EC001329 | Imagen | Catálogo
3213959 | PTI 2,5-PE/L/LB | Borne de tierra para distribución | Borne de tierra para distribución, tensión nominal: 400 V, corriente nominal: 24 A, Conexión push-in, 1., 2. y 3er piso, Sección de dimensionamiento: 2,5 mm², sección: 0,14 mm² - 4 mm², clase de montaje: NS 35/7,5, NS 35/15, color: gris | 792.24 | 100 | BE | Industrial Cabinet Connectivity (ICC) | BE2 | BE2253 | 50 | 50 | NO | PC |  | 18,97 | G | 55 | 267 | 112 | MM | 4046356609548 | 85369010 | DE | EC001329 | Imagen | Catálogo
3213960 | PTI 2,5-PE/L/TG | Borne de tierra para distribución | Borne de tierra para distribución, La corriente y la tensión son determinadas por el conector empleado., tensión nominal: 400 V, Corriente constante térmica I<sub>th</sub>: 24 A, Conexión push-in, Sección de dimensionamiento: 2,5 mm², sección: 0,14 mm² - 4 mm², Conexión push-in, sección: 0,14 mm² - 4 mm², clase de montaje: NS 35/7,5, NS 35/15, color: gris | 654.46 | 100 | BE | Industrial Cabinet Connectivity (ICC) | BE2 | BE2253 | 50 | 50 | NO | PC |  | 18,62 | G | 55 | 267 | 112 | MM | 4046356609579 | 85369010 | DE | EC001329 | Imagen | Catálogo
3213961 | PTI 2,5-L/TG | Borne de piso de distribución | Borne de piso de distribución, La corriente y la tensión son determinadas por el conector empleado., tensión nominal: 400 V, Corriente constante térmica I<sub>th</sub>: 24 A, Conexión push-in, Sección de dimensionamiento: 2,5 mm², sección: 0,14 mm² - 4 mm², Conexión push-in, Sección de dimensionamiento: 4 mm², sección: 0,14 mm² - 4 mm², clase de montaje: NS 35/7,5, NS 35/15, color: gris | 538.37 | 100 | BE | Industrial Cabinet Connectivity (ICC) | BE2 | BE2253 | 50 | 50 | NO | PC |  | 15,64 | G | 55 | 267 | 112 | MM | 4046356609531 | 85369010 | DE | EC001329 | Imagen | Catálogo
3213962 | PTI 2,5-PE | Borne de tierra para distribución | Borne de tierra para distribución, tensión nominal: 800 V, corriente nominal: 24 A, Conexión push-in, 1er piso, Sección de dimensionamiento: 2,5 mm², sección: 0,14 mm² - 4 mm², clase de montaje: NS 35/7,5, NS 35/15, color: amarillo-verde | 404.73 | 100 | BE | Industrial Cabinet Connectivity (ICC) | BE2 | BE2251 | 50 | 50 | NO | PC |  | 10,59 | G | 59 | 276 | 69 | MM | 4046356609500 | 85369010 | PL | EC001329 | Imagen | Catálogo
3213963 | PTN 2,5 | Borne de neutro seccionable | Borne de neutro seccionable, Nota sobre el montaje:Para fijar de forma segura la barra colectora del neutro, deben colocarse caballetes al principio y al final de cada regleta de bornes, así como regletas más largas cada 20 cm., tensión nominal: 250 V, corriente nominal: 24 A, Conexión push-in, 1er piso, Sección de dimensionamiento: 2,5 mm², sección: 0,14 mm² - 4 mm², clase de montaje: NS 35/7,5, NS 35/15, color: azul | 328.96 | 100 | BE | Industrial Cabinet Connectivity (ICC) | BE2 | BE2252 | 50 | 50 | NO | PC |  | 8,47 | G | 59 | 276 | 69 | MM | 4046356609494 | 85369010 | PL | EC001257 | Imagen | Catálogo
3213964 | PTI 4-PE | Borne de tierra para distribución | Borne de tierra para distribución, Conexión push-in, 1er piso, Sección de dimensionamiento: 4 mm², sección: 0,2 mm² - 6 mm², clase de montaje: NS 35/7,5, NS 35/15, color: amarillo-verde | 430.56 | 100 | BE | Industrial Cabinet Connectivity (ICC) | BE2 | BE2251 | 50 | 50 | NO | PC |  | 13,88 | G | 58 | 322 | 79 | MM | 4046356609487 | 85369010 | PL | EC000901 | Imagen | Catálogo
3213965 | PTN 4 | Borne de neutro seccionable | Borne de neutro seccionable, Nota sobre el montaje:Para fijar de forma segura la barra colectora del neutro, deben colocarse caballetes al principio y al final de cada regleta de bornes, así como regletas más largas cada 20 cm., tensión nominal: 250 V, corriente nominal: 32 A, Conexión push-in, 1er piso, Sección de dimensionamiento: 4 mm², sección: 0,2 mm² - 6 mm², clase de montaje: NS 35/7,5, NS 35/15, color: azul | 358.21 | 100 | BE | Industrial Cabinet Connectivity (ICC) | BE2 | BE2252 | 50 | 50 | NO | PC |  | 11,12 | G | 58 | 322 | 79 | MM | 4046356609470 | 85369010 | PL | EC001257 | Imagen | Catálogo
3213966 | PTI 6-PE | Borne de tierra para distribución | Borne de tierra para distribución, tensión nominal: 800 V, Conexión push-in, Sección de dimensionamiento: 6 mm², sección: 0,5 mm² - 10 mm², clase de montaje: NS 35/7,5, NS 35/15, color: amarillo-verde | 594.18 | 100 | BE | Industrial Cabinet Connectivity (ICC) | BE2 | BE2251 | 50 | 50 | NO | PC |  | 22,47 | G | 57 | 312 | 113 | MM | 4046356609364 | 85369010 | PL | EC000901 | Imagen | Catálogo
3213967 | PTN 6 | Borne de neutro seccionable | Borne de neutro seccionable, Indicación de montaje:Para fijar de forma segura la barra colectora N, deben colocarse caballetes al principio y al final de cada regleta de bornes, así como regletas más largas cada 20 cm.Encontrará los correspondientes caballetes adecuados en phoenixcontact.com/products, tensión nominal: 400 V, corriente nominal: 41 A, Conexión push-in, 1er piso, Sección de dimensionamiento: 6 mm², sección: 0,5 mm² - 10 mm², clase de montaje: NS 35/7,5, NS 35/15, color: azul | 473.64 | 100 | BE | Industrial Cabinet Connectivity (ICC) | BE2 | BE2252 | 50 | 50 | NO | PC |  | 16,81 | G | 57 | 312 | 113 | MM | 4046356609357 | 85369010 | PL | EC001257 | Imagen | Catálogo
3213968 | PTI 2,5 | Borna de instalación | Borna de instalación, tensión nominal: 800 V, corriente nominal: 24 A, Conexión push-in, 1er piso, Sección de dimensionamiento: 2,5 mm², sección: 0,14 mm² - 4 mm², clase de montaje: NS 35/7,5, NS 35/15, color: gris | 124 | 100 | BE | Industrial Cabinet Connectivity (ICC) | BE2 | BE2251 | 50 | 50 | NO | PC |  | 7,32 | G | 59 | 276 | 69 | MM | 4046356609326 | 85369010 | PL | EC001329 | Imagen | Catálogo
3213969 | PTI 2,5 BU | Borna de instalación | Borna de instalación, tensión nominal: 800 V, corriente nominal: 24 A, Conexión push-in, 1er piso, Sección de dimensionamiento: 2,5 mm², sección: 0,14 mm² - 4 mm², clase de montaje: NS 35/7,5, NS 35/15, color: azul | 124 | 100 | BE | Industrial Cabinet Connectivity (ICC) | BE2 | BE2251 | 50 | 50 | NO | PC |  | 7,32 | G | 59 | 276 | 69 | MM | 4046356609333 | 85369010 | PL | EC001329 | Imagen | Catálogo
3213970 | PTI 4 | Borna de instalación | Borna de instalación, tensión nominal: 800 V, corriente nominal: 32 A, Conexión push-in, 1er piso, Sección de dimensionamiento: 4 mm², sección: 0,2 mm² - 6 mm², clase de montaje: NS 35/7,5, NS 35/15, color: gris | 149.86 | 100 | BE | Industrial Cabinet Connectivity (ICC) | BE2 | BE2251 | 50 | 50 | NO | PC |  | 10,64 | G | 58 | 322 | 79 | MM | 4046356609296 | 85369010 | PL | EC001329 | Imagen | Catálogo
3213971 | PTI 4 BU | Borna de instalación | Borna de instalación, tensión nominal: 800 V, corriente nominal: 32 A, Conexión push-in, 1er piso, Sección de dimensionamiento: 4 mm², sección: 0,2 mm² - 6 mm², clase de montaje: NS 35/7,5, NS 35/15, color: azul | 149.86 | 100 | BE | Industrial Cabinet Connectivity (ICC) | BE2 | BE2251 | 50 | 50 | NO | PC |  | 10,48 | G | 58 | 322 | 79 | MM | 4046356609302 | 85369010 | PL | EC001329 | Imagen | Catálogo
3213972 | PTI 6 | Borna de instalación | Borna de instalación, tensión nominal: 800 V, corriente nominal: 41 A, Conexión push-in, Sección de dimensionamiento: 6 mm², sección: 0,5 mm² - 10 mm², clase de montaje: NS 35/7,5, NS 35/15, color: gris | 237.67 | 100 | BE | Industrial Cabinet Connectivity (ICC) | BE2 | BE2251 | 50 | 50 | NO | PC |  | 15,98 | G | 57 | 312 | 113 | MM | 4046356609340 | 85369010 | PL | EC001329 | Imagen | Catálogo
3213973 | PTI 6 BU | Borna de instalación | Borna de instalación, tensión nominal: 800 V, corriente nominal: 41 A, Conexión push-in, Sección de dimensionamiento: 6 mm², sección: 0,5 mm² - 10 mm², clase de montaje: NS 35/7,5, NS 35/15, color: azul | 237.67 | 100 | BE | Industrial Cabinet Connectivity (ICC) | BE2 | BE2251 | 50 | 50 | NO | PC |  | 15,98 | G | 57 | 312 | 113 | MM | 4046356609319 | 85369010 | PL | EC001329 | Imagen | Catálogo
3213974 | AB-PTI/3 | Soporte | Soporte, Soporte para barras colectoras, colocar cada 20 cm, paso: 200 mm, profundidad: 46 mm, anchura: 2 mm, altura: 103 mm, número de polos: 1, color: azul | 68.89 | 100 | BE | Industrial Cabinet Connectivity (ICC) | BE2 | BE2Z1X | 50 | 50 | NO | PC |  | 7,94 | G | 35 | 200 | 160 | MM | 4046356609821 | 39269097 | DE | EC001166 | Imagen | Catálogo
3213975 | D-PTI/3 | Tapa final | Tapa final, profundidad: 48,2 mm, anchura: 2,2 mm, altura: 101 mm, color: gris | 68.89 | 100 | BE | Industrial Cabinet Connectivity (ICC) | BE2 | BE2Z1X | 50 | 50 | NO | PC |  | 4,54 | G | 39 | 228 | 255 | MM | 4046356609838 | 85389099 | DE | EC000886 | Imagen | Catálogo
3213976 | D-PTI/3B | Tapa final | Tapa final, profundidad: 48,2 mm, anchura: 2,2 mm, altura: 101 mm, color: gris | 68.89 | 100 | BE | Industrial Cabinet Connectivity (ICC) | BE2 | BE2Z1X | 50 | 50 | NO | PC |  | 4,71 | G | 41 | 220 | 170 | MM | 4046356609845 | 85389099 | DE | EC000886 | Imagen | Catálogo
3213977 | D-PTN 2,5 | Tapa final | Tapa final, profundidad: 38,6 mm, anchura: 2,2 mm, altura: 59,7 mm, color: azul | 58.57 | 100 | BE | Industrial Cabinet Connectivity (ICC) | BE2 | BE2Z1X | 50 | 50 | NO | PC |  | 2,83 | G | 21 | 160 | 285 | MM | 4046356616232 | 85389099 | PL | EC000886 | Imagen | Catálogo
3213978 | D-PTN 4 | Tapa final | Tapa final, profundidad: 38,6 mm, anchura: 2,2 mm, altura: 66,2 mm, color: azul | 58.57 | 100 | BE | Industrial Cabinet Connectivity (ICC) | BE2 | BE2Z1X | 50 | 50 | NO | PC |  | 3,12 | G | 39 | 160 | 285 | MM | 4046356617895 | 85389099 | PL | EC000886 | Imagen | Catálogo
3213979 | D-PTN 6 | Tapa final | Tapa final, profundidad: 42,3 mm, anchura: 2,2 mm, altura: 66 mm, color: azul | 58.57 | 100 | BE | Industrial Cabinet Connectivity (ICC) | BE2 | BE2Z1X | 50 | 50 | NO | PC |  | 3,30 | G | 36 | 160 | 285 | MM | 4046356617901 | 85389099 | DE | EC000886 | Imagen | Catálogo
3213990 | ATP-PTI/3 | Placa separadora | Placa separadora, profundidad: 49,3 mm, anchura: 2,2 mm, altura: 103 mm, color: gris | 106.8 | 100 | BE | Industrial Cabinet Connectivity (ICC) | BE2 | BE2Z1X | 50 | 50 | NO | PC |  | 9,19 | G | 38 | 205 | 175 | MM | 4046356629362 | 39269097 | DE | EC000886 | Imagen | Catálogo
3214006 | AB-PTI | Soporte | Soporte, Soporte para barras colectoras, colocar cada 20 cm, paso: 200 mm, profundidad: 44,8 mm, anchura: 2 mm, altura: 69,25 mm, número de polos: 1, color: azul | 53.38 | 100 | BE | Industrial Cabinet Connectivity (ICC) | BE2 | BE2Z1X | 50 | 50 | NO | PC |  | 5,35 | G | 46 | 160 | 297 | MM | 4046356627061 | 39269097 | PL | EC001166 | Imagen | Catálogo
3214008 | AB-PTI 6 | Soporte | Soporte, Soporte para barras colectoras, colocar cada 20 cm, paso: 200 mm, profundidad: 48,5 mm, anchura: 2 mm, altura: 69,4 mm, número de polos: 1, color: azul | 62 | 100 | BE | Industrial Cabinet Connectivity (ICC) | BE2 | BE2Z1X | 50 | 50 | NO | PC |  | 6,10 | G | 35 | 160 | 285 | MM | 4046356627085 | 39269097 | DE | EC001166 | Imagen | Catálogo
3214022 | AB-PTI 16/S | Soporte | Soporte, profundidad: 43,4 mm, anchura: 2,2 mm, altura: 77,7 mm, color: azul | 67.69 | 100 | BE | Industrial Cabinet Connectivity (ICC) | BE2 | BE2Z1X | 50 | 50 | NO | PC |  | 7,09 | G | 56 | 160 | 273 | MM | 4046356702201 | 39269097 | PL | EC001166 | Imagen | Catálogo
3214023 | PTI 16/S BU | Borna de instalación | Borna de instalación, tensión nominal: 500 V, corriente nominal: 76 A, Conexión push-in, 1er piso, Sección de dimensionamiento: 16 mm², sección: 0,5 mm² - 16 mm², clase de montaje: NS 35/7,5, NS 35/15, color: azul | 369.58 | 100 | BE | Industrial Cabinet Connectivity (ICC) | BE2 | BE2251 | 50 | 50 | NO | PC |  | 29,64 | G | 67 | 270 | 168 | MM | 4046356702225 | 85369010 | PL | EC001329 | Imagen | Catálogo
3214024 | PTI 16/S-PE | Borne de tierra para distribución | Borne de tierra para distribución, tensión nominal: 500 V, corriente nominal: 76 A, Conexión push-in, 1er piso, Sección de dimensionamiento: 16 mm², sección: 0,5 mm² - 16 mm², clase de montaje: NS 35/7,5, NS 35/15, color: amarillo-verde | 659.05 | 100 | BE | Industrial Cabinet Connectivity (ICC) | BE2 | BE2221 | 50 | 50 | SÍ | PC |  | 35,86 | G | 67 | 270 | 168 | MM | 4046356702232 | 85369010 | PL | EC001329 | Imagen | Catálogo
3214025 | PTN 16/S | Borne de neutro seccionable | Borne de neutro seccionable, Nota sobre el montaje:Para fijar de forma segura la barra colectora del neutro, deben colocarse caballetes al principio y al final de cada regleta de bornes, así como regletas más largas cada 20 cm., tensión nominal: 500 V, corriente nominal: 68 A, Conexión push-in, 1er piso, Sección de dimensionamiento: 16 mm², sección: 0,5 mm² - 16 mm², clase de montaje: NS 35/7,5, NS 35/15, color: azul | 724.08 | 100 | BE | Industrial Cabinet Connectivity (ICC) | BE2 | BE2252 | 50 | 50 | SÍ | PC |  | 30,50 | G | 69 | 270 | 168 | MM | 4046356702249 | 85369010 | PL | EC001329 | Imagen | Catálogo
3214027 | D-PTI 16/S | Tapa final | Tapa final, profundidad: 43,4 mm, anchura: 2,2 mm, altura: 77,7 mm, color: gris | 67.69 | 100 | BE | Industrial Cabinet Connectivity (ICC) | BE2 | BE2Z1X | 50 | 50 | NO | PC |  | 4,18 | G | 35 | 160 | 285 | MM | 4046356702256 | 85389099 | DE | EC000886 | Imagen | Catálogo
3214028 | D-PTN 16/S | Tapa final | Tapa final, profundidad: 43,4 mm, anchura: 2,2 mm, altura: 77,7 mm, color: azul | 67.69 | 100 | BE | Industrial Cabinet Connectivity (ICC) | BE2 | BE2Z1X | 50 | 50 | NO | PC |  | 4,30 | G | 45 | 160 | 297 | MM | 4046356702263 | 85389099 | PL | EC000886 | Imagen | Catálogo
3214029 | PTI 16/S | Borna de instalación | Borna de instalación, tensión nominal: 500 V, corriente nominal: 76 A, Conexión push-in, 1er piso, Sección de dimensionamiento: 16 mm², sección: 0,5 mm² - 16 mm², clase de montaje: NS 35/7,5, NS 35/15, color: gris | 369.58 | 100 | BE | Industrial Cabinet Connectivity (ICC) | BE2 | BE2251 | 50 | 50 | SÍ | PC |  | 29,34 | G | 67 | 269 | 168 | MM | 4046356702270 | 85369010 | PL | EC001329 | Imagen | Catálogo
3214047 | PTI 4-PE/L/NT | Borne de tierra para distribución | Borne de tierra para distribución, Indicación de montaje:Para fijar de forma segura la barra colectora N, deben colocarse caballetes al principio y al final de cada regleta de bornes, así como regletas más largas cada 20 cm.Encontrará los correspondientes caballetes adecuados en phoenixcontact.com/products, tensión nominal: 400 V, corriente nominal: 28 A, Conexión push-in, 1., 2. y 3er piso, Sección de dimensionamiento: 4 mm², sección: 0,2 mm² - 6 mm², Conexión push-in, clase de montaje: NS 35/7,5, NS 35/15, color: gris | 644.74 | 100 | BE | Industrial Cabinet Connectivity (ICC) | BE2 | BE2253 | 50 | 50 | NO | PC |  | 24,40 | G | 65 | 311 | 134 | MM | 4046356817776 | 85369010 | PL | EC001329 | Imagen | Catálogo
3214048 | PTI 4-PE/L/LT | Borne de tierra para distribución | Borne de tierra para distribución, tensión nominal: 400 V, corriente nominal: 28 A, Conexión push-in, 1., 2. y 3er piso, Sección de dimensionamiento: 4 mm², sección: 0,2 mm² - 6 mm², Conexión push-in, clase de montaje: NS 35/7,5, NS 35/15, color: gris | 644.74 | 100 | BE | Industrial Cabinet Connectivity (ICC) | BE2 | BE2253 | 50 | 50 | NO | PC |  | 24,63 | G | 63 | 311 | 133 | MM | 4046356817783 | 85369010 | PL | EC001329 | Imagen | Catálogo
3214049 | PTI 4-PE/L/N | Borne de tierra para distribución | Borne de tierra para distribución, tensión nominal: 400 V, corriente nominal: 28 A, Conexión push-in, 1., 2. y 3er piso, Sección de dimensionamiento: 4 mm², sección: 0,2 mm² - 6 mm², clase de montaje: NS 35/7,5, NS 35/15, color: gris | 551.27 | 100 | BE | Industrial Cabinet Connectivity (ICC) | BE2 | BE2253 | 50 | 50 | NO | PC |  | 23,49 | G | 65 | 311 | 134 | MM | 4046356817790 | 85369010 | PL | EC001329 | Imagen | Catálogo
3214050 | PTI 4-PE/L/L | Borne de tierra para distribución | Borne de tierra para distribución, tensión nominal: 400 V, corriente nominal: 28 A, Conexión push-in, 1., 2. y 3er piso, Sección de dimensionamiento: 4 mm², sección: 0,2 mm² - 6 mm², clase de montaje: NS 35/7,5, NS 35/15, color: gris | 551.27 | 100 | BE | Industrial Cabinet Connectivity (ICC) | BE2 | BE2253 | 50 | 50 | NO | PC |  | 23,25 | G | 65 | 311 | 134 | MM | 4046356817806 | 85369010 | PL | EC001329 | Imagen | Catálogo
3214051 | PTI 4-L/N | Borne de piso de distribución | Borne de piso de distribución, tensión nominal: 400 V, corriente nominal: 28 A, Conexión push-in, 1., 2. y 3er piso, Sección de dimensionamiento: 4 mm², sección: 0,2 mm² - 6 mm², Conexión push-in, clase de montaje: NS 35/7,5, NS 35/15, color: gris | 416.63 | 100 | BE | Industrial Cabinet Connectivity (ICC) | BE2 | BE2253 | 50 | 50 | NO | PC |  | 19,23 | G | 63 | 311 | 132 | MM | 4046356817813 | 85369010 | PL | EC001329 | Imagen | Catálogo
3214052 | PTI 4-L/L | Borne de piso de distribución | Borne de piso de distribución, tensión nominal: 400 V, corriente nominal: 28 A, Conexión push-in, 1., 2. y 3er piso, Sección de dimensionamiento: 4 mm², sección: 0,2 mm² - 6 mm², Conexión push-in, clase de montaje: NS 35/7,5, NS 35/15, color: gris | 416.63 | 100 | BE | Industrial Cabinet Connectivity (ICC) | BE2 | BE2253 | 50 | 50 | NO | PC |  | 19,22 | G | 65 | 311 | 134 | MM | 4046356817820 | 85369010 | PL | EC001329 | Imagen | Catálogo
3214053 | AB-PTI 4/3 | Soporte | Soporte, Soporte para barras colectoras, colocar cada 20 cm, profundidad: 46 mm, anchura: 2,2 mm, altura: 116 mm, número de polos: 1, color: azul | 106.14 | 100 | BE | Industrial Cabinet Connectivity (ICC) | BE2 | BE2Z1X | 50 | 50 | NO | PC |  | 5,27 | G | 54 | 135 | 150 | MM | 4055626042565 | 39269097 | PL | EC001166 | Imagen | Catálogo
3214054 | D-PTI 4/3 | Tapa final | Tapa final, profundidad: 48,2 mm, anchura: 2,2 mm, altura: 114 mm, color: gris | 77.64 | 100 | BE | Industrial Cabinet Connectivity (ICC) | BE2 | BE2Z1X | 50 | 50 | NO | PC |  | 5,17 | G | 43 | 220 | 170 | MM | 4055626042572 | 85389099 | DE | EC000886 | Imagen | Catálogo
3214080 | PTU 35/4X6/6X2,5 | Borne colectivo de potencial | Borne colectivo de potencial, ¡En la aplicación final deben tenerse en cuenta las disposiciones de seguridad válidas para la protección contra sobrecarga y cortocircuito de los conductores conectados!, tensión nominal: 1000 V, corriente nominal: 105 A, 1er piso, conexión a la izquierda, tipo de conexión: Conexión por tornillo, sección: 1,5 mm² - 50 mm², Conexión de 1 piso interior, tipo de conexión: Conexión push-in, Sección de dimensionamiento: 6 mm², sección: 0,5 mm² - 10 mm², montaje: NS 35/7,5, NS 35/15, color: gris | 2507.29 | 100 | BE | Industrial Cabinet Connectivity (ICC) | BE2 | BE2219 | 20 | 20 | NO | PC |  | 73,38 | G | 65 | 311 | 134 | MM | 4055626167619 | 85369010 | CN | EC000897 | Imagen | Catálogo
3214081 | PTU 35/4X6/6X2,5 BU | Borne colectivo de potencial | Borne colectivo de potencial, ¡En la aplicación final deben tenerse en cuenta las disposiciones de seguridad válidas para la protección contra sobrecarga y cortocircuito de los conductores conectados!, tensión nominal: 1000 V, corriente nominal: 105 A, 1er piso, conexión a la izquierda, tipo de conexión: Conexión por tornillo, sección: 1,5 mm² - 50 mm², Conexión de 1 piso interior, tipo de conexión: Conexión push-in, Sección de dimensionamiento: 6 mm², sección: 0,5 mm² - 10 mm², montaje: NS 35/7,5, NS 35/15, color: azul | 2507.29 | 100 | BE | Industrial Cabinet Connectivity (ICC) | BE2 | BE2219 | 20 | 20 | NO | PC |  | 76,10 | G | 65 | 311 | 134 | MM | 4055626170565 | 85369010 | CN | EC000897 | Imagen | Catálogo
3214082 | PTU 35/4X6/6X2,5-FE | Borne colectivo de potencial | Borne colectivo de potencial, ¡En la aplicación final deben tenerse en cuenta las disposiciones de seguridad válidas para la protección contra sobrecarga y cortocircuito de los conductores conectados!, tensión nominal: 1000 V, corriente nominal: 105 A, 1er piso, conexión a la izquierda, tipo de conexión: Conexión por tornillo, sección: 1,5 mm² - 50 mm², Conexión de 1 piso interior, tipo de conexión: Conexión push-in, Sección de dimensionamiento: 6 mm², sección: 0,5 mm² - 10 mm², montaje: NS 35/7,5, NS 35/15, color: negro/amarillo | 2507.29 | 100 | BE | Industrial Cabinet Connectivity (ICC) | BE2 | BE2219 | 20 | 20 | NO | PC |  | 76,76 | G | 65 | 311 | 134 | MM | 4055626170572 | 85369010 | CN | EC000897 | Imagen | Catálogo
3214259 | UT 2,5-3L | Borne multipiso | Borne multipiso, tensión nominal: 500 V, corriente nominal: 19 A, tipo de conexión: Conexión por tornillo, Sección de dimensionamiento: 2,5 mm², sección: 0,14 mm² - 4 mm², clase de montaje: NS 35/7,5, NS 35/15, color: gris | 591.85 | 100 | BE | Industrial Cabinet Connectivity (ICC) | BE1 | BE1115 | 50 | 50 | NO | PC |  | 25,34 | G | 93 | 271 | 114 | MM | 4046356575409 | 85369010 | PL | EC000897 | Imagen | Catálogo
3214262 | UT 2,5-3PV | Borne multipiso | Borne multipiso, con empalmadores de potencial, tensión nominal: 500 V, corriente nominal: 19 A, tipo de conexión: Conexión por tornillo, Sección de dimensionamiento: 2,5 mm², sección: 0,14 mm² - 4 mm², clase de montaje: NS 35/7,5, NS 35/15, color: gris | 1000.25 | 100 | BE | Industrial Cabinet Connectivity (ICC) | BE1 | BE1115 | 50 | 50 | NO | PC |  | 27,01 | G | 93 | 271 | 114 | MM | 4046356575416 | 85369010 | PL | EC000897 | Imagen | Catálogo
3214275 | UT 2,5-3PE | Borna de tierra | Borna de tierra, tipo de conexión: Conexión por tornillo, sección: 0,14 mm² - 4 mm², clase de montaje: NS 35/7,5, NS 35/15, color: amarillo-verde | 1250.29 | 100 | BE | Industrial Cabinet Connectivity (ICC) | BE1 | BE1125 | 50 | 50 | NO | PC |  | 30,89 | G | 93 | 271 | 114 | MM | 4046356575423 | 85369010 | PL | EC000901 | Imagen | Catálogo
3214288 | UT 2,5-3L-LA24RD/O-M | Borne para componentes | Borne para componentes, La corriente y la tensión se determinan mediante la indicación luminosa empleada., tensión nominal: 24 V, corriente nominal: 19 A, tipo de conexión: Conexión por tornillo, Sección de dimensionamiento: 2,5 mm², sección: 0,14 mm² - 4 mm², clase de montaje: NS 35/7,5, NS 35/15, color: gris | 1407.34 | 100 | BE | Industrial Cabinet Connectivity (ICC) | BE1 | BE1174 | 50 | 50 | NO | PC |  | 25,59 | G | 93 | 271 | 114 | MM | 4046356575430 | 85369010 | PL | EC000903 | Imagen | Catálogo
3214291 | UT 2,5-PE/L/N | Borne multipiso | Borne multipiso, tensión nominal: 500 V, corriente nominal: 19 A, tipo de conexión: Conexión por tornillo, Sección de dimensionamiento: 2,5 mm², sección: 0,14 mm² - 4 mm², clase de montaje: NS 35/7,5, NS 35/15, color: gris | 991.03 | 100 | BE | Industrial Cabinet Connectivity (ICC) | BE1 | BE1125 | 50 | 50 | NO | PC |  | 29,01 | G | 93 | 271 | 114 | MM | 4046356575447 | 85369010 | PL | EC000901 | Imagen | Catálogo
3214301 | UT 2,5-PE/L/L | Borne multipiso | Borne multipiso, tensión nominal: 500 V, corriente nominal: 19 A, tipo de conexión: Conexión por tornillo, 1., 2. y 3er piso, Sección de dimensionamiento: 2,5 mm², sección: 0,14 mm² - 4 mm², clase de montaje: NS 35/7,5, NS 35/15, color: gris | 919.93 | 100 | BE | Industrial Cabinet Connectivity (ICC) | BE1 | BE1125 | 50 | 50 | NO | PC |  | 29,04 | G | 93 | 271 | 114 | MM | 4046356575454 | 85369010 | PL | EC000901 | Imagen | Catálogo
3214314 | D-UT 2,5-3L | Tapa final | Tapa final, profundidad: 69,8 mm, anchura: 2,2 mm, altura: 90 mm, color: gris | 115.27 | 100 | BE | Industrial Cabinet Connectivity (ICC) | BE1 | BE1Z1X | 50 | 50 | NO | PC |  | 6,88 | G | 38 | 245 | 185 | MM | 4046356575461 | 85389099 | DE | EC000886 | Imagen | Catálogo
3214320 | UT 4-PE/L/HESI (5X20) | Borne de carril para fusible | Borne de carril para fusible, tipo de fusible: Vidrio/cerámica/..., tipo de fusible: G/5 x 20, tensión nominal: 500 V, Corriente constante térmica I<sub>th</sub>: 30 A, tipo de conexión: Conexión por tornillo, Sección de dimensionamiento: 4 mm², sección: 0,14 mm²- 6 mm², tipo de conexión: Conexión por tornillo, Sección de dimensionamiento: 4 mm², sección: 0,14 mm²- 6 mm², clase de montaje: NS 35/7,5, NS 35/15, color: negro | 1820.64 | 100 | BE | Industrial Cabinet Connectivity (ICC) | BE1 | BE1136 | 50 | 50 | NO | PC |  | 36,43 | G | 113 | 279 | 152 | MM | 4046356895149 | 85369095 | PL | EC000899 | Imagen | Catálogo
3214321 | UT 4-PE/L/HESILED 24 (5X20) 120KOHM | Borne de carril para fusible | Borne de carril para fusible, tipo de fusible: Vidrio/cerámica/..., tipo de fusible: G/5 x 20, tensión nominal: 24 V, Corriente constante térmica I<sub>th</sub>: 30 A, tipo de conexión: Conexión por tornillo, Sección de dimensionamiento: 4 mm², sección: 0,14 mm²- 6 mm², tipo de conexión: Conexión por tornillo, Sección de dimensionamiento: 4 mm², sección: 0,14 mm²- 6 mm², clase de montaje: NS 35/7,5, NS 35/15, color: negro | 2515.47 | 100 | BE | Industrial Cabinet Connectivity (ICC) | BE1 | BE1136 | 50 | 50 | NO | PC |  | 36,70 | G | 113 | 279 | 152 | MM | 4046356895163 | 85369095 | PL | EC000899 | Imagen | Catálogo
3214322 | UT 4-PE/L/HESILED 60 (5X20) | Borne de carril para fusible | Borne de carril para fusible, tipo de fusible: Vidrio/cerámica/..., tipo de fusible: G/5 x 20, tensión nominal: 60 V, Corriente constante térmica I<sub>th</sub>: 30 A, tipo de conexión: Conexión por tornillo, Sección de dimensionamiento: 4 mm², sección: 0,14 mm²- 6 mm², tipo de conexión: Conexión por tornillo, Sección de dimensionamiento: 4 mm², sección: 0,14 mm²- 6 mm², clase de montaje: NS 35/7,5, NS 35/15, color: negro | 2515.47 | 100 | BE | Industrial Cabinet Connectivity (ICC) | BE1 | BE1136 | 50 | 50 | NO | PC |  | 37,10 | G | 113 | 279 | 152 | MM | 4046356895675 | 85369095 | PL | EC000899 | Imagen | Catálogo
3214323 | UT 4-PE/L/HESILA 250 (5X20) | Borne de carril para fusible | Borne de carril para fusible, tipo de fusible: Vidrio/cerámica/..., tipo de fusible: G/5 x 20, tensión nominal: 250 V, Corriente constante térmica I<sub>th</sub>: 30 A, tipo de conexión: Conexión por tornillo, Sección de dimensionamiento: 4 mm², sección: 0,14 mm²- 6 mm², tipo de conexión: Conexión por tornillo, Sección de dimensionamiento: 4 mm², sección: 0,14 mm²- 6 mm², clase de montaje: NS 35/7,5, NS 35/15, color: negro | 2557.67 | 100 | BE | Industrial Cabinet Connectivity (ICC) | BE1 | BE1136 | 50 | 50 | NO | PC |  | 36,12 | G | 156 | 279 | 114 | MM | 4046356895156 | 85369095 | PL | EC000899 | Imagen | Catálogo
3214324 | UT 4-PE/L/HEDI | Borna interrumpible por palanca | Borna interrumpible por palanca, tensión nominal: 500 V, corriente nominal: 28 A, tipo de conexión: Conexión por tornillo, Sección de dimensionamiento: 4 mm², sección: 0,14 mm² - 6 mm², tipo de conexión: Conexión por tornillo, Sección de dimensionamiento: 1 mm², sección: 0,14 mm² - 6 mm², montaje: NS 35/7,5, NS 35/15, color: negro/naranja | 1820.64 | 100 | BE | Industrial Cabinet Connectivity (ICC) | BE1 | BE1134 | 50 | 50 | NO | PC |  | 36,37 | G | 113 | 279 | 152 | MM | 4046356895132 | 85365080 | PL | EC000902 | Imagen | Catálogo
3214325 | UT 4-L/HESI (5X20) | Borne de carril para fusible | Borne de carril para fusible, tipo de fusible: Vidrio/cerámica/..., tipo de fusible: G/5 x 20, tensión nominal: 250 V, Corriente constante térmica I<sub>th</sub>: 28 A, tipo de conexión: Conexión por tornillo, Sección de dimensionamiento: 4 mm², sección: 0,14 mm²- 6 mm², tipo de conexión: Conexión por tornillo, Sección de dimensionamiento: 4 mm², sección: 0,14 mm²- 6 mm², clase de montaje: NS 35/7,5, NS 35/15, color: negro | 1017.51 | 100 | BE | Industrial Cabinet Connectivity (ICC) | BE1 | BE1136 | 50 | 50 | NO | PC |  | 32,82 | G | 113 | 279 | 152 | MM | 4046356909402 | 85369095 | PL | EC000899 | Imagen | Catálogo
3214326 | UT 4-L/HEDI | Borna interrumpible por palanca | Borna interrumpible por palanca, tensión nominal: 500 V, corriente nominal: 28 A, tipo de conexión: Conexión por tornillo, Sección de dimensionamiento: 4 mm², sección: 0,14 mm² - 6 mm², tipo de conexión: Conexión por tornillo, Sección de dimensionamiento: 1 mm², sección: 0,14 mm² - 4 mm², montaje: NS 35/7,5, NS 35/15, color: negro/naranja | 997.54 | 100 | BE | Industrial Cabinet Connectivity (ICC) | BE1 | BE1134 | 50 | 50 | NO | PC |  | 32,49 | G | 115 | 279 | 154 | MM | 4055626076737 | 85369095 | PL | EC000902 | Imagen | Catálogo
3214356 | RB ST (2,5/4)-1,5/S | Puente reductor | Puente reductor, paso: 6,7 mm, número de polos: 2, longitud: 23 mm, color: rojo | 114.05 | 100 | BE | Industrial Cabinet Connectivity (ICC) | BE2 | BE2Z2X | 10 | 10 | NO | PC |  | 1,71 | G | 4 | 90 | 136 | MM | 4046356579780 | 85366990 | PL | EC000489 | Imagen | Catálogo
3214360 | UT 4-PE/L/L | Borne multipiso | Borne multipiso, tensión nominal: 500 V, corriente nominal: 30 A, tipo de conexión: Conexión por tornillo, Sección de dimensionamiento: 4 mm², sección: 0,14 mm² - 6 mm², tipo de conexión: Conexión por tornillo, Sección de dimensionamiento: 4 mm², sección: 0,14 mm² - 6 mm², clase de montaje: NS 35/7,5, NS 35/15, color: gris | 1526.89 | 100 | BE | Industrial Cabinet Connectivity (ICC) | BE1 | BE1125 | 50 | 50 | NO | PC |  | 31,34 | G | 98 | 361 | 117 | MM | 4046356895682 | 85369010 | PL | EC000901 | Imagen | Catálogo
3214361 | UT 4-PE/L/N | Borne multipiso | Borne multipiso, tensión nominal: 500 V, corriente nominal: 30 A, número de conexiones: 5, tipo de conexión: Conexión por tornillo, Sección de dimensionamiento: 4 mm², sección: 0,14 mm² - 6 mm², Conexión por tornillo, Sección de dimensionamiento: 4 mm², sección: 0,14 mm² - 6 mm², clase de montaje: NS 35/7,5, NS 35/15, color: gris | 1526.89 | 100 | BE | Industrial Cabinet Connectivity (ICC) | BE1 | BE1125 | 50 | 50 | NO | PC |  | 31,35 | G | 98 | 361 | 117 | MM | 4046356895705 | 85369010 | PL | EC000901 | Imagen | Catálogo
3214362 | UT 4-L/L | Borne multipiso | Borne multipiso, tensión nominal: 500 V, corriente nominal: 32 A, número de conexiones: 2, tipo de conexión: Conexión por tornillo, Sección de dimensionamiento: 4 mm², sección: 0,14 mm² - 6 mm², Conexión por tornillo, Sección de dimensionamiento: 4 mm², sección: 0,14 mm² - 6 mm², clase de montaje: NS 35/7,5, NS 35/15, color: gris | 854.91 | 100 | BE | Industrial Cabinet Connectivity (ICC) | BE1 | BE1114 | 50 | 50 | NO | PC |  | 27,05 | G | 99 | 363 | 114 | MM | 4046356895125 | 85369010 | PL | EC000897 | Imagen | Catálogo
3214363 | UT 4-L | Borne multipiso | Borne multipiso, tensión nominal: 500 V, corriente nominal: 32 A, número de conexiones: 2, tipo de conexión: Conexión por tornillo, Sección de dimensionamiento: 4 mm², sección: 0,14 mm² - 6 mm², Conexión por tornillo, Sección de dimensionamiento: 4 mm², sección: 0,14 mm² - 6 mm², clase de montaje: NS 35/7,5, NS 35/15, color: gris | 341.29 | 100 | BE | Industrial Cabinet Connectivity (ICC) | BE1 | BE1114 | 50 | 50 | NO | PC |  | 21,07 | G | 98 | 361 | 117 | MM | 4046356895118 | 85369010 | PL | EC000897 | Imagen | Catálogo
3214364 | UT 4-PE/L/MT | Borne multipiso | Borne multipiso, tensión nominal: 500 V, corriente nominal: 28 A, tipo de conexión: Conexión por tornillo, Sección de dimensionamiento: 4 mm², sección: 0,14 mm² - 6 mm², tipo de conexión: Conexión por tornillo, Sección de dimensionamiento: 2,5 mm², sección: 0,14 mm² - 6 mm², montaje: NS 35/7,5, NS 35/15, color: gris | 1526.89 | 100 | BE | Industrial Cabinet Connectivity (ICC) | BE1 | BE1131 | 50 | 50 | NO | PC |  | 32,03 | G | 98 | 362 | 116 | MM | 4046356895699 | 85369010 | PL | EC000902 | Imagen | Catálogo
3214365 | UT 4-PE/L/TG | Borne multipiso | Borne multipiso, La corriente y la tensión son determinadas por el conector empleado., tensión nominal: 500 V, corriente nominal: 28 A, tipo de conexión: Conexión por tornillo, Sección de dimensionamiento: 4 mm², sección: 0,14 mm² - 6 mm², tipo de conexión: Conexión por tornillo, Sección de dimensionamiento: 2,5 mm², sección: 0,14 mm² - 6 mm², montaje: NS 35/7,5, NS 35/15, color: gris | 1386.16 | 100 | BE | Industrial Cabinet Connectivity (ICC) | BE1 | BE1132 | 50 | 50 | NO | PC |  | 31,61 | G | 97 | 360 | 116 | MM | 4046356895712 | 85369010 | PL | EC000902 | Imagen | Catálogo
3214366 | UT 4-L/HESILED 24 (5X20) 120KOHM | Borne de carril para fusible | Borne de carril para fusible, tipo de fusible: Vidrio/cerámica/..., tipo de fusible: G/5 x 20, tensión nominal: 24 V, Corriente constante térmica I<sub>th</sub>: 28 A, tipo de conexión: Conexión por tornillo, Sección de dimensionamiento: 4 mm², sección: 0,14 mm²- 6 mm², tipo de conexión: Conexión por tornillo, Sección de dimensionamiento: 4 mm², sección: 0,14 mm²- 6 mm², clase de montaje: NS 35/7,5, NS 35/15, color: negro | 1405.83 | 100 | BE | Industrial Cabinet Connectivity (ICC) | BE1 | BE1136 | 50 | 50 | NO | PC |  | 32,89 | G | 113 | 279 | 152 | MM | 4055626030777 | 85369095 | PL | EC000899 | Imagen | Catálogo
3214367 | UT 4-L/HESILED 60 (5X20) | Borne de carril para fusible | Borne de carril para fusible, tipo de fusible: Vidrio/cerámica/..., tipo de fusible: G/5 x 20, tensión nominal: 60 V, Corriente constante térmica I<sub>th</sub>: 28 A, tipo de conexión: Conexión por tornillo, Sección de dimensionamiento: 4 mm², sección: 0,14 mm²- 6 mm², tipo de conexión: Conexión por tornillo, Sección de dimensionamiento: 4 mm², sección: 0,14 mm²- 6 mm², clase de montaje: NS 35/7,5, NS 35/15, color: negro | 1405.83 | 100 | BE | Industrial Cabinet Connectivity (ICC) | BE1 | BE1136 | 50 | 50 | NO | PC |  | 32,14 | G | 154 | 280 | 115 | MM | 4055626030784 | 85369095 | PL | EC000899 | Imagen | Catálogo
3214368 | UT 4-L/HESILA 250 (5X20) | Borne de carril para fusible | Borne de carril para fusible, tipo de fusible: Vidrio/cerámica/..., tipo de fusible: G/5 x 20, tensión nominal: 250 V, Corriente constante térmica I<sub>th</sub>: 28 A, tipo de conexión: Conexión por tornillo, Sección de dimensionamiento: 4 mm², sección: 0,14 mm²- 6 mm², tipo de conexión: Conexión por tornillo, Sección de dimensionamiento: 4 mm², sección: 0,14 mm²- 6 mm², clase de montaje: NS 35/7,5, NS 35/15, color: negro | 1429.42 | 100 | BE | Industrial Cabinet Connectivity (ICC) | BE1 | BE1136 | 50 | 50 | NO | PC |  | 32,37 | G | 154 | 279 | 115 | MM | 4055626034003 | 85369095 | PL | EC000899 | Imagen | Catálogo
3214424 | PT 2,5-QUATTRO BK | Borne de paso | Borne de paso, tensión nominal: 800 V, corriente nominal: 24 A, número de conexiones: 4, tipo de conexión: Conexión push-in, Sección de dimensionamiento: 2,5 mm², sección: 0,14 mm² - 4 mm², clase de montaje: NS 35/7,5, NS 35/15, color: negro | 218.3 | 100 | BE | Industrial Cabinet Connectivity (ICC) | BE2 | BE2213 | 50 | 50 | NO | PC |  | 9,13 | G | 49 | 270 | 95 | MM | 4046356582186 | 85369010 | CN | EC000897 | Imagen | Catálogo
3214453 | PTS 1,5/S/1P | Borne de paso | Borne de paso, tensión nominal: 500 V, corriente nominal: 17,5 A, número de conexiones: 2, número de polos: 1, tipo de conexión: Conexión push-in / conexión enchufable, Sección de dimensionamiento: 1,5 mm², 1er piso, sección: 0,14 mm² - 1,5 mm², clase de montaje: NS 35/7,5, NS 35/15, color: gris | 123.66 | 100 | BE | Industrial Cabinet Connectivity (ICC) | BE2 | BE2241 | 50 | 50 | NO | PC |  | 3,96 | G | 52 | 186 | 73 | MM | 4046356623285 | 85369010 | PL | EC000897 | Imagen | Catálogo
3214466 | PTS 1,5/S/1P BU | Borne de paso | Borne de paso, tensión nominal: 500 V, corriente nominal: 17,5 A, número de conexiones: 2, número de polos: 1, tipo de conexión: Conexión push-in / conexión enchufable, Sección de dimensionamiento: 1,5 mm², 1er piso, sección: 0,14 mm² - 1,5 mm², clase de montaje: NS 35/7,5, NS 35/15, color: azul | 123.66 | 100 | BE | Industrial Cabinet Connectivity (ICC) | BE2 | BE2241 | 50 | 50 | NO | PC |  | 3,95 | G | 53 | 185 | 69 | MM | 4046356623292 | 85369010 | PL | EC000897 | Imagen | Catálogo
3214479 | PTS 1,5/S/1P-PE | Borna de tierra | Borna de tierra, número de conexiones: 2, número de polos: 1, tipo de conexión: Conexión push-in / conexión enchufable, 1er piso, sección: 0,14 mm² - 1,5 mm², clase de montaje: NS 35/7,5, NS 35/15, color: amarillo-verde | 425.43 | 100 | BE | Industrial Cabinet Connectivity (ICC) | BE2 | BE2242 | 50 | 50 | NO | PC |  | 6,20 | G | 53 | 185 | 69 | MM | 4046356623308 | 85369010 | PL | EC000901 | Imagen | Catálogo
3214495 | PTTBS 1,5/S/2P | Borna de doble piso | Borna de doble piso, La corriente y la tensión son determinadas por el conector empleado., tensión nominal: 500 V, corriente nominal: 16 A, tipo de conexión: Conexión push-in / conexión enchufable, 1er y 2º piso, Sección de dimensionamiento: 1,5 mm², sección: 0,14 mm² - 1,5 mm², clase de montaje: NS 35/7,5, NS 35/15, color: gris | 237.25 | 100 | BE | Industrial Cabinet Connectivity (ICC) | BE2 | BE2241 | 50 | 50 | NO | PC |  | 7,14 | G | 52 | 184 | 92 | MM | 4046356623322 | 85369010 | PL | EC000897 | Imagen | Catálogo
3214496 | PTTBS 1,5/S/2P/U-OG/O-GN | Borne multipiso | Borne multipiso, La corriente y la tensión son determinadas por el conector empleado., tensión nominal: 500 V, corriente nominal: 16 A, tipo de conexión: Conexión push-in / conexión enchufable, 1er y 2º piso, Sección de dimensionamiento: 1,5 mm², sección: 0,14 mm² - 1,5 mm², clase de montaje: NS 35/7,5, NS 35/15, color: gris | 237.25 | 100 | BE | Industrial Cabinet Connectivity (ICC) | BE2 | BE2241 | 50 | 50 | NO | PC |  | 7,04 | G | 51 | 184 | 93 | MM | 4046356731355 | 85369010 | PL | EC000897 | Imagen | Catálogo
3214505 | PTTBS 1,5/S/2P BU | Borna de doble piso | Borna de doble piso, La corriente y la tensión son determinadas por el conector empleado., tensión nominal: 500 V, corriente nominal: 16 A, tipo de conexión: Conexión push-in / conexión enchufable, 1er y 2º piso, Sección de dimensionamiento: 1,5 mm², sección: 0,14 mm² - 1,5 mm², clase de montaje: NS 35/7,5, NS 35/15, color: azul | 237.25 | 100 | BE | Industrial Cabinet Connectivity (ICC) | BE2 | BE2241 | 50 | 50 | NO | PC |  | 7,09 | G | 54 | 187 | 94 | MM | 4046356623339 | 85369010 | PL | EC000897 | Imagen | Catálogo
3214518 | PTTBS 1,5/S/2P-PE | Borne de doble piso conductor de protección | Borne de doble piso conductor de protección, tipo de conexión: Conexión push-in / conexión enchufable, 1er y 2º piso, sección: 0,14 mm² - 1,5 mm², clase de montaje: NS 35/7,5, NS 35/15, color: amarillo-verde | 856.88 | 100 | BE | Industrial Cabinet Connectivity (ICC) | BE2 | BE2242 | 50 | 50 | NO | PC |  | 9,85 | G | 50 | 184 | 93 | MM | 4046356623346 | 85369010 | PL | EC000901 | Imagen | Catálogo
3214521 | PTTBS 1,5/S/2P-PV | Borna de doble piso | Borna de doble piso, La corriente y la tensión son determinadas por el conector empleado., con empalmadores de potencial, tensión nominal: 500 V, corriente nominal: 16 A, tipo de conexión: Conexión push-in / conexión enchufable, 1er y 2º piso, Sección de dimensionamiento: 1,5 mm², sección: 0,14 mm² - 1,5 mm², clase de montaje: NS 35/7,5, NS 35/15, color: gris | 541.06 | 100 | BE | Industrial Cabinet Connectivity (ICC) | BE2 | BE2241 | 50 | 50 | NO | PC |  | 7,44 | G | 52 | 184 | 92 | MM | 4046356623353 | 85369010 | PL | EC000897 | Imagen | Catálogo
3214534 | D-PTTBS 1,5/S/2P | Tapa final | Tapa final, profundidad: 41 mm, anchura: 2,2 mm, altura: 80 mm, color: gris | 66.46 | 100 | BE | Industrial Cabinet Connectivity (ICC) | BE2 | BE2Z1X | 50 | 50 | NO | PC |  | 3,48 | G | 130 | 140 | 55 | MM | 4046356623360 | 85389099 | DE | EC000886 | Imagen | Catálogo
3214547 | PTS 1,5/S | Borne de paso | Borne de paso, tensión nominal: 500 V, corriente nominal: 17,5 A, número de conexiones: 2, tipo de conexión: Conexión push-in, Sección de dimensionamiento: 1,5 mm², 1er piso, sección: 0,14 mm² - 1,5 mm², clase de montaje: NS 35/7,5, NS 35/15, color: gris | 109.67 | 100 | BE | Industrial Cabinet Connectivity (ICC) | BE2 | BE2211 | 50 | 50 | NO | PC |  | 4,43 | G | 51 | 185 | 69 | MM | 4046356616287 | 85369010 | PL | EC000897 | Imagen | Catálogo
3214550 | PTS 1,5/S BU | Borne de paso | Borne de paso, tensión nominal: 500 V, corriente nominal: 17,5 A, número de conexiones: 2, tipo de conexión: Conexión push-in, Sección de dimensionamiento: 1,5 mm², 1er piso, sección: 0,14 mm² - 1,5 mm², clase de montaje: NS 35/7,5, NS 35/15, color: azul | 109.67 | 100 | BE | Industrial Cabinet Connectivity (ICC) | BE2 | BE2211 | 50 | 50 | NO | PC |  | 4,38 | G | 53 | 185 | 69 | MM | 4046356616294 | 85369010 | PL | EC000897 | Imagen | Catálogo
3214563 | PTS 1,5/S-PE | Borna de tierra | Borna de tierra, número de conexiones: 2, tipo de conexión: Conexión push-in, 1er piso, sección: 0,14 mm² - 1,5 mm², clase de montaje: NS 35/7,5, NS 35/15, color: amarillo-verde | 394.3 | 100 | BE | Industrial Cabinet Connectivity (ICC) | BE2 | BE2221 | 50 | 50 | NO | PC |  | 6,65 | G | 52 | 185 | 73 | MM | 4046356616300 | 85369010 | PL | EC000901 | Imagen | Catálogo
3214576 | D-PTS 1,5/S | Tapa final | Tapa final, profundidad: 30,8 mm, anchura: 2,2 mm, altura: 50,5 mm, color: gris | 61.33 | 100 | BE | Industrial Cabinet Connectivity (ICC) | BE2 | BE2Z1X | 50 | 50 | NO | PC |  | 2,01 | G | 32 | 126 | 190 | MM | 4046356616317 | 85389099 | PL | EC000886 | Imagen | Catálogo
3214589 | PTS 1,5/S-TWIN | Borne de paso | Borne de paso, tensión nominal: 500 V, corriente nominal: 17,5 A, número de conexiones: 3, tipo de conexión: Conexión push-in, Sección de dimensionamiento: 1,5 mm², 1er piso, sección: 0,14 mm² - 1,5 mm², clase de montaje: NS 35/7,5, NS 35/15, color: gris | 151.43 | 100 | BE | Industrial Cabinet Connectivity (ICC) | BE2 | BE2212 | 50 | 50 | NO | PC |  | 4,71 | G | 51 | 185 | 69 | MM | 4046356616324 | 85369010 | PL | EC000897 | Imagen | Catálogo
1673217 | CAB-D37/F/F/HF/S/F-DO/10M/ETHA | Cable | Cable redondo confeccionado, apantallado y sin halógenos; control: SIEMENS ET 200SP HA (F-DQ10x24VDC/2A HA (6DL1136-6DA00-0PH1)); conexión 1: Hembra de conexión D-SUB (1x 37-polos) (Polos conectados: 20); conexión 2: Hembra de conexión D-SUB (1x 37-polos) (Polos conectados: 20); longitud de cable: 10 m | 459.19 | 1 | DK | Interface Components (IF) | DK2 | DK225S | 1 | 1 | SÍ | PC | F | n.a. | G | 0 | 0 | 0 |  | 4067923221277 | 85444290 | 0 | EC000237 | Imagen | Catálogo
1673250 | CAB-D37/F/F/HF/S/F-DO/1M/ETHA | Cable | Cable redondo confeccionado, apantallado y sin halógenos; control: SIEMENS ET 200SP HA (F-DQ10x24VDC/2A HA (6DL1136-6DA00-0PH1)); conexión 1: Hembra de conexión D-SUB (1x 37-polos) (Polos conectados: 20); conexión 2: Hembra de conexión D-SUB (1x 37-polos) (Polos conectados: 20); longitud de cable: 1 m | 245.43 | 1 | DK | Interface Components (IF) | DK2 | DK225S | 1 | 1 | SÍ | PC | F | n.a. | G | 0 | 0 | 0 |  | 4067923222557 | 85444290 | 0 | EC000237 | Imagen | Catálogo
1673219 | CAB-D37/F/F/HF/S/F-DO/2M/ETHA | Cable | Cable redondo confeccionado, apantallado y sin halógenos; control: SIEMENS ET 200SP HA (F-DQ10x24VDC/2A HA (6DL1136-6DA00-0PH1)); conexión 1: Hembra de conexión D-SUB (1x 37-polos) (Polos conectados: 20); conexión 2: Hembra de conexión D-SUB (1x 37-polos) (Polos conectados: 20); longitud de cable: 2 m | 269.18 | 1 | DK | Interface Components (IF) | DK2 | DK225S | 1 | 1 | SÍ | PC | F | 678,00 | G | 0 | 0 | 0 |  | 4067923222830 | 85444290 | DE | EC000237 | Imagen | Catálogo
1673263 | CAB-D37/F/F/HF/S/F-DO/3M/ETHA | Cable | Cable redondo confeccionado, apantallado y sin halógenos; control: SIEMENS ET 200SP HA (F-DQ10x24VDC/2A HA (6DL1136-6DA00-0PH1)); conexión 1: Hembra de conexión D-SUB (1x 37-polos) (Polos conectados: 20); conexión 2: Hembra de conexión D-SUB (1x 37-polos) (Polos conectados: 20); longitud de cable: 3 m | 292.93 | 1 | DK | Interface Components (IF) | DK2 | DK225S | 1 | 1 | SÍ | PC | F | 874,00 | G | 0 | 0 | 0 |  | 4067923222274 | 85444290 | DE | EC000237 | Imagen | Catálogo
1673243 | CAB-D37/F/F/HF/S/F-DO/4M/ETHA | Cable | Cable redondo confeccionado, apantallado y sin halógenos; control: SIEMENS ET 200SP HA (F-DQ10x24VDC/2A HA (6DL1136-6DA00-0PH1)); conexión 1: Hembra de conexión D-SUB (1x 37-polos) (Polos conectados: 20); conexión 2: Hembra de conexión D-SUB (1x 37-polos) (Polos conectados: 20); longitud de cable: 4 m | 316.68 | 1 | DK | Interface Components (IF) | DK2 | DK225S | 1 | 1 | SÍ | PC | F | n.a. | G | 0 | 0 | 0 |  | 4067923222267 | 85444290 | 0 | EC000237 | Imagen | Catálogo
1673247 | CAB-D37/F/F/HF/S/F-DO/6M/ETHA | Cable | Cable redondo confeccionado, apantallado y sin halógenos; control: SIEMENS ET 200SP HA (F-DQ10x24VDC/2A HA (6DL1136-6DA00-0PH1)); conexión 1: Hembra de conexión D-SUB (1x 37-polos) (Polos conectados: 20); conexión 2: Hembra de conexión D-SUB (1x 37-polos) (Polos conectados: 20); longitud de cable: 6 m | 364.18 | 1 | DK | Interface Components (IF) | DK2 | DK225S | 1 | 1 | SÍ | PC | F | 1.475,00 | G | 0 | 0 | 0 |  | 4067923222472 | 85444290 | DE | EC000237 | Imagen | Catálogo
1673251 | CAB-D37/F/F/HF/S/F-DO/8M/ETHA | Cable | Cable redondo confeccionado, apantallado y sin halógenos; control: SIEMENS ET 200SP HA (F-DQ10x24VDC/2A HA (6DL1136-6DA00-0PH1)); conexión 1: Hembra de conexión D-SUB (1x 37-polos) (Polos conectados: 20); conexión 2: Hembra de conexión D-SUB (1x 37-polos) (Polos conectados: 20); longitud de cable: 8 m | 411.68 | 1 | DK | Interface Components (IF) | DK2 | DK225S | 1 | 1 | SÍ | PC | F | n.a. | G | 0 | 0 | 0 |  | 4067923221284 | 85444290 | 0 | EC000237 | Imagen | Catálogo
3214592 | PTS 1,5/S-TWIN BU | Borne de paso | Borne de paso, tensión nominal: 500 V, corriente nominal: 17,5 A, número de conexiones: 3, tipo de conexión: Conexión push-in, Sección de dimensionamiento: 1,5 mm², 1er piso, sección: 0,14 mm² - 1,5 mm², clase de montaje: NS 35/7,5, NS 35/15, color: azul | 151.43 | 100 | BE | Industrial Cabinet Connectivity (ICC) | BE2 | BE2212 | 50 | 50 | NO | PC |  | 4,72 | G | 52 | 185 | 73 | MM | 4046356616331 | 85369010 | PL | EC000897 | Imagen | Catálogo
3214602 | PTS 1,5/S-TWIN-PE | Borna de tierra | Borna de tierra, número de conexiones: 3, tipo de conexión: Conexión push-in, 1er piso, sección: 0,14 mm² - 1,5 mm², clase de montaje: NS 35/7,5, NS 35/15, color: amarillo-verde | 533.21 | 100 | BE | Industrial Cabinet Connectivity (ICC) | BE2 | BE2222 | 50 | 50 | NO | PC |  | 6,89 | G | 51 | 185 | 69 | MM | 4046356616348 | 85369010 | PL | EC000901 | Imagen | Catálogo
3214615 | PTS 1,5/S-QUATTRO | Borne de paso | Borne de paso, tensión nominal: 500 V, corriente nominal: 17,5 A, número de conexiones: 4, tipo de conexión: Conexión push-in, Sección de dimensionamiento: 1,5 mm², 1er piso, sección: 0,14 mm² - 1,5 mm², clase de montaje: NS 35/7,5, NS 35/15, color: gris | 169.3 | 100 | BE | Industrial Cabinet Connectivity (ICC) | BE2 | BE2213 | 50 | 50 | NO | PC |  | 5,04 | G | 51 | 185 | 69 | MM | 4046356616355 | 85369010 | PL | EC000897 | Imagen | Catálogo
3214631 | PTS 1,5/S-QUATTRO BU | Borne de paso | Borne de paso, tensión nominal: 500 V, corriente nominal: 17,5 A, número de conexiones: 4, tipo de conexión: Conexión push-in, Sección de dimensionamiento: 1,5 mm², 1er piso, sección: 0,14 mm² - 1,5 mm², clase de montaje: NS 35/7,5, NS 35/15, color: azul | 169.3 | 100 | BE | Industrial Cabinet Connectivity (ICC) | BE2 | BE2213 | 50 | 50 | NO | PC |  | 5,15 | G | 53 | 185 | 69 | MM | 4046356616362 | 85369010 | PL | EC000897 | Imagen | Catálogo
3214644 | PTS 1,5/S-QUATTRO-PE | Borna de tierra | Borna de tierra, número de conexiones: 4, tipo de conexión: Conexión push-in, 1er piso, sección: 0,14 mm² - 1,5 mm², clase de montaje: NS 35/7,5, NS 35/15, color: amarillo-verde | 565.04 | 100 | BE | Industrial Cabinet Connectivity (ICC) | BE2 | BE2223 | 50 | 50 | NO | PC |  | 7,32 | G | 53 | 185 | 73 | MM | 4046356616478 | 85369010 | PL | EC000901 | Imagen | Catálogo
3214657 | PTTBS 1,5/S | Borna de doble piso | Borna de doble piso, tensión nominal: 500 V, corriente nominal: 16 A, tipo de conexión: Conexión push-in, 1er y 2º piso, Sección de dimensionamiento: 1,5 mm², sección: 0,14 mm² - 1,5 mm², clase de montaje: NS 35/7,5, NS 35/15, color: gris | 237.25 | 100 | BE | Industrial Cabinet Connectivity (ICC) | BE2 | BE2214 | 50 | 50 | NO | PC |  | 7,96 | G | 53 | 185 | 93 | MM | 4046356616133 | 85369010 | PL | EC000897 | Imagen | Catálogo
3214660 | PTTBS 1,5/S BU | Borna de doble piso | Borna de doble piso, tensión nominal: 500 V, corriente nominal: 16 A, tipo de conexión: Conexión push-in, 1er y 2º piso, Sección de dimensionamiento: 1,5 mm², sección: 0,14 mm² - 1,5 mm², clase de montaje: NS 35/7,5, NS 35/15, color: azul | 237.25 | 100 | BE | Industrial Cabinet Connectivity (ICC) | BE2 | BE2214 | 50 | 50 | NO | PC |  | 8,09 | G | 54 | 187 | 94 | MM | 4046356616140 | 85369010 | PL | EC000897 | Imagen | Catálogo
3214661 | PTTBS 1,5/S WH/U-YE/O-WH | Borna de doble piso | Borna de doble piso, para bus KNX en la instalación de edificios, tensión nominal: 500 V, corriente nominal: 16 A, tipo de conexión: Conexión push-in, 1er y 2º piso, Sección de dimensionamiento: 1,5 mm², sección: 0,14 mm² - 1,5 mm², clase de montaje: NS 35/7,5, NS 35/15, color: blanco | 289.15 | 100 | BE | Industrial Cabinet Connectivity (ICC) | BE2 | BE2214 | 50 | 50 | NO | PC |  | 8,07 | G | 54 | 187 | 94 | MM | 4055626158006 | 85369010 | PL | EC000897 | Imagen | Catálogo
3214662 | PTTBS 1,5/S WH/U-BK/O-RD | Borna de doble piso | Borna de doble piso, para bus KNX en la instalación de edificios, tensión nominal: 500 V, corriente nominal: 16 A, tipo de conexión: Conexión push-in, 1er y 2º piso, Sección de dimensionamiento: 1,5 mm², sección: 0,14 mm² - 1,5 mm², clase de montaje: NS 35/7,5, NS 35/15, color: blanco | 289.15 | 100 | BE | Industrial Cabinet Connectivity (ICC) | BE2 | BE2214 | 50 | 50 | NO | PC |  | 7,93 | G | 52 | 184 | 92 | MM | 4055626158013 | 85369010 | PL | EC000897 | Imagen | Catálogo
3214663 | PTTBS 1,5/S-KNX | Borna de doble piso | Borna de doble piso, para bus KNX en la instalación de edificios, embalados por pares (25 pares = 50 unidades), tensión nominal: 500 V, corriente nominal: 16 A, tipo de conexión: Conexión push-in, 1er y 2º piso, Sección de dimensionamiento: 1,5 mm², sección: 0,14 mm² - 1,5 mm², clase de montaje: NS 35/7,5, NS 35/15, color: blanco | 289.15 | 100 | BE | Industrial Cabinet Connectivity (ICC) | BE2 | BE2214 | 50 | 50 | NO | PC |  | 7,93 | G | 52 | 184 | 92 | MM | 4055626158020 | 85369010 | PL | EC000897 | Imagen | Catálogo
3214664 | D-PTTBS 1,5/S-KNX | Tapa final | Tapa final, profundidad: 40,5 mm, anchura: 2,2 mm, altura: 78,6 mm, color: blanco | 66.99 | 100 | BE | Industrial Cabinet Connectivity (ICC) | BE2 | BE2Z1X | 10 | 10 | NO | PC |  | 3,90 | G | 22 | 90 | 136 | MM | 4055626340685 | 85389099 | DE | EC000886 | Imagen | Catálogo
3214666 | PTTBS 1,5/S/U-OG/O-GN | Borna de doble piso | Borna de doble piso, tensión nominal: 500 V, corriente nominal: 16 A, tipo de conexión: Conexión push-in, 1er y 2º piso, Sección de dimensionamiento: 1,5 mm², sección: 0,14 mm² - 1,5 mm², clase de montaje: NS 35/7,5, NS 35/15, color: verde/naranja | 237.25 | 100 | BE | Industrial Cabinet Connectivity (ICC) | BE2 | BE2214 | 50 | 50 | NO | PC |  | 8,04 | G | 54 | 187 | 94 | MM | 4046356694247 | 85369010 | PL | EC000897 | Imagen | Catálogo
3214673 | PTTBS 1,5/S-PE | Borne de doble piso conductor de protección | Borne de doble piso conductor de protección, tipo de conexión: Conexión push-in, 1er y 2º piso, sección: 0,14 mm² - 1,5 mm², clase de montaje: NS 35/7,5, NS 35/15, color: amarillo-verde | 856.88 | 100 | BE | Industrial Cabinet Connectivity (ICC) | BE2 | BE2224 | 50 | 50 | NO | PC |  | 10,63 | G | 54 | 187 | 94 | MM | 4046356616157 | 85369010 | PL | EC000901 | Imagen | Catálogo
3214686 | PTTBS 1,5/S-PV | Borna de doble piso | Borna de doble piso, con empalmadores de potencial, tensión nominal: 500 V, corriente nominal: 16 A, tipo de conexión: Conexión push-in, 1er y 2º piso, Sección de dimensionamiento: 1,5 mm², sección: 0,14 mm² - 1,5 mm², clase de montaje: NS 35/7,5, NS 35/15, color: gris | 541.06 | 100 | BE | Industrial Cabinet Connectivity (ICC) | BE2 | BE2214 | 50 | 50 | NO | PC |  | 8,25 | G | 54 | 187 | 94 | MM | 4046356616164 | 85369010 | PL | EC000897 | Imagen | Catálogo
3214699 | D-PTTBS 1,5/S | Tapa final | Tapa final, profundidad: 41 mm, anchura: 2,2 mm, altura: 78,6 mm, color: gris | 65.08 | 100 | BE | Industrial Cabinet Connectivity (ICC) | BE2 | BE2Z1X | 50 | 50 | NO | PC |  | 3,36 | G | 35 | 170 | 150 | MM | 4046356616270 | 85389099 | DE | EC000886 | Imagen | Catálogo
3214709 | PTS 1,5/S-TWIN/1P | Borne de paso | Borne de paso, tensión nominal: 500 V, corriente nominal: 17,5 A, número de conexiones: 3, número de polos: 1, tipo de conexión: Conexión push-in / conexión enchufable, Sección de dimensionamiento: 1,5 mm², 1er piso, sección: 0,14 mm² - 1,5 mm², clase de montaje: NS 35/7,5, NS 35/15, color: gris | 137.87 | 100 | BE | Industrial Cabinet Connectivity (ICC) | BE2 | BE2241 | 50 | 50 | NO | PC |  | 4,30 | G | 51 | 185 | 69 | MM | 4046356625425 | 85369010 | PL | EC000897 | Imagen | Catálogo
3214712 | PTS 1,5/S-TWIN/1P BU | Borne de paso | Borne de paso, tensión nominal: 500 V, corriente nominal: 17,5 A, número de conexiones: 3, número de polos: 1, tipo de conexión: Conexión push-in / conexión enchufable, Sección de dimensionamiento: 1,5 mm², 1er piso, sección: 0,14 mm² - 1,5 mm², clase de montaje: NS 35/7,5, NS 35/15, color: azul | 137.87 | 100 | BE | Industrial Cabinet Connectivity (ICC) | BE2 | BE2241 | 50 | 50 | NO | PC |  | 4,12 | G | 53 | 185 | 69 | MM | 4046356625418 | 85369010 | PL | EC000897 | Imagen | Catálogo
3214725 | PTS 1,5/S-TWIN/1P-PE | Borna de tierra | Borna de tierra, número de conexiones: 3, número de polos: 1, tipo de conexión: Conexión push-in / conexión enchufable, 1er piso, sección: 0,14 mm² - 1,5 mm², clase de montaje: NS 35/7,5, NS 35/15, color: amarillo-verde | 506.74 | 100 | BE | Industrial Cabinet Connectivity (ICC) | BE2 | BE2242 | 50 | 50 | NO | PC |  | 6,54 | G | 52 | 185 | 73 | MM | 4046356625401 | 85369010 | PL | EC000901 | Imagen | Catálogo
3214932 | RBO 5-T-B | Borne interrump. para circ. medida | Borne interrump. para circ. medida, tensión nominal: 800 V, corriente nominal: 41 A, tipo de conexión: Conexión por espárrago, Sección de dimensionamiento: 6 mm², montaje: NS 35/7,5, NS 35/15, color: gris | 356.277 | 100 | BE | Industrial Cabinet Connectivity (ICC) | BE4 | BE4433 | 50 | 50 | NO | PC |  | 29.15 | G | 96 | 360 | 115 | MM | 4046356605847 | 85369010 | IN | EC000902 | Imagen | Catálogo
3215041 | PTTB 2,5-2DIO/O-UR/UL-UR | Borne para componentes | Borne para componentes, con diodo integrado 1N4007, corriente nominal: 1 A, número de conexiones: 4, tipo de conexión: Conexión push-in, Sección de dimensionamiento: 2,5 mm², 1er y 2º piso, sección: 0,14 mm² - 4 mm², clase de montaje: NS 35/7,5, NS 35/15, color: gris | 1011.01 | 100 | BE | Industrial Cabinet Connectivity (ICC) | BE2 | BE2272 | 50 | 50 | NO | PC |  | 11,42 | G | 52 | 346 | 66 | MM | 4046356633727 | 85369010 | CN | EC000903 | Imagen | Catálogo
3215042 | PTTB 2,5-ILA 100 | Borna de doble piso | Borna de doble piso, tensión nominal: 500 V, corriente nominal: 0,1 A, 1er y 2º piso, tipo de conexión: Conexión push-in, Sección de dimensionamiento: 2,5 mm², sección: 0,14 mm² - 4 mm², montaje: NS 35/7,5, NS 35/15, color: gris | 3845.28 | 100 | BE | Industrial Cabinet Connectivity (ICC) | BE2 | BE2214 | 50 | 50 | NO | PC |  | 11,53 | G | 50 | 345 | 65 | MM | 4055626249575 | 85369010 | CN | EC000903 | Imagen | Catálogo
3215057 | EB 2-31/PT | Peine puenteador | Peine puenteador, paso: 31 mm, número de polos: 2, longitud: 78 mm, color: rojo | 2203.45 | 100 | BE | Industrial Cabinet Connectivity (ICC) | BE2 | BE2Z2X | 5 | 5 | NO | PC |  | 70,20 | G | 45 | 126 | 185 | MM | 4046356903677 | 85366990 | PL | EC000489 | Imagen | Catálogo
3215058 | EB 3-31/PT | Peine puenteador | Peine puenteador, paso: 31 mm, número de polos: 3, longitud: 78 mm, color: rojo | 3288.33 | 100 | BE | Industrial Cabinet Connectivity (ICC) | BE2 | BE2Z2X | 5 | 5 | NO | PC |  | 109,00 | G | 30 | 285 | 145 | MM | 4046356903561 | 85366990 | PL | EC000489 | Imagen | Catálogo
3215067 | CARRIER 35-13 KIT | Kit de cortocircuito para transformador de intensidad | Kit de cortocircuito para transformador de corriente. Uso con bornas de paso RBO/RSC 5 para montaje sobre carril DIN | 948.17 | 100 | BE | Industrial Cabinet Connectivity (ICC) | BE1 | BE1ZWX | 10 | 10 | NO | PC |  | 30,00 | G | 53 | 220 | 74 | MM | 4046356640930 | 85369010 | CN | EC004591 | Imagen | Catálogo
3215915 | UT 16-PE/S | Borna de tierra | Borna de tierra, Con pie roscado, número de conexiones: 2, tipo de conexión: Conexión por tornillo, Sección de dimensionamiento: 16 mm², sección: 1,5 mm² - 25 mm², tipo de sujeción: Pie PE con tornillo de fijación, M4, clase de montaje: NS 35/7,5, NS 35/15, color: amarillo-verde | 930.93 | 100 | BE | Industrial Cabinet Connectivity (ICC) | BE1 | BE1121 | 50 | 1 | SÍ | PC |  | 56,49 | G | 88 | 277 | 116 | MM | 4046356595803 | 85369010 | CN | EC000901 | Imagen | Catálogo
3215928 | UT 35-PE/S | Borna de tierra | Borna de tierra, Con pie roscado, número de conexiones: 2, tipo de conexión: Conexión por tornillo, Sección de dimensionamiento: 35 mm², sección: 1,5 mm² - 35 mm², tipo de sujeción: Pie PE con tornillo de fijación, M5, clase de montaje: NS 35/7,5, NS 35/15, color: amarillo-verde | 1165.03 | 100 | BE | Industrial Cabinet Connectivity (ICC) | BE1 | BE1121 | 50 | 1 | SÍ | PC |  | 87,10 | G | 75 | 325 | 195 | MM | 4046356595810 | 85369010 | CN | EC000901 | Imagen | Catálogo
3216053 | UKKB 5 BU | Borna de doble piso | Borna de doble piso, tensión nominal: 500 V, corriente nominal: 32 A, tipo de conexión: Conexión por tornillo, 1er y 2º piso, Sección de dimensionamiento: 4 mm², sección: 0,2 mm² - 4 mm², clase de montaje: NS 35/7,5, NS 35/15, NS 32, color: azul | 587.59 | 100 | BE | Industrial Cabinet Connectivity (ICC) | BE1 | BE1214 | 50 | 50 | NO | PC |  | 16,55 | G | 79 | 294 | 78 | MM | 4046356074483 | 85369010 | CN | EC000897 | Imagen | Catálogo
3216263 | FBS 1,5/S-PV | Puente de potencial | Puente de potencial vertical, para la conexión de los pisos superior e inferior | 144.21 | 100 | BE | Industrial Cabinet Connectivity (ICC) | BE2 | BE2Z2X | 10 | 10 | NO | PC |  | 0,64 | G | 4 | 90 | 136 | MM | 4046356572064 | 85366990 | PL | EC000489 | Imagen | Catálogo
3223693 | CS-1,5 CUZN 3.1 / 6.3 M2 | Parte activa | Parte activa, con rosca métrica | 11.17 | 100 | AC | DCS | ACE | ACEPBB | 50 | 4000 | NO | PC |  | 0,48 | G | 30 | 50 | 90 | MM | 4046356124096 | 85369095 | DE | EC004591 | Imagen | Catálogo
3223703 | SCM2-1.5 CUSN 2.8 / 4.7 L | Tornillo | Tornillo, con rosca métrica | 18.87 | 100 | AC | DCS | ACE | ACEPBC | 50 | 4000 | NO | PC | F | 0,18 | G | 5 | 40 | 40 | MM | 4046356124089 | 74153300 | DE | EC002848 | Imagen | Catálogo
3240015 | C-BCI 1,5/2,8 | Terminal de cable | Terminal de cable de clavija plana, con saliente, cuello soldado, rojo, 0,5 ... 1,5 mm², ancho de clavija: 2,8 mm, ejecución de conductor sencilla mediante Easy-Entry, para aplastamiento horizontal y vertical con CRIMPFOX-RCI 6 | 13.76 | 100 | BH | Industrial Cabinet Solutions (ICS) | BH3 | BH3461 | 100 | 100 | NO | PC |  | 0,81 | G | 18 | 105 | 85 | MM | 4046356452632 | 85369010 | TW | EC001052 | Imagen | Catálogo
3240016 | C-RCI 1,5/M3 | Terminal de cable circular | Terminal de cable anular, rojo, 0,5 ... 1,5 mm², M3 | 23.79 | 100 | BH | Industrial Cabinet Solutions (ICS) | BH3 | BH3421 | 100 | 100 | NO | PC |  | 0,55 | G | 60 | 95 | 20 | MM | 4046356451635 | 85369010 | CN | EC001052 | Imagen | Catálogo
3240017 | C-RCI 1,5/M3,5 | Terminal de cable circular | Terminal de cable anular, rojo, 0,5 ... 1,5 mm², M3,5 | 23.79 | 100 | BH | Industrial Cabinet Solutions (ICS) | BH3 | BH3421 | 100 | 100 | NO | PC |  | 0,66 | G | 21 | 100 | 80 | MM | 4046356451642 | 85369010 | CN | EC001052 | Imagen | Catálogo
3240018 | C-RCI 1,5/M4 | Terminal de cable circular | Terminal de cable anular, rojo, 0,5 ... 1,5 mm², M4 | 23.79 | 100 | BH | Industrial Cabinet Solutions (ICS) | BH3 | BH3421 | 100 | 100 | NO | PC |  | 0,73 | G | 15 | 155 | 95 | MM | 4046356451659 | 85369010 | CN | EC001052 | Imagen | Catálogo
3240019 | C-RCI 1,5/M5 | Terminal de cable circular | Terminal de cable anular, rojo, 0,5 ... 1,5 mm², M5 | 23.79 | 100 | BH | Industrial Cabinet Solutions (ICS) | BH3 | BH3421 | 100 | 100 | NO | PC |  | 0,67 | G | 72 | 95 | 15 | MM | 4046356451666 | 85369010 | CN | EC001052 | Imagen | Catálogo
3240020 | C-RCI 1,5/M6 | Terminal de cable circular | Terminal de cable anular, rojo, 0,5 ... 1,5 mm², M6 | 29.37 | 100 | BH | Industrial Cabinet Solutions (ICS) | BH3 | BH3421 | 100 | 100 | NO | PC |  | 1,08 | G | 15 | 155 | 95 | MM | 4046356451970 | 85369010 | CN | EC001052 | Imagen | Catálogo
3240021 | C-RCI 2,5/M3 | Terminal de cable circular | Terminal de cable anular, azul, 1,5 ... 2,5 mm², M3 | 23.79 | 100 | BH | Industrial Cabinet Solutions (ICS) | BH3 | BH3421 | 100 | 100 | NO | PC |  | 0,84 | G | 100 | 90 | 20 | MM | 4046356451987 | 85369010 | CN | EC001052 | Imagen | Catálogo
3240022 | C-RCI 2,5/M3,5 | Terminal de cable circular | Terminal de cable anular, azul, 1,5 ... 2,5 mm², M3,5 | 23.79 | 100 | BH | Industrial Cabinet Solutions (ICS) | BH3 | BH3421 | 100 | 100 | NO | PC |  | 0,80 | G | 14 | 98 | 80 | MM | 4046356451994 | 85369010 | CN | EC001052 | Imagen | Catálogo
3240023 | C-RCI 2,5/M4 | Terminal de cable circular | Terminal de cable anular, azul, 1,5 ... 2,5 mm², M4 | 23.79 | 100 | BH | Industrial Cabinet Solutions (ICS) | BH3 | BH3421 | 100 | 100 | NO | PC |  | 0,92 | G | 15 | 110 | 90 | MM | 4046356452007 | 85369010 | CN | EC001052 | Imagen | Catálogo
3240024 | C-RCI 2,5/M5 | Terminal de cable circular | Terminal de cable anular, azul, 1,5 ... 2,5 mm², M5 | 23.79 | 100 | BH | Industrial Cabinet Solutions (ICS) | BH3 | BH3421 | 100 | 100 | NO | PC |  | 0,96 | G | 30 | 85 | 60 | MM | 4046356452014 | 85369010 | CN | EC001052 | Imagen | Catálogo
3240025 | C-RCI 2,5/M6 | Terminal de cable circular | Terminal de cable anular, azul, 1,5 ... 2,5 mm², M6 | 29.37 | 100 | BH | Industrial Cabinet Solutions (ICS) | BH3 | BH3421 | 50 | 50 | NO | PC |  | 1,25 | G | 15 | 105 | 95 | MM | 4046356452021 | 85369010 | CN | EC001052 | Imagen | Catálogo
3240026 | C-RCI 2,5/M8 | Terminal de cable circular | Terminal de cable anular, azul, 1,5 ... 2,5 mm², M8 | 36.78 | 100 | BH | Industrial Cabinet Solutions (ICS) | BH3 | BH3421 | 50 | 50 | NO | PC |  | 1,10 | G | 15 | 105 | 95 | MM | 4046356452038 | 85369010 | CN | EC001052 | Imagen | Catálogo
3240027 | C-RCI 6/M4 | Terminal de cable circular | Terminal de cable anular, amarillo, 4 ... 6 mm², M4 | 34.87 | 100 | BH | Industrial Cabinet Solutions (ICS) | BH3 | BH3421 | 50 | 50 | NO | PC |  | 1,83 | G | 17 | 157 | 97 | MM | 4046356452045 | 85369010 | CN | EC001052 | Imagen | Catálogo
3240028 | C-RCI 6/M5 | Terminal de cable circular | Terminal de cable anular, amarillo, 4 ... 6 mm², M5 | 34.87 | 100 | BH | Industrial Cabinet Solutions (ICS) | BH3 | BH3421 | 50 | 50 | NO | PC |  | 1,71 | G | 30 | 105 | 95 | MM | 4046356452052 | 85369010 | CN | EC001052 | Imagen | Catálogo
3240029 | C-RCI 6/M6 | Terminal de cable circular | Terminal de cable anular, amarillo, 4 ... 6 mm², M6 | 36.78 | 100 | BH | Industrial Cabinet Solutions (ICS) | BH3 | BH3421 | 25 | 25 | NO | PC |  | 2,31 | G | 15 | 155 | 100 | MM | 4046356452069 | 85369010 | CN | EC001052 | Imagen | Catálogo
3240030 | C-RCI 6/M8 | Terminal de cable circular | Terminal de cable anular, amarillo, 4 ... 6 mm², M8 | 36.78 | 100 | BH | Industrial Cabinet Solutions (ICS) | BH3 | BH3421 | 25 | 25 | NO | PC |  | 2,63 | G | 5 | 150 | 100 | MM | 4046356452076 | 85369010 | CN | EC001052 | Imagen | Catálogo
3240031 | C-RCI 6/M10 | Terminal de cable circular | Terminal de cable anular, amarillo, 4 ... 6 mm², M10 | 50.73 | 100 | BH | Industrial Cabinet Solutions (ICS) | BH3 | BH3421 | 25 | 25 | NO | PC |  | 2,40 | G | 95 | 155 | 20 | MM | 4046356452083 | 85369010 | CN | EC001052 | Imagen | Catálogo
3240032 | C-FCI 1,5/M3 | Terminal de horquilla | Terminal de horquilla, rojo, 0,5 - 1,5 mm², M3 | 23.35 | 100 | BH | Industrial Cabinet Solutions (ICS) | BH3 | BH3441 | 100 | 100 | NO | PC |  | 0,69 | G | 108 | 93 | 18 | MM | 4046356451093 | 85369010 | CN | EC001052 | Imagen | Catálogo
3240033 | C-FCI 1,5/M3,5 | Terminal de horquilla | Terminal de horquilla, rojo, 0,5 - 1,5 mm², M3,5 | 23.35 | 100 | BH | Industrial Cabinet Solutions (ICS) | BH3 | BH3441 | 100 | 100 | NO | PC |  | 0,66 | G | 22 | 105 | 95 | MM | 4046356451109 | 85369010 | CN | EC001052 | Imagen | Catálogo
3240034 | C-FCI 1,5/M4 | Terminal de horquilla | Terminal de horquilla, rojo, 0,5 - 1,5 mm², M4 | 23.35 | 100 | BH | Industrial Cabinet Solutions (ICS) | BH3 | BH3441 | 100 | 100 | NO | PC |  | 0,69 | G | 70 | 95 | 20 | MM | 4046356451116 | 85369010 | CN | EC001052 | Imagen | Catálogo
3240035 | C-FCI 1,5/M5 | Terminal de horquilla | Terminal de horquilla, rojo, 0,5 - 1,5 mm², M5 | 23.35 | 100 | BH | Industrial Cabinet Solutions (ICS) | BH3 | BH3441 | 100 | 100 | NO | PC |  | 0,67 | G | 19 | 99 | 95 | MM | 4046356451123 | 85369010 | CN | EC001052 | Imagen | Catálogo
3240036 | C-FCI 1,5/M6 | Terminal de horquilla | Terminal de horquilla, rojo, 0,5 - 1,5 mm², M6 | 28.81 | 100 | BH | Industrial Cabinet Solutions (ICS) | BH3 | BH3441 | 100 | 100 | NO | PC |  | 0,83 | G | 17 | 99 | 85 | MM | 4046356451130 | 85369010 | CN | EC001052 | Imagen | Catálogo
3240037 | C-FCI 2,5/M3 | Terminal de horquilla | Terminal de horquilla, azul, 1,5 - 2,5 mm², M3 | 23.35 | 100 | BH | Industrial Cabinet Solutions (ICS) | BH3 | BH3441 | 100 | 100 | NO | PC |  | 0,79 | G | 12 | 100 | 100 | MM | 4046356451147 | 85369010 | CN | EC001052 | Imagen | Catálogo
3240038 | C-FCI 2,5/M3,5 | Terminal de horquilla | Terminal de horquilla, azul, 1,5 - 2,5 mm², M3,5 | 23.35 | 100 | BH | Industrial Cabinet Solutions (ICS) | BH3 | BH3441 | 100 | 100 | NO | PC |  | 0,79 | G | 17 | 99 | 111 | MM | 4046356451154 | 85369010 | CN | EC001052 | Imagen | Catálogo
3240039 | C-FCI 2,5/M4 | Terminal de horquilla | Terminal de horquilla, azul, 1,5 - 2,5 mm², M4 | 23.35 | 100 | BH | Industrial Cabinet Solutions (ICS) | BH3 | BH3441 | 100 | 100 | NO | PC |  | 0,84 | G | 25 | 95 | 60 | MM | 4046356451161 | 85369010 | CN | EC001052 | Imagen | Catálogo
3240040 | C-FCI 2,5/M5 | Terminal de horquilla | Terminal de cable anular, azul, 1,5 - 2,5 mm², M5 | 23.35 | 100 | BH | Industrial Cabinet Solutions (ICS) | BH3 | BH3441 | 50 | 50 | NO | PC |  | 0,86 | G | 20 | 90 | 80 | MM | 4046356452571 | 85369010 | CN | EC001052 | Imagen | Catálogo
3240041 | C-FCI 2,5/M6 | Terminal de horquilla | Terminal de horquilla, azul, 1,5 - 2,5 mm², M6 | 28.81 | 100 | BH | Industrial Cabinet Solutions (ICS) | BH3 | BH3441 | 50 | 50 | NO | PC |  | 1,01 | G | 14 | 97 | 80 | MM | 4046356452588 | 85369010 | CN | EC001052 | Imagen | Catálogo
3240042 | C-FCI 6/M4 | Terminal de horquilla | Terminal de horquilla, amarillo, 4 - 6 mm², M4 | 34.21 | 100 | BH | Industrial Cabinet Solutions (ICS) | BH3 | BH3441 | 50 | 50 | NO | PC |  | 1,69 | G | 95 | 120 | 20 | MM | 4046356452595 | 85369010 | CN | EC001052 | Imagen | Catálogo
3240043 | C-FCI 6/M5 | Terminal de horquilla | Terminal de horquilla, amarillo, 4 - 6 mm², M5 | 34.21 | 100 | BH | Industrial Cabinet Solutions (ICS) | BH3 | BH3441 | 50 | 50 | NO | PC |  | 1,73 | G | 70 | 85 | 20 | MM | 4046356452601 | 85369010 | CN | EC001052 | Imagen | Catálogo
3240044 | C-FCI 6/M6 | Terminal de horquilla | Terminal de horquilla, amarillo, 4 - 6 mm², M6 | 36.09 | 100 | BH | Industrial Cabinet Solutions (ICS) | BH3 | BH3441 | 25 | 25 | NO | PC |  | 2,23 | G | 18 | 99 | 58 | MM | 4046356452618 | 85369010 | CN | EC001052 | Imagen | Catálogo
3240045 | C-FCI 6/M8 | Terminal de horquilla | Terminal de horquilla, amarillo, 4 - 6 mm², M8 | 36.09 | 100 | BH | Industrial Cabinet Solutions (ICS) | BH3 | BH3441 | 25 | 100 | NO | PC |  | 2,40 | G | 22 | 98 | 70 | MM | 4046356452625 | 85369010 | CN | EC001052 | Imagen | Catálogo
3240046 | C-BCI 2,5/2,8 | Terminal de cable | Terminal de cable de clavija plana, con saliente, cuello soldado, azul, 1,5 ... 2,5 mm², ancho de clavija: 2,8 mm, ejecución de conductor sencilla mediante Easy-Entry, para aplastamiento horizontal y vertical con CRIMPFOX-RCI 6 | 13.76 | 100 | BH | Industrial Cabinet Solutions (ICS) | BH3 | BH3461 | 100 | 100 | NO | PC |  | 0,94 | G | 19 | 103 | 83 | MM | 4046356452649 | 85369010 | TW | EC001052 | Imagen | Catálogo
3240047 | C-BCI 6/2,8 | Terminal de cable | Terminal de cable de clavija plana, con saliente, cuello soldado, amarillo, 4 ... 6 mm², ancho de clavija: 2,8 mm, ejecución de conductor sencilla mediante Easy-Entry, para aplastamiento horizontal y vertical con CRIMPFOX-RCI 6 | 28.22 | 100 | BH | Industrial Cabinet Solutions (ICS) | BH3 | BH3461 | 50 | 50 | NO | PC |  | 1,57 | G | 17 | 107 | 100 | MM | 4046356452656 | 85369010 | TW | EC001052 | Imagen | Catálogo
3240048 | C-SCFI 1,5/2,8X0,5 | Conectores | Hembra de enchufe plano, rojo, 0,5 ... 1,5 mm², 2,8 x 0,5 | 40.02 | 100 | BH | Industrial Cabinet Solutions (ICS) | BH3 | BH3451 | 100 | 100 | NO | PC |  | 0,65 | G | 12 | 98 | 89 | MM | 4046356452663 | 85366990 | CN | EC001052 | Imagen | Catálogo
3240049 | C-SCFI 1,5/2,8X0,8 | Conectores | Hembra de enchufe plano, rojo, 0,5 ... 1,5 mm², 2,8 x 0,8 | 40.02 | 100 | BH | Industrial Cabinet Solutions (ICS) | BH3 | BH3451 | 100 | 100 | NO | PC |  | 0,62 | G | 22 | 99 | 84 | MM | 4046356452670 | 85366990 | CN | EC001052 | Imagen | Catálogo
3240050 | C-SCFI 1,5/4,8X0,5 | Conectores | Hembra de enchufe plano, rojo, 0,5 ... 1,5 mm², 4,8 x 0,5 | 38.02 | 100 | BH | Industrial Cabinet Solutions (ICS) | BH3 | BH3451 | 100 | 100 | NO | PC |  | 0,85 | G | 12 | 100 | 125 | MM | 4046356452687 | 85366990 | CN | EC001052 | Imagen | Catálogo
3240051 | C-SCFI 1,5/4,8X0,8 | Conectores | Hembra de enchufe plano, rojo, 0,5 ... 1,5 mm², 4,8 x 0,8 | 38.02 | 100 | BH | Industrial Cabinet Solutions (ICS) | BH3 | BH3451 | 100 | 100 | NO | PC |  | 0,85 | G | 19 | 99 | 78 | MM | 4046356452694 | 85366990 | CN | EC001052 | Imagen | Catálogo
3240052 | C-SCFI 1,5/6,3X0,8 | Conectores | Hembra de enchufe plano, rojo, 0,5 ... 1,5 mm², 6,3 x 0,8 | 26.21 | 100 | BH | Industrial Cabinet Solutions (ICS) | BH3 | BH3451 | 100 | 100 | NO | PC |  | 1,01 | G | 20 | 110 | 90 | MM | 4046356452700 | 85366990 | CN | EC001052 | Imagen | Catálogo
3240053 | C-SCFI 2,5/4,8X0,5 | Conectores | Hembra de enchufe plano, azul, 1,5 ... 2,5 mm², 4,8 x 0,5 | 38.02 | 100 | BH | Industrial Cabinet Solutions (ICS) | BH3 | BH3451 | 50 | 100 | NO | PC |  | 0,96 | G | 10 | 100 | 81 | MM | 4046356452717 | 85366990 | CN | EC001052 | Imagen | Catálogo
3240054 | C-SCFI 2,5/4,8X0,8 | Conectores | Hembra de enchufe plano, azul, 1,5 ... 2,5 mm², 4,8 x 0,8 | 38.02 | 100 | BH | Industrial Cabinet Solutions (ICS) | BH3 | BH3451 | 50 | 50 | NO | PC |  | 0,99 | G | 14 | 99 | 99 | MM | 4046356452724 | 85366990 | CN | EC001052 | Imagen | Catálogo
3240055 | C-SCFI 2,5/6,3X0,8 | Conectores | Hembra de enchufe plano, azul, 1,5 ... 2,5 mm², 6,3 x 0,8 | 26.21 | 100 | BH | Industrial Cabinet Solutions (ICS) | BH3 | BH3451 | 50 | 50 | NO | PC |  | 1,15 | G | 20 | 120 | 95 | MM | 4046356452731 | 85366990 | CN | EC001052 | Imagen | Catálogo
3240056 | C-SCFI 6/6,3X0,8 | Conectores | Hembra de enchufe plano, amarilla, 4 ... 6 mm², 6,3 x 0,8 | 31.88 | 100 | BH | Industrial Cabinet Solutions (ICS) | BH3 | BH3451 | 50 | 50 | NO | PC |  | 1,85 | G | 20 | 98 | 93 | MM | 4046356452748 | 85366990 | CN | EC001052 | Imagen | Catálogo
3240058 | C-SCMI 1,5/6,3X0,8 | Conectores | Conector plano, rojo, 0,5 - 1,5 mm², 6,3 x 0,8 | 26.21 | 100 | BH | Industrial Cabinet Solutions (ICS) | BH3 | BH3451 | 100 | 100 | NO | PC |  | 0,89 | G | 14 | 98 | 89 | MM | 4046356452762 | 85366990 | CN | EC001052 | Imagen | Catálogo
3240059 | C-SCMI 2,5/6,3X0,8 | Conectores | Conector plano, azul, 1,5 - 2,5 mm², 6,3 x 0,8 | 26.21 | 100 | BH | Industrial Cabinet Solutions (ICS) | BH3 | BH3451 | 50 | 50 | NO | PC |  | 1,02 | G | 11 | 100 | 80 | MM | 4046356452779 | 85366990 | CN | EC001052 | Imagen | Catálogo
3240060 | C-SCMI 6/6,3X0,8 | Conectores | Conector plano, amarillo, 4 - 6 mm², 6,3 x 0,8 | 31.88 | 100 | BH | Industrial Cabinet Solutions (ICS) | BH3 | BH3451 | 50 | 50 | NO | PC |  | 1,63 | G | 17 | 99 | 85 | MM | 4046356452786 | 85366990 | CN | EC001052 | Imagen | Catálogo
3240061 | C-JCI 1,5 | Conectores | Conector a tope, aislado, rojo, 0,5 - 1,5 mm², | 10.93 | 100 | BH | Industrial Cabinet Solutions (ICS) | BH3 | BH34V1 | 50 | 50 | NO | PC |  | 1,11 | G | 40 | 99 | 40 | MM | 4046356452793 | 85369010 | CN | EC001052 | Imagen | Catálogo
3240062 | C-JCI 2,5 | Conectores | Conector a tope, aislado, azul, 1,5 - 2,5 mm², | 17.79 | 100 | BH | Industrial Cabinet Solutions (ICS) | BH3 | BH34V1 | 50 | 50 | NO | PC |  | 1,42 | G | 45 | 90 | 45 | MM | 4046356452809 | 85369010 | CN | EC001052 | Imagen | Catálogo
3240063 | C-JCI 6 | Conectores | Conector a tope, aislado, amarillo, 4 - 6 mm², | 27.5 | 100 | BH | Industrial Cabinet Solutions (ICS) | BH3 | BH34V1 | 25 | 25 | NO | PC |  | 2,43 | G | 17 | 99 | 96 | MM | 4046356452816 | 85369010 | CN | EC001052 | Imagen | Catálogo
3240064 | C-PCI 1,5/2 | Terminal de cable | Terminal de cable macho, rojo, 0,5 - 1,5 mm², L1=12 mm | 23.39 | 100 | BH | Industrial Cabinet Solutions (ICS) | BH3 | BH3461 | 100 | 100 | NO | PC |  | 0,80 | G | 13 | 99 | 80 | MM | 4046356452823 | 85366990 | CN | EC001052 | Imagen | Catálogo
3240065 | NS 35/15 ZN UNPERF 3000MM | Carril simétrico sin perforar | Carril simétrico sin perforar, similar EN 60715, material: Acero, galvanizado, Perfil estándar | 3369.38 | 100 | BE | Industrial Cabinet Connectivity (ICC) | BE7 | BE7232 | 3 | 9 | NO | PC |  | 1.962,00 | G | 0 | 0 | 0 |  | 4046356756099 | 72166190 | DE | EC001285 | Imagen | Catálogo
3240066 | C-PCI 2,5/2 | Terminal de cable | Terminal de cable macho, azul, 1,5 - 2,5 mm², L1=12 mm | 23.39 | 100 | BH | Industrial Cabinet Solutions (ICS) | BH3 | BH3461 | 100 | 100 | NO | PC |  | 0,94 | G | 18 | 100 | 95 | MM | 4046356452847 | 85366990 | CN | EC001052 | Imagen | Catálogo
3240068 | C-PCI 6/2,7 | Terminal de cable | Terminal de cable macho, amarillo, 4 - 6 mm², L1=12 mm | 34.28 | 100 | BH | Industrial Cabinet Solutions (ICS) | BH3 | BH3461 | 50 | 50 | NO | PC |  | 1,85 | G | 17 | 98 | 80 | MM | 4046356452861 | 85366990 | CN | EC001052 | Imagen | Catálogo
3240069 | C-RC 1/M2,5 DIN | Terminal de cable circular | Terminal de cable anular, sin aislar, 0,5 ... 1 mm², M2,5 | 10.85 | 100 | BH | Industrial Cabinet Solutions (ICS) | BH3 | BH3422 | 100 | 100 | NO | PC |  | 0,57 | G | 11 | 98 | 50 | MM | 4046356452267 | 85369010 | CN | EC001052 | Imagen | Catálogo
3240070 | C-RC 1/M3 DIN | Terminal de cable circular | Terminal de cable anular, sin aislar, 0,5 ... 1 mm², M3 | 10.85 | 100 | BH | Industrial Cabinet Solutions (ICS) | BH3 | BH3422 | 100 | 100 | NO | PC |  | 0,56 | G | 14 | 100 | 55 | MM | 4046356452878 | 85369010 | CN | EC001052 | Imagen | Catálogo
3240071 | C-RC 1/M3,5 DIN | Terminal de cable circular | Terminal de cable anular, sin aislar, 0,5 ... 1 mm², M3,5 | 10.85 | 100 | BH | Industrial Cabinet Solutions (ICS) | BH3 | BH3422 | 100 | 100 | NO | PC |  | 0,53 | G | 8 | 99 | 80 | MM | 4046356452885 | 85369010 | CN | EC001052 | Imagen | Catálogo
3240072 | C-RC 1/M4 DIN | Terminal de cable circular | Terminal de cable anular, sin aislar, 0,5 ... 1 mm², M4 | 10.85 | 100 | BH | Industrial Cabinet Solutions (ICS) | BH3 | BH3422 | 100 | 100 | NO | PC |  | 0,63 | G | 8 | 99 | 81 | MM | 4046356452892 | 85369010 | CN | EC001052 | Imagen | Catálogo
3240073 | C-RC 1/M5 DIN | Terminal de cable circular | Terminal de cable anular, sin aislar, 0,5 ... 1 mm², M5 | 11.5 | 100 | BH | Industrial Cabinet Solutions (ICS) | BH3 | BH3422 | 100 | 100 | NO | PC |  | 0,82 | G | 12 | 98 | 80 | MM | 4046356452908 | 85369010 | CN | EC001052 | Imagen | Catálogo
3240074 | C-RC 1/M6 DIN | Terminal de cable circular | Terminal de cable anular, sin aislar, 0,5 ... 1 mm², M6 | 11.68 | 100 | BH | Industrial Cabinet Solutions (ICS) | BH3 | BH3422 | 100 | 100 | NO | PC |  | 0,93 | G | 21 | 99 | 81 | MM | 4046356452915 | 85369010 | CN | EC001052 | Imagen | Catálogo
3240075 | C-RC 1/M8 DIN | Terminal de cable circular | Terminal de cable anular, sin aislar, 0,5 ... 1 mm², M8 | 16.38 | 100 | BH | Industrial Cabinet Solutions (ICS) | BH3 | BH3422 | 100 | 100 | NO | PC |  | 0,74 | G | 21 | 99 | 79 | MM | 4046356452922 | 85369010 | CN | EC001052 | Imagen | Catálogo
3240076 | C-RC 2,5/M3 DIN | Terminal de cable circular | Terminal de cable anular, sin aislar, 1,1 ... 2,5 mm², M3 | 11 | 100 | BH | Industrial Cabinet Solutions (ICS) | BH3 | BH3422 | 100 | 100 | NO | PC |  | 0,64 | G | 14 | 100 | 55 | MM | 4046356452939 | 85369010 | CN | EC001052 | Imagen | Catálogo
3240077 | C-RC 2,5/M3,5 DIN | Terminal de cable circular | Terminal de cable anular, sin aislar, 1,1 ... 2,5 mm², M3,5 | 11 | 100 | BH | Industrial Cabinet Solutions (ICS) | BH3 | BH3422 | 100 | 100 | NO | PC |  | 0,62 | G | 10 | 100 | 85 | MM | 4046356452946 | 85369010 | CN | EC001052 | Imagen | Catálogo
3240078 | C-RC 2,5/M4 DIN | Terminal de cable circular | Terminal de cable anular, sin aislar, 1,1 ... 2,5 mm², M4 | 11.68 | 100 | BH | Industrial Cabinet Solutions (ICS) | BH3 | BH3422 | 100 | 100 | NO | PC |  | 0,75 | G | 10 | 90 | 80 | MM | 4046356452953 | 85369010 | CN | EC001052 | Imagen | Catálogo
3240079 | C-RC 2,5/M5 DIN | Terminal de cable circular | Terminal de cable anular, sin aislar, 1,1 ... 2,5 mm², M5 | 13.34 | 100 | BH | Industrial Cabinet Solutions (ICS) | BH3 | BH3422 | 100 | 100 | NO | PC |  | 0,95 | G | 53 | 95 | 20 | MM | 4046356452960 | 85369010 | CN | EC001052 | Imagen | Catálogo
3240080 | C-RC 2,5/M6 DIN | Terminal de cable circular | Terminal de cable anular, sin aislar, 1,1 ... 2,5 mm², M6 | 15.21 | 100 | BH | Industrial Cabinet Solutions (ICS) | BH3 | BH3422 | 100 | 100 | NO | PC |  | 1,05 | G | 10 | 120 | 95 | MM | 4046356452977 | 85369010 | CN | EC001052 | Imagen | Catálogo
3240081 | C-RC 2,5/M8 DIN | Terminal de cable circular | Terminal de cable anular, sin aislar, 1,1 ... 2,5 mm², M8 | 16.5 | 100 | BH | Industrial Cabinet Solutions (ICS) | BH3 | BH3422 | 100 | 100 | NO | PC |  | 1,32 | G | 15 | 100 | 105 | MM | 4046356452984 | 85369010 | CN | EC001052 | Imagen | Catálogo
3240082 | C-RC 2,5/M10 DIN | Terminal de cable circular | Terminal de cable anular, sin aislar, 1,1 ... 2,5 mm², M10 | 36.19 | 100 | BH | Industrial Cabinet Solutions (ICS) | BH3 | BH3422 | 100 | 100 | NO | PC |  | 1,82 | G | 19 | 98 | 95 | MM | 4046356452991 | 85369010 | CN | EC001052 | Imagen | Catálogo
3240083 | C-RC 6/M4 DIN | Terminal de cable circular | Terminal de cable anular, sin aislar, 2,6 ... 6 mm², M4 | 18.52 | 100 | BH | Industrial Cabinet Solutions (ICS) | BH3 | BH3422 | 50 | 50 | NO | PC |  | 1,41 | G | 20 | 90 | 70 | MM | 4046356453004 | 85369010 | CN | EC001052 | Imagen | Catálogo
3240084 | C-RC 6/M5 DIN | Terminal de cable circular | Terminal de cable anular, sin aislar, 2,6 ... 6 mm², M5 | 18.86 | 100 | BH | Industrial Cabinet Solutions (ICS) | BH3 | BH3422 | 50 | 50 | NO | PC |  | 1,61 | G | 50 | 95 | 20 | MM | 4046356453011 | 85369010 | CN | EC001052 | Imagen | Catálogo
3240085 | C-RC 6/M6 DIN | Terminal de cable circular | Terminal de cable anular, sin aislar, 2,6 ... 6 mm², M6 | 19.51 | 100 | BH | Industrial Cabinet Solutions (ICS) | BH3 | BH3422 | 50 | 50 | NO | PC |  | 1,70 | G | 60 | 95 | 15 | MM | 4046356453028 | 85369010 | CN | EC001052 | Imagen | Catálogo
3240086 | C-RC 6/M8 DIN | Terminal de cable circular | Terminal de cable anular, sin aislar, 2,6 ... 6 mm², M8 | 22.53 | 100 | BH | Industrial Cabinet Solutions (ICS) | BH3 | BH3422 | 50 | 50 | NO | PC |  | 2,13 | G | 20 | 100 | 50 | MM | 4046356453035 | 85369010 | CN | EC001052 | Imagen | Catálogo
3240087 | C-RC 6/M10 DIN | Terminal de cable circular | Terminal de cable anular, sin aislar, 2,6 ... 6 mm², M10 | 29.84 | 100 | BH | Industrial Cabinet Solutions (ICS) | BH3 | BH3422 | 50 | 50 | NO | PC |  | 2,81 | G | 23 | 96 | 85 | MM | 4046356453042 | 85369010 | CN | EC001052 | Imagen | Catálogo
3240088 | C-RC 6/M12 DIN | Terminal de cable circular | Terminal de cable anular, sin aislar, 2,6 ... 6 mm², M12 | 29.84 | 100 | BH | Industrial Cabinet Solutions (ICS) | BH3 | BH3422 | 50 | 50 | NO | PC |  | 3,09 | G | 24 | 100 | 100 | MM | 4046356453059 | 85369010 | CN | EC001052 | Imagen | Catálogo
3240089 | C-RC 10/M5 DIN | Terminal de cable circular | Terminal de cable anular, sin aislar, 10 mm², M5 | 27.54 | 100 | BH | Industrial Cabinet Solutions (ICS) | BH3 | BH3422 | 100 | 100 | NO | PC |  | 2,56 | G | 86 | 91 | 70 | MM | 4046356453066 | 85369010 | CN | EC001052 | Imagen | Catálogo
3240090 | C-RC 10/M6 DIN | Terminal de cable circular | Terminal de cable anular, sin aislar, 10 mm², M6 | 29.19 | 100 | BH | Industrial Cabinet Solutions (ICS) | BH3 | BH3422 | 100 | 100 | NO | PC |  | 2,61 | G | 86 | 91 | 72 | MM | 4046356453073 | 85369010 | CN | EC001052 | Imagen | Catálogo
3240091 | C-RC 10/M8 DIN | Terminal de cable circular | Terminal de cable anular, sin aislar, 10 mm², M8 | 34.22 | 100 | BH | Industrial Cabinet Solutions (ICS) | BH3 | BH3422 | 100 | 100 | NO | PC |  | 3,20 | G | 86 | 92 | 71 | MM | 4046356453080 | 85369010 | CN | EC001052 | Imagen | Catálogo
3240092 | C-RC 10/M10 DIN | Terminal de cable circular | Terminal de cable anular, sin aislar, 10 mm², M10 | 38.02 | 100 | BH | Industrial Cabinet Solutions (ICS) | BH3 | BH3422 | 100 | 100 | NO | PC |  | 3,80 | G | 87 | 92 | 72 | MM | 4046356453097 | 85369010 | CN | EC001052 | Imagen | Catálogo
3240093 | C-RC 10/M12 DIN | Terminal de cable circular | Terminal de cable anular, sin aislar, 10 mm², M12 | 44.52 | 100 | BH | Industrial Cabinet Solutions (ICS) | BH3 | BH3422 | 100 | 100 | NO | PC |  | 4,53 | G | 88 | 92 | 72 | MM | 4046356453103 | 85369010 | CN | EC001052 | Imagen | Catálogo
3240094 | C-RC 16/M5 DIN | Terminal de cable circular | Terminal de cable anular, sin aislar, 16 mm², M5 | 48.55 | 100 | BH | Industrial Cabinet Solutions (ICS) | BH3 | BH3422 | 100 | 100 | NO | PC |  | 4,04 | G | 88 | 92 | 72 | MM | 4046356453110 | 85369010 | CN | EC001052 | Imagen | Catálogo
3240095 | C-RC 16/M6 DIN | Terminal de cable circular | Terminal de cable anular, sin aislar, 16 mm², M6 | 48.55 | 100 | BH | Industrial Cabinet Solutions (ICS) | BH3 | BH3422 | 100 | 100 | NO | PC |  | 3,86 | G | 85 | 90 | 71 | MM | 4046356453127 | 85369010 | CN | EC001052 | Imagen | Catálogo
3240096 | C-RC 16/M8 DIN | Terminal de cable circular | Terminal de cable anular, sin aislar, 16 mm², M8 | 49.39 | 100 | BH | Industrial Cabinet Solutions (ICS) | BH3 | BH3422 | 100 | 100 | NO | PC |  | 4,46 | G | 87 | 92 | 71 | MM | 4046356453134 | 85369010 | CN | EC001052 | Imagen | Catálogo
3240097 | C-RC 16/M10 DIN | Terminal de cable circular | Terminal de cable anular, sin aislar, 16 mm², M10 | 59.88 | 100 | BH | Industrial Cabinet Solutions (ICS) | BH3 | BH3422 | 100 | 100 | NO | PC |  | 5,18 | G | 88 | 91 | 71 | MM | 4046356453141 | 85369010 | CN | EC001052 | Imagen | Catálogo
3240098 | C-RC 16/M12 DIN | Terminal de cable circular | Terminal de cable anular, sin aislar, 16 mm², M12 | 74.72 | 100 | BH | Industrial Cabinet Solutions (ICS) | BH3 | BH3422 | 100 | 100 | NO | PC |  | 6,10 | G | 88 | 92 | 74 | MM | 4046356453158 | 85369010 | CN | EC001052 | Imagen | Catálogo
3240099 | C-RC 25/M5 DIN | Terminal de cable circular | Terminal de cable anular, sin aislar, 25 mm², M5 | 80.08 | 100 | BH | Industrial Cabinet Solutions (ICS) | BH3 | BH3422 | 100 | 100 | NO | PC |  | 7,49 | G | 89 | 89 | 151 | MM | 4046356453165 | 85369010 | CN | EC001052 | Imagen | Catálogo
3240100 | C-RC 25/M6 DIN | Terminal de cable circular | Terminal de cable anular, sin aislar, 25 mm², M6 | 75.56 | 100 | BH | Industrial Cabinet Solutions (ICS) | BH3 | BH3422 | 100 | 100 | NO | PC |  | 7,25 | G | 90 | 92 | 73 | MM | 4046356453172 | 85369010 | CN | EC001052 | Imagen | Catálogo
3240101 | C-RC 25/M8 DIN | Terminal de cable circular | Terminal de cable anular, sin aislar, 25 mm², M8 | 78.4 | 100 | BH | Industrial Cabinet Solutions (ICS) | BH3 | BH3422 | 100 | 100 | NO | PC |  | 7,94 | G | 88 | 92 | 73 | MM | 4046356453189 | 85369010 | CN | EC001052 | Imagen | Catálogo
3240102 | C-RC 25/M10 DIN | Terminal de cable circular | Terminal de cable anular, sin aislar, 25 mm², M10 | 90.75 | 100 | BH | Industrial Cabinet Solutions (ICS) | BH3 | BH3422 | 100 | 100 | NO | PC |  | 8,32 | G | 89 | 89 | 151 | MM | 4046356453196 | 85369010 | CN | EC001052 | Imagen | Catálogo
3240103 | C-RC 25/M12 DIN | Terminal de cable circular | Terminal de cable anular, sin aislar, 25 mm², M12 | 95.39 | 100 | BH | Industrial Cabinet Solutions (ICS) | BH3 | BH3422 | 100 | 100 | NO | PC |  | 9,96 | G | 90 | 88 | 150 | MM | 4046356453202 | 85369010 | CN | EC001052 | Imagen | Catálogo
3240104 | C-RC 25/M16 DIN | Terminal de cable circular | Terminal de cable anular, sin aislar, 25 mm², M16 | 146.18 | 100 | BH | Industrial Cabinet Solutions (ICS) | BH3 | BH3422 | 100 | 100 | NO | PC |  | 12,20 | G | 90 | 89 | 152 | MM | 4046356453219 | 85369010 | CN | EC001052 | Imagen | Catálogo
3240105 | C-RC 35/M6 DIN | Terminal de cable circular | Terminal de cable anular, sin aislar, 35 mm², M6 | 94.75 | 100 | BH | Industrial Cabinet Solutions (ICS) | BH3 | BH3422 | 100 | 100 | NO | PC |  | 9,80 | G | 88 | 88 | 150 | MM | 4046356453226 | 85369010 | CN | EC001052 | Imagen | Catálogo
3240106 | C-RC 35/M8 DIN | Terminal de cable circular | Terminal de cable anular, sin aislar, 35 mm², M8 | 94.75 | 100 | BH | Industrial Cabinet Solutions (ICS) | BH3 | BH3422 | 100 | 100 | NO | PC |  | 9,80 | G | 87 | 150 | 87 | MM | 4046356453233 | 85369010 | CN | EC001052 | Imagen | Catálogo
3240107 | C-RC 35/M10 DIN | Terminal de cable circular | Terminal de cable anular, sin aislar, 35 mm², M10 | 105.19 | 100 | BH | Industrial Cabinet Solutions (ICS) | BH3 | BH3422 | 100 | 100 | NO | PC |  | 9,99 | G | 88 | 88 | 150 | MM | 4046356453240 | 85369010 | CN | EC001052 | Imagen | Catálogo
3240108 | C-RC 35/M12 DIN | Terminal de cable circular | Terminal de cable anular, sin aislar, 35 mm², M12 | 122.11 | 100 | BH | Industrial Cabinet Solutions (ICS) | BH3 | BH3422 | 100 | 100 | NO | PC |  | 12,00 | G | 90 | 91 | 151 | MM | 4046356453257 | 85369010 | CN | EC001052 | Imagen | Catálogo
3240109 | C-RC 35/M16 DIN | Terminal de cable circular | Terminal de cable anular, sin aislar, 35 mm², M16 | 149.61 | 100 | BH | Industrial Cabinet Solutions (ICS) | BH3 | BH3422 | 100 | 100 | NO | PC |  | 14,80 | G | 94 | 88 | 152 | MM | 4046356453264 | 85369010 | CN | EC001052 | Imagen | Catálogo
3240110 | C-RC 50/M6 DIN | Terminal de cable circular | Terminal de cable anular, sin aislar, 50 mm², M6 | 149.61 | 100 | BH | Industrial Cabinet Solutions (ICS) | BH3 | BH3422 | 100 | 100 | NO | PC |  | 17,95 | G | 93 | 180 | 149 | MM | 4046356453271 | 85369010 | CN | EC001052 | Imagen | Catálogo
3240111 | C-RC 50/M8 DIN | Terminal de cable circular | Terminal de cable anular, sin aislar, 50 mm², M8 | 149.61 | 100 | BH | Industrial Cabinet Solutions (ICS) | BH3 | BH3422 | 100 | 100 | NO | PC |  | 17,13 | G | 92 | 180 | 148 | MM | 4046356453288 | 85369010 | CN | EC001052 | Imagen | Catálogo
3240112 | C-RC 50/M10 DIN | Terminal de cable circular | Terminal de cable anular, sin aislar, 50 mm², M10 | 149.61 | 100 | BH | Industrial Cabinet Solutions (ICS) | BH3 | BH3422 | 100 | 100 | NO | PC |  | 16,99 | G | 89 | 181 | 148 | MM | 4046356453295 | 85369010 | CN | EC001052 | Imagen | Catálogo
3240113 | C-RC 50/M12 DIN | Terminal de cable circular | Terminal de cable anular, sin aislar, 50 mm², M12 | 149.61 | 100 | BH | Industrial Cabinet Solutions (ICS) | BH3 | BH3422 | 100 | 100 | NO | PC |  | 18,55 | G | 90 | 180 | 149 | MM | 4046356453301 | 85369010 | CN | EC001052 | Imagen | Catálogo
3240114 | C-RC 50/M16 DIN | Terminal de cable circular | Terminal de cable anular, sin aislar, 50 mm², M16 | 216.69 | 100 | BH | Industrial Cabinet Solutions (ICS) | BH3 | BH3422 | 100 | 100 | NO | PC |  | 21,27 | G | 0 | 0 | 0 |  | 4046356453318 | 85369010 | CN | EC001052 | Imagen | Catálogo
3240115 | C-RC 70/M6 DIN | Terminal de cable circular | Terminal de cable anular, sin aislar, 70 mm², M6 | 213.22 | 100 | BH | Industrial Cabinet Solutions (ICS) | BH3 | BH3422 | 100 | 100 | NO | PC |  | 26,53 | G | 91 | 179 | 150 | MM | 4046356453325 | 85369010 | CN | EC001052 | Imagen | Catálogo
3240116 | C-RC 70/M8 DIN | Terminal de cable circular | Terminal de cable anular, sin aislar, 70 mm², M8 | 213.22 | 100 | BH | Industrial Cabinet Solutions (ICS) | BH3 | BH3422 | 100 | 100 | NO | PC |  | 26,40 | G | 96 | 182 | 149 | MM | 4046356453332 | 85369010 | CN | EC001052 | Imagen | Catálogo
3240117 | C-RC 70/M10 DIN | Terminal de cable circular | Terminal de cable anular, sin aislar, 70 mm², M10 | 213.22 | 100 | BH | Industrial Cabinet Solutions (ICS) | BH3 | BH3422 | 100 | 100 | NO | PC |  | 25,25 | G | 92 | 182 | 150 | MM | 4046356453349 | 85369010 | CN | EC001052 | Imagen | Catálogo
3240118 | C-RC 70/M12 DIN | Terminal de cable circular | Terminal de cable anular, sin aislar, 70 mm², M12 | 213.22 | 100 | BH | Industrial Cabinet Solutions (ICS) | BH3 | BH3422 | 100 | 100 | NO | PC |  | 24,88 | G | 85 | 180 | 145 | MM | 4046356453356 | 85369010 | CN | EC001052 | Imagen | Catálogo
3240119 | C-RC 70/M16 DIN | Terminal de cable circular | Terminal de cable anular, sin aislar, 70 mm², M16 | 268.26 | 100 | BH | Industrial Cabinet Solutions (ICS) | BH3 | BH3422 | 100 | 100 | NO | PC |  | 28,57 | G | 0 | 0 | 0 |  | 4046356453363 | 85369010 | CN | EC001052 | Imagen | Catálogo
3240120 | C-RC 95/M8 DIN | Terminal de cable circular | Terminal de cable anular, sin aislar, 95 mm², M8 | 383.47 | 100 | BH | Industrial Cabinet Solutions (ICS) | BH3 | BH3422 | 50 | 50 | NO | PC |  | 41,36 | G | 91 | 180 | 148 | MM | 4046356453370 | 85369010 | CN | EC001052 | Imagen | Catálogo
3240121 | C-RC 95/M10 DIN | Terminal de cable circular | Terminal de cable anular, sin aislar, 95 mm², M10 | 383.47 | 100 | BH | Industrial Cabinet Solutions (ICS) | BH3 | BH3422 | 50 | 50 | NO | PC |  | 40,38 | G | 94 | 181 | 147 | MM | 4046356453387 | 85369010 | CN | EC001052 | Imagen | Catálogo
3240122 | C-RC 95/M12 DIN | Terminal de cable circular | Terminal de cable anular, sin aislar, 95 mm², M12 | 383.47 | 100 | BH | Industrial Cabinet Solutions (ICS) | BH3 | BH3422 | 50 | 50 | NO | PC |  | 39,37 | G | 94 | 180 | 149 | MM | 4046356453394 | 85369010 | CN | EC001052 | Imagen | Catálogo
3240123 | C-RC 95/M16 DIN | Terminal de cable circular | Terminal de cable anular, sin aislar, 95 mm², M16 | 383.47 | 100 | BH | Industrial Cabinet Solutions (ICS) | BH3 | BH3422 | 50 | 50 | NO | PC |  | 41,81 | G | 91 | 180 | 149 | MM | 4046356453400 | 85369010 | CN | EC001052 | Imagen | Catálogo
3240124 | C-RC 120/M8 DIN | Terminal de cable circular | Terminal de cable anular, sin aislar, 120 mm², M8 | 469.45 | 100 | BH | Industrial Cabinet Solutions (ICS) | BH3 | BH3422 | 25 | 25 | NO | PC |  | 57,15 | G | 88 | 88 | 151 | MM | 4046356453417 | 85369010 | CN | EC001052 | Imagen | Catálogo
3240125 | C-RC 120/M10 DIN | Terminal de cable circular | Terminal de cable anular, sin aislar, 120 mm², M10 | 469.45 | 100 | BH | Industrial Cabinet Solutions (ICS) | BH3 | BH3422 | 25 | 25 | NO | PC |  | 55,37 | G | 91 | 90 | 151 | MM | 4046356453424 | 85369010 | CN | EC001052 | Imagen | Catálogo
3240126 | C-RC 120/M12 DIN | Terminal de cable circular | Terminal de cable anular, sin aislar, 120 mm², M12 | 469.45 | 100 | BH | Industrial Cabinet Solutions (ICS) | BH3 | BH3422 | 25 | 25 | NO | PC |  | 55,22 | G | 90 | 179 | 147 | MM | 4046356453431 | 85369010 | CN | EC001052 | Imagen | Catálogo
3240127 | C-RC 120/M16 DIN | Terminal de cable circular | Terminal de cable anular, sin aislar, 120 mm², M16 | 469.45 | 100 | BH | Industrial Cabinet Solutions (ICS) | BH3 | BH3422 | 25 | 25 | NO | PC |  | 56,24 | G | 91 | 180 | 148 | MM | 4046356453448 | 85369010 | CN | EC001052 | Imagen | Catálogo
3240128 | C-RC 150/M10 DIN | Terminal de cable circular | Terminal de cable anular, sin aislar, 150 mm², M10 | 701.59 | 100 | BH | Industrial Cabinet Solutions (ICS) | BH3 | BH3422 | 25 | 25 | NO | PC |  | 80,43 | G | 87 | 181 | 151 | MM | 4046356453455 | 85369010 | CN | EC001052 | Imagen | Catálogo
3240129 | C-RC 150/M12 DIN | Terminal de cable circular | Terminal de cable anular, sin aislar, 150 mm², M12 | 701.59 | 100 | BH | Industrial Cabinet Solutions (ICS) | BH3 | BH3422 | 25 | 25 | NO | PC |  | 80,00 | G | 94 | 180 | 149 | MM | 4046356453462 | 85369010 | CN | EC001052 | Imagen | Catálogo
3240130 | C-RC 150/M16 DIN | Terminal de cable circular | Terminal de cable anular, sin aislar, 150 mm², M16 | 701.59 | 100 | BH | Industrial Cabinet Solutions (ICS) | BH3 | BH3422 | 25 | 25 | NO | PC |  | 78,75 | G | 91 | 179 | 150 | MM | 4046356453479 | 85369010 | CN | EC001052 | Imagen | Catálogo
3240131 | C-RC 185/M10 DIN | Terminal de cable circular | Terminal de cable anular, sin aislar, 185 mm², M10 | 1009.45 | 100 | BH | Industrial Cabinet Solutions (ICS) | BH3 | BH3422 | 20 | 20 | NO | PC |  | 108,52 | G | 93 | 180 | 150 | MM | 4046356453486 | 85369010 | CN | EC001052 | Imagen | Catálogo
3240132 | C-RC 185/M12 DIN | Terminal de cable circular | Terminal de cable anular, sin aislar, 185 mm², M12 | 1009.45 | 100 | BH | Industrial Cabinet Solutions (ICS) | BH3 | BH3422 | 20 | 20 | NO | PC |  | 106,34 | G | 85 | 179 | 144 | MM | 4046356453493 | 85369010 | CN | EC001052 | Imagen | Catálogo
3240133 | C-RC 185/M16 DIN | Terminal de cable circular | Terminal de cable anular, sin aislar, 185 mm², M16 | 1009.45 | 100 | BH | Industrial Cabinet Solutions (ICS) | BH3 | BH3422 | 20 | 20 | NO | PC |  | 104,80 | G | 0 | 0 | 0 |  | 4046356453509 | 85369010 | CN | EC001052 | Imagen | Catálogo
3240134 | C-RC 240/M10 DIN | Terminal de cable circular | Terminal de cable anular, sin aislar, 240 mm², M10 | 1299.2 | 100 | BH | Industrial Cabinet Solutions (ICS) | BH3 | BH3422 | 10 | 10 | NO | PC |  | 157,71 | G | 0 | 0 | 0 |  | 4046356453516 | 85369010 | CN | EC001052 | Imagen | Catálogo
3240135 | C-RC 240/M12 DIN | Terminal de cable circular | Terminal de cable anular, sin aislar, 240 mm², M12 | 1299.2 | 100 | BH | Industrial Cabinet Solutions (ICS) | BH3 | BH3422 | 10 | 10 | NO | PC |  | 156,95 | G | 90 | 181 | 149 | MM | 4046356453523 | 85369010 | CN | EC001052 | Imagen | Catálogo
3240136 | C-RC 240/M16 DIN | Terminal de cable circular | Terminal de cable anular, sin aislar, 240 mm², M16 | 1299.2 | 100 | BH | Industrial Cabinet Solutions (ICS) | BH3 | BH3422 | 10 | 10 | NO | PC |  | 154,39 | G | 0 | 0 | 0 |  | 4046356453530 | 85369010 | CN | EC001052 | Imagen | Catálogo
3240137 | C-FC 1,5/M3 | Terminal de horquilla | Terminal de horquilla, sin aislar, 0,5 - 1 mm², M3,5 | 10.65 | 100 | BH | Industrial Cabinet Solutions (ICS) | BH3 | BH3442 | 100 | 100 | NO | PC |  | 0,54 | G | 9 | 98 | 60 | MM | 4046356453547 | 85369010 | CN | EC001052 | Imagen | Catálogo
3240138 | C-FC 1,5/M3,5 | Terminal de horquilla | Terminal de horquilla, sin aislar, 0,5 - 1 mm², M3,5 | 10.65 | 100 | BH | Industrial Cabinet Solutions (ICS) | BH3 | BH3442 | 100 | 100 | NO | PC |  | 0,55 | G | 8 | 99 | 81 | MM | 4046356453554 | 85369010 | CN | EC001052 | Imagen | Catálogo
3240139 | C-FC 1,5/M4 | Terminal de horquilla | Terminal de horquilla, sin aislar, 0,5 - 1 mm², M4 | 10.65 | 100 | BH | Industrial Cabinet Solutions (ICS) | BH3 | BH3442 | 100 | 100 | NO | PC |  | 0,55 | G | 9 | 99 | 83 | MM | 4046356453561 | 85369010 | CN | EC001052 | Imagen | Catálogo
3240140 | C-FC 1,5/M5 | Terminal de horquilla | Terminal de horquilla, sin aislar, 0,5 - 1 mm², M5 | 11.27 | 100 | BH | Industrial Cabinet Solutions (ICS) | BH3 | BH3442 | 100 | 100 | NO | PC |  | 0,53 | G | 9 | 98 | 85 | MM | 4046356453578 | 85369010 | CN | EC001052 | Imagen | Catálogo
3240141 | C-FC 1,5/M6 | Terminal de horquilla | Terminal de horquilla, sin aislar, 0,5 - 1 mm², M6 | 11.45 | 100 | BH | Industrial Cabinet Solutions (ICS) | BH3 | BH3442 | 100 | 100 | NO | PC |  | 0,67 | G | 0 | 0 | 0 |  | 4046356453585 | 85369010 | CN | EC001052 | Imagen | Catálogo
3240142 | C-FC 2,5/M3 | Terminal de horquilla | Terminal de horquilla, sin aislar, 1,1 - 2,5 mm², M3 | 10.8 | 100 | BH | Industrial Cabinet Solutions (ICS) | BH3 | BH3442 | 100 | 100 | NO | PC |  | 0,61 | G | 8 | 100 | 80 | MM | 4046356453592 | 85369010 | CN | EC001052 | Imagen | Catálogo
3240143 | C-FC 2,5/M3,5 | Terminal de horquilla | Terminal de horquilla, sin aislar, 1,1 - 2,5 mm², M3,5 | 10.8 | 100 | BH | Industrial Cabinet Solutions (ICS) | BH3 | BH3442 | 100 | 100 | NO | PC |  | 0,63 | G | 10 | 100 | 85 | MM | 4046356453608 | 85369010 | CN | EC001052 | Imagen | Catálogo
3240144 | C-FC 2,5/M4 | Terminal de horquilla | Terminal de horquilla, sin aislar, 1,1 - 2,5 mm², M4 | 11.45 | 100 | BH | Industrial Cabinet Solutions (ICS) | BH3 | BH3442 | 100 | 100 | NO | PC |  | 0,65 | G | 10 | 98 | 82 | MM | 4046356453615 | 85369010 | CN | EC001052 | Imagen | Catálogo
3240145 | C-FC 2,5/M5 | Terminal de horquilla | Terminal de horquilla, sin aislar, 1,1 - 2,5 mm², M5 | 13.08 | 100 | BH | Industrial Cabinet Solutions (ICS) | BH3 | BH3442 | 100 | 100 | NO | PC |  | 0,67 | G | 10 | 99 | 82 | MM | 4046356453622 | 85369010 | CN | EC001052 | Imagen | Catálogo
3240146 | C-FC 2,5/M6 | Terminal de horquilla | Terminal de horquilla, sin aislar, 1,1 - 2,5 mm², M6 | 14.91 | 100 | BH | Industrial Cabinet Solutions (ICS) | BH3 | BH3442 | 100 | 100 | NO | PC |  | 0,81 | G | 11 | 100 | 85 | MM | 4046356453639 | 85369010 | CN | EC001052 | Imagen | Catálogo
3240147 | C-FC 2,5/M8 | Terminal de horquilla | Terminal de horquilla, sin aislar, 1,1 - 2,5 mm², M8 | 19.81 | 100 | BH | Industrial Cabinet Solutions (ICS) | BH3 | BH3442 | 100 | 100 | NO | PC |  | 1,25 | G | 14 | 100 | 120 | MM | 4046356453646 | 85369010 | CN | EC001052 | Imagen | Catálogo
3240148 | C-FC 6/M4 | Terminal de horquilla | Terminal de horquilla, sin aislar, 2,6 - 6 mm², M4 | 21.26 | 100 | BH | Industrial Cabinet Solutions (ICS) | BH3 | BH3442 | 50 | 100 | NO | PC |  | 1,39 | G | 14 | 100 | 60 | MM | 4046356453653 | 85369010 | CN | EC001052 | Imagen | Catálogo
3240149 | C-FC 6/M5 | Terminal de horquilla | Terminal de horquilla, sin aislar, 2,6 - 6 mm², M5 | 21.26 | 100 | BH | Industrial Cabinet Solutions (ICS) | BH3 | BH3442 | 50 | 100 | NO | PC |  | 1,42 | G | 20 | 100 | 100 | MM | 4046356453660 | 85369010 | CN | EC001052 | Imagen | Catálogo
3240150 | C-FC 6/M6 | Terminal de horquilla | Terminal de horquilla, sin aislar, 2,6 - 6 mm², M6 | 29.18 | 100 | BH | Industrial Cabinet Solutions (ICS) | BH3 | BH3442 | 50 | 100 | NO | PC |  | 1,84 | G | 15 | 98 | 85 | MM | 4046356453677 | 85369010 | CN | EC001052 | Imagen | Catálogo
3240151 | C-FC 6/M8 | Terminal de horquilla | Terminal de horquilla, sin aislar, 2,6 - 6 mm², M8 | 32.54 | 100 | BH | Industrial Cabinet Solutions (ICS) | BH3 | BH3442 | 50 | 100 | NO | PC |  | 2,11 | G | 0 | 0 | 0 |  | 4046356453684 | 85369010 | CN | EC001052 | Imagen | Catálogo
3240152 | C-SCF 1/2,8X0,5 | Conectores | Hembra de enchufe plano, sin aislar, 0,5 ... 1 mm², 2,8 x 0,5 | 11.86 | 100 | BH | Industrial Cabinet Solutions (ICS) | BH3 | BH3452 | 100 | 100 | NO | PC |  | 0,25 | G | 13 | 98 | 57 | MM | 4046356453691 | 85366990 | BE | EC001059 | Imagen | Catálogo
3240153 | C-SCF 1/2,8X0,8 | Conectores | Hembra de enchufe plano, sin aislar, 0,5 ... 1 mm², 2,8 x 0,8 | 11.86 | 100 | BH | Industrial Cabinet Solutions (ICS) | BH3 | BH3452 | 100 | 100 | NO | PC |  | 0,27 | G | 12 | 99 | 62 | MM | 4046356453707 | 85366990 | DE | EC001059 | Imagen | Catálogo
3240154 | C-SCF 1,5/4,8X0,5 | Conectores | Hembra de enchufe plano, sin aislar, 0,75 ... 1,5 mm², 4,8 x 0,5 | 17.54 | 100 | BH | Industrial Cabinet Solutions (ICS) | BH3 | BH3452 | 100 | 100 | NO | PC |  | 0,43 | G | 11 | 99 | 84 | MM | 4046356453714 | 85366990 | DE | EC001059 | Imagen | Catálogo
3240155 | C-SCF 1,5/4,8X0,8 | Conectores | Hembra de enchufe plano, sin aislar, 0,75 ... 1,5 mm², 4,8 x 0,8 | 17.54 | 100 | BH | Industrial Cabinet Solutions (ICS) | BH3 | BH3452 | 100 | 100 | NO | PC |  | 0,46 | G | 12 | 98 | 80 | MM | 4046356453721 | 85366990 | DE | EC001059 | Imagen | Catálogo
3240156 | C-SCF 1,5/6,3X0,8 | Conectores | Hembra de enchufe plano, sin aislar, 0,5 ... 1,5 mm², 6,3 x 0,8 | 19.99 | 100 | BH | Industrial Cabinet Solutions (ICS) | BH3 | BH3452 | 100 | 100 | NO | PC |  | 0,85 | G | 17 | 98 | 122 | MM | 4046356453738 | 85366990 | DE | EC001059 | Imagen | Catálogo
3240157 | C-SCF 2,5/4,8X0,5 | Conectores | Hembra de enchufe plano, sin aislar, 1,5 ... 2,5 mm², 4,8 x 0,5 | 18.02 | 100 | BH | Industrial Cabinet Solutions (ICS) | BH3 | BH3452 | 100 | 100 | NO | PC |  | 0,47 | G | 10 | 99 | 93 | MM | 4046356453745 | 85366990 | BE | EC001059 | Imagen | Catálogo
3240158 | C-SCF 2,5/4,8X0,8 | Conectores | Hembra de enchufe plano, sin aislar, 1,5 ... 2,5 mm², 4,8 x 0,8 | 18.02 | 100 | BH | Industrial Cabinet Solutions (ICS) | BH3 | BH3452 | 100 | 100 | NO | PC |  | 0,49 | G | 13 | 100 | 80 | MM | 4046356453752 | 85366990 | DE | EC001059 | Imagen | Catálogo
3240159 | C-SCF 2,5/6,3X0,8 | Conectores | Hembra de enchufe plano, sin aislar, 1,5 ... 2,5 mm², 6,3 x 0,8 | 19.99 | 100 | BH | Industrial Cabinet Solutions (ICS) | BH3 | BH3452 | 100 | 100 | NO | PC |  | 0,86 | G | 20 | 170 | 95 | MM | 4046356453769 | 85366990 | DE | EC001059 | Imagen | Catálogo
3240160 | C-SCF 6/6,3X0,8 | Conectores | Hembra de enchufe plano, sin aislar, 4 ... 6 mm², 6,3 x 0,8 | 21.79 | 100 | BH | Industrial Cabinet Solutions (ICS) | BH3 | BH3452 | 100 | 100 | NO | PC |  | 0,96 | G | 18 | 100 | 115 | MM | 4046356453776 | 85366990 | CZ | EC001059 | Imagen | Catálogo
3240161 | C-SCM 1,5/6,3X0,8 | Conectores | Conector plano, sin aislar, 0,5 - 1,5 mm², 6,3 x 0,8 | 21.79 | 100 | BH | Industrial Cabinet Solutions (ICS) | BH3 | BH3452 | 100 | 100 | NO | PC |  | 0,59 | G | 13 | 99 | 78 | MM | 4046356453783 | 85366990 | CZ | EC001059 | Imagen | Catálogo
3240162 | C-SCM 2,5/6,3X0,8 | Conectores | Conector plano, sin aislar, 1,5 - 2,5 mm², 6,3 x 0,8 | 23.38 | 100 | BH | Industrial Cabinet Solutions (ICS) | BH3 | BH3452 | 100 | 100 | NO | PC |  | 0,64 | G | 12 | 100 | 85 | MM | 4046356453790 | 85366990 | CZ | EC001059 | Imagen | Catálogo
3240187 | CD 25X25 | Canaleta de cableado | Canal de cableado para la instalación y el montaje en armarios de control, gris, formado por parte superior e inferior, ancho: 25 mm, altura: 25 mm, longitud: 2000 mm | 9.86 | 1 | BE | Industrial Cabinet Connectivity (ICC) | BE7 | BE7431 | 24 | 24 | NO | PC |  | 422,92 | G | 80 | 2040 | 261 | MM | 4046356459105 | 39259020 | DE | EC000012 | Imagen | Catálogo
3240188 | CD 25X40 | Canaleta de cableado | Canal de cableado para la instalación y el montaje en armarios de control, gris, formado por parte superior e inferior, ancho: 25 mm, altura: 40 mm, longitud: 2000 mm | 10.08 | 1 | BE | Industrial Cabinet Connectivity (ICC) | BE7 | BE7431 | 34 | 34 | NO | PC |  | 532,00 | G | 160 | 2040 | 180 | MM | 4046356459112 | 39259020 | DE | EC000012 | Imagen | Catálogo
3240189 | CD 40X40 | Canaleta de cableado | Canal de cableado para la instalación y el montaje en armarios de control, gris, formado por parte superior e inferior, ancho: 40 mm, altura: 40 mm, longitud: 2000 mm | 12.72 | 1 | BE | Industrial Cabinet Connectivity (ICC) | BE7 | BE7431 | 26 | 26 | NO | PC |  | 760,00 | G | 160 | 2040 | 260 | MM | 4046356459143 | 39259020 | DE | EC000012 | Imagen | Catálogo
3240190 | CD 60X40 | Canaleta de cableado | Canal de cableado para la instalación y el montaje en armarios de control, gris, formado por parte superior e inferior, ancho: 60 mm, altura: 40 mm, longitud: 2000 mm | 15.08 | 1 | BE | Industrial Cabinet Connectivity (ICC) | BE7 | BE7431 | 20 | 20 | NO | PC |  | 980,00 | G | 191 | 2045 | 241 | MM | 4046356459174 | 39259020 | DE | EC000012 | Imagen | Catálogo
3240191 | CD 25X60 | Canaleta de cableado | Canal de cableado para la instalación y el montaje en armarios de control, gris, formado por parte superior e inferior, ancho: 25 mm, altura: 60 mm, longitud: 2000 mm | 13.68 | 1 | BE | Industrial Cabinet Connectivity (ICC) | BE7 | BE7431 | 22 | 22 | NO | PC |  | 718,00 | G | 90 | 2000 | 250 | MM | 4046356459129 | 39259020 | DE | EC000012 | Imagen | Catálogo
3240192 | CD 40X60 | Canaleta de cableado | Canal de cableado para la instalación y el montaje en armarios de control, gris, formado por parte superior e inferior, ancho: 40 mm, altura: 60 mm, longitud: 2000 mm | 17.74 | 1 | BE | Industrial Cabinet Connectivity (ICC) | BE7 | BE7431 | 24 | 24 | NO | PC |  | 850,00 | G | 160 | 2040 | 257 | MM | 4046356459150 | 39259020 | DE | EC000012 | Imagen | Catálogo
3240193 | CD 60X60 | Canaleta de cableado | Canal de cableado para la instalación y el montaje en armarios de control, gris, formado por parte superior e inferior, ancho: 60 mm, altura: 60 mm, longitud: 2000 mm | 21.46 | 1 | BE | Industrial Cabinet Connectivity (ICC) | BE7 | BE7431 | 18 | 18 | NO | PC |  | 1.105,56 | G | 150 | 2000 | 251 | MM | 4046356459181 | 39259020 | DE | EC000012 | Imagen | Catálogo
3240194 | CD 80X60 | Canaleta de cableado | Canal de cableado para la instalación y el montaje en armarios de control, gris, formado por parte superior e inferior, ancho: 80 mm, altura: 60 mm, longitud: 2000 mm | 26.67 | 1 | BE | Industrial Cabinet Connectivity (ICC) | BE7 | BE7431 | 16 | 16 | NO | PC |  | 1.447,00 | G | 150 | 2040 | 261 | MM | 4046356459204 | 39259020 | DE | EC000012 | Imagen | Catálogo
3240197 | CD 25X80 | Canaleta de cableado | Canal de cableado para la instalación y el montaje en armarios de control, gris, formado por parte superior e inferior, ancho: 25 mm, altura: 80 mm, longitud: 2000 mm | 19.12 | 1 | BE | Industrial Cabinet Connectivity (ICC) | BE7 | BE7431 | 20 | 20 | NO | PC |  | 887,00 | G | 80 | 2010 | 261 | MM | 4046356459136 | 39259020 | DE | EC000012 | Imagen | Catálogo
3240198 | CD 40X80 | Canaleta de cableado | Canal de cableado para la instalación y el montaje en armarios de control, gris, formado por parte superior e inferior, ancho: 40 mm, altura: 80 mm, longitud: 2000 mm | 22.18 | 1 | BE | Industrial Cabinet Connectivity (ICC) | BE7 | BE7431 | 16 | 16 | NO | PC |  | 1.140,00 | G | 120 | 2040 | 261 | MM | 4046356459167 | 39259020 | DE | EC000012 | Imagen | Catálogo
3240199 | CD 60X80 | Canaleta de cableado | Canal de cableado para la instalación y el montaje en armarios de control, gris, formado por parte superior e inferior, ancho: 60 mm, altura: 80 mm, longitud: 2000 mm | 25.72 | 1 | BE | Industrial Cabinet Connectivity (ICC) | BE7 | BE7431 | 18 | 18 | NO | PC |  | 1.358,00 | G | 261 | 2010 | 160 | MM | 4046356459198 | 39259020 | DE | EC000012 | Imagen | Catálogo
1586550 | VIP-PA-PWR/20XOE/ 3,0M/1756 | Adaptador frontal | Adaptador frontal VARIOFACE VIP, con cable redondo confeccionado y apantallado para módulo de E/S ControlLogix® 1756; es posible conectar 1 x 20 conductores individuales | 217.4536 | 1 | DK | Interface Components (IF) | DK2 | DK232R | 1 | 1 | SÍ | PC | F | 1.066,00 | G |  |  |  |  | 4067923141490 | 85444290 | US | EC002584 |  | Catálogo
3240200 | CD 80X80 | Canaleta de cableado | Canal de cableado para la instalación y el montaje en armarios de control, gris, formado por parte superior e inferior, ancho: 80 mm, altura: 80 mm, longitud: 2000 mm | 33.28 | 1 | BE | Industrial Cabinet Connectivity (ICC) | BE7 | BE7431 | 8 | 8 | NO | PC |  | 1.778,00 | G | 120 | 2040 | 251 | MM | 4046356459211 | 39259020 | DE | EC000012 | Imagen | Catálogo
3240201 | CD 100X80 | Canaleta de cableado | Canal de cableado para la instalación y el montaje en armarios de control, gris, formado por parte superior e inferior, ancho: 100 mm, altura: 80 mm, longitud: 2000 mm | 36.33 | 1 | BE | Industrial Cabinet Connectivity (ICC) | BE7 | BE7431 | 8 | 8 | NO | PC |  | 1.993,00 | G | 161 | 2010 | 260 | MM | 4046356459235 | 39259020 | DE | EC000012 | Imagen | Catálogo
3240202 | CD 120X80 | Canaleta de cableado | Canal de cableado para la instalación y el montaje en armarios de control, gris, formado por parte superior e inferior, ancho: 120 mm, altura: 80 mm, longitud: 2000 mm | 41.05 | 1 | BE | Industrial Cabinet Connectivity (ICC) | BE7 | BE7431 | 8 | 8 | NO | PC |  | 2.213,00 | G | 166 | 2010 | 396 | MM | 4046356459266 | 39259020 | DE | EC000012 | Imagen | Catálogo
3240205 | CD 100X100 | Canaleta de cableado | Canal de cableado para la instalación y el montaje en armarios de control, gris, formado por parte superior e inferior, ancho: 100 mm, altura: 100 mm, longitud: 2000 mm | 42.47 | 1 | BE | Industrial Cabinet Connectivity (ICC) | BE7 | BE7431 | 8 | 8 | NO | PC |  | 2.181,00 | G | 250 | 2000 | 250 | MM | 4046356459242 | 39259020 | DE | EC000012 | Imagen | Catálogo
1586542 | VIP-PA-PWR/36XOE/ 3,0M/1756 | Adaptador frontal | Adaptador frontal VARIOFACE VIP, con cable redondo confeccionado y apantallado para ControlLogix® 1756 I/O, es posible conectar 1 x 36 conductores individuales | 450.2336 | 1 | DK | Interface Components (IF) | DK2 | DK232R | 1 | 1 | SÍ | PC | F | 1.599,00 | G |  |  |  |  | 4067923141483 | 85444290 | US | EC002584 |  | Catálogo
3240210 | SKS 8 | Borne para conexión de pantalla | Borne para conexión de pantalla, para el apoyo de pantalla sobre barras colectoras | 860.23 | 100 | BE | Industrial Cabinet Connectivity (ICC) | BE7 | BE7522 | 10 | 10 | NO | PC |  | 9,25 | G | 110 | 70 | 23 | MM | 4046356458658 | 85369010 | DE | EC002020 | Imagen | Catálogo
3240211 | SKS 14 | Borne para conexión de pantalla | Borne para conexión de pantalla, para el apoyo de pantalla sobre barras colectoras | 998.77 | 100 | BE | Industrial Cabinet Connectivity (ICC) | BE7 | BE7522 | 10 | 10 | NO | PC |  | 18,27 | G | 40 | 155 | 75 | MM | 4046356458887 | 85369010 | DE | EC002020 | Imagen | Catálogo
3240212 | SKS 20 | Borne para conexión de pantalla | Borne para conexión de pantalla, para el apoyo de pantalla sobre barras colectoras | 1334.09 | 100 | BE | Industrial Cabinet Connectivity (ICC) | BE7 | BE7522 | 10 | 10 | NO | PC |  | 37,24 | G | 34 | 144 | 80 | MM | 4046356458917 | 85369010 | DE | EC002020 | Imagen | Catálogo
3240213 | SKS 8-D | Borne para conexión de pantalla | Borne para conexión de pantalla, para apoyo de pantalla directo sobre placas de montaje conductivas | 852.03 | 100 | BE | Industrial Cabinet Connectivity (ICC) | BE7 | BE7521 | 10 | 10 | NO | PC |  | 11,20 | G | 18 | 144 | 80 | MM | 4046356458665 | 85369010 | DE | EC002020 | Imagen | Catálogo
3240214 | SKS 14-D | Borne para conexión de pantalla | Borne para conexión de pantalla, para apoyo de pantalla directo sobre placas de montaje conductivas | 989.26 | 100 | BE | Industrial Cabinet Connectivity (ICC) | BE7 | BE7521 | 10 | 10 | NO | PC |  | 20,35 | G | 21 | 90 | 110 | MM | 4046356458894 | 85369010 | DE | EC002020 | Imagen | Catálogo
3240215 | SKS 20-D | Borne para conexión de pantalla | Borne para conexión de pantalla, para apoyo de pantalla directo sobre placas de montaje conductivas | 1321.39 | 100 | BE | Industrial Cabinet Connectivity (ICC) | BE7 | BE7521 | 10 | 10 | NO | PC |  | 38,70 | G | 55 | 155 | 90 | MM | 4046356458924 | 85369010 | DE | EC002020 | Imagen | Catálogo
3240219 | C-RCI 10/M5 | Terminal de cable circular | Terminal de cable anular, rojo, 10 mm², M5 | 106.64 | 100 | BH | Industrial Cabinet Solutions (ICS) | BH3 | BH3421 | 50 | 50 | NO | PC |  | 3,59 | G | 85 | 90 | 70 | MM | 4046356452090 | 85369010 | TW | EC001052 | Imagen | Catálogo
3240220 | C-RCI 10/M6 | Terminal de cable circular | Terminal de cable anular, rojo, 10 mm², M6 | 106.64 | 100 | BH | Industrial Cabinet Solutions (ICS) | BH3 | BH3421 | 50 | 50 | NO | PC |  | 3,81 | G | 87 | 72 | 92 | MM | 4046356452106 | 85369010 | TW | EC001052 | Imagen | Catálogo
3240221 | C-RCI 10/M8 | Terminal de cable circular | Terminal de cable anular, rojo, 10 mm², M8 | 106.64 | 100 | BH | Industrial Cabinet Solutions (ICS) | BH3 | BH3421 | 50 | 50 | NO | PC |  | 4,59 | G | 85 | 70 | 90 | MM | 4046356452113 | 85369010 | TW | EC001052 | Imagen | Catálogo
3240222 | C-RCI 10/M10 | Terminal de cable circular | Terminal de cable anular, rojo, 10 mm², M10 | 144.44 | 100 | BH | Industrial Cabinet Solutions (ICS) | BH3 | BH3421 | 50 | 50 | NO | PC |  | 4,24 | G | 86 | 92 | 71 | MM | 4046356452120 | 85369010 | TW | EC001052 | Imagen | Catálogo
3240223 | AB-SKS 60 | Soporte | Caballete para barras colectoras | 642.27 | 100 | BE | Industrial Cabinet Connectivity (ICC) | BE7 | BE7113 | 10 | 10 | NO | PC |  | 26,10 | G | 45 | 105 | 98 | MM | 4046356455725 | 39269097 | DE | EC001166 | Imagen | Catálogo
3240224 | AB/SKS | Soporte | Caballete para barras colectoras | 428.89 | 100 | BE | Industrial Cabinet Connectivity (ICC) | BE7 | BE7113 | 10 | 10 | NO | PC |  | 8,71 | G | 115 | 140 | 50 | MM | 4046356455718 | 39269097 | DE | EC001166 | Imagen | Catálogo
3240249 | AI 0,34-8 TQ-B | Puntera | Punteras, material en cinta, 0,34 mm², longitud del manguito 8 mm, color: turquesa (requiere CF 3000-TOOLKIT 0,25) | 4.03 | 100 | BH | Industrial Cabinet Solutions (ICS) | BH3 | BH3414 | 1000 | 1000 | NO | PC |  | 0,10 | G | 15 | 150 | 155 | MM | 4046356461405 | 85369010 | DE | EC000005 | Imagen | Catálogo
3240250 | AI 0,25-8 BU-B | Puntera | Punteras, material en cinta, 0,25 mm², longitud del manguito 8 mm, color: azul (requiere CF 3000-TOOLKIT 0,25) | 4.03 | 100 | BH | Industrial Cabinet Solutions (ICS) | BH3 | BH3414 | 1000 | 1000 | NO | PC |  | 0,10 | G | 20 | 150 | 150 | MM | 4046356461429 | 85369010 | DE | EC000005 | Imagen | Catálogo
3240251 | AI 0,25-8 YE-B | Puntera | Punteras, material en cinta, 0,25 mm², longitud del manguito 8 mm, color: amarillo (requiere CF 3000-TOOLKIT 0,25) | 4.03 | 100 | BH | Industrial Cabinet Solutions (ICS) | BH3 | BH3414 | 1000 | 1000 | NO | PC |  | 0,10 | G | 18 | 152 | 151 | MM | 4046356461412 | 85369010 | DE | EC000005 | Imagen | Catálogo
3240252 | WCC 14 | Brida sujetacables | Brida sujetacables, para carril simétrico | 387.13 | 100 | BE | Industrial Cabinet Connectivity (ICC) | BE7 | BE7421 | 25 | 25 | NO | PC |  | 33,59 | G | 83 | 197 | 155 | MM | 4046356464543 | 73269098 | CN | EC011571 | Imagen | Catálogo
3240253 | WCC 18 | Brida sujetacables | Brida sujetacables, para carril simétrico | 397.84 | 100 | BE | Industrial Cabinet Connectivity (ICC) | BE7 | BE7421 | 25 | 25 | NO | PC |  | 37,58 | G | 35 | 80 | 65 | MM | 4046356464550 | 73269098 | CN | EC011571 | Imagen | Catálogo
3240254 | WCC 22 | Brida sujetacables | Brida sujetacables, para carril simétrico | 407.02 | 100 | BE | Industrial Cabinet Connectivity (ICC) | BE7 | BE7421 | 25 | 25 | NO | PC |  | 39,50 | G | 86 | 199 | 157 | MM | 4046356464567 | 73269098 | CN | EC011571 | Imagen | Catálogo
3240255 | WCC 26 | Brida sujetacables | Brida sujetacables, para carril simétrico | 440.68 | 100 | BE | Industrial Cabinet Connectivity (ICC) | BE7 | BE7421 | 25 | 25 | NO | PC |  | 44,30 | G | 84 | 200 | 158 | MM | 4046356464475 | 73269098 | CN | EC011571 | Imagen | Catálogo
3240256 | WCC 30 | Brida sujetacables | Brida sujetacables, para carril simétrico | 492.69 | 100 | BE | Industrial Cabinet Connectivity (ICC) | BE7 | BE7421 | 25 | 25 | NO | PC |  | 49,50 | G | 114 | 296 | 251 | MM | 4046356464482 | 73269098 | CN | EC011571 | Imagen | Catálogo
3240257 | WCC 34 | Brida sujetacables | Brida sujetacables, para carril simétrico | 569.2 | 100 | BE | Industrial Cabinet Connectivity (ICC) | BE7 | BE7421 | 25 | 25 | NO | PC |  | 52,76 | G | 86 | 193 | 192 | MM | 4046356464499 | 73269098 | CN | EC011571 | Imagen | Catálogo
3240258 | WCC 38 | Brida sujetacables | Brida sujetacables, para carril simétrico | 645.7 | 100 | BE | Industrial Cabinet Connectivity (ICC) | BE7 | BE7421 | 25 | 25 | NO | PC |  | 64,00 | G | 122 | 197 | 192 | MM | 4046356464505 | 73269098 | CN | EC011571 | Imagen | Catálogo
3240259 | WCC 42 | Brida sujetacables | Brida sujetacables, para carril simétrico | 661.01 | 100 | BE | Industrial Cabinet Connectivity (ICC) | BE7 | BE7421 | 25 | 25 | NO | PC |  | 82,00 | G | 112 | 201 | 204 | MM | 4046356464512 | 73269098 | CN | EC011571 | Imagen | Catálogo
3240260 | WCC 56 | Brida sujetacables | Brida sujetacables, para carril simétrico | 863 | 100 | BE | Industrial Cabinet Connectivity (ICC) | BE7 | BE7421 | 25 | 25 | NO | PC |  | 124,58 | G | 96 | 257 | 309 | MM | 4046356464529 | 73269098 | CN | EC011571 | Imagen | Catálogo
3240261 | WCC 64 | Brida sujetacables | Brida sujetacables, para carril simétrico | 942.55 | 100 | BE | Industrial Cabinet Connectivity (ICC) | BE7 | BE7421 | 25 | 25 | NO | PC |  | 133,72 | G | 171 | 394 | 256 | MM | 4046356464536 | 73269098 | CN | EC011571 | Imagen | Catálogo
3240262 | NS 30/15 PERF 2000MM VPE 10 | Carril simétrico perforado | Carril simétrico perforado, Variante de embalaje con 10 unidades (20 m), similar EN 60715, material: Acero, galvanizado, Perfil C | 25.79 | 1 | BE | Industrial Cabinet Connectivity (ICC) | BE7 | BE7284 | 10 | 10 | NO | PC |  | 1.400,00 | G | 0 | 0 | 0 |  | 4046356480833 | 72166190 | DE | EC001285 | Imagen | Catálogo
3240263 | CD 60X100 | Canaleta de cableado | Canal de cableado para la instalación y el montaje en armarios de control, gris, formado por parte superior e inferior, ancho: 60 mm, altura: 100 mm, longitud: 2000 mm | 34.46 | 1 | BE | Industrial Cabinet Connectivity (ICC) | BE7 | BE7431 | 12 | 12 | NO | PC |  | 1.570,33 | G | 250 | 2000 | 250 | MM | 4046356464727 | 39259020 | DE | EC000012 | Imagen | Catálogo
3240264 | CD 80X100 | Canaleta de cableado | Canal de cableado para la instalación y el montaje en armarios de control, gris, formado por parte superior e inferior, ancho: 80 mm, altura: 100 mm, longitud: 2000 mm | 37.99 | 1 | BE | Industrial Cabinet Connectivity (ICC) | BE7 | BE7431 | 10 | 10 | NO | PC |  | 1.815,00 | G | 100 | 2000 | 100 | MM | 4046356464734 | 39259020 | DE | EC000012 | Imagen | Catálogo
3240265 | AH-ME | Tapa | Tapa, para el encapsulado protegido contra suciedad y contactos accidentales de los componentes | 3154.15 | 100 | BE | Industrial Cabinet Connectivity (ICC) | BE6 | BE61ZX | 5 | 5 | NO | PC |  | 257,25 | G | 175 | 395 | 260 | MM | 4046356462884 | 39269097 | DE | EC004591 | Imagen | Catálogo
3240268 | AH-ME 200X150X78 | Tapa | Tapa, para el encapsulado protegido contra suciedad y contactos accidentales de los componentes | 3153.39 | 100 | BE | Industrial Cabinet Connectivity (ICC) | BE6 | BE61ZX | 5 | 5 | NO | PC |  | 271,20 | G | 176 | 398 | 262 | MM | 4055626284484 | 85389099 | DE | EC004591 | Imagen | Catálogo
3240269 | E/NS 35 N-APH | Soporte para perfil cobertor | Soporte para perfil cobertor, Perno distanciador = 0,5 Nm ... 0,6 Nm, para caperuzas, material: PA, clase de montaje: NS 35/7,5, NS 35/15, color: gris | 1395.81 | 100 | BE | Industrial Cabinet Connectivity (ICC) | BE6 | BE61ZX | 10 | 10 | NO | PC |  | 29,79 | G | 60 | 174 | 99 | MM | 4055626049588 | 73269098 | FR | EC004591 | Imagen | Catálogo
3240278 | CD 30X40 | Canaleta de cableado | Canal de cableado para la instalación y el montaje en armarios de control, gris, formado por parte superior e inferior, ancho: 30 mm, altura: 40 mm, longitud: 2000 mm | 11.4 | 1 | BE | Industrial Cabinet Connectivity (ICC) | BE7 | BE7431 | 30 | 30 | NO | PC |  | 638,00 | G | 165 | 2057 | 191 | MM | 4046356470087 | 39259020 | DE | EC000012 | Imagen | Catálogo
3240280 | CD 30X60 | Canaleta de cableado | Canal de cableado para la instalación y el montaje en armarios de control, gris, formado por parte superior e inferior, ancho: 30 mm, altura: 60 mm, longitud: 2000 mm | 15.82 | 1 | BE | Industrial Cabinet Connectivity (ICC) | BE7 | BE7431 | 26 | 26 | NO | PC |  | 763,00 | G | 165 | 2045 | 254 | MM | 4046356470094 | 39259020 | DE | EC000012 | Imagen | Catálogo
3240282 | CD 30X80 | Canaleta de cableado | Canal de cableado para la instalación y el montaje en armarios de control, gris, formado por parte superior e inferior, ancho: 30 mm, altura: 80 mm, longitud: 2000 mm | 20.62 | 1 | BE | Industrial Cabinet Connectivity (ICC) | BE7 | BE7431 | 16 | 16 | NO | PC |  | 967,00 | G | 127 | 2057 | 254 | MM | 4046356470100 | 39259020 | DE | EC000012 | Imagen | Catálogo
3240283 | CD 30X100 | Canaleta de cableado | Canal de cableado para la instalación y el montaje en armarios de control, gris, formado por parte superior e inferior, ancho: 30 mm, altura: 100 mm, longitud: 2000 mm | 30.46 | 1 | BE | Industrial Cabinet Connectivity (ICC) | BE7 | BE7431 | 16 | 16 | NO | PC |  | 1.209,00 | G | 241 | 2057 | 254 | MM | 4046356470117 | 39259020 | DE | EC000012 | Imagen | Catálogo
3240284 | CD WR | Pinza de sujeción para hilos universal | Pinza de sujeción para hilos universal, perforada, para canaletas de cableado | 79.1 | 100 | BE | Industrial Cabinet Connectivity (ICC) | BE7 | BE743Z | 200 | 200 | NO | PC |  | 3,79 | G | 145 | 250 | 140 | MM | 4046356478472 | 39269097 | DE | EC001018 | Imagen | Catálogo
3240285 | CD COVER 25 | Perfil cobertor | Tapa para canaleta de cableado, gris, ancho: 25 mm, longitud: 2000 mm | 2.8 | 1 | BE | Industrial Cabinet Connectivity (ICC) | BE7 | BE7431 | 10 | 10 | NO | PC |  | 292,00 | G | 51 | 2032 | 191 | MM | 4046356470124 | 39259020 | DE | EC000727 | Imagen | Catálogo
3240286 | CD COVER 40 | Perfil cobertor | Tapa para canaleta de cableado, gris, ancho: 40 mm, longitud: 2000 mm | 4.12 | 1 | BE | Industrial Cabinet Connectivity (ICC) | BE7 | BE7431 | 10 | 10 | NO | PC |  | 362,00 | G | 89 | 2032 | 178 | MM | 4046356470131 | 39259020 | DE | EC000727 | Imagen | Catálogo
3240287 | CD COVER 60 | Perfil cobertor | Tapa para canaleta de cableado, gris, ancho: 60 mm, longitud: 2000 mm | 5.47 | 1 | BE | Industrial Cabinet Connectivity (ICC) | BE7 | BE7431 | 10 | 10 | NO | PC |  | 442,00 | G | 89 | 2045 | 191 | MM | 4046356470148 | 39259020 | DE | EC000727 | Imagen | Catálogo
3240288 | CD COVER 80 | Perfil cobertor | Tapa para canaleta de cableado, gris, ancho: 80 mm, longitud: 2000 mm | 8.45 | 1 | BE | Industrial Cabinet Connectivity (ICC) | BE7 | BE7431 | 10 | 10 | NO | PC |  | 556,00 | G | 89 | 2032 | 191 | MM | 4046356470155 | 39259020 | DE | EC000727 | Imagen | Catálogo
3240289 | CD COVER 100 | Perfil cobertor | Tapa para canaleta de cableado, gris, ancho: 100 mm, longitud: 2000 mm | 9.34 | 1 | BE | Industrial Cabinet Connectivity (ICC) | BE7 | BE7431 | 10 | 10 | NO | PC |  | 662,00 | G | 76 | 2045 | 191 | MM | 4046356470162 | 39259020 | DE | EC000727 | Imagen | Catálogo
3240290 | CD COVER 120 | Perfil cobertor | Tapa para canaleta de cableado, gris, ancho: 120 mm, longitud: 2000 mm | 11.45 | 1 | BE | Industrial Cabinet Connectivity (ICC) | BE7 | BE7431 | 10 | 10 | NO | PC |  | 760,00 | G | 76 | 2030 | 178 | MM | 4046356470186 | 39259020 | DE | EC000727 | Imagen | Catálogo
3240294 | CD 40X100 | Canaleta de cableado | Canal de cableado para la instalación y el montaje en armarios de control, gris, formado por parte superior e inferior, ancho: 40 mm, altura: 100 mm, longitud: 2000 mm | 31.33 | 1 | BE | Industrial Cabinet Connectivity (ICC) | BE7 | BE7431 | 12 | 12 | NO | PC |  | 1.317,00 | G | 0 | 0 | 0 |  | 4046356481359 | 39259020 | DE | EC000012 | Imagen | Catálogo
3240295 | CD COVER 30 | Perfil cobertor | Tapa para canaleta de cableado, gris, ancho: 30 mm, longitud: 2000 mm | 3.62 | 1 | BE | Industrial Cabinet Connectivity (ICC) | BE7 | BE7431 | 10 | 10 | NO | PC |  | 346,00 | G | 89 | 2032 | 191 | MM | 4046356501552 | 39259020 | DE | EC000727 | Imagen | Catálogo
1083690 | TC-C-MAX2-SC-31320000VPE8 | Juego de cables | Juego de cables para la transmisión de señales en Termination Carrier para los módulos de la serie MACX Analog Ex. Conexión de los puntos de embornaje 3.1 y 3.2 (transmisión de señales) a la placa de señales. | 13.52 | 1 | DK | Interface Components (IF) | DK2 | DK2711 | 8 | 8 | NO | PC |  | n.a. | G | 0 | 0 | 0 |  | 4055626819693 | 85444290 | DE | EC002498 | Imagen | Catálogo
3240303 | CD 25X60 BU | Canaleta de cableado | Canal de cableado para la instalación y el montaje en armarios de control, azul, formado por parte superior e inferior, ancho: 25 mm, altura: 60 mm, longitud: 2000 mm | 17.62 | 1 | BE | Industrial Cabinet Connectivity (ICC) | BE7 | BE7432 | 22 | 22 | NO | PC |  | 718,00 | G | 80 | 2010 | 261 | MM | 4046356507837 | 39259020 | DE | EC000012 | Imagen | Catálogo
3240304 | CD 25X80 BU | Canaleta de cableado | Canal de cableado para la instalación y el montaje en armarios de control, azul, formado por parte superior e inferior, ancho: 25 mm, altura: 80 mm, longitud: 2000 mm | 23.73 | 1 | BE | Industrial Cabinet Connectivity (ICC) | BE7 | BE7432 | 20 | 20 | NO | PC |  | 887,00 | G | 85 | 2010 | 261 | MM | 4046356507844 | 39259020 | DE | EC000012 | Imagen | Catálogo
3240310 | CD 40X60 BU | Canaleta de cableado | Canal de cableado para la instalación y el montaje en armarios de control, azul, formado por parte superior e inferior, ancho: 40 mm, altura: 60 mm, longitud: 2000 mm | 22.46 | 1 | BE | Industrial Cabinet Connectivity (ICC) | BE7 | BE7432 | 24 | 24 | NO | PC |  | 850,00 | G | 165 | 2050 | 261 | MM | 4046356507905 | 39259020 | DE | EC000012 | Imagen | Catálogo
3240311 | CD 40X80 BU | Canaleta de cableado | Canal de cableado para la instalación y el montaje en armarios de control, azul, formado por parte superior e inferior, ancho: 40 mm, altura: 80 mm, longitud: 2000 mm | 26.62 | 1 | BE | Industrial Cabinet Connectivity (ICC) | BE7 | BE7432 | 16 | 16 | NO | PC |  | 1.101,00 | G | 130 | 2010 | 251 | MM | 4046356507912 | 39259020 | DE | EC000012 | Imagen | Catálogo
3240312 | CD 40X100 BU | Canaleta de cableado | Canal de cableado para la instalación y el montaje en armarios de control, azul, formado por parte superior e inferior, ancho: 40 mm, altura: 100 mm, longitud: 2000 mm | 37.57 | 1 | BE | Industrial Cabinet Connectivity (ICC) | BE7 | BE7432 | 12 | 12 | NO | PC |  | 1.317,00 | G | 120 | 2001 | 255 | MM | 4046356507929 | 39259020 | DE | EC000012 | Imagen | Catálogo
3240314 | CD 60X60 BU | Canaleta de cableado | Canal de cableado para la instalación y el montaje en armarios de control, azul, formado por parte superior e inferior, ancho: 60 mm, altura: 60 mm, longitud: 2000 mm | 27.3 | 1 | BE | Industrial Cabinet Connectivity (ICC) | BE7 | BE7432 | 18 | 18 | NO | PC |  | 1.106,00 | G | 160 | 2010 | 261 | MM | 4046356507943 | 39259020 | DE | EC000012 | Imagen | Catálogo
3240315 | CD 60X80 BU | Canaleta de cableado | Canal de cableado para la instalación y el montaje en armarios de control, azul, formado por parte superior e inferior, ancho: 60 mm, altura: 80 mm, longitud: 2000 mm | 31.88 | 1 | BE | Industrial Cabinet Connectivity (ICC) | BE7 | BE7432 | 18 | 18 | NO | PC |  | 1.358,00 | G | 260 | 2000 | 161 | MM | 4046356507950 | 39259020 | DE | EC000012 | Imagen | Catálogo
3240316 | CD 60X100 BU | Canaleta de cableado | Canal de cableado para la instalación y el montaje en armarios de control, azul, formado por parte superior e inferior, ancho: 60 mm, altura: 100 mm, longitud: 2000 mm | 41.35 | 1 | BE | Industrial Cabinet Connectivity (ICC) | BE7 | BE7432 | 12 | 12 | NO | PC |  | 1.570,00 | G | 245 | 2000 | 255 | MM | 4046356507967 | 39259020 | DE | EC000012 | Imagen | Catálogo
3240320 | CD 80X80 BU | Canaleta de cableado | Canal de cableado para la instalación y el montaje en armarios de control, azul, formado por parte superior e inferior, ancho: 80 mm, altura: 80 mm, longitud: 2000 mm | 39.92 | 1 | BE | Industrial Cabinet Connectivity (ICC) | BE7 | BE7432 | 8 | 8 | NO | PC |  | 1.778,00 | G | 130 | 2010 | 272 | MM | 4046356508001 | 39259020 | DE | EC000012 | Imagen | Catálogo
3240321 | CD 80X100 BU | Canaleta de cableado | Canal de cableado para la instalación y el montaje en armarios de control, azul, formado por parte superior e inferior, ancho: 80 mm, altura: 100 mm, longitud: 2000 mm | 45.59 | 1 | BE | Industrial Cabinet Connectivity (ICC) | BE7 | BE7432 | 10 | 10 | NO | PC |  | 1.815,00 | G | 240 | 2010 | 261 | MM | 4046356508018 | 39259020 | DE | EC000012 | Imagen | Catálogo
3240324 | CD 100X80 BU | Canaleta de cableado | Canal de cableado para la instalación y el montaje en armarios de control, azul, formado por parte superior e inferior, ancho: 100 mm, altura: 80 mm, longitud: 2000 mm | 45.17 | 1 | BE | Industrial Cabinet Connectivity (ICC) | BE7 | BE7432 | 8 | 8 | NO | PC |  | 1.993,00 | G | 160 | 2010 | 261 | MM | 4046356508049 | 39259020 | DE | EC000012 | Imagen | Catálogo
3240325 | CD 100X100 BU | Canaleta de cableado | Canal de cableado para la instalación y el montaje en armarios de control, azul, formado por parte superior e inferior, ancho: 100 mm, altura: 100 mm, longitud: 2000 mm | 50.97 | 1 | BE | Industrial Cabinet Connectivity (ICC) | BE7 | BE7432 | 8 | 8 | NO | PC |  | 2.181,00 | G | 240 | 2010 | 260 | MM | 4046356508056 | 39259020 | DE | EC000012 | Imagen | Catálogo
3240327 | CD 120X80 BU | Canaleta de cableado | Canal de cableado para la instalación y el montaje en armarios de control, azul, formado por parte superior e inferior, ancho: 120 mm, altura: 80 mm, longitud: 2000 mm | 49.26 | 1 | BE | Industrial Cabinet Connectivity (ICC) | BE7 | BE7432 | 8 | 8 | NO | PC |  | 2.213,00 | G | 160 | 2010 | 185 | MM | 4046356508070 | 39259020 | DE | EC000012 | Imagen | Catálogo
3240328 | CD COVER 100 BU | Perfil cobertor | Tapa para canaleta de cableado, azul, ancho: 100 mm, longitud: 2000 mm | 19.41 | 1 | BE | Industrial Cabinet Connectivity (ICC) | BE7 | BE7432 | 10 | 10 | NO | PC |  | 662,00 | G | 0 | 0 | 0 |  | 4046356508087 | 39259020 | DE | EC000727 | Imagen | Catálogo
3240329 | CD COVER 120 BU | Perfil cobertor | Tapa para canaleta de cableado, azul, ancho: 120 mm, longitud: 2000 mm | 23.77 | 1 | BE | Industrial Cabinet Connectivity (ICC) | BE7 | BE7432 | 10 | 10 | NO | PC |  | 760,00 | G | 0 | 0 | 0 |  | 4046356508094 | 39259020 | DE | EC000727 | Imagen | Catálogo
3240330 | CD COVER 25 BU | Perfil cobertor | Tapa para canaleta de cableado, azul, ancho: 25 mm, longitud: 2000 mm | 5.84 | 1 | BE | Industrial Cabinet Connectivity (ICC) | BE7 | BE7432 | 10 | 10 | NO | PC |  | 292,00 | G | 0 | 0 | 0 |  | 4046356508100 | 39259020 | DE | EC000727 | Imagen | Catálogo
1185872 | TC-2D37SUB-DO16-PC40-ER-UNI | Soportes modulares | Termination Carrier universal para la conexión de 16 relés de acoplamiento PSR SIL a tarjetas de salida digitales, a través de conector D-SUB, 37 polos (conexión 1:1) | 1007.26 | 1 | DK | Interface Components (IF) | DK2 | DK271W | 1 | 1 | NO | PC |  | n.a. | G | 500 | 235 | 235 | MM | 4063151226916 | 85366990 | DE | EC002780 | Imagen | Catálogo
3240332 | CD COVER 40 BU | Perfil cobertor | Tapa para canaleta de cableado, azul, ancho: 40 mm, longitud: 2000 mm | 8.59 | 1 | BE | Industrial Cabinet Connectivity (ICC) | BE7 | BE7432 | 10 | 10 | NO | PC |  | 362,00 | G | 0 | 0 | 0 |  | 4046356508124 | 39259020 | DE | EC000727 | Imagen | Catálogo
3240333 | CD COVER 60 BU | Perfil cobertor | Tapa para canaleta de cableado, azul, ancho: 60 mm, longitud: 2000 mm | 11.38 | 1 | BE | Industrial Cabinet Connectivity (ICC) | BE7 | BE7432 | 10 | 10 | NO | PC |  | 442,00 | G | 0 | 0 | 0 |  | 4046356508131 | 39259020 | DE | EC000727 | Imagen | Catálogo
3240334 | CD COVER 80 BU | Perfil cobertor | Tapa para canaleta de cableado, azul, ancho: 80 mm, longitud: 2000 mm | 17.6 | 1 | BE | Industrial Cabinet Connectivity (ICC) | BE7 | BE7432 | 10 | 10 | NO | PC |  | 556,00 | G | 0 | 0 | 0 |  | 4046356508148 | 39259020 | DE | EC000727 | Imagen | Catálogo
3240340 | CD-HF 25X25 | Canaleta de cableado | Canal de cableado para la instalación y el montaje en armarios de control, gris claro, sin halógenos, formado por parte superior e inferior, ancho: 25 mm, altura: 25 mm, longitud: 2000 mm | 23.6 | 1 | BE | Industrial Cabinet Connectivity (ICC) | BE7 | BE7441 | 24 | 24 | NO | PC |  | 388,00 | G | 80 | 20 | 261 | MM | 4046356507257 | 39259020 | DE | EC000012 | Imagen | Catálogo
3240341 | CD-HF 25X40 | Canaleta de cableado | Canal de cableado para la instalación y el montaje en armarios de control, gris claro, sin halógenos, formado por parte superior e inferior, ancho: 25 mm, altura: 40 mm, longitud: 2000 mm | 24.11 | 1 | BE | Industrial Cabinet Connectivity (ICC) | BE7 | BE7441 | 34 | 34 | NO | PC |  | 446,00 | G | 165 | 2050 | 185 | MM | 4046356507264 | 39259020 | DE | EC000012 | Imagen | Catálogo
3240342 | CD-HF 25X60 | Canaleta de cableado | Canal de cableado para la instalación y el montaje en armarios de control, gris claro, sin halógenos, formado por parte superior e inferior, ancho: 25 mm, altura: 60 mm, longitud: 2000 mm | 29.64 | 1 | BE | Industrial Cabinet Connectivity (ICC) | BE7 | BE7441 | 22 | 22 | NO | PC |  | 626,00 | G | 85 | 2050 | 260 | MM | 4046356508278 | 39259020 | DE | EC000012 | Imagen | Catálogo
3240343 | CD-HF 25X80 | Canaleta de cableado | Canal de cableado para la instalación y el montaje en armarios de control, gris claro, sin halógenos, formado por parte superior e inferior, ancho: 25 mm, altura: 80 mm, longitud: 2000 mm | 41.29 | 1 | BE | Industrial Cabinet Connectivity (ICC) | BE7 | BE7441 | 20 | 20 | NO | PC |  | 792,00 | G | 80 | 2040 | 260 | MM | 4046356508285 | 39259020 | DE | EC000012 | Imagen | Catálogo
3240344 | CD-HF 30X40 | Canaleta de cableado | Canal de cableado para la instalación y el montaje en armarios de control, gris claro, sin halógenos, formado por parte superior e inferior, ancho: 30 mm, altura: 40 mm, longitud: 2000 mm | 24.65 | 1 | BE | Industrial Cabinet Connectivity (ICC) | BE7 | BE7441 | 30 | 30 | NO | PC |  | 527,00 | G | 160 | 2030 | 185 | MM | 4046356508292 | 39259020 | DE | EC000012 | Imagen | Catálogo
3240345 | CD-HF 30X60 | Canaleta de cableado | Canal de cableado para la instalación y el montaje en armarios de control, gris claro, sin halógenos, formado por parte superior e inferior, ancho: 30 mm, altura: 60 mm, longitud: 2000 mm | 34.19 | 1 | BE | Industrial Cabinet Connectivity (ICC) | BE7 | BE7441 | 26 | 26 | NO | PC |  | 632,00 | G | 0 | 0 | 0 |  | 4046356508308 | 39259020 | DE | EC000012 | Imagen | Catálogo
3240346 | CD-HF 30X80 | Canaleta de cableado | Canal de cableado para la instalación y el montaje en armarios de control, gris claro, sin halógenos, formado por parte superior e inferior, ancho: 30 mm, altura: 80 mm, longitud: 2000 mm | 44.58 | 1 | BE | Industrial Cabinet Connectivity (ICC) | BE7 | BE7441 | 16 | 16 | NO | PC |  | 800,00 | G | 130 | 2000 | 260 | MM | 4046356508315 | 39259020 | DE | EC000012 | Imagen | Catálogo
3240347 | CD-HF 30X100 | Canaleta de cableado | Canal de cableado para la instalación y el montaje en armarios de control, gris claro, sin halógenos, formado por parte superior e inferior, ancho: 30 mm, altura: 100 mm, longitud: 2000 mm | 65.82 | 1 | BE | Industrial Cabinet Connectivity (ICC) | BE7 | BE7441 | 16 | 16 | NO | PC |  | 959,00 | G | 240 | 2001 | 185 | MM | 4046356508322 | 39259020 | DE | EC000012 | Imagen | Catálogo
3240348 | CD-HF 40X40 | Canaleta de cableado | Canal de cableado para la instalación y el montaje en armarios de control, gris claro, sin halógenos, formado por parte superior e inferior, ancho: 40 mm, altura: 40 mm, longitud: 2000 mm | 27.63 | 1 | BE | Industrial Cabinet Connectivity (ICC) | BE7 | BE7441 | 26 | 26 | NO | PC |  | 623,00 | G | 0 | 0 | 0 |  | 4046356508339 | 39259020 | DE | EC000012 | Imagen | Catálogo
3240349 | CD-HF 40X60 | Canaleta de cableado | Canal de cableado para la instalación y el montaje en armarios de control, gris claro, sin halógenos, formado por parte superior e inferior, ancho: 40 mm, altura: 60 mm, longitud: 2000 mm | 36.11 | 1 | BE | Industrial Cabinet Connectivity (ICC) | BE7 | BE7441 | 24 | 24 | NO | PC |  | 752,00 | G | 0 | 0 | 0 |  | 4046356508346 | 39259020 | DE | EC000012 | Imagen | Catálogo
3240350 | CD-HF 40X80 | Canaleta de cableado | Canal de cableado para la instalación y el montaje en armarios de control, gris claro, sin halógenos, formado por parte superior e inferior, ancho: 40 mm, altura: 80 mm, longitud: 2000 mm | 44.82 | 1 | BE | Industrial Cabinet Connectivity (ICC) | BE7 | BE7441 | 16 | 16 | NO | PC |  | 901,00 | G | 130 | 2010 | 261 | MM | 4046356508353 | 39259020 | DE | EC000012 | Imagen | Catálogo
3240351 | CD-HF 40X100 | Canaleta de cableado | Canal de cableado para la instalación y el montaje en armarios de control, gris claro, sin halógenos, formado por parte superior e inferior, ancho: 40 mm, altura: 100 mm, longitud: 2000 mm | 67.65 | 1 | BE | Industrial Cabinet Connectivity (ICC) | BE7 | BE7441 | 12 | 12 | NO | PC |  | 1.129,00 | G | 250 | 2010 | 250 | MM | 4046356508360 | 39259020 | DE | EC000012 | Imagen | Catálogo
3240352 | CD-HF 60X40 | Canaleta de cableado | Canal de cableado para la instalación y el montaje en armarios de control, gris claro, sin halógenos, formado por parte superior e inferior, ancho: 60 mm, altura: 40 mm, longitud: 2000 mm | 32.38 | 1 | BE | Industrial Cabinet Connectivity (ICC) | BE7 | BE7441 | 20 | 20 | NO | PC |  | 855,00 | G | 240 | 2010 | 190 | MM | 4046356508377 | 39259020 | DE | EC000012 | Imagen | Catálogo
3240353 | CD-HF 60X60 | Canaleta de cableado | Canal de cableado para la instalación y el montaje en armarios de control, gris claro, sin halógenos, formado por parte superior e inferior, ancho: 60 mm, altura: 60 mm, longitud: 2000 mm | 43.66 | 1 | BE | Industrial Cabinet Connectivity (ICC) | BE7 | BE7441 | 18 | 18 | NO | PC |  | 1.058,00 | G | 0 | 0 | 0 |  | 4046356508384 | 39259020 | DE | EC000012 | Imagen | Catálogo
3240354 | CD-HF 60X80 | Canaleta de cableado | Canal de cableado para la instalación y el montaje en armarios de control, gris claro, sin halógenos, formado por parte superior e inferior, ancho: 60 mm, altura: 80 mm, longitud: 2000 mm | 58.63 | 1 | BE | Industrial Cabinet Connectivity (ICC) | BE7 | BE7441 | 18 | 18 | NO | PC |  | 1.194,00 | G | 160 | 2010 | 260 | MM | 4046356508391 | 39259020 | DE | EC000012 | Imagen | Catálogo
3240355 | CD-HF 60X100 | Canaleta de cableado | Canal de cableado para la instalación y el montaje en armarios de control, gris claro, sin halógenos, formado por parte superior e inferior, ancho: 60 mm, altura: 100 mm, longitud: 2000 mm | 72.45 | 1 | BE | Industrial Cabinet Connectivity (ICC) | BE7 | BE7441 | 12 | 12 | NO | PC |  | 1.355,00 | G | 250 | 2010 | 250 | MM | 4046356508407 | 39259020 | DE | EC000012 | Imagen | Catálogo
3240358 | CD-HF 80X60 | Canaleta de cableado | Canal de cableado para la instalación y el montaje en armarios de control, gris claro, sin halógenos, formado por parte superior e inferior, ancho: 80 mm, altura: 60 mm, longitud: 2000 mm | 55.26 | 1 | BE | Industrial Cabinet Connectivity (ICC) | BE7 | BE7441 | 16 | 16 | NO | PC |  | 1.203,00 | G | 165 | 2010 | 265 | MM | 4046356508438 | 39259020 | DE | EC000012 | Imagen | Catálogo
3240359 | CD-HF 80X80 | Canaleta de cableado | Canal de cableado para la instalación y el montaje en armarios de control, gris claro, sin halógenos, formado por parte superior e inferior, ancho: 80 mm, altura: 80 mm, longitud: 2000 mm | 77.78 | 1 | BE | Industrial Cabinet Connectivity (ICC) | BE7 | BE7441 | 8 | 8 | NO | PC |  | 1.403,00 | G | 130 | 2010 | 260 | MM | 4046356508445 | 39259020 | DE | EC000012 | Imagen | Catálogo
3240360 | CD-HF 80X100 | Canaleta de cableado | Canal de cableado para la instalación y el montaje en armarios de control, gris claro, sin halógenos, formado por parte superior e inferior, ancho: 80 mm, altura: 100 mm, longitud: 2000 mm | 78.13 | 1 | BE | Industrial Cabinet Connectivity (ICC) | BE7 | BE7441 | 10 | 10 | NO | PC |  | 1.515,00 | G | 240 | 2010 | 260 | MM | 4046356508452 | 39259020 | DE | EC000012 | Imagen | Catálogo
3240361 | CD-HF 100X40 | Canaleta de cableado | Canal de cableado para la instalación y el montaje en armarios de control, gris claro, sin halógenos, formado por parte superior e inferior, ancho: 100 mm, altura: 40 mm, longitud: 2000 mm | 61.3 | 1 | BE | Industrial Cabinet Connectivity (ICC) | BE7 | BE7441 | 10 | 10 | NO | PC |  | 1550 | G | 150 | 2010 | 260 | MM | 4046356508469 | 39259020 | DE | EC000012 | Imagen | Catálogo
3240363 | CD-HF 100X80 | Canaleta de cableado | Canal de cableado para la instalación y el montaje en armarios de control, gris claro, sin halógenos, formado por parte superior e inferior, ancho: 100 mm, altura: 80 mm, longitud: 2000 mm | 84.04 | 1 | BE | Industrial Cabinet Connectivity (ICC) | BE7 | BE7441 | 8 | 8 | NO | PC |  | 1.668,00 | G | 160 | 2000 | 260 | MM | 4046356508483 | 39259020 | DE | EC000012 | Imagen | Catálogo
3240364 | CD-HF 100X100 | Canaleta de cableado | Canal de cableado para la instalación y el montaje en armarios de control, gris claro, sin halógenos, formado por parte superior e inferior, ancho: 100 mm, altura: 100 mm, longitud: 2000 mm | 97.14 | 1 | BE | Industrial Cabinet Connectivity (ICC) | BE7 | BE7441 | 8 | 8 | NO | PC |  | 1.806,00 | G | 250 | 2010 | 250 | MM | 4046356508490 | 39259020 | DE | EC000012 | Imagen | Catálogo
3240366 | CD-HF 120X80 | Canaleta de cableado | Canal de cableado para la instalación y el montaje en armarios de control, gris claro, sin halógenos, formado por parte superior e inferior, ancho: 120 mm, altura: 80 mm, longitud: 2000 mm | 93.9 | 1 | BE | Industrial Cabinet Connectivity (ICC) | BE7 | BE7441 | 8 | 8 | NO | PC |  | 1.956,00 | G | 141 | 2010 | 391 | MM | 4046356508513 | 39259020 | DE | EC000012 | Imagen | Catálogo
3240367 | CD-HF COVER 100 | Perfil cobertor | Tapa para canal de cableado, gris claro, sin halógenos, ancho: 100 mm, longitud: 2000 mm | 27.89 | 1 | BE | Industrial Cabinet Connectivity (ICC) | BE7 | BE7441 | 10 | 10 | NO | PC |  | 522,00 | G | 80 | 2001 | 185 | MM | 4046356508520 | 39259020 | DE | EC000727 | Imagen | Catálogo
3240368 | CD-HF COVER 120 | Perfil cobertor | Tapa para canal de cableado, gris claro, sin halógenos, ancho: 120 mm, longitud: 2000 mm | 34.13 | 1 | BE | Industrial Cabinet Connectivity (ICC) | BE7 | BE7441 | 10 | 10 | NO | PC |  | 646,00 | G | 0 | 0 | 0 |  | 4046356508537 | 39259020 | DE | EC000727 | Imagen | Catálogo
3240369 | CD-HF COVER 25 | Perfil cobertor | Tapa para canal de cableado, gris claro, sin halógenos, ancho: 25 mm, longitud: 2000 mm | 8.8 | 1 | BE | Industrial Cabinet Connectivity (ICC) | BE7 | BE7441 | 10 | 10 | NO | PC |  | 260,00 | G | 40 | 2010 | 185 | MM | 4046356508544 | 39259020 | DE | EC000727 | Imagen | Catálogo
3240370 | CD-HF COVER 30 | Perfil cobertor | Tapa para canal de cableado, gris claro, sin halógenos, ancho: 30 mm, longitud: 2000 mm | 9.09 | 1 | BE | Industrial Cabinet Connectivity (ICC) | BE7 | BE7441 | 10 | 10 | NO | PC |  | 276,00 | G | 0 | 0 | 0 |  | 4046356508551 | 39259020 | DE | EC000727 | Imagen | Catálogo
3240371 | CD-HF COVER 40 | Perfil cobertor | Tapa para canal de cableado, gris claro, sin halógenos, ancho: 40 mm, longitud: 2000 mm | 10.28 | 1 | BE | Industrial Cabinet Connectivity (ICC) | BE7 | BE7441 | 10 | 10 | NO | PC |  | 306,00 | G | 90 | 2010 | 190 | MM | 4046356508568 | 39259020 | DE | EC000727 | Imagen | Catálogo
3240372 | CD-HF COVER 60 | Perfil cobertor | Tapa para canal de cableado, gris claro, sin halógenos, ancho: 60 mm, longitud: 2000 mm | 14.11 | 1 | BE | Industrial Cabinet Connectivity (ICC) | BE7 | BE7441 | 10 | 10 | NO | PC |  | 362,00 | G | 80 | 2010 | 185 | MM | 4046356508575 | 39259020 | DE | EC000727 | Imagen | Catálogo
3240373 | CD-HF COVER 80 | Perfil cobertor | Tapa para canal de cableado, gris claro, sin halógenos, ancho: 80 mm, longitud: 2000 mm | 22.02 | 1 | BE | Industrial Cabinet Connectivity (ICC) | BE7 | BE7441 | 10 | 10 | NO | PC |  | 456,00 | G | 80 | 2001 | 180 | MM | 4046356508582 | 39259020 | DE | EC000727 | Imagen | Catálogo
3240498 | RVT-PA 4 | Clip de fijación | Remache extensible de plástico, para un diámetro de taladro de 4 mm y un espesor del material de 1,5... 6 mm | 12.73 | 100 | BH | Industrial Cabinet Solutions (ICS) | BH3 | BH34A2 | 100 | 100 | NO | PC |  | 0,18 | G | 10 | 140 | 110 | MM | 4046356520348 | 39269097 | DE | EC002377 | Imagen | Catálogo
3240499 | RVT-PA 6 | Clip de fijación | Remache extensible de plástico, para un diámetro de taladro de 6 mm y un espesor del material de 2 ... 8 mm | 17.34 | 100 | BH | Industrial Cabinet Solutions (ICS) | BH3 | BH34A2 | 100 | 100 | NO | PC |  | 0,50 | G | 165 | 120 | 15 | MM | 4046356520331 | 39269097 | DE | EC002377 | Imagen | Catálogo
3240529 | C-SCFMI 1,5/6,3X0,8 | Conectores | Distribuidor de enchufe plano, aislado, rojo, 0,5 - 1,5 mm², para conector y hembra de 6,3 x 0,8 mm | 18.16 | 100 | BH | Industrial Cabinet Solutions (ICS) | BH3 | BH3451 | 50 | 50 | NO | PC |  | 1,40 | G | 19 | 100 | 100 | MM | 4046356527996 | 85366990 | CN | EC001052 | Imagen | Catálogo
3240530 | C-SCFMI 2,5/6,3X0,8 | Conectores | Distribuidor de enchufe plano, aislado, azul, 1,5 - 2,5 mm², para conector y hembra de 6,3 x 0,8 mm | 18.16 | 100 | BH | Industrial Cabinet Solutions (ICS) | BH3 | BH3451 | 50 | 50 | NO | PC |  | 1,56 | G | 26 | 99 | 83 | MM | 4046356528009 | 85366990 | CN | EC001052 | Imagen | Catálogo
3240531 | C-BCSI 1,5/9X2,8 | Terminal de cable | Terminal macho plano, rojo, 0,5 - 1,5 mm², dimensión de macho 20 x 2,8 mm | 15.34 | 100 | BH | Industrial Cabinet Solutions (ICS) | BH3 | BH3461 | 100 | 100 | NO | PC |  | 0,59 | G | 14 | 100 | 80 | MM | 4046356528016 | 85369010 | CN | EC001052 | Imagen | Catálogo
3240532 | C-BCSI 2,5/9X2,8 | Terminal de cable | Terminal macho plano, azul, 1,5 - 2,5 mm², dimensión de macho 20 x 2,8 mm | 16.68 | 100 | BH | Industrial Cabinet Solutions (ICS) | BH3 | BH3461 | 100 | 100 | NO | PC |  | 0,72 | G | 15 | 98 | 80 | MM | 4046356528023 | 85369010 | CN | EC001052 | Imagen | Catálogo
3240533 | C-BCSI 6/18X4,5 | Terminal de cable | Terminal macho plano, amarillo, 4 - 6 mm², dimensión de macho 32 x 4,5 mm | 22.75 | 100 | BH | Industrial Cabinet Solutions (ICS) | BH3 | BH3461 | 50 | 50 | NO | PC |  | 1,92 | G | 15 | 100 | 110 | MM | 4046356528030 | 85369010 | CN | EC001052 | Imagen | Catálogo
3240534 | C-SCFFI 1,5/2,8X0,5 | Conectores | Hembra de enchufe plano, aislada, roja, 0,5 ... 1,5 mm², para conector de 2,8 x 0,5 mm | 25.27 | 100 | BH | Industrial Cabinet Solutions (ICS) | BH3 | BH3451 | 50 | 50 | NO | PC |  | 0,81 | G | 20 | 80 | 70 | MM | 4046356528047 | 85366990 | CN | EC001052 | Imagen | Catálogo
3240535 | C-SCFFI 1,5/2,8X0,8 | Conectores | Hembra de enchufe plano, aislada, roja, 0,5 ... 1,5 mm², para conector de 2,8 x 0,8 mm | 25.27 | 100 | BH | Industrial Cabinet Solutions (ICS) | BH3 | BH3451 | 50 | 50 | NO | PC |  | 0,81 | G | 25 | 85 | 85 | MM | 4046356528054 | 85366990 | CN | EC001052 | Imagen | Catálogo
3240536 | C-SCFFI 1,5/4,8X0,5 | Conectores | Hembra de enchufe plano, aislada, roja, 0,5 ... 1,5 mm², para conector de 4,8 x 0,5 mm | 25.27 | 100 | BH | Industrial Cabinet Solutions (ICS) | BH3 | BH3451 | 50 | 50 | NO | PC |  | 1,00 | G | 0 | 0 | 0 |  | 4046356528061 | 85366990 | CN | EC001052 | Imagen | Catálogo
3240537 | C-SCFFI 1,5/4,8X0,8 | Conectores | Hembra de enchufe plano, aislada, roja, 0,5 ... 1,5 mm², para conector de 4,8 x 0,8 mm | 25.27 | 100 | BH | Industrial Cabinet Solutions (ICS) | BH3 | BH3451 | 50 | 50 | NO | PC |  | 1,00 | G | 20 | 100 | 90 | MM | 4046356528078 | 85366990 | CN | EC001052 | Imagen | Catálogo
3240538 | C-SCFFI 1,5/6,3X0,8 | Conectores | Hembra de enchufe plano, aislada, roja, 0,5 ... 1,5 mm², para conector de 6,3 x 0,8 mm | 18.38 | 100 | BH | Industrial Cabinet Solutions (ICS) | BH3 | BH3451 | 50 | 50 | NO | PC |  | 1,22 | G | 15 | 120 | 90 | MM | 4046356528085 | 85366990 | CN | EC001052 | Imagen | Catálogo
3240539 | C-SCFFI 2,5/4,8X0,5 | Conectores | Hembra de enchufe plano, aislada, azul, 1,5 ... 2,5 mm², para conector de 4,8 x 0,5 mm | 25.27 | 100 | BH | Industrial Cabinet Solutions (ICS) | BH3 | BH3451 | 50 | 50 | NO | PC |  | 1,12 | G | 12 | 99 | 100 | MM | 4046356528092 | 85366990 | CN | EC001052 | Imagen | Catálogo
3240540 | C-SCFFI 2,5/4,8X0,8 | Conectores | Hembra de enchufe plano, aislada, azul, 1,5 ... 2,5 mm², para conector de 4,8 x 0,8 mm | 25.27 | 100 | BH | Industrial Cabinet Solutions (ICS) | BH3 | BH3451 | 50 | 50 | NO | PC |  | 1,11 | G | 14 | 99 | 83 | MM | 4046356528108 | 85366990 | CN | EC001052 | Imagen | Catálogo
3240541 | C-SCFFI 6/6,3X0,8 | Conectores | Casquillo enchufable plano, totalmente aislado, amarillo, 4 ... 6 mm², para conector 6,3 x 0,8 mm | 19.81 | 100 | BH | Industrial Cabinet Solutions (ICS) | BH3 | BH3451 | 25 | 25 | NO | PC |  | 2,04 | G | 15 | 90 | 80 | MM | 4046356528115 | 85369010 | CN | EC001052 | Imagen | Catálogo
3240542 | AI-WM 0,5-8 WH | Puntera | Puntera con cuello aislante rotulable. Las punteras pueden rotularse con BLUEMARK cuando se utiliza el alimentador. | 13.27 | 100 | BH | Industrial Cabinet Solutions (ICS) | BH3 | BH3415 | 780 | 780 | NO | PC |  | 0,21 | G | 63 | 135 | 85 | MM | 4046356528122 | 85369010 | DE | EC000005 | Imagen | Catálogo
3240543 | AI-WM 0,75-8 GY | Puntera | Puntera con cuello aislante rotulable. Las punteras pueden rotularse con BLUEMARK cuando se utiliza el alimentador. | 13.27 | 100 | BH | Industrial Cabinet Solutions (ICS) | BH3 | BH3415 | 780 | 780 | NO | PC |  | 0,23 | G | 63 | 136 | 87 | MM | 4046356528139 | 85369010 | DE | EC000005 | Imagen | Catálogo
3240544 | AI-WM 1-8 RD | Puntera | Puntera con cuello aislante rotulable. Las punteras pueden rotularse con BLUEMARK cuando se utiliza el alimentador. | 13.27 | 100 | BH | Industrial Cabinet Solutions (ICS) | BH3 | BH3415 | 780 | 780 | NO | PC |  | 0,25 | G | 64 | 135 | 87 | MM | 4046356528146 | 85369010 | DE | EC000005 | Imagen | Catálogo
3240545 | AI-WM 1,5-8 WH | Puntera | Puntera con cuello aislante rotulable. Las punteras pueden rotularse con BLUEMARK cuando se utiliza el alimentador. | 13.27 | 100 | BH | Industrial Cabinet Solutions (ICS) | BH3 | BH3415 | 780 | 780 | NO | PC |  | 0,26 | G | 63 | 135 | 85 | MM | 4046356547772 | 85369010 | DE | EC000005 | Imagen | Catálogo
3240546 | C-BCSI 6/10X2,8 | Terminal de cable | Terminal macho plano, amarillo, 4 - 6 mm², dimensión de macho 24 x 2,8 mm | 20.15 | 100 | BH | Industrial Cabinet Solutions (ICS) | BH3 | BH3461 | 100 | 100 | NO | PC |  | 1,39 | G | 22 | 99 | 105 | MM | 4046356537957 | 85369010 | CN | EC001052 | Imagen | Catálogo
3240547 | C-SCFFI 2,5/6,3X0,8 | Conectores | Hembra de enchufe plano, aislada, azul, 1,5 ... 2,5 mm², para conector de 6,3 x 0,8 mm | 16.74 | 100 | BH | Industrial Cabinet Solutions (ICS) | BH3 | BH3451 | 25 | 25 | NO | PC |  | 1,42 | G | 20 | 85 | 55 | MM | 4046356537964 | 85366990 | CN | EC001052 | Imagen | Catálogo
3240568 | C-BCI 1,5/4,6 | Terminal de cable | Terminal de cable de clavija plana, con saliente, cuello soldado, rojo, 0,5 ... 1,5 mm², ancho de clavija: 4,6 mm, ejecución de conductor sencilla mediante Easy-Entry, para aplastamiento horizontal y vertical con CRIMPFOX-RCI 6 | 14.42 | 100 | BH | Industrial Cabinet Solutions (ICS) | BH3 | BH3461 | 100 | 100 | NO | PC |  | 1,04 | G | 28 | 105 | 81 | MM | 4046356563734 | 85369010 | TW | EC001052 | Imagen | Catálogo
3240569 | C-BCI 2,5/4,6 | Terminal de cable | Terminal de cable de clavija plana, con saliente, cuello soldado, azul, 1,5 ... 2,5 mm², ancho de clavija: 4,6 mm, ejecución de conductor sencilla mediante Easy-Entry, para aplastamiento horizontal y vertical con CRIMPFOX-RCI 6 | 16.64 | 100 | BH | Industrial Cabinet Solutions (ICS) | BH3 | BH3461 | 100 | 100 | NO | PC |  | 1,13 | G | 20 | 70 | 80 | MM | 4046356563741 | 85369010 | CN | EC001052 | Imagen | Catálogo
3240570 | C-BCI 6/4,6 | Terminal de cable | Terminal de cable de clavija plana, con saliente, cuello soldado, amarillo, 4 ... 6 mm², ancho de clavija: 4,6 mm, ejecución de conductor sencilla mediante Easy-Entry, para aplastamiento horizontal y vertical con CRIMPFOX-RCI 6 | 29.04 | 100 | BH | Industrial Cabinet Solutions (ICS) | BH3 | BH3461 | 50 | 50 | NO | PC |  | 1,88 | G | 27 | 104 | 80 | MM | 4046356563758 | 85369010 | TW | EC001052 | Imagen | Catálogo
3240571 | NS 35/15 ZN PERF(18X5,2)2000MM | Carril simétrico perforado | Carril simétrico perforado, Tamaño del orificio: 5,2 mm x 18 mm, similar EN 60715, material: Acero, galvanizado, Perfil estándar, color: plateado | 2501.06 | 100 | BE | Industrial Cabinet Connectivity (ICC) | BE7 | BE7243 | 25 | 25 | NO | PC |  | 1.250,00 | G | 0 | 0 | 0 |  | 4046356583145 | 72166190 | DE | EC001285 | Imagen | Catálogo
3240572 | AI-WM 2,5-8 BU | Puntera | Puntera con collar aislante rotulable, 2,5 mm², rotulable con BLUEMARK, color de codificación azul | 17.06 | 100 | BH | Industrial Cabinet Solutions (ICS) | BH3 | BH3415 | 528 | 528 | NO | PC |  | 0,35 | G | 62 | 134 | 84 | MM | 4046356590303 | 85369010 | DE | EC000005 | Imagen | Catálogo
3240584 | CD-HF 25X60 BU | Canaleta de cableado | Canal de cableado para la instalación y el montaje en armarios de control, azul, sin halógenos, formado por parte superior e inferior, ancho: 25 mm, altura: 60 mm, longitud: 2000 mm | 38.71 | 1 | BE | Industrial Cabinet Connectivity (ICC) | BE7 | BE7442 | 22 | 22 | NO | PC |  | 626,00 | G | 85 | 2010 | 270 | MM | 4046356630023 | 39259020 | DE | EC000012 | Imagen | Catálogo
3240585 | CD-HF 25X80 BU | Canaleta de cableado | Canal de cableado para la instalación y el montaje en armarios de control, azul, sin halógenos, formado por parte superior e inferior, ancho: 25 mm, altura: 80 mm, longitud: 2000 mm | 53.92 | 1 | BE | Industrial Cabinet Connectivity (ICC) | BE7 | BE7442 | 20 | 20 | NO | PC |  | 792,00 | G | 80 | 214 | 260 | MM | 4046356630030 | 39259020 | DE | EC000012 | Imagen | Catálogo
3240592 | CD-HF 40X80 BU | Canaleta de cableado | Canal de cableado para la instalación y el montaje en armarios de control, azul, sin halógenos, formado por parte superior e inferior, ancho: 40 mm, altura: 80 mm, longitud: 2000 mm | 59.19 | 1 | BE | Industrial Cabinet Connectivity (ICC) | BE7 | BE7442 | 16 | 16 | NO | PC |  | 901,00 | G | 0 | 0 | 0 |  | 4046356630108 | 39259020 | DE | EC000012 | Imagen | Catálogo
3240593 | CD-HF 40X100 BU | Canaleta de cableado | Canal de cableado para la instalación y el montaje en armarios de control, azul, sin halógenos, formado por parte superior e inferior, ancho: 40 mm, altura: 100 mm, longitud: 2000 mm | 88.34 | 1 | BE | Industrial Cabinet Connectivity (ICC) | BE7 | BE7442 | 12 | 12 | NO | PC |  | 1.129,00 | G | 130 | 2030 | 270 | MM | 4046356630115 | 39259020 | DE | EC000012 | Imagen | Catálogo
3240595 | CD-HF 60X60 BU | Canaleta de cableado | Canal de cableado para la instalación y el montaje en armarios de control, azul, sin halógenos, formado por parte superior e inferior, ancho: 60 mm, altura: 60 mm, longitud: 2000 mm | 57.69 | 1 | BE | Industrial Cabinet Connectivity (ICC) | BE7 | BE7442 | 18 | 18 | NO | PC |  | 1.058,00 | G | 160 | 2010 | 260 | MM | 4046356630139 | 39259020 | DE | EC000012 | Imagen | Catálogo
3240596 | CD-HF 60X80 BU | Canaleta de cableado | Canal de cableado para la instalación y el montaje en armarios de control, azul, sin halógenos, formado por parte superior e inferior, ancho: 60 mm, altura: 80 mm, longitud: 2000 mm | 77.47 | 1 | BE | Industrial Cabinet Connectivity (ICC) | BE7 | BE7442 | 18 | 18 | NO | PC |  | 1.194,00 | G | 150 | 2050 | 250 | MM | 4046356630146 | 39259020 | DE | EC000012 | Imagen | Catálogo
3240597 | CD-HF 60X100 BU | Canaleta de cableado | Canal de cableado para la instalación y el montaje en armarios de control, azul, sin halógenos, formado por parte superior e inferior, ancho: 60 mm, altura: 100 mm, longitud: 2000 mm | 95.72 | 1 | BE | Industrial Cabinet Connectivity (ICC) | BE7 | BE7442 | 12 | 12 | NO | PC |  | 1.355,00 | G | 240 | 2050 | 260 | MM | 4046356624398 | 39259020 | DE | EC000012 | Imagen | Catálogo
1651838 | SLBI 75-SET | Adaptador de montaje | Adaptador para carril DIN para fijar un segundo nivel de instalación con un carril DIN NS 35. | 151.92 | 1 | DK | Interface Components (IF) | DK2 | DK2A8Z | 1 | 2 | NO | PC |  | 73,60 | G |  |  |  |  | 4067923185647 | 39269097 | DE | EC001024 |  | Catálogo
3240601 | CD-HF 80X80 BU | Canaleta de cableado | Canal de cableado para la instalación y el montaje en armarios de control, azul, sin halógenos, formado por parte superior e inferior, ancho: 80 mm, altura: 80 mm, longitud: 2000 mm | 101.57 | 1 | BE | Industrial Cabinet Connectivity (ICC) | BE7 | BE7442 | 8 | 8 | NO | PC |  | 1.466,00 | G | 120 | 2000 | 260 | MM | 4046356630184 | 39259020 | DE | EC000012 | Imagen | Catálogo
3240602 | CD-HF 80X100 BU | Canaleta de cableado | Canal de cableado para la instalación y el montaje en armarios de control, azul, sin halógenos, formado por parte superior e inferior, ancho: 80 mm, altura: 100 mm, longitud: 2000 mm | 103.21 | 1 | BE | Industrial Cabinet Connectivity (ICC) | BE7 | BE7441 | 10 | 10 | NO | PC |  | 1.515,00 | G | 250 | 214 | 265 | MM | 4046356624404 | 39259020 | DE | EC000012 | Imagen | Catálogo
3240605 | CD-HF 100X80 BU | Canaleta de cableado | Canal de cableado para la instalación y el montaje en armarios de control, azul, sin halógenos, formado por parte superior e inferior, ancho: 100 mm, altura: 80 mm, longitud: 2000 mm | 109.75 | 1 | BE | Industrial Cabinet Connectivity (ICC) | BE7 | BE7442 | 8 | 8 | NO | PC |  | 1.668,00 | G | 0 | 0 | 0 |  | 4046356630214 | 39259020 | DE | EC000012 | Imagen | Catálogo
3240606 | CD-HF 100X100 BU | Canaleta de cableado | Canal de cableado para la instalación y el montaje en armarios de control, azul, sin halógenos, formado por parte superior e inferior, ancho: 100 mm, altura: 100 mm, longitud: 2000 mm | 126.85 | 1 | BE | Industrial Cabinet Connectivity (ICC) | BE7 | BE7442 | 8 | 8 | NO | PC |  | 1.806,00 | G | 260 | 2030 | 260 | MM | 4046356630221 | 39259020 | DE | EC000012 | Imagen | Catálogo
3240608 | CD-HF 120X80 BU | Canaleta de cableado | Canal de cableado para la instalación y el montaje en armarios de control, azul, sin halógenos, formado por parte superior e inferior, ancho: 120 mm, altura: 80 mm, longitud: 2000 mm | 122.62 | 1 | BE | Industrial Cabinet Connectivity (ICC) | BE7 | BE7442 | 8 | 8 | NO | PC |  | 1.956,00 | G | 160 | 2000 | 180 | MM | 4046356630245 | 39259020 | DE | EC000012 | Imagen | Catálogo
3240609 | CD-HF COVER 120 BU | Perfil cobertor | Tapa para canal de cableado, azul, sin halógenos, ancho: 120 mm, largo: 2000 mm | 34.13 | 1 | BE | Industrial Cabinet Connectivity (ICC) | BE7 | BE7442 | 10 | 10 | NO | PC |  | 646,00 | G | 0 | 0 | 0 |  | 4046356630252 | 39259020 | DE | 0 | Imagen | Catálogo
3240610 | CD-HF COVER 100 BU | Perfil cobertor | Tapa para canal de cableado, azul, sin halógenos, ancho: 100 mm, largo: 2000 mm | 27.89 | 1 | BE | Industrial Cabinet Connectivity (ICC) | BE7 | BE7442 | 10 | 10 | NO | PC |  | 522,00 | G | 0 | 0 | 0 |  | 4046356630269 | 39259020 | DE | 0 | Imagen | Catálogo
3240614 | CD-HF COVER 60 BU | Perfil cobertor | Tapa para canal de cableado, azul, sin halógenos, ancho: 60 mm, largo: 2000 mm | 14.11 | 1 | BE | Industrial Cabinet Connectivity (ICC) | BE7 | BE7442 | 10 | 10 | NO | PC |  | 362,00 | G | 0 | 0 | 0 |  | 4046356630306 | 39259020 | DE | EC000727 | Imagen | Catálogo
3240615 | CD-HF COVER 80 BU | Perfil cobertor | Tapa para canal de cableado, azul, sin halógenos, ancho: 80 mm, largo: 2000 mm | 22.02 | 1 | BE | Industrial Cabinet Connectivity (ICC) | BE7 | BE7442 | 10 | 10 | NO | PC |  | 456,00 | G | 85 | 2010 | 180 | MM | 4046356630313 | 39259020 | DE | 0 | Imagen | Catálogo
3240618 | CD 25X60 WH | Canaleta de cableado | Canal de cableado para la instalación y el montaje en armarios de control, blanco, formado por parte superior e inferior, ancho: 25 mm, altura: 60 mm, longitud: 2000 mm | 24.05 | 1 | BE | Industrial Cabinet Connectivity (ICC) | BE7 | BE7433 | 22 | 22 | NO | PC |  | 718,00 | G | 0 | 0 | 0 |  | 4046356629140 | 39259020 | DE | EC000012 | Imagen | Catálogo
3240619 | CD 25X80 WH | Canaleta de cableado | Canal de cableado para la instalación y el montaje en armarios de control, blanco, formado por parte superior e inferior, ancho: 25 mm, altura: 80 mm, longitud: 2000 mm | 33.57 | 1 | BE | Industrial Cabinet Connectivity (ICC) | BE7 | BE7433 | 20 | 20 | NO | PC |  | 887,00 | G | 0 | 0 | 0 |  | 4046356629157 | 39259020 | DE | EC000012 | Imagen | Catálogo
3240623 | CD 30X100 WH | Canaleta de cableado | Canal de cableado para la instalación y el montaje en armarios de control, blanco, formado por parte superior e inferior, ancho: 30 mm, altura: 100 mm, longitud: 2000 mm | 54.67 | 1 | BE | Industrial Cabinet Connectivity (ICC) | BE7 | BE7433 | 16 | 16 | NO | PC |  | 1.148,00 | G | 0 | 0 | 0 |  | 4046356629393 | 39259020 | DE | EC000012 | Imagen | Catálogo
3240625 | CD 40X60 WH | Canaleta de cableado | Canal de cableado para la instalación y el montaje en armarios de control, blanco, formado por parte superior e inferior, ancho: 40 mm, altura: 60 mm, longitud: 2000 mm | 31.17 | 1 | BE | Industrial Cabinet Connectivity (ICC) | BE7 | BE7433 | 24 | 24 | NO | PC |  | 850,00 | G | 60 | 2010 | 40 | MM | 4046356629416 | 39259020 | DE | EC000012 | Imagen | Catálogo
3240626 | CD 40X80 WH | Canaleta de cableado | Canal de cableado para la instalación y el montaje en armarios de control, blanco, formado por parte superior e inferior, ancho: 40 mm, altura: 80 mm, longitud: 2000 mm | 38.93 | 1 | BE | Industrial Cabinet Connectivity (ICC) | BE7 | BE7433 | 16 | 16 | NO | PC |  | 1.101,00 | G | 130 | 2000 | 260 | MM | 4046356629423 | 39259020 | DE | EC000012 | Imagen | Catálogo
3240627 | CD 40X100 WH | Canaleta de cableado | Canal de cableado para la instalación y el montaje en armarios de control, blanco, formado por parte superior e inferior, ancho: 40 mm, altura: 100 mm, longitud: 2000 mm | 54.97 | 1 | BE | Industrial Cabinet Connectivity (ICC) | BE7 | BE7433 | 12 | 12 | NO | PC |  | 1.317,00 | G | 0 | 0 | 0 |  | 4046356629430 | 39259020 | DE | EC000012 | Imagen | Catálogo
3240629 | CD 60X60 WH | Canaleta de cableado | Canal de cableado para la instalación y el montaje en armarios de control, blanco, formado por parte superior e inferior, ancho: 60 mm, altura: 60 mm, longitud: 2000 mm | 37.66 | 1 | BE | Industrial Cabinet Connectivity (ICC) | BE7 | BE7433 | 18 | 18 | NO | PC |  | 1.106,00 | G | 150 | 260 | 2050 | MM | 4046356629454 | 39259020 | DE | EC000012 | Imagen | Catálogo
3240630 | CD 60X80 WH | Canaleta de cableado | Canal de cableado para la instalación y el montaje en armarios de control, blanco, formado por parte superior e inferior, ancho: 60 mm, altura: 80 mm, longitud: 2000 mm | 45.14 | 1 | BE | Industrial Cabinet Connectivity (ICC) | BE7 | BE7433 | 18 | 18 | NO | PC |  | 1.358,00 | G | 160 | 2050 | 260 | MM | 4046356629461 | 39259020 | DE | EC000012 | Imagen | Catálogo
3240631 | CD 60X100 WH | Canaleta de cableado | Canal de cableado para la instalación y el montaje en armarios de control, blanco, formado por parte superior e inferior, ancho: 60 mm, altura: 100 mm, longitud: 2000 mm | 60.5 | 1 | BE | Industrial Cabinet Connectivity (ICC) | BE7 | BE7433 | 12 | 12 | NO | PC |  | 1.570,00 | G | 240 | 2010 | 260 | MM | 4046356629577 | 39259020 | DE | EC000012 | Imagen | Catálogo
3240635 | CD 80X80 WH | Canaleta de cableado | Canal de cableado para la instalación y el montaje en armarios de control, blanco, formado por parte superior e inferior, ancho: 80 mm, altura: 80 mm, longitud: 2000 mm | 58.35 | 1 | BE | Industrial Cabinet Connectivity (ICC) | BE7 | BE7433 | 8 | 8 | NO | PC |  | 1.778,00 | G | 130 | 2010 | 260 | MM | 4046356629614 | 39259020 | DE | EC000012 | Imagen | Catálogo
3240636 | CD 80X100 WH | Canaleta de cableado | Canal de cableado para la instalación y el montaje en armarios de control, blanco, formado por parte superior e inferior, ancho: 80 mm, altura: 100 mm, longitud: 2000 mm | 66.64 | 1 | BE | Industrial Cabinet Connectivity (ICC) | BE7 | BE7433 | 10 | 10 | NO | PC |  | 1.815,00 | G | 240 | 2010 | 260 | MM | 4046356629621 | 39259020 | DE | EC000012 | Imagen | Catálogo
3240639 | CD 100X80 WH | Canaleta de cableado | Canal de cableado para la instalación y el montaje en armarios de control, blanco, formado por parte superior e inferior, ancho: 100 mm, altura: 80 mm, longitud: 2000 mm | 63.75 | 1 | BE | Industrial Cabinet Connectivity (ICC) | BE7 | BE7433 | 8 | 8 | NO | PC |  | 1.993,00 | G | 0 | 0 | 0 |  | 4046356629652 | 39259020 | DE | EC000012 | Imagen | Catálogo
3240640 | CD 100X100 WH | Canaleta de cableado | Canal de cableado para la instalación y el montaje en armarios de control, blanco, formado por parte superior e inferior, ancho: 100 mm, altura: 100 mm, longitud: 2000 mm | 74.54 | 1 | BE | Industrial Cabinet Connectivity (ICC) | BE7 | BE7433 | 8 | 8 | NO | PC |  | 2.181,00 | G | 0 | 0 | 0 |  | 4046356629669 | 39259020 | DE | EC000012 | Imagen | Catálogo
3240642 | CD 120X80 WH | Canaleta de cableado | Canal de cableado para la instalación y el montaje en armarios de control, blanco, formado por parte superior e inferior, ancho: 120 mm, altura: 80 mm, longitud: 2000 mm | 72.02 | 1 | BE | Industrial Cabinet Connectivity (ICC) | BE7 | BE7433 | 8 | 48 | NO | PC |  | 2.213,00 | G | 160 | 2050 | 180 | MM | 4046356629683 | 39259020 | DE | EC000012 | Imagen | Catálogo
3240643 | CD COVER 100 WH | Perfil cobertor | Tapa para canaleta de cableado, blanca, ancho: 100 mm, long.: 2000 mm | 16.38 | 1 | BE | Industrial Cabinet Connectivity (ICC) | BE7 | BE7433 | 10 | 10 | NO | PC |  | 662,00 | G | 0 | 0 | 0 |  | 4046356629690 | 39259020 | DE | EC000727 | Imagen | Catálogo
3240644 | CD COVER 120 WH | Perfil cobertor | Tapa para canaleta de cableado, blanca, ancho: 120 mm, long.: 2000 mm | 20.08 | 1 | BE | Industrial Cabinet Connectivity (ICC) | BE7 | BE7433 | 10 | 10 | NO | PC |  | 760,00 | G | 0 | 0 | 0 |  | 4046356629706 | 39259020 | DE | EC000727 | Imagen | Catálogo
3240645 | CD COVER 25 WH | Perfil cobertor | Tapa para canaleta de cableado, blanca, ancho: 25 mm, long.: 2000 mm | 4.92 | 1 | BE | Industrial Cabinet Connectivity (ICC) | BE7 | BE7433 | 10 | 10 | NO | PC |  | 292,00 | G | 0 | 0 | 0 |  | 4046356629713 | 39259020 | DE | EC000727 | Imagen | Catálogo
3240647 | CD COVER 40 WH | Perfil cobertor | Tapa para canaleta de cableado, blanca, ancho: 40 mm, long.: 2000 mm | 7.25 | 1 | BE | Industrial Cabinet Connectivity (ICC) | BE7 | BE7433 | 10 | 10 | NO | PC |  | 362,00 | G | 0 | 0 | 0 |  | 4046356629737 | 39259020 | DE | EC000727 | Imagen | Catálogo
3240648 | CD COVER 60 WH | Perfil cobertor | Tapa para canaleta de cableado, blanca, ancho: 60 mm, long.: 2000 mm | 9.58 | 1 | BE | Industrial Cabinet Connectivity (ICC) | BE7 | BE7433 | 10 | 10 | NO | PC |  | 442,00 | G | 0 | 0 | 0 |  | 4046356629744 | 39259020 | DE | EC000727 | Imagen | Catálogo
3240649 | CD COVER 80 WH | Perfil cobertor | Tapa para canaleta de cableado, blanca, ancho: 80 mm, long.: 2000 mm | 14.85 | 1 | BE | Industrial Cabinet Connectivity (ICC) | BE7 | BE7433 | 10 | 10 | NO | PC |  | 556,00 | G | 0 | 0 | 0 |  | 4046356629751 | 39259020 | DE | EC000727 | Imagen | Catálogo
3240663 | AI 0,5-8 WH-B 3000 | Puntera | Puntera, Longitud de zona de contacto: 8 mm, longitud del manguito: 14 mm, color: blanco | 2.66 | 100 | BH | Industrial Cabinet Solutions (ICS) | BH3 | BH3414 | 3000 | 3000 | NO | PC |  | 0,12 | G | 19 | 250 | 250 | MM | 4046356625777 | 85369010 | DE | EC000005 | Imagen | Catálogo
3240664 | AI 0,75-8 GY-B 3000 | Puntera | Puntera, Longitud de zona de contacto: 8 mm, longitud del manguito: 14 mm, color: gris | 2.66 | 100 | BH | Industrial Cabinet Solutions (ICS) | BH3 | BH3414 | 3000 | 3000 | NO | PC |  | 0,12 | G | 19 | 250 | 250 | MM | 4046356625449 | 85369010 | DE | EC000005 | Imagen | Catálogo
3240665 | AI 1-8 RD-B 3000 | Puntera | Puntera, Longitud de zona de contacto: 8 mm, longitud del manguito: 14 mm, color: rojo | 2.66 | 100 | BH | Industrial Cabinet Solutions (ICS) | BH3 | BH3414 | 3000 | 3000 | NO | PC |  | 0,13 | G | 19 | 250 | 250 | MM | 4046356625432 | 85369010 | DE | EC000005 | Imagen | Catálogo
3240666 | AI 1,5-8 BK-B 2500 | Puntera | Puntera, Longitud de zona de contacto: 8 mm, longitud del manguito: 14 mm, color: negro | 2.66 | 100 | BH | Industrial Cabinet Solutions (ICS) | BH3 | BH3414 | 2500 | 2500 | NO | PC |  | 0,15 | G | 21 | 250 | 250 | MM | 4046356625456 | 85369010 | DE | EC000005 | Imagen | Catálogo
3240667 | AI 2,5-8 BU-B 1500 | Puntera | Puntera, Longitud de zona de contacto: 8 mm, longitud del manguito: 14 mm, color: azul | 3.43 | 100 | BH | Industrial Cabinet Solutions (ICS) | BH3 | BH3414 | 1500 | 1500 | NO | PC |  | 0,21 | G | 250 | 250 | 20 | MM | 4046356625463 | 85369010 | DE | EC000005 | Imagen | Catálogo
3240668 | AI-TWIN 2X 0,75- 8 BU | Puntera | Puntera, Longitud de zona de contacto: 8 mm, longitud del manguito: 15 mm, color: azul | 5.92 | 100 | BH | Industrial Cabinet Solutions (ICS) | BH3 | BH3413 | 100 | 100 | NO | PC |  | 0,13 | G | 15 | 75 | 75 | MM | 4046356629973 | 85369010 | DE | EC000005 | Imagen | Catálogo
3240669 | AI-TWIN 2X 2,5 -10 GY | Puntera | Puntera, Longitud de zona de contacto: 10 mm, longitud del manguito: 18,5 mm, color: gris | 6.9 | 100 | BH | Industrial Cabinet Solutions (ICS) | BH3 | BH3413 | 100 | 100 | NO | PC |  | 0,33 | G | 15 | 70 | 110 | MM | 4046356629980 | 85369010 | DE | EC000005 | Imagen | Catálogo
3240677 | AI 0,75-8 WH-B 3000 | Puntera | Puntera, Longitud de zona de contacto: 8 mm, longitud del manguito: 14 mm, color: blanco | 2.66 | 100 | BH | Industrial Cabinet Solutions (ICS) | BH3 | BH3414 | 3000 | 3000 | NO | PC |  | 0,10 | G | 28 | 252 | 252 | MM | 4046356638265 | 85369010 | DE | EC000005 | Imagen | Catálogo
3240678 | AI 50-25 BK | Puntera | Puntera, Longitud de zona de contacto: 25 mm, longitud del manguito: 40 mm, color: negro | 48.8 | 100 | BH | Industrial Cabinet Solutions (ICS) | BH3 | BH3411 | 1000 | 1000 | NO | PC |  | 3,37 | G | 0 | 0 | 0 |  | 4046356672535 | 85369010 | DE | EC000005 | Imagen | Catálogo
2906181 | UM-D37M/DS/FU/LED/AID16/C3/L C | Módulo de transferencia de señales | Módulo VARIOFACE diseñado para el empleo de tarjetas de entradas analógicas de 16 canales Honeywell Experion C300. Canales 1 o 16 con entradas diferenciales. | 1397.0611 | 1 | DK | Interface Components (IF) | DK2 | DK2B8H | 1 | 1 | SÍ | PC | F | 577,50 | G | 106 | 268 | 180 | MM | 4055626080635 | 85371098 | US | EC002780 | Imagen | Catálogo
3240679 | AI-TWIN 2X1-12 RD | Puntera | Puntera, Longitud de zona de contacto: 12 mm, longitud del manguito: 19 mm, color: rojo | 9.5 | 100 | BH | Industrial Cabinet Solutions (ICS) | BH3 | BH3413 | 100 | 100 | NO | PC |  | 0,19 | G | 15 | 95 | 80 | MM | 4046356672511 | 85369010 | DE | EC000005 | Imagen | Catálogo
2906188 | UM-D37M/DS/FU/LED/AO/C3/L C | Módulo de transferencia de señales | Módulo de 16 canales para tarjetas analógicas Honeywell C300 con separación, puntos de prueba, fusibles de 500 mA e indicador de estado de fusibles. | 795.5823 | 1 | DK | Interface Components (IF) | DK2 | DK2B8H | 1 | 1 | SÍ | PC | F | 367,50 | G | 94 | 261 | 122 | MM | 4055626080680 | 85371098 | US | EC002780 | Imagen | Catálogo
2906187 | UM-D37M/DS/FU/LED/AO/C3/R C | Módulo de transferencia de señales | Módulo de 16 canales para tarjetas analógicas Honeywell C300 con separación, puntos de prueba, fusibles de 500 mA e indicador de estado de fusibles. | 868.3415 | 1 | DK | Interface Components (IF) | DK2 | DK2B8H | 1 | 1 | SÍ | PC | F | 0,41 | KG | 83 | 174 | 134 | MM | 4055626066844 | 85371098 | US | EC002780 | Imagen | Catálogo
2906185 | UM-D37M/DS/FU/LED/DG/C3/L C | Módulo de transferencia de señales | Módulo VARIOFACE diseñado para el empleo de tarjetas digitales de 16 canales Honeywell Experion C300: | 761.1391 | 1 | DK | Interface Components (IF) | DK2 | DK2B8H | 1 | 1 | SÍ | PC | F | 0,38 | KG | 85 | 174 | 135 | MM | 4055626080673 | 85371098 | US | EC002780 | Imagen | Catálogo
2906184 | UM-D37M/DS/FU/LED/DG/C3/R C | Módulo de transferencia de señales | Módulo VARIOFACE diseñado para el empleo de tarjetas digitales de 16 canales Honeywell Experion C300: | 751.3644 | 1 | DK | Interface Components (IF) | DK2 | DK2B8H | 1 | 1 | SÍ | PC | F | 420,00 | G | 84 | 173 | 135 | MM | 4055626080666 | 85371098 | US | EC002780 | Imagen | Catálogo
3240680 | WP-PA HF 10,0 BK | Manguera de protección | Manguera de protección, material: PA 6, resistente a los rayos ultravioleta: sí, flexible, índice de protección: IP68, color: negro, clase de inflamabilidad según UL 94: V0, diámetro interior: 6,5 mm, Longitud total: 50 m | 186.38 | 1 | AF | Industrial Field Connectivity (IFC) | AF7 | AF7DSA | 50 | 50 | NO | PC |  | 3.160,00 | G | 110 | 330 | 330 | MM | 4046356736473 | 39173200 | DE | EC001177 | Imagen | Catálogo
3240681 | WP-PA HF 13,0 BK | Manguera de protección | Manguera de protección, material: PA 6, resistente a los rayos ultravioleta: sí, flexible, índice de protección: IP68, color: negro, clase de inflamabilidad según UL 94: V0, diámetro interior: 10 mm, Longitud total: 50 m | 193.15 | 1 | AF | Industrial Field Connectivity (IFC) | AF7 | AF7DSA | 50 | 50 | NO | PC |  | 1.289,00 | G | 130 | 380 | 380 | MM | 4046356736480 | 39173200 | DE | EC001177 | Imagen | Catálogo
3240682 | WP-PA HF 15,8 BK | Manguera de protección | Manguera de protección, material: PA 6, resistente a los rayos ultravioleta: sí, flexible, índice de protección: IP68, color: negro, clase de inflamabilidad según UL 94: V0, diámetro interior: 12 mm, Longitud total: 50 m | 248.99 | 1 | AF | Industrial Field Connectivity (IFC) | AF7 | AF7DSA | 50 | 50 | NO | PC |  | 1.765,00 | G | 0 | 0 | 0 |  | 4046356736497 | 39173200 | DE | EC001177 | Imagen | Catálogo
3240683 | WP-PA HF 21,2 BK | Manguera de protección | Manguera de protección, material: PA 6, resistente a los rayos ultravioleta: sí, flexible, índice de protección: IP68, color: negro, clase de inflamabilidad según UL 94: V0, diámetro interior: 16,5 mm, Longitud total: 50 m | 395.52 | 1 | AF | Industrial Field Connectivity (IFC) | AF7 | AF7DSA | 50 | 50 | NO | PC |  | 3.000,00 | G | 200 | 480 | 480 | MM | 4046356736503 | 39173200 | DE | EC001177 | Imagen | Catálogo
3240684 | WP-PA HF 28,5 BK | Manguera de protección | Manguera de protección, material: PA 6, resistente a los rayos ultravioleta: sí, flexible, índice de protección: IP68, color: negro, clase de inflamabilidad según UL 94: V0, diámetro interior: 23 mm, Longitud total: 50 m | 627.55 | 1 | AF | Industrial Field Connectivity (IFC) | AF7 | AF7DSA | 50 | 50 | NO | PC |  | 250.000,00 | G | 230 | 500 | 550 | MM | 4046356736510 | 39173200 | DE | EC001177 | Imagen | Catálogo
3240686 | WP-STEEL S 10 | Manguera de protección | Manguera de protección, material: Acero inoxidable 1.4301 / AISI 304, índice de protección: IP40, color: plateado, diámetro interior: 8 mm, Longitud total: 10 m | 286.58 | 1 | AF | Industrial Field Connectivity (IFC) | AF7 | AF7DSA | 10 | 10 | SÍ | PC |  | 999,90 | G | 90 | 200 | 205 | MM | 4046356736909 | 83071000 | DE | EC001179 | Imagen | Catálogo
3240687 | WP-STEEL S 14 | Manguera de protección | Manguera de protección, material: Acero inoxidable 1.4301 / AISI 304, índice de protección: IP40, color: plateado, diámetro interior: 11 mm, Longitud total: 10 m | 340.4 | 1 | AF | Industrial Field Connectivity (IFC) | AF7 | AF7DSA | 10 | 10 | SÍ | PC |  | 999,90 | G | 90 | 240 | 240 | MM | 4046356736916 | 83071000 | DE | EC001179 | Imagen | Catálogo
3240688 | WP-STEEL S 21 | Manguera de protección | Manguera de protección, material: Acero inoxidable 1.4301 / AISI 304, índice de protección: IP40, color: plateado, diámetro interior: 18 mm, Longitud total: 10 m | 486.68 | 1 | AF | Industrial Field Connectivity (IFC) | AF7 | AF7DSA | 10 | 10 | SÍ | PC |  | 999,90 | G | 100 | 275 | 275 | MM | 4046356737432 | 83071000 | DE | EC001179 | Imagen | Catálogo
3240689 | WP-STEEL S 36 | Manguera de protección | Manguera de protección, material: Acero inoxidable 1.4301 / AISI 304, índice de protección: IP40, color: plateado, diámetro interior: 31 mm, Longitud total: 10 m | 1010.33 | 1 | AF | Industrial Field Connectivity (IFC) | AF7 | AF7DSA | 10 | 10 | SÍ | PC |  | 5.260,00 | G | 0 | 0 | 0 |  | 4046356736947 | 83071000 | DE | EC001179 | Imagen | Catálogo
3240690 | WP-STEEL S 45 | Manguera de protección | Manguera de protección, material: Acero inoxidable 1.4301 / AISI 304, índice de protección: IP40, color: plateado, diámetro interior: 40 mm, Longitud total: 10 m | 1121.96 | 1 | AF | Industrial Field Connectivity (IFC) | AF7 | AF7DSA | 10 | 10 | SÍ | PC |  | 6.900,00 | G | 0 | 0 | 0 |  | 4046356736954 | 83071000 | DE | EC001179 | Imagen | Catálogo
3240697 | WP-STEEL ZC 10 | Manguera de protección | Manguera de protección, material: Acero, galvanizado, índice de protección: IP40, color: plateado, diámetro interior: 8 mm, Longitud total: 10 m | 52.56 | 1 | AF | Industrial Field Connectivity (IFC) | AF7 | AF7DSA | 10 | 10 | SÍ | PC |  | 999,90 | G | 0 | 0 | 0 |  | 4046356736961 | 83071000 | DE | EC001179 | Imagen | Catálogo
3240698 | WP-STEEL ZC 17 | Manguera de protección | Manguera de protección, material: Acero, galvanizado, índice de protección: IP40, color: plateado, diámetro interior: 14 mm, Longitud total: 10 m | 77.41 | 1 | AF | Industrial Field Connectivity (IFC) | AF7 | AF7DSA | 10 | 10 | SÍ | PC |  | 999,90 | G | 0 | 0 | 0 |  | 4046356737180 | 83071000 | DE | EC001179 | Imagen | Catálogo
3240699 | WP-STEEL ZC 21 | Manguera de protección | Manguera de protección, material: Acero, galvanizado, índice de protección: IP40, color: plateado, diámetro interior: 18 mm, Longitud total: 10 m | 116.8 | 1 | AF | Industrial Field Connectivity (IFC) | AF7 | AF7DSA | 10 | 10 | NO | PC |  | 999,90 | G | 100 | 280 | 265 | MM | 4046356737197 | 83071000 | DE | EC001179 | Imagen | Catálogo
3240700 | WP-STEEL ZC 36 | Manguera de protección | Manguera de protección, material: Acero, galvanizado, índice de protección: IP40, color: plateado, diámetro interior: 31 mm, Longitud total: 10 m | 206.21 | 1 | AF | Industrial Field Connectivity (IFC) | AF7 | AF7DSA | 10 | 10 | NO | PC |  | 5.200,00 | G | 0 | 0 | 0 |  | 4046356737203 | 83071000 | DE | EC001179 | Imagen | Catálogo
3240701 | WP-STEEL ZC 45 | Manguera de protección | Manguera de protección, material: Acero, galvanizado, índice de protección: IP40, color: plateado, diámetro interior: 40 mm, Longitud total: 10 m | 253.81 | 1 | AF | Industrial Field Connectivity (IFC) | AF7 | AF7DSA | 10 | 10 | NO | PC |  | 5.800,00 | G | 164 | 520 | 370 | MM | 4046356737210 | 83071000 | DE | EC001179 | Imagen | Catálogo
3240702 | WT-BASE HF 5 | Zócalo sujeta-cables | Zócalo sujetacables para sujetacables de hasta 5 mm de ancho, atornillable, orificio de sujeción de 3,5 mm, pasamuro de sujetacables de 2 lados | 11.54 | 100 | BE | Industrial Cabinet Connectivity (ICC) | BE7 | BE713Z | 100 | 100 | NO | PC |  | 0,60 | G | 20 | 120 | 120 | MM | 4046356703895 | 39269097 | TW | EC011571 | Imagen | Catálogo
3240703 | WT-BASE HF 5 BK | Zócalo sujeta-cables | Zócalo sujetacables para sujetacables de hasta 5 mm de ancho, atornillable, orificio de sujeción de 3,5 mm, pasamuro de sujetacables de 2 lados | 11.54 | 100 | BE | Industrial Cabinet Connectivity (ICC) | BE7 | BE713Z | 100 | 100 | NO | PC |  | 0,60 | G | 25 | 120 | 120 | MM | 4046356703901 | 39269097 | TW | EC011571 | Imagen | Catálogo
3240704 | WT-BASE HF 9 | Zócalo sujeta-cables | Zócalo sujetacables para sujetacables de hasta 9 mm de ancho, atornillable, orificio de sujeción de 5 mm, pasamuro de sujetacables de 2 lados | 22.21 | 100 | BE | Industrial Cabinet Connectivity (ICC) | BE7 | BE713Z | 100 | 100 | NO | PC |  | 1,58 | G | 30 | 155 | 125 | MM | 4046356703918 | 39269097 | IT | EC011571 | Imagen | Catálogo
3240705 | WT-BASE HF 9 BK | Zócalo sujeta-cables | Zócalo sujetacables para sujetacables de hasta 9 mm de ancho, atornillable, orificio de sujeción de 5 mm, pasamuro de sujetacables de 2 lados | 22.21 | 100 | BE | Industrial Cabinet Connectivity (ICC) | BE7 | BE713Z | 100 | 100 | NO | PC |  | 1,56 | G | 30 | 150 | 150 | MM | 4046356703925 | 39269097 | IT | EC011571 | Imagen | Catálogo
3240706 | WT-BASE LS HF 4 | Zócalo sujeta-cables | Zócalo sujetacables para sujetacables de hasta 4 mm de ancho, autoadhesivo (caucho) y atornillable, orificio de sujeción de 4 mm, pasamuro de sujetacables de 4 lados | 14.2 | 100 | BE | Industrial Cabinet Connectivity (ICC) | BE7 | BE713Z | 100 | 100 | NO | PC |  | 0,71 | G | 30 | 160 | 100 | MM | 4046356703932 | 39269097 | HR | EC011571 | Imagen | Catálogo
3240707 | WT-BASE LS HF 4 BK | Zócalo sujeta-cables | Zócalo sujetacables para sujetacables de hasta 4 mm de ancho, autoadhesivo (caucho) y atornillable, orificio de sujeción de 4 mm, pasamuro de sujetacables de 4 lados | 14.2 | 100 | BE | Industrial Cabinet Connectivity (ICC) | BE7 | BE713Z | 100 | 100 | NO | PC |  | 0,70 | G | 20 | 174 | 100 | MM | 4046356703949 | 39269097 | HR | EC011571 | Imagen | Catálogo
3240708 | WT-BASE LS HF 6 | Zócalo sujeta-cables | Zócalo sujetacables para sujetacables de hasta 6 mm de ancho, autoadhesivo (caucho) y atornillable, orificio de sujeción de 4,8 mm, pasamuro de sujetacables de 4 lados | 27.19 | 100 | BE | Industrial Cabinet Connectivity (ICC) | BE7 | BE713Z | 100 | 100 | NO | PC |  | 1,69 | G | 30 | 155 | 145 | MM | 4046356703956 | 39269097 | HR | EC011571 | Imagen | Catálogo
3240709 | WT-BASE LS HF 6 BK | Zócalo sujeta-cables | Zócalo sujetacables para sujetacables de hasta 6 mm de ancho, autoadhesivo (caucho) y atornillable, orificio de sujeción de 4,8 mm, pasamuro de sujetacables de 4 lados | 27.19 | 100 | BE | Industrial Cabinet Connectivity (ICC) | BE7 | BE713Z | 100 | 100 | NO | PC |  | 1,69 | G | 30 | 145 | 150 | MM | 4046356703963 | 39269097 | HR | EC011571 | Imagen | Catálogo
3240710 | WT-BASE P HF 9,5 BK | Zócalo sujeta-cables | Zócalo sujetacables para sujetacables de hasta 9,5 mm, con pie de láminas, diámetro de taladro de 8 mm, clavable | 10.24 | 100 | BE | Industrial Cabinet Connectivity (ICC) | BE7 | BE713Z | 100 | 100 | NO | PC |  | 2,20 | G | 48 | 160 | 170 | MM | 4046356704274 | 39269097 | IT | EC011571 | Imagen | Catálogo
3240711 | WT-BASE R HF 8 | Zócalo sujeta-cables | Zócalo sujetacables para sujetacables de hasta 8 mm con remache de expansión inyectado, diámetro de talador 6,5 mm para un grosor de material de hasta 3 mm | 38.65 | 100 | BE | Industrial Cabinet Connectivity (ICC) | BE7 | BE713Z | 100 | 100 | NO | PC |  | 1,06 | G | 25 | 165 | 120 | MM | 4046356704281 | 39269097 | TW | EC011571 | Imagen | Catálogo
3240712 | WT-D HF 7,5X200 | Brida | Sujetacables con desbloqueo de cierre, puede desmontarse nuevamente, perfecto para una fijación temporal | 19.03 | 100 | BE | Industrial Cabinet Connectivity (ICC) | BE7 | BE7133 | 100 | 100 | NO | PC |  | 2,18 | G | 40 | 300 | 175 | MM | 4046356704212 | 39269097 | HR | EC000046 | Imagen | Catálogo
3240713 | WT-D HF 7,5X200 BK | Brida | Sujetacables con desbloqueo de cierre, puede desmontarse nuevamente, perfecto para una fijación temporal | 19.03 | 100 | BE | Industrial Cabinet Connectivity (ICC) | BE7 | BE7133 | 100 | 100 | NO | PC |  | 2,24 | G | 53 | 190 | 230 | MM | 4046356704298 | 39269097 | HR | EC000046 | Imagen | Catálogo
3240714 | WT-D HF 7,5X250 | Brida | Sujetacables con desbloqueo de cierre, puede desmontarse nuevamente, perfecto para una fijación temporal | 23.55 | 100 | BE | Industrial Cabinet Connectivity (ICC) | BE7 | BE7133 | 100 | 100 | NO | PC |  | 2,63 | G | 48 | 180 | 290 | MM | 4046356704304 | 39269097 | PL | EC000046 | Imagen | Catálogo
3240715 | WT-D HF 7,5X250 BK | Brida | Sujetacables con desbloqueo de cierre, puede desmontarse nuevamente, perfecto para una fijación temporal | 23.55 | 100 | BE | Industrial Cabinet Connectivity (ICC) | BE7 | BE7133 | 100 | 100 | NO | PC |  | 2,80 | G | 50 | 170 | 310 | MM | 4046356704311 | 39269097 | HR | EC000046 | Imagen | Catálogo
3240716 | WT-D HF 7,5X350 | Brida | Sujetacables con desbloqueo de cierre, puede desmontarse nuevamente, perfecto para una fijación temporal | 31.25 | 100 | BE | Industrial Cabinet Connectivity (ICC) | BE7 | BE7133 | 100 | 100 | NO | PC |  | 3,82 | G | 64 | 178 | 390 | MM | 4046356704328 | 39269097 | HR | EC000046 | Imagen | Catálogo
3240717 | WT-D HF 7,5X350 BK | Brida | Sujetacables con desbloqueo de cierre, puede desmontarse nuevamente, perfecto para una fijación temporal | 31.25 | 100 | BE | Industrial Cabinet Connectivity (ICC) | BE7 | BE7133 | 100 | 100 | NO | PC |  | 3,99 | G | 52 | 185 | 390 | MM | 4046356704335 | 39269097 | HR | EC000046 | Imagen | Catálogo
3240718 | WT-E HF 3,6X150 | Brida | Sujetacables con ojete de sujeción para atornillar o remachar, perfecto para una fijación duradera casi en cualquier subsuelo | 11.81 | 100 | BE | Industrial Cabinet Connectivity (ICC) | BE7 | BE7133 | 100 | 100 | NO | PC |  | 0,87 | G | 26 | 152 | 215 | MM | 4046356704342 | 39269097 | HR | EC000046 | Imagen | Catálogo
3240719 | WT-HF 7,8X540 | Brida | Sujetacables, versión estándar, para una agrupación rápida y segura | 37.05 | 100 | BE | Industrial Cabinet Connectivity (ICC) | BE7 | BE7131 | 100 | 100 | NO | PC |  | 7,33 | G | 59 | 180 | 575 | MM | 4046356704359 | 39269097 | IT | EC000046 | Imagen | Catálogo
3240720 | WT-E HF 4,8X200 | Brida | Sujetacables con ojete de sujeción para atornillar o remachar, perfecto para una fijación duradera casi en cualquier subsuelo | 18.41 | 100 | BE | Industrial Cabinet Connectivity (ICC) | BE7 | BE7133 | 100 | 100 | NO | PC |  | 1,60 | G | 40 | 235 | 150 | MM | 4046356704366 | 39269097 | HR | EC000046 | Imagen | Catálogo
3240721 | WT-HF 7,8X540 BK | Brida | Sujetacables, versión estándar, para una agrupación rápida y segura | 37.05 | 100 | BE | Industrial Cabinet Connectivity (ICC) | BE7 | BE7131 | 100 | 100 | NO | PC |  | 7,27 | G | 54 | 160 | 650 | MM | 4046356704373 | 39269097 | IT | EC000046 | Imagen | Catálogo
3240722 | WT-E HF 7,8X200 | Brida | Sujetacables con ojete de sujeción para atornillar o remachar, perfecto para una fijación duradera casi en cualquier subsuelo | 58.08 | 100 | BE | Industrial Cabinet Connectivity (ICC) | BE7 | BE7133 | 100 | 100 | NO | PC |  | 3,82 | G | 50 | 250 | 210 | MM | 4046356704380 | 39269097 | TW | EC000046 | Imagen | Catálogo
3240723 | WT-STEEL S 4,6X838 | Brida | Sujetacables fabricado en acero inoxidable (AISI 304), también apto para condiciones del entorno agresivas, con cierre de bola, para una agrupación y fijación rápidas y seguras | 239 | 100 | BE | Industrial Cabinet Connectivity (ICC) | BE7 | BE7132 | 100 | 100 | NO | PC |  | 99,99 | G | 20 | 860 | 100 | MM | 4046356704397 | 73269098 | GB | EC000046 | Imagen | Catálogo
3240724 | WT-E HF 7,8X300 | Brida | Sujetacables con ojete de sujeción para atornillar o remachar, perfecto para una fijación duradera casi en cualquier subsuelo | 92.45 | 100 | BE | Industrial Cabinet Connectivity (ICC) | BE7 | BE7133 | 100 | 100 | NO | PC |  | 5,12 | G | 70 | 363 | 141 | MM | 4046356704403 | 39269097 | TW | EC000046 | Imagen | Catálogo
3240725 | WT-STEEL S 7,9X838 | Brida | Sujetacables fabricado en acero inoxidable (AISI 304), también apto para condiciones del entorno agresivas, con cierre de bola, para una agrupación y fijación rápidas y seguras | 303.65 | 100 | BE | Industrial Cabinet Connectivity (ICC) | BE7 | BE7132 | 100 | 100 | NO | PC |  | 15,00 | G | 40 | 840 | 110 | MM | 4046356704410 | 73269098 | GB | EC000046 | Imagen | Catálogo
3240726 | WT-E HF 7,8X380 | Brida | Sujetacables con ojete de sujeción para atornillar o remachar, perfecto para una fijación duradera casi en cualquier subsuelo | 100.09 | 100 | BE | Industrial Cabinet Connectivity (ICC) | BE7 | BE7133 | 100 | 100 | NO | PC |  | 6,34 | G | 50 | 177 | 490 | MM | 4046356704427 | 39269097 | TW | EC000046 | Imagen | Catálogo
2766180 | UEGV-MSTB 10-5,08 | Caja para electrónica | Caja para componentes, Carcasa completa | 15.21 | 1 | AC | DCS | ACH | ACHCCE | 10 | 10 | NO | PC | F | 31,35 | G | 86 | 267 | 112 | MM | 4017918245023 | 85369010 | DE | EC002779 |  | Catálogo
2766216 | UEG-FE BU | Anclaje de base | Caja para componentes, Anclaje de base, anchura: 12 mm, altura: 61,25 mm, profundidad: 16,1 mm, color: azul (similar RAL 5015) | 58.42 | 100 | AC | DCS | ACH | ACHCCA | 10 | 10 | NO | PC | F | 5,99 | G | 29 | 118 | 84 | MM | 4017918273491 | 85369010 | DE | EC002779 |  | Catálogo
2766986 | UEGM 22,5 WH OHNE LOGO SO 18 | Caja para electrónica | Caja para electrónica, color: blanco ,Caja para componentes, Carcasa completa | 17.97 | 1 | AC | DCS | ACH | ACHCCB | 50 | 50 | NO | PC |  | 62,51 | G | 286 | 398 | 258 | MM | 4017918241513 | 85369010 | DE | EC001031 |  | Catálogo
2305949 | FLKM50-PA-AB/1769/IQ32-SINK | Adaptador frontal | Adaptador frontal VARIOFACE para Allen Bradley CompactLogix | 140.0594 | 1 | DK | Interface Components (IF) | DK2 | DK2BMR | 1 | 1 | SÍ | PC |  | 100,00 | G | 89 | 121 | 89 | MM | 4046356687034 | 0 | 0 | 0 | Imagen | Catálogo
2781932 | UEG-FE GY | Anclaje de base | Caja para componentes, Anclaje de base, anchura: 12 mm, altura: 61,25 mm, profundidad: 16,1 mm, color: gris (similar RAL 7042) | 58.42 | 100 | AC | DCS | ACH | ACHCCA | 10 | 10 | NO | PC | F | 6,22 | G | 29 | 118 | 84 | MM | 4017918249175 | 85369010 | DE | EC002779 |  | Catálogo
3240727 | WT-STEEL SH 4,6X838 | Brida | Sujetacables fabricado en acero inoxidable (AISI 316), también apto para condiciones del entorno agresivas (entre otros: agua salada), para una agrupación y fijación rápidas y seguras | 322.35 | 100 | BE | Industrial Cabinet Connectivity (ICC) | BE7 | BE7132 | 100 | 100 | NO | PC |  | 99,99 | G | 40 | 865 | 105 | MM | 4046356704434 | 73269098 | GB | EC000046 | Imagen | Catálogo
3240728 | WT-HF 12,6X1000 | Brida | Sujetacables, versión estándar, para una agrupación rápida y segura | 203.09 | 100 | BE | Industrial Cabinet Connectivity (ICC) | BE7 | BE7131 | 50 | 50 | NO | PC |  | 99,99 | G | 0 | 0 | 0 |  | 4046356704441 | 39269097 | IT | EC000046 | Imagen | Catálogo
3240729 | WT-HF 12,6X1000 BK | Brida | Sujetacables, versión estándar, para una agrupación rápida y segura | 203.09 | 100 | BE | Industrial Cabinet Connectivity (ICC) | BE7 | BE7131 | 50 | 50 | NO | PC |  | 25,86 | G | 150 | 600 | 300 | MM | 4046356704458 | 39269097 | IT | EC000046 | Imagen | Catálogo
3240730 | WT-HF 12,6X850 | Brida | Sujetacables, versión estándar, para una agrupación rápida y segura | 177.52 | 100 | BE | Industrial Cabinet Connectivity (ICC) | BE7 | BE7131 | 50 | 50 | NO | PC |  | 99,99 | G | 0 | 0 | 0 |  | 4046356704465 | 39269097 | IT | EC000046 | Imagen | Catálogo
3240731 | WT-HF 12,6X850 BK | Brida | Sujetacables, versión estándar, para una agrupación rápida y segura | 177.52 | 100 | BE | Industrial Cabinet Connectivity (ICC) | BE7 | BE7131 | 50 | 50 | NO | PC |  | 99,99 | G | 0 | 0 | 0 |  | 4046356704472 | 39269097 | IT | EC000046 | Imagen | Catálogo
3240732 | WT-HF 2,5X98 | Brida | Sujetacables, versión estándar, para una agrupación rápida y segura | 1.9 | 100 | BE | Industrial Cabinet Connectivity (ICC) | BE7 | BE7131 | 100 | 100 | NO | PC |  | 0,30 | G | 15 | 120 | 85 | MM | 4046356704489 | 39269097 | IT | EC000046 | Imagen | Catálogo
3240733 | WT-HF 2,5X98 BK | Brida | Sujetacables, versión estándar, para una agrupación rápida y segura | 1.9 | 100 | BE | Industrial Cabinet Connectivity (ICC) | BE7 | BE7131 | 100 | 100 | NO | PC |  | 0,30 | G | 15 | 198 | 80 | MM | 4046356704496 | 39269097 | IT | EC000046 | Imagen | Catálogo
3240734 | WT-HF 2,5X98 BK-L | Brida | Sujetacables, versión estándar, para una agrupación rápida y segura | 1.9 | 100 | BE | Industrial Cabinet Connectivity (ICC) | BE7 | BE7131 | 1000 | 1000 | NO | PC |  | 0,29 | G | 50 | 260 | 160 | MM | 4046356704502 | 39269097 | HR | EC000046 | Imagen | Catálogo
3240735 | WT-HF 2,5X98-L | Brida | Sujetacables, versión estándar, para una agrupación rápida y segura | 1.9 | 100 | BE | Industrial Cabinet Connectivity (ICC) | BE7 | BE7131 | 1000 | 1000 | NO | PC |  | 0,28 | G | 45 | 220 | 130 | MM | 4046356704519 | 39269097 | HR | EC000046 | Imagen | Catálogo
3240736 | WT-HF 2,6X160 | Brida | Sujetacables, versión estándar, para una agrupación rápida y segura | 3.66 | 100 | BE | Industrial Cabinet Connectivity (ICC) | BE7 | BE7131 | 100 | 100 | NO | PC |  | 0,51 | G | 25 | 175 | 80 | MM | 4046356704526 | 39269097 | IT | EC000046 | Imagen | Catálogo
3240737 | WT-HF 2,6X160 BK | Brida | Sujetacables, versión estándar, para una agrupación rápida y segura | 3.66 | 100 | BE | Industrial Cabinet Connectivity (ICC) | BE7 | BE7131 | 100 | 100 | NO | PC |  | 0,51 | G | 15 | 175 | 80 | MM | 4046356704533 | 39269097 | IT | EC000046 | Imagen | Catálogo
3240740 | WT-HF 2,6X200 | Brida | Sujetacables, versión estándar, para una agrupación rápida y segura | 4.52 | 100 | BE | Industrial Cabinet Connectivity (ICC) | BE7 | BE7131 | 100 | 100 | NO | PC |  | 0,64 | G | 20 | 250 | 90 | MM | 4046356704564 | 39269097 | IT | EC000046 | Imagen | Catálogo
3240741 | WT-HF 2,6X200 BK | Brida | Sujetacables, versión estándar, para una agrupación rápida y segura | 4.52 | 100 | BE | Industrial Cabinet Connectivity (ICC) | BE7 | BE7131 | 100 | 100 | NO | PC |  | 0,65 | G | 25 | 275 | 85 | MM | 4046356704571 | 39269097 | IT | EC000046 | Imagen | Catálogo
2786814 | UEGM-SE 5 GY OHNE LOGO | Semiarmazón de la caja | Elemento lateral para carcasas para electrónica UEGM ... | 200.04 | 100 | AC | DCS | ACH | ACHCCB | 10 | 10 | NO | PC | F | 16,75 | G | 90 | 108 | 113 | MM | 4017918365356 | 85369010 | DE | EC002779 |  | Catálogo
2790253 | B-UEG | Tapón ciego | Componentes de carcasa para electrónica | 22.49 | 100 | AC | DCS | ACH | ACHCCZ | 100 | 100 | NO | PC | F | 0,37 | MG | 0 | 0 | 0 |  | 4017918245757 | 85369010 | DE | EC002779 |  | Catálogo
3240742 | WT-HF 2,6X200 BK-L | Brida | Sujetacables, versión estándar, para una agrupación rápida y segura | 4.52 | 100 | BE | Industrial Cabinet Connectivity (ICC) | BE7 | BE7131 | 1000 | 1000 | NO | PC |  | 0,58 | G | 84 | 220 | 270 | MM | 4046356704588 | 39269097 | IT | EC000046 | Imagen | Catálogo
3240743 | WT-HF 2,6X200-L | Brida | Sujetacables, versión estándar, para una agrupación rápida y segura | 4.52 | 100 | BE | Industrial Cabinet Connectivity (ICC) | BE7 | BE7131 | 1000 | 1000 | NO | PC |  | 0,56 | G | 88 | 300 | 225 | MM | 4046356704595 | 39269097 | IT | EC000046 | Imagen | Catálogo
3240744 | WT-HF 3,6X140 | Brida | Sujetacables, versión estándar, para una agrupación rápida y segura | 4.05 | 100 | BE | Industrial Cabinet Connectivity (ICC) | BE7 | BE7131 | 100 | 100 | NO | PC |  | 0,68 | G | 30 | 230 | 105 | MM | 4046356704601 | 39269097 | IT | EC000046 | Imagen | Catálogo
3240745 | WT-HF 3,6X140 BK | Brida | Sujetacables, versión estándar, para una agrupación rápida y segura | 4.05 | 100 | BE | Industrial Cabinet Connectivity (ICC) | BE7 | BE7131 | 100 | 100 | NO | PC |  | 0,68 | G | 20 | 175 | 110 | MM | 4046356704618 | 39269097 | IT | EC000046 | Imagen | Catálogo
2790318 | UEG-FE | Anclaje de base | Caja para componentes, Anclaje de base, anchura: 12 mm, altura: 61,25 mm, profundidad: 16,1 mm, color: verde (similar RAL 6021) | 58.42 | 100 | AC | DCS | ACH | ACHCCA | 10 | 10 | NO | PC |  | 5,49 | G | 28 | 118 | 64 | MM | 4017918118402 | 85369010 | DE | EC002779 |  | Catálogo
2790949 | UEGM-BE-MT BK KPL.(VPE100) | Parte superior de la carcasa | Caja para componentes, Parte superior de la carcasa con tecnología de conexión integrada, color: negro (similar RAL 9005) | 12.58 | 1 | AC | DCS | ACH | ACHCCB | 100 | 100 | NO | PC | F | 16,86 | G | 10 | 300 | 445 | MM | 4017918350062 | 85369010 | DE | EC001031 |  | Catálogo
3240746 | WT-HF 3,6X140 BK-L | Brida | Sujetacables, versión estándar, para una agrupación rápida y segura | 4.05 | 100 | BE | Industrial Cabinet Connectivity (ICC) | BE7 | BE7131 | 1000 | 1000 | NO | PC |  | 0,60 | G | 83 | 255 | 229 | MM | 4046356704625 | 39269097 | IT | EC000046 | Imagen | Catálogo
3240747 | WT-HF 3,6X140-L | Brida | Sujetacables, versión estándar, para una agrupación rápida y segura | 4.05 | 100 | BE | Industrial Cabinet Connectivity (ICC) | BE7 | BE7131 | 1000 | 1000 | NO | PC |  | 0,56 | G | 53 | 330 | 250 | MM | 4046356704632 | 39269097 | IT | EC000046 | Imagen | Catálogo
3240748 | WT-HF 3,6X200 | Brida | Sujetacables, versión estándar, para una agrupación rápida y segura | 5.13 | 100 | BE | Industrial Cabinet Connectivity (ICC) | BE7 | BE7131 | 100 | 100 | NO | PC |  | 0,98 | G | 20 | 225 | 115 | MM | 4046356704649 | 39269097 | IT | EC000046 | Imagen | Catálogo
3240749 | WT-HF 3,6X200 BK | Brida | Sujetacables, versión estándar, para una agrupación rápida y segura | 5.13 | 100 | BE | Industrial Cabinet Connectivity (ICC) | BE7 | BE7131 | 100 | 100 | NO | PC |  | 0,95 | G | 25 | 230 | 110 | MM | 4046356704656 | 39269097 | IT | EC000046 | Imagen | Catálogo
3240750 | WT-HF 3,6X200 BK-L | Brida | Sujetacables, versión estándar, para una agrupación rápida y segura | 5.13 | 100 | BE | Industrial Cabinet Connectivity (ICC) | BE7 | BE7131 | 1000 | 1000 | NO | PC |  | 0,90 | G | 77 | 310 | 250 | MM | 4046356704663 | 39269097 | IT | EC000046 | Imagen | Catálogo
3240751 | WT-HF 3,6X200-L | Brida | Sujetacables, versión estándar, para una agrupación rápida y segura | 5.13 | 100 | BE | Industrial Cabinet Connectivity (ICC) | BE7 | BE7131 | 1000 | 1000 | NO | PC |  | 0,89 | G | 79 | 315 | 300 | MM | 4046356704670 | 39269097 | IT | EC000046 | Imagen | Catálogo
3240752 | WT-HF 3,6X290 | Brida | Sujetacables, versión estándar, para una agrupación rápida y segura | 8.22 | 100 | BE | Industrial Cabinet Connectivity (ICC) | BE7 | BE7131 | 100 | 100 | NO | PC |  | 1,39 | G | 25 | 315 | 95 | MM | 4046356704687 | 39269097 | IT | EC000046 | Imagen | Catálogo
3240753 | WT-HF 3,6X290 BK | Brida | Sujetacables, versión estándar, para una agrupación rápida y segura | 8.22 | 100 | BE | Industrial Cabinet Connectivity (ICC) | BE7 | BE7131 | 100 | 100 | NO | PC |  | 1,38 | G | 30 | 320 | 120 | MM | 4046356704694 | 39269097 | IT | EC000046 | Imagen | Catálogo
3240754 | WT-HF 3,6X290 BK-L | Brida | Sujetacables, versión estándar, para una agrupación rápida y segura | 8.22 | 100 | BE | Industrial Cabinet Connectivity (ICC) | BE7 | BE7131 | 500 | 500 | NO | PC |  | 1,34 | G | 66 | 179 | 310 | MM | 4046356704700 | 39269097 | IT | EC000046 | Imagen | Catálogo
3240755 | WT-HF 3,6X290-L | Brida | Sujetacables, versión estándar, para una agrupación rápida y segura | 8.22 | 100 | BE | Industrial Cabinet Connectivity (ICC) | BE7 | BE7131 | 500 | 500 | NO | PC |  | 1,32 | G | 60 | 180 | 335 | MM | 4046356704717 | 39269097 | IT | EC000046 | Imagen | Catálogo
3240756 | WT-HF 4,5X160 | Brida | Sujetacables, versión estándar, para una agrupación rápida y segura | 6.15 | 100 | BE | Industrial Cabinet Connectivity (ICC) | BE7 | BE7131 | 100 | 100 | NO | PC |  | 1,08 | G | 31 | 121 | 195 | MM | 4046356704748 | 39269097 | HR | EC000046 | Imagen | Catálogo
3240757 | WT-HF 4,5X160 BK | Brida | Sujetacables, versión estándar, para una agrupación rápida y segura | 6.15 | 100 | BE | Industrial Cabinet Connectivity (ICC) | BE7 | BE7131 | 100 | 100 | NO | PC |  | 1,11 | G | 34 | 120 | 185 | MM | 4046356704755 | 39269097 | HR | EC000046 | Imagen | Catálogo
3240760 | WT-HF 4,5X200 | Brida | Sujetacables, versión estándar, para una agrupación rápida y segura | 7.45 | 100 | BE | Industrial Cabinet Connectivity (ICC) | BE7 | BE7131 | 100 | 100 | NO | PC |  | 1,34 | G | 40 | 225 | 105 | MM | 4046356704786 | 39269097 | IT | EC000046 | Imagen | Catálogo
3240761 | WT-HF 4,5X200 BK | Brida | Sujetacables, versión estándar, para una agrupación rápida y segura | 7.45 | 100 | BE | Industrial Cabinet Connectivity (ICC) | BE7 | BE7131 | 100 | 100 | NO | PC |  | 1,33 | G | 20 | 220 | 110 | MM | 4046356704793 | 39269097 | IT | EC000046 | Imagen | Catálogo
3240762 | WT-HF 4,5X200 BK-L | Brida | Sujetacables, versión estándar, para una agrupación rápida y segura | 9.69 | 100 | BE | Industrial Cabinet Connectivity (ICC) | BE7 | BE7131 | 1000 | 1000 | NO | PC |  | 1,28 | G | 68 | 290 | 340 | MM | 4046356704809 | 39269097 | IT | EC000046 | Imagen | Catálogo
3240763 | WT-HF 4,5X200-L | Brida | Sujetacables, versión estándar, para una agrupación rápida y segura | 7.45 | 100 | BE | Industrial Cabinet Connectivity (ICC) | BE7 | BE7131 | 1000 | 1000 | NO | PC |  | 1,36 | G | 107 | 290 | 310 | MM | 4046356704816 | 39269097 | IT | EC000046 | Imagen | Catálogo
3240764 | WT-HF 4,5X290 | Brida | Sujetacables, versión estándar, para una agrupación rápida y segura | 10.46 | 100 | BE | Industrial Cabinet Connectivity (ICC) | BE7 | BE7131 | 100 | 100 | NO | PC |  | 1,97 | G | 86 | 100 | 340 | MM | 4046356704823 | 39269097 | IT | EC000046 | Imagen | Catálogo
3240765 | WT-HF 4,5X290 BK | Brida | Sujetacables, versión estándar, para una agrupación rápida y segura | 10.46 | 100 | BE | Industrial Cabinet Connectivity (ICC) | BE7 | BE7131 | 100 | 100 | NO | PC |  | 1,92 | G | 25 | 350 | 100 | MM | 4046356704830 | 39269097 | IT | EC000046 | Imagen | Catálogo
3240766 | WT-STEEL SH 7,9X838 | Brida | Sujetacables fabricado en acero inoxidable (AISI 316), también apto para condiciones del entorno agresivas (entre otros: agua salada), para una agrupación y fijación rápidas y seguras | 386.81 | 100 | BE | Industrial Cabinet Connectivity (ICC) | BE7 | BE7132 | 100 | 100 | NO | PC |  | 15,56 | G | 40 | 850 | 140 | MM | 4046356704847 | 73269098 | GB | EC000046 | Imagen | Catálogo
3240768 | WT-HF 4,5X360 | Brida | Sujetacables, versión estándar, para una agrupación rápida y segura | 13.18 | 100 | BE | Industrial Cabinet Connectivity (ICC) | BE7 | BE7131 | 100 | 100 | NO | PC |  | 2,41 | G | 41 | 115 | 385 | MM | 4046356704861 | 39269097 | IT | EC000046 | Imagen | Catálogo
3240769 | WT-HF 4,5X360 BK | Brida | Sujetacables, versión estándar, para una agrupación rápida y segura | 13.18 | 100 | BE | Industrial Cabinet Connectivity (ICC) | BE7 | BE7131 | 100 | 100 | NO | PC |  | 2,39 | G | 20 | 395 | 110 | MM | 4046356704878 | 39269097 | IT | EC000046 | Imagen | Catálogo
3240770 | WT-HF 4,5X430 | Brida | Sujetacables, versión estándar, para una agrupación rápida y segura | 16.07 | 100 | BE | Industrial Cabinet Connectivity (ICC) | BE7 | BE7131 | 100 | 100 | NO | PC |  | 2,96 | G | 46 | 117 | 460 | MM | 4046356704885 | 39269097 | IT | EC000046 | Imagen | Catálogo
3240771 | WT-HF 4,5X430 BK | Brida | Sujetacables, versión estándar, para una agrupación rápida y segura | 16.07 | 100 | BE | Industrial Cabinet Connectivity (ICC) | BE7 | BE7131 | 100 | 100 | NO | PC |  | 2,97 | G | 43 | 118 | 48 | MM | 4046356704892 | 39269097 | IT | EC000046 | Imagen | Catálogo
3240772 | WT-HF 7,8X300 | Brida | Sujetacables, versión estándar, para una agrupación rápida y segura | 24.77 | 100 | BE | Industrial Cabinet Connectivity (ICC) | BE7 | BE7131 | 100 | 100 | NO | PC |  | 4,45 | G | 59 | 335 | 170 | MM | 4046356704908 | 39269097 | IT | EC000046 | Imagen | Catálogo
3240773 | WT-HF 7,8X300 BK | Brida | Sujetacables, versión estándar, para una agrupación rápida y segura | 24.77 | 100 | BE | Industrial Cabinet Connectivity (ICC) | BE7 | BE7131 | 100 | 100 | NO | PC |  | 4,23 | G | 52 | 335 | 165 | MM | 4046356704915 | 39269097 | IT | EC000046 | Imagen | Catálogo
3240774 | WT-HF 7,8X365 | Brida | Sujetacables, versión estándar, para una agrupación rápida y segura | 27.18 | 100 | BE | Industrial Cabinet Connectivity (ICC) | BE7 | BE7131 | 100 | 100 | NO | PC |  | 5,15 | G | 43 | 178 | 470 | MM | 4046356704922 | 39269097 | IT | EC000046 | Imagen | Catálogo
3240775 | WT-HF 7,8X365 BK | Brida | Sujetacables, versión estándar, para una agrupación rápida y segura | 27.18 | 100 | BE | Industrial Cabinet Connectivity (ICC) | BE7 | BE7131 | 100 | 100 | NO | PC |  | 5,21 | G | 30 | 400 | 140 | MM | 4046356704939 | 39269097 | IT | EC000046 | Imagen | Catálogo
3240778 | WT-HF 9X780 | Brida | Sujetacables, versión estándar, para una agrupación rápida y segura | 103.89 | 100 | BE | Industrial Cabinet Connectivity (ICC) | BE7 | BE7131 | 100 | 100 | NO | PC |  | 13,00 | G | 50 | 800 | 120 | MM | 4046356704960 | 39269097 | IT | EC000046 | Imagen | Catálogo
3240779 | WT-HF 9X780 BK | Brida | Sujetacables, versión estándar, para una agrupación rápida y segura | 103.89 | 100 | BE | Industrial Cabinet Connectivity (ICC) | BE7 | BE7131 | 100 | 100 | NO | PC |  | 14,14 | G | 850 | 100 | 150 | MM | 4046356704977 | 39269097 | IT | EC000046 | Imagen | Catálogo
3240780 | WT-HT HF 2,5X98 | Brida | Sujetacables termoestable hasta 125 °C (a corto plazo hasta 145 °C) para una agrupación rápida y segura | 2.31 | 100 | BE | Industrial Cabinet Connectivity (ICC) | BE7 | BE7131 | 100 | 100 | NO | PC |  | 0,33 | G | 26 | 125 | 80 | MM | 4046356704984 | 39269097 | HR | EC000046 | Imagen | Catálogo
3240781 | WT-HT HF 2,5X98 BK | Brida | Sujetacables termoestable hasta 125 °C (a corto plazo hasta 145 °C) para una agrupación rápida y segura | 2.31 | 100 | BE | Industrial Cabinet Connectivity (ICC) | BE7 | BE7131 | 100 | 100 | NO | PC |  | 0,31 | G | 22 | 90 | 160 | MM | 4046356704991 | 39269097 | HR | EC000046 | Imagen | Catálogo
3240782 | WT-HT HF 3,6X140 | Brida | Sujetacables termoestable hasta 125 °C (a corto plazo hasta 145 °C) para una agrupación rápida y segura | 4.36 | 100 | BE | Industrial Cabinet Connectivity (ICC) | BE7 | BE7131 | 100 | 100 | NO | PC |  | 0,65 | G | 33 | 170 | 115 | MM | 4046356705004 | 39269097 | HR | EC000046 | Imagen | Catálogo
3240783 | WT-HT HF 3,6X140 BK | Brida | Sujetacables termoestable hasta 125 °C (a corto plazo hasta 145 °C) para una agrupación rápida y segura | 4.36 | 100 | BE | Industrial Cabinet Connectivity (ICC) | BE7 | BE7131 | 100 | 100 | NO | PC |  | 0,60 | G | 26 | 115 | 165 | MM | 4046356705011 | 39269097 | HR | EC000046 | Imagen | Catálogo
3240784 | WT-HT HF 3,6X200 | Brida | Sujetacables termoestable hasta 125 °C (a corto plazo hasta 145 °C) para una agrupación rápida y segura | 6.11 | 100 | BE | Industrial Cabinet Connectivity (ICC) | BE7 | BE7131 | 100 | 100 | NO | PC |  | 0,94 | G | 28 | 230 | 120 | MM | 4046356705028 | 39269097 | HR | EC000046 | Imagen | Catálogo
3240785 | WT-HT HF 3,6X200 BK | Brida | Sujetacables termoestable hasta 125 °C (a corto plazo hasta 145 °C) para una agrupación rápida y segura | 6.11 | 100 | BE | Industrial Cabinet Connectivity (ICC) | BE7 | BE7131 | 100 | 100 | NO | PC |  | 0,97 | G | 29 | 115 | 225 | MM | 4046356705035 | 39269097 | HR | EC000046 | Imagen | Catálogo
3240786 | WT-HT HF 4,5X200 | Brida | Sujetacables termoestable hasta 125 °C (a corto plazo hasta 145 °C) para una agrupación rápida y segura | 8.7 | 100 | BE | Industrial Cabinet Connectivity (ICC) | BE7 | BE7131 | 100 | 100 | NO | PC |  | 1,36 | G | 31 | 118 | 230 | MM | 4046356705042 | 39269097 | HR | EC000046 | Imagen | Catálogo
3240787 | WT-HT HF 4,5X200 BK | Brida | Sujetacables termoestable hasta 125 °C (a corto plazo hasta 145 °C) para una agrupación rápida y segura | 8.7 | 100 | BE | Industrial Cabinet Connectivity (ICC) | BE7 | BE7131 | 100 | 100 | NO | PC |  | 1,41 | G | 17 | 119 | 253 | MM | 4046356705059 | 39269097 | HR | EC000046 | Imagen | Catálogo
3240788 | WT-HT HF 4,5X290 | Brida | Sujetacables termoestable hasta 125 °C (a corto plazo hasta 145 °C) para una agrupación rápida y segura | 12.27 | 100 | BE | Industrial Cabinet Connectivity (ICC) | BE7 | BE7131 | 100 | 100 | NO | PC |  | 1,98 | G | 38 | 120 | 335 | MM | 4046356705066 | 39269097 | HR | EC000046 | Imagen | Catálogo
3240789 | WT-HT HF 4,5X290 BK | Brida | Sujetacables termoestable hasta 125 °C (a corto plazo hasta 145 °C) para una agrupación rápida y segura | 12.27 | 100 | BE | Industrial Cabinet Connectivity (ICC) | BE7 | BE7131 | 100 | 100 | NO | PC |  | 2,09 | G | 37 | 115 | 315 | MM | 4046356705172 | 39269097 | HR | EC000046 | Imagen | Catálogo
3240792 | WT-HT HF 7,8X365 | Brida | Sujetacables termoestable hasta 125 °C (a corto plazo hasta 145 °C) para una agrupación rápida y segura | 31.78 | 100 | BE | Industrial Cabinet Connectivity (ICC) | BE7 | BE7131 | 100 | 100 | NO | PC |  | 5,19 | G | 48 | 420 | 185 | MM | 4046356705202 | 39269097 | HR | EC000046 | Imagen | Catálogo
3240793 | WT-HT HF 7,8X365 BK | Brida | Sujetacables termoestable hasta 125 °C (a corto plazo hasta 145 °C) para una agrupación rápida y segura | 31.78 | 100 | BE | Industrial Cabinet Connectivity (ICC) | BE7 | BE7131 | 100 | 100 | NO | PC |  | 5,13 | G | 42 | 184 | 410 | MM | 4046356705219 | 39269097 | HR | EC000046 | Imagen | Catálogo
3240794 | WT-ID HF 2,5X98 BU | Brida | Sujetacables detectable mediante pigmentos metálicos integrados para una fijación rápida y segura | 5.5 | 100 | BE | Industrial Cabinet Connectivity (ICC) | BE7 | BE7131 | 100 | 100 | NO | PC |  | 0,34 | G | 20 | 112 | 75 | MM | 4046356705226 | 39269097 | HR | EC000046 | Imagen | Catálogo
3240795 | WT-ID HF 3,5X140 BU | Brida | Sujetacables detectable mediante pigmentos metálicos integrados para una fijación rápida y segura | 11.83 | 100 | BE | Industrial Cabinet Connectivity (ICC) | BE7 | BE7131 | 100 | 100 | NO | PC |  | 0,80 | G | 25 | 160 | 95 | MM | 4046356705233 | 39269097 | IT | EC000046 | Imagen | Catálogo
3240796 | WT-ID HF 3,5X200 BU | Brida | Sujetacables detectable mediante pigmentos metálicos integrados para una fijación rápida y segura | 14.98 | 100 | BE | Industrial Cabinet Connectivity (ICC) | BE7 | BE7131 | 100 | 100 | NO | PC |  | 1,07 | G | 15 | 225 | 110 | MM | 4046356705240 | 39269097 | IT | EC000046 | Imagen | Catálogo
3240797 | WT-ID HF 4,5X200 BU | Brida | Sujetacables detectable mediante pigmentos metálicos integrados para una fijación rápida y segura | 21.8 | 100 | BE | Industrial Cabinet Connectivity (ICC) | BE7 | BE7131 | 100 | 100 | NO | PC |  | 1,47 | G | 35 | 240 | 90 | MM | 4046356705257 | 39269097 | IT | EC000046 | Imagen | Catálogo
3240798 | WT-ID HF 4,5X290 BU | Brida | Sujetacables detectable mediante pigmentos metálicos integrados para una fijación rápida y segura | 30.55 | 100 | BE | Industrial Cabinet Connectivity (ICC) | BE7 | BE7131 | 100 | 100 | NO | PC |  | 2,21 | G | 15 | 410 | 105 | MM | 4046356705264 | 39269097 | IT | EC000046 | Imagen | Catálogo
3240800 | WT-ID HF 7,5X365 BU | Brida | Sujetacables detectable mediante pigmentos metálicos integrados para una fijación rápida y segura | 79.39 | 100 | BE | Industrial Cabinet Connectivity (ICC) | BE7 | BE7131 | 100 | 100 | NO | PC |  | 5,60 | G | 30 | 400 | 160 | MM | 4046356705387 | 39269097 | IT | EC000046 | Imagen | Catálogo
3240801 | WT-R HF 3,6X150 | Brida | Sujetacables con remache de expansión inyectado, también especial para lugares que ofrecen poco espacio para el montaje | 11.65 | 100 | BE | Industrial Cabinet Connectivity (ICC) | BE7 | BE7133 | 100 | 100 | NO | PC |  | 0,81 | G | 27 | 175 | 150 | MM | 4046356705394 | 39269097 | HR | EC000046 | Imagen | Catálogo
3240803 | WT-R HF 4,8X200 | Brida | Sujetacables con remache de expansión inyectado, también especial para lugares que ofrecen poco espacio para el montaje | 17.39 | 100 | BE | Industrial Cabinet Connectivity (ICC) | BE7 | BE7133 | 100 | 100 | NO | PC |  | 1,53 | G | 35 | 320 | 180 | MM | 4046356705417 | 39269097 | HR | EC000046 | Imagen | Catálogo
3240805 | WT-STEEL S 4,6X1067 | Brida | Sujetacables fabricado en acero inoxidable (AISI 304), también apto para condiciones del entorno agresivas, con cierre de bola, para una agrupación y fijación rápidas y seguras | 307.94 | 100 | BE | Industrial Cabinet Connectivity (ICC) | BE7 | BE7132 | 100 | 100 | NO | PC |  | 99,99 | G | 30 | 1070 | 105 | MM | 4046356705431 | 73269098 | GB | EC000046 | Imagen | Catálogo
3240807 | WT-STEEL S 4,6X150 | Brida | Sujetacables fabricado en acero inoxidable (AISI 304), también apto para condiciones del entorno agresivas, con cierre de bola, para una agrupación y fijación rápidas y seguras | 107.98 | 100 | BE | Industrial Cabinet Connectivity (ICC) | BE7 | BE7132 | 100 | 100 | NO | PC |  | 2,11 | G | 30 | 180 | 100 | MM | 4046356705455 | 73269098 | GB | EC000046 | Imagen | Catálogo
3240808 | WT-STEEL S 4,6X201 | Brida | Sujetacables fabricado en acero inoxidable (AISI 304), también apto para condiciones del entorno agresivas, con cierre de bola, para una agrupación y fijación rápidas y seguras | 111.53 | 100 | BE | Industrial Cabinet Connectivity (ICC) | BE7 | BE7132 | 100 | 100 | NO | PC |  | 2,54 | G | 18 | 108 | 245 | MM | 4046356705462 | 73269098 | GB | EC000046 | Imagen | Catálogo
3240809 | WT-STEEL S 4,6X259 | Brida | Sujetacables fabricado en acero inoxidable (AISI 304), también apto para condiciones del entorno agresivas, con cierre de bola, para una agrupación y fijación rápidas y seguras | 127.31 | 100 | BE | Industrial Cabinet Connectivity (ICC) | BE7 | BE7132 | 100 | 100 | NO | PC |  | 3,14 | G | 20 | 300 | 110 | MM | 4046356705578 | 73269098 | GB | EC000046 | Imagen | Catálogo
3240810 | WT-STEEL S 4,6X360 | Brida | Sujetacables fabricado en acero inoxidable (AISI 304), también apto para condiciones del entorno agresivas, con cierre de bola, para una agrupación y fijación rápidas y seguras | 135.39 | 100 | BE | Industrial Cabinet Connectivity (ICC) | BE7 | BE7132 | 100 | 100 | NO | PC |  | 4,09 | G | 26 | 107 | 39 | MM | 4046356705585 | 73269098 | GB | EC000046 | Imagen | Catálogo
3240811 | WT-STEEL S 4,6X520 | Brida | Sujetacables fabricado en acero inoxidable (AISI 304), también apto para condiciones del entorno agresivas, con cierre de bola, para una agrupación y fijación rápidas y seguras | 168.29 | 100 | BE | Industrial Cabinet Connectivity (ICC) | BE7 | BE7132 | 100 | 100 | NO | PC |  | 5,79 | G | 25 | 560 | 110 | MM | 4046356705592 | 73269098 | GB | EC000046 | Imagen | Catálogo
3240812 | WT-STEEL S 4,6X679 | Brida | Sujetacables fabricado en acero inoxidable (AISI 304), también apto para condiciones del entorno agresivas, con cierre de bola, para una agrupación y fijación rápidas y seguras | 205.3 | 100 | BE | Industrial Cabinet Connectivity (ICC) | BE7 | BE7132 | 100 | 100 | NO | PC |  | 7,33 | G | 30 | 700 | 100 | MM | 4046356705608 | 73269098 | GB | EC000046 | Imagen | Catálogo
3240813 | WT-STEEL S 7,9X1067 | Brida | Sujetacables fabricado en acero inoxidable (AISI 304), también apto para condiciones del entorno agresivas, con cierre de bola, para una agrupación y fijación rápidas y seguras | 382.55 | 100 | BE | Industrial Cabinet Connectivity (ICC) | BE7 | BE7132 | 100 | 100 | NO | PC |  | 99,99 | G | 50 | 1070 | 140 | MM | 4046356705615 | 73269098 | GB | EC000046 | Imagen | Catálogo
3240814 | WT-STEEL S 7,9X259 | Brida | Sujetacables fabricado en acero inoxidable (AISI 304), también apto para condiciones del entorno agresivas, con cierre de bola, para una agrupación y fijación rápidas y seguras | 156.53 | 100 | BE | Industrial Cabinet Connectivity (ICC) | BE7 | BE7132 | 100 | 100 | NO | PC |  | 5,87 | G | 35 | 290 | 145 | MM | 4046356705622 | 73269098 | GB | EC000046 | Imagen | Catálogo
3240815 | WT-STEEL S 7,9X360 | Brida | Sujetacables fabricado en acero inoxidable (AISI 304), también apto para condiciones del entorno agresivas, con cierre de bola, para una agrupación y fijación rápidas y seguras | 168.74 | 100 | BE | Industrial Cabinet Connectivity (ICC) | BE7 | BE7132 | 100 | 100 | NO | PC |  | 7,31 | G | 27 | 153 | 400 | MM | 4046356705639 | 73269098 | GB | EC000046 | Imagen | Catálogo
3240816 | WT-STEEL S 7,9X520 | Brida | Sujetacables fabricado en acero inoxidable (AISI 304), también apto para condiciones del entorno agresivas, con cierre de bola, para una agrupación y fijación rápidas y seguras | 226.06 | 100 | BE | Industrial Cabinet Connectivity (ICC) | BE7 | BE7132 | 100 | 100 | NO | PC |  | 10,28 | G | 30 | 540 | 140 | MM | 4046356705646 | 73269098 | GB | EC000046 | Imagen | Catálogo
3240817 | WT-STEEL S 7,9X679 | Brida | Sujetacables fabricado en acero inoxidable (AISI 304), también apto para condiciones del entorno agresivas, con cierre de bola, para una agrupación y fijación rápidas y seguras | 269.5 | 100 | BE | Industrial Cabinet Connectivity (ICC) | BE7 | BE7132 | 100 | 100 | NO | PC |  | 12,94 | G | 40 | 705 | 155 | MM | 4046356705653 | 73269098 | GB | EC000046 | Imagen | Catálogo
3240818 | WT-STEEL SH 4,6X1067 | Brida | Sujetacables fabricado en acero inoxidable (AISI 316), también apto para condiciones del entorno agresivas (entre otros: agua salada), para una agrupación y fijación rápidas y seguras | 415.48 | 100 | BE | Industrial Cabinet Connectivity (ICC) | BE7 | BE7132 | 100 | 100 | NO | PC |  | 99,99 | G | 30 | 1080 | 75 | MM | 4046356705660 | 73269098 | GB | EC000046 | Imagen | Catálogo
3240820 | WT-STEEL SH 4,6X150 | Brida | Sujetacables fabricado en acero inoxidable (AISI 316), también apto para condiciones del entorno agresivas (entre otros: agua salada), para una agrupación y fijación rápidas y seguras | 122.98 | 100 | BE | Industrial Cabinet Connectivity (ICC) | BE7 | BE7132 | 100 | 100 | NO | PC |  | 2,13 | G | 19 | 105 | 170 | MM | 4046356705684 | 73269098 | GB | EC000046 | Imagen | Catálogo
3240821 | WT-STEEL SH 4,6X201 | Brida | Sujetacables fabricado en acero inoxidable (AISI 316), también apto para condiciones del entorno agresivas (entre otros: agua salada), para una agrupación y fijación rápidas y seguras | 150.46 | 100 | BE | Industrial Cabinet Connectivity (ICC) | BE7 | BE7132 | 100 | 100 | NO | PC |  | 2,63 | G | 17 | 107 | 234 | MM | 4046356705691 | 73269098 | GB | EC000046 | Imagen | Catálogo
3240822 | WT-STEEL SH 4,6X259 | Brida | Sujetacables fabricado en acero inoxidable (AISI 316), también apto para condiciones del entorno agresivas (entre otros: agua salada), para una agrupación y fijación rápidas y seguras | 171.7 | 100 | BE | Industrial Cabinet Connectivity (ICC) | BE7 | BE7132 | 100 | 100 | NO | PC |  | 3,22 | G | 19 | 110 | 300 | MM | 4046356705707 | 73269098 | GB | EC000046 | Imagen | Catálogo
3240823 | WT-STEEL SH 4,6X360 | Brida | Sujetacables fabricado en acero inoxidable (AISI 316), también apto para condiciones del entorno agresivas (entre otros: agua salada), para una agrupación y fijación rápidas y seguras | 182.7 | 100 | BE | Industrial Cabinet Connectivity (ICC) | BE7 | BE7132 | 100 | 100 | NO | PC |  | 4,18 | G | 20 | 109 | 390 | MM | 4046356705714 | 73269098 | GB | EC000046 | Imagen | Catálogo
3240824 | WT-STEEL SH 4,6X520 | Brida | Sujetacables fabricado en acero inoxidable (AISI 316), también apto para condiciones del entorno agresivas (entre otros: agua salada), para una agrupación y fijación rápidas y seguras | 227.09 | 100 | BE | Industrial Cabinet Connectivity (ICC) | BE7 | BE7132 | 100 | 100 | NO | PC |  | 5,54 | G | 26 | 540 | 105 | MM | 4046356705721 | 73269098 | GB | EC000046 | Imagen | Catálogo
3240825 | WT-STEEL SH 4,6X679 | Brida | Sujetacables fabricado en acero inoxidable (AISI 316), también apto para condiciones del entorno agresivas (entre otros: agua salada), para una agrupación y fijación rápidas y seguras | 276.96 | 100 | BE | Industrial Cabinet Connectivity (ICC) | BE7 | BE7132 | 100 | 100 | NO | PC |  | 99,99 | G | 0 | 0 | 0 |  | 4046356705738 | 73269098 | GB | EC000046 | Imagen | Catálogo
3240827 | WT-STEEL SH 7,9X259 | Brida | Sujetacables fabricado en acero inoxidable (AISI 316), también apto para condiciones del entorno agresivas (entre otros: agua salada), para una agrupación y fijación rápidas y seguras | 199.45 | 100 | BE | Industrial Cabinet Connectivity (ICC) | BE7 | BE7132 | 100 | 100 | NO | PC |  | 5,89 | G | 0 | 0 | 0 |  | 4046356705752 | 73269098 | GB | EC000046 | Imagen | Catálogo
3240828 | WT-STEEL SH 7,9X360 | Brida | Sujetacables fabricado en acero inoxidable (AISI 316), también apto para condiciones del entorno agresivas (entre otros: agua salada), para una agrupación y fijación rápidas y seguras | 214.95 | 100 | BE | Industrial Cabinet Connectivity (ICC) | BE7 | BE7132 | 100 | 100 | NO | PC |  | 7,49 | G | 20 | 370 | 130 | MM | 4046356705769 | 73269098 | GB | EC000046 | Imagen | Catálogo
3240829 | WT-STEEL SH 7,9X520 | Brida | Sujetacables fabricado en acero inoxidable (AISI 316), también apto para condiciones del entorno agresivas (entre otros: agua salada), para una agrupación y fijación rápidas y seguras | 288.05 | 100 | BE | Industrial Cabinet Connectivity (ICC) | BE7 | BE7132 | 100 | 100 | NO | PC |  | 10,30 | G | 0 | 0 | 0 |  | 4046356705776 | 73269098 | GB | EC000046 | Imagen | Catálogo
3240830 | WT-STEEL SH 7,9X679 | Brida | Sujetacables fabricado en acero inoxidable (AISI 316), también apto para condiciones del entorno agresivas (entre otros: agua salada), para una agrupación y fijación rápidas y seguras | 343.45 | 100 | BE | Industrial Cabinet Connectivity (ICC) | BE7 | BE7132 | 100 | 100 | NO | PC |  | 99,99 | G | 0 | 0 | 0 |  | 4046356705783 | 73269098 | GB | EC000046 | Imagen | Catálogo
3240831 | WT-UV HF 2,5X98 BK | Brida | Sujetacables, resistente a los agentes atmosféricos y a los rayos ultravioletas (ISO 4892_QUV-B 600 h, para una fijación rápida y duradera) | 3.03 | 100 | BE | Industrial Cabinet Connectivity (ICC) | BE7 | BE7133 | 100 | 100 | NO | PC |  | 0,32 | G | 21 | 91 | 140 | MM | 4046356705790 | 39269097 | IT | EC000046 | Imagen | Catálogo
3240832 | WT-UV HF 3,6X140 BK | Brida | Sujetacables, resistente a los agentes atmosféricos y a los rayos ultravioletas (ISO 4892_QUV-B 600 h, para una fijación rápida y duradera) | 5.58 | 100 | BE | Industrial Cabinet Connectivity (ICC) | BE7 | BE7133 | 100 | 100 | NO | PC |  | 0,68 | G | 25 | 119 | 165 | MM | 4046356705806 | 39269097 | IT | EC000046 | Imagen | Catálogo
3240833 | WT-UV HF 3,6X200 BK | Brida | Sujetacables, resistente a los agentes atmosféricos y a los rayos ultravioletas (ISO 4892_QUV-B 600 h, para una fijación rápida y duradera) | 7.94 | 100 | BE | Industrial Cabinet Connectivity (ICC) | BE7 | BE7133 | 100 | 100 | NO | PC |  | 1,04 | G | 26 | 120 | 225 | MM | 4046356705813 | 39269097 | IT | EC000046 | Imagen | Catálogo
3240834 | WT-UV HF 4,5X200 BK | Brida | Sujetacables, resistente a los agentes atmosféricos y a los rayos ultravioletas (ISO 4892_QUV-B 600 h, para una fijación rápida y duradera) | 11.23 | 100 | BE | Industrial Cabinet Connectivity (ICC) | BE7 | BE7133 | 100 | 100 | NO | PC |  | 1,37 | G | 31 | 121 | 250 | MM | 4046356705820 | 39269097 | IT | EC000046 | Imagen | Catálogo
3240835 | WT-UV HF 4,5X290 BK | Brida | Sujetacables, resistente a los agentes atmosféricos y a los rayos ultravioletas (ISO 4892_QUV-B 600 h, para una fijación rápida y duradera) | 16 | 100 | BE | Industrial Cabinet Connectivity (ICC) | BE7 | BE7133 | 100 | 100 | NO | PC |  | 1,98 | G | 30 | 400 | 110 | MM | 4046356705837 | 39269097 | IT | EC000046 | Imagen | Catálogo
3240837 | WT-UV HF 7,8X365 BK | Brida | Sujetacables, resistente a los agentes atmosféricos y a los rayos ultravioletas (ISO 4892_QUV-B 600 h, para una fijación rápida y duradera) | 41.53 | 100 | BE | Industrial Cabinet Connectivity (ICC) | BE7 | BE7133 | 100 | 100 | NO | PC |  | 5,23 | G | 44 | 185 | 410 | MM | 4046356705851 | 39269097 | IT | EC000046 | Imagen | Catálogo
3240838 | WP-PA HF-HB 10,0 BK | Manguera de protección | Manguera de protección, material: PA 6, resistente a los rayos ultravioleta: sí, flexible, índice de protección: IP68, color: negro, clase de inflamabilidad según UL 94: HB, diámetro interior: 6,5 mm, Longitud total: 50 m | 141.72 | 1 | AF | Industrial Field Connectivity (IFC) | AF7 | AF7DSA | 50 | 50 | NO | PC |  | 964,00 | G | 0 | 0 | 0 |  | 4046356736541 | 39173200 | DE | EC001177 | Imagen | Catálogo
3240839 | WP-PA HF-HB 13,0 BK | Manguera de protección | Manguera de protección, material: PA 6, resistente a los rayos ultravioleta: sí, flexible, índice de protección: IP68, color: negro, clase de inflamabilidad según UL 94: HB, diámetro interior: 10 mm, Longitud total: 50 m | 147.12 | 1 | AF | Industrial Field Connectivity (IFC) | AF7 | AF7DSA | 50 | 50 | NO | PC |  | 1.450,50 | G | 145 | 395 | 370 | MM | 4046356736558 | 39173200 | DE | EC001177 | Imagen | Catálogo
3240840 | WP-PA HF-HB 15,8 BK | Manguera de protección | Manguera de protección, material: PA 6, resistente a los rayos ultravioleta: sí, flexible, índice de protección: IP68, color: negro, clase de inflamabilidad según UL 94: HB, diámetro interior: 12 mm, Longitud total: 50 m | 189.41 | 1 | AF | Industrial Field Connectivity (IFC) | AF7 | AF7DSA | 50 | 50 | NO | PC |  | 1.760,00 | G | 154 | 385 | 469 | MM | 4046356736565 | 39173200 | DE | EC001177 | Imagen | Catálogo
3240841 | WP-PA HF-HB 21,2 BK | Manguera de protección | Manguera de protección, material: PA 6, resistente a los rayos ultravioleta: sí, flexible, índice de protección: IP68, color: negro, clase de inflamabilidad según UL 94: HB, diámetro interior: 16,5 mm, Longitud total: 50 m | 300.93 | 1 | AF | Industrial Field Connectivity (IFC) | AF7 | AF7DSA | 50 | 50 | NO | PC |  | 3.225,00 | G | 200 | 470 | 470 | MM | 4046356736572 | 39173200 | DE | EC001177 | Imagen | Catálogo
3240842 | WP-PA HF-HB 28,5 BK | Manguera de protección | Manguera de protección, material: PA 6, resistente a los rayos ultravioleta: sí, flexible, índice de protección: IP68, color: negro, clase de inflamabilidad según UL 94: HB, diámetro interior: 23 mm, Longitud total: 50 m | 477.31 | 1 | AF | Industrial Field Connectivity (IFC) | AF7 | AF7DSA | 50 | 50 | NO | PC |  | 5.591,00 | G | 580 | 540 | 210 | MM | 4046356736589 | 39173200 | DE | EC001177 | Imagen | Catálogo
3240843 | WP-PA HF-HB 34,5 BK | Manguera de protección | Manguera de protección, material: PA 6, resistente a los rayos ultravioleta: sí, flexible, índice de protección: IP68, color: negro, clase de inflamabilidad según UL 94: HB, diámetro interior: 29 mm, Longitud total: 25 m | 295.28 | 1 | AF | Industrial Field Connectivity (IFC) | AF7 | AF7DSA | 25 | 25 | NO | PC |  | 3.129,00 | G | 250 | 500 | 500 | MM | 4046356736596 | 39173200 | DE | EC001177 | Imagen | Catálogo
3240844 | WP-PA HF-HB 42,5 BK | Manguera de protección | Manguera de protección, material: PA 6, resistente a los rayos ultravioleta: sí, flexible, índice de protección: IP68, color: negro, clase de inflamabilidad según UL 94: HB, diámetro interior: 36 mm, Longitud total: 25 m | 421.36 | 1 | AF | Industrial Field Connectivity (IFC) | AF7 | AF7DSA | 25 | 25 | NO | PC |  | 350,00 | G | 300 | 550 | 550 | MM | 4046356736602 | 39173200 | DE | EC001177 | Imagen | Catálogo
3240845 | WP-PA HF-SL 21,2 BK | Manguera de protección | Manguera de protección, material: PA, resistente a los rayos ultravioleta: sí, flexible, índice de protección: IP40, color: negro, clase de inflamabilidad según UL 94: HB, diámetro interior: 16,5 mm, Longitud total: 10 m | 110.87 | 1 | AF | Industrial Field Connectivity (IFC) | AF7 | AF7DSA | 10 | 10 | NO | PC |  | 999,90 | G | 145 | 325 | 325 | MM | 4046356736619 | 39173200 | DE | EC001177 | Imagen | Catálogo
3240846 | WP-PA HF-SL 28,5 BK | Manguera de protección | Manguera de protección, material: PA, resistente a los rayos ultravioleta: sí, flexible, índice de protección: IP40, color: negro, clase de inflamabilidad según UL 94: HB, diámetro interior: 23 mm, Longitud total: 10 m | 145.02 | 1 | AF | Industrial Field Connectivity (IFC) | AF7 | AF7DSA | 10 | 10 | NO | PC |  | 999,90 | G | 180 | 350 | 350 | MM | 4046356736626 | 39173200 | DE | EC001177 | Imagen | Catálogo
3240847 | WP-PA HF-SL 34,5 BK | Manguera de protección | Manguera de protección, material: PA, resistente a los rayos ultravioleta: sí, flexible, índice de protección: IP40, color: negro, clase de inflamabilidad según UL 94: HB, diámetro interior: 29 mm, Longitud total: 10 m | 180.98 | 1 | AF | Industrial Field Connectivity (IFC) | AF7 | AF7DSA | 10 | 10 | NO | PC |  | 16.440,00 | G | 180 | 470 | 470 | MM | 4046356736633 | 39173200 | DE | EC001177 | Imagen | Catálogo
3240848 | WP-PA HF-SL 42,5 BK | Manguera de protección | Manguera de protección, material: PA, resistente a los rayos ultravioleta: sí, flexible, índice de protección: IP40, color: negro, clase de inflamabilidad según UL 94: HB, diámetro interior: 36 mm, Longitud total: 10 m | 177.98 | 1 | AF | Industrial Field Connectivity (IFC) | AF7 | AF7DSA | 10 | 10 | NO | PC |  | 21.000,00 | G | 170 | 479 | 479 | MM | 4046356736640 | 39173200 | DE | EC001177 | Imagen | Catálogo
3240849 | WP-SPIRAL PVC C 10 | Manguera de protección | Manguera de protección, material: PVC, espiral: PVC Acero para resortes con revestimiento, resistente a los rayos ultravioleta: no, flexible, índice de protección: IP68, color: gris, diámetro interior: 7 mm, Longitud total: 10 m | 105.29 | 1 | AF | Industrial Field Connectivity (IFC) | AF7 | AF7DSA | 10 | 10 | NO | PC |  | 530,00 | G | 95 | 210 | 206 | MM | 4046356736657 | 39173200 | DE | EC001177 | Imagen | Catálogo
3240850 | WP-SPIRAL PVC C 14 | Manguera de protección | Manguera de protección, material: PVC, espiral: PVC Acero para resortes con revestimiento, resistente a los rayos ultravioleta: no, flexible, índice de protección: IP68, color: gris, diámetro interior: 10 mm, Longitud total: 10 m | 145.63 | 1 | AF | Industrial Field Connectivity (IFC) | AF7 | AF7DSA | 10 | 10 | NO | PC |  | 999,90 | G | 88 | 239 | 239 | MM | 4046356736664 | 39173200 | DE | EC001177 | Imagen | Catálogo
3240851 | WP-SPIRAL PVC C 17 | Manguera de protección | Manguera de protección, material: PVC, espiral: PVC Acero para resortes con revestimiento, resistente a los rayos ultravioleta: no, flexible, índice de protección: IP68, color: gris, diámetro interior: 13 mm, Longitud total: 10 m | 166.59 | 1 | AF | Industrial Field Connectivity (IFC) | AF7 | AF7DSA | 10 | 10 | NO | PC |  | 1.290,00 | G | 110 | 275 | 275 | MM | 4046356736770 | 39173200 | DE | EC001177 | Imagen | Catálogo
3240852 | WP-SPIRAL PVC C 21 | Manguera de protección | Manguera de protección, material: PVC, espiral: PVC Acero para resortes con revestimiento, resistente a los rayos ultravioleta: no, flexible, índice de protección: IP68, color: gris, diámetro interior: 16 mm, Longitud total: 10 m | 205.36 | 1 | AF | Industrial Field Connectivity (IFC) | AF7 | AF7DSA | 10 | 10 | NO | PC |  | 999,90 | G | 0 | 0 | 0 |  | 4046356736787 | 39173200 | DE | EC001177 | Imagen | Catálogo
3240853 | WP-SPIRAL PVC C 27 | Manguera de protección | Manguera de protección, material: PVC, espiral: PVC Acero para resortes con revestimiento, resistente a los rayos ultravioleta: no, flexible, índice de protección: IP68, color: gris, diámetro interior: 22 mm, Longitud total: 10 m | 223 | 1 | AF | Industrial Field Connectivity (IFC) | AF7 | AF7DSA | 10 | 10 | NO | PC |  | 999,90 | G | 176 | 361 | 361 | MM | 4046356736794 | 39173200 | DE | EC001177 | Imagen | Catálogo
3240854 | WP-SPIRAL PVC C 36 | Manguera de protección | Manguera de protección, material: PVC, espiral: PVC Acero para resortes con revestimiento, resistente a los rayos ultravioleta: no, flexible, índice de protección: IP68, color: gris, diámetro interior: 29 mm, Longitud total: 10 m | 333.18 | 1 | AF | Industrial Field Connectivity (IFC) | AF7 | AF7DSA | 10 | 10 | NO | PC |  | 999,90 | G | 230 | 360 | 360 | MM | 4046356736800 | 39173200 | DE | EC001177 | Imagen | Catálogo
3240855 | WP-SPIRAL PVC C 45 | Manguera de protección | Manguera de protección, material: PVC, espiral: PVC Acero para resortes con revestimiento, resistente a los rayos ultravioleta: no, flexible, índice de protección: IP68, color: gris, diámetro interior: 38 mm, Longitud total: 10 m | 478.22 | 1 | AF | Industrial Field Connectivity (IFC) | AF7 | AF7DSA | 10 | 10 | NO | PC |  | 999,90 | G | 0 | 0 | 0 |  | 4046356736817 | 39173200 | DE | EC001177 | Imagen | Catálogo
3240856 | WP-SPIRAL PU C HF 10 | Manguera de protección | Manguera de protección, material: PU, espiral: PUR Acero para resortes con revestimiento, resistente a los rayos ultravioleta: no, flexible, índice de protección: IP68, color: azul, diámetro interior: 7 mm, Longitud total: 10 m | 240.31 | 1 | AF | Industrial Field Connectivity (IFC) | AF7 | AF7DSA | 10 | 10 | NO | PC |  | 999,90 | G | 0 | 0 | 0 |  | 4046356736824 | 39173200 | DE | EC001177 | Imagen | Catálogo
3240857 | WP-SPIRAL PU C HF 14 | Manguera de protección | Manguera de protección, material: PU, espiral: PUR Acero para resortes con revestimiento, resistente a los rayos ultravioleta: no, flexible, índice de protección: IP68, color: azul, clase de inflamabilidad según UL 94: V2, diámetro interior: 10 mm, Longitud total: 10 m | 252.89 | 1 | AF | Industrial Field Connectivity (IFC) | AF7 | AF7DSA | 10 | 10 | NO | PC |  | 776,00 | G | 0 | 0 | 0 |  | 4046356736831 | 39173200 | DE | EC001177 | Imagen | Catálogo
3240858 | WP-SPIRAL PU C HF 17 | Manguera de protección | Manguera de protección, material: PU, espiral: PUR Acero para resortes con revestimiento, resistente a los rayos ultravioleta: no, flexible, índice de protección: IP68, color: azul, clase de inflamabilidad según UL 94: V2, diámetro interior: 13 mm, Longitud total: 10 m | 268.58 | 1 | AF | Industrial Field Connectivity (IFC) | AF7 | AF7DSA | 10 | 10 | NO | PC |  | 999,90 | G | 0 | 0 | 0 |  | 4046356736848 | 39173200 | DE | EC001177 | Imagen | Catálogo
3240859 | WP-SPIRAL PU C HF 21 | Manguera de protección | Manguera de protección, material: PU, espiral: PUR Acero para resortes con revestimiento, resistente a los rayos ultravioleta: no, flexible, índice de protección: IP68, color: azul, clase de inflamabilidad según UL 94: V2, diámetro interior: 16 mm, Longitud total: 10 m | 357.16 | 1 | AF | Industrial Field Connectivity (IFC) | AF7 | AF7DSA | 10 | 10 | NO | PC |  | 1.520,00 | G | 122 | 344 | 338 | MM | 4046356736855 | 39173200 | DE | EC001177 | Imagen | Catálogo
3240860 | WP-SPIRAL PU C HF 27 | Manguera de protección | Manguera de protección, material: PU, espiral: PUR Acero para resortes con revestimiento, resistente a los rayos ultravioleta: no, flexible, índice de protección: IP68, color: azul, clase de inflamabilidad según UL 94: V2, diámetro interior: 22 mm, Longitud total: 10 m | 360.77 | 1 | AF | Industrial Field Connectivity (IFC) | AF7 | AF7DSA | 10 | 10 | NO | PC |  | 999,90 | G | 170 | 360 | 360 | MM | 4046356736862 | 39173200 | DE | EC001177 | Imagen | Catálogo
3240861 | WP-SPIRAL PU C HF 36 | Manguera de protección | Manguera de protección, material: PU, espiral: PUR Acero para resortes con revestimiento, resistente a los rayos ultravioleta: no, flexible, índice de protección: IP68, color: azul, clase de inflamabilidad según UL 94: V2, diámetro interior: 29 mm, Longitud total: 10 m | 540.3 | 1 | AF | Industrial Field Connectivity (IFC) | AF7 | AF7DSA | 10 | 10 | NO | PC |  | 999,90 | G | 0 | 0 | 0 |  | 4046356736879 | 39173200 | DE | EC001177 | Imagen | Catálogo
3240862 | WP-SPIRAL PU C HF 45 | Manguera de protección | Manguera de protección, material: PU, espiral: PUR Acero para resortes con revestimiento, resistente a los rayos ultravioleta: no, flexible, índice de protección: IP68, color: azul, clase de inflamabilidad según UL 94: V2, diámetro interior: 38 mm, Longitud total: 10 m | 737.1 | 1 | AF | Industrial Field Connectivity (IFC) | AF7 | AF7DSA | 10 | 10 | NO | PC |  | 999,90 | G | 200 | 500 | 500 | MM | 4046356736886 | 39173200 | DE | EC001177 | Imagen | Catálogo
3240863 | WP-STEEL S 17 | Manguera de protección | Manguera de protección, material: Acero inoxidable 1.4301 / AISI 304, índice de protección: IP40, color: plateado, diámetro interior: 14 mm, Longitud total: 10 m | 395.52 | 1 | AF | Industrial Field Connectivity (IFC) | AF7 | AF7DSA | 10 | 10 | NO | PC |  | 1.300,00 | G | 0 | 0 | 0 |  | 4046356736930 | 83071000 | DE | EC001179 | Imagen | Catálogo
3240864 | WP-STEEL S 27 | Manguera de protección | Manguera de protección, material: Acero inoxidable 1.4301 / AISI 304, índice de protección: IP40, color: plateado, diámetro interior: 23 mm, Longitud total: 10 m | 649.1 | 1 | AF | Industrial Field Connectivity (IFC) | AF7 | AF7DSA | 10 | 10 | NO | PC |  | 3.000,00 | G | 0 | 0 | 0 |  | 4046356738613 | 83071000 | DE | EC001179 | Imagen | Catálogo
3240865 | WP-STEEL ZC 14 | Manguera de protección | Manguera de protección, material: Acero, galvanizado, índice de protección: IP40, color: plateado, diámetro interior: 11 mm, Longitud total: 10 m | 61.73 | 1 | AF | Industrial Field Connectivity (IFC) | AF7 | AF7DSA | 10 | 10 | NO | PC |  | 999,90 | G | 94 | 266 | 237 | MM | 4046356737173 | 83071000 | DE | EC001179 | Imagen | Catálogo
3240866 | WP-STEEL ZC 27 | Manguera de protección | Manguera de protección, material: Acero, galvanizado, índice de protección: IP40, color: plateado, diámetro interior: 23 mm, Longitud total: 10 m | 128.32 | 1 | AF | Industrial Field Connectivity (IFC) | AF7 | AF7DSA | 10 | 10 | NO | PC |  | 999,90 | G | 120 | 330 | 340 | MM | 4046356738606 | 83071000 | DE | EC001179 | Imagen | Catálogo
3240867 | WP-STEEL PVC C 10 | Manguera de protección | Manguera de protección, material: Acero galvanizado / PVC, índice de protección: IP68, color: negro, diámetro interior: 7 mm, Longitud total: 10 m | 107.28 | 1 | AF | Industrial Field Connectivity (IFC) | AF7 | AF7DSA | 10 | 10 | NO | PC |  | 999,90 | G | 90 | 204 | 208 | MM | 4046356737227 | 83071000 | DE | EC001179 | Imagen | Catálogo
3240868 | WP-STEEL PVC C 14 | Manguera de protección | Manguera de protección, material: Acero galvanizado / PVC, índice de protección: IP68, color: negro, diámetro interior: 10 mm, Longitud total: 10 m | 129.43 | 1 | AF | Industrial Field Connectivity (IFC) | AF7 | AF7DSA | 10 | 10 | NO | PC |  | 999,90 | G | 95 | 275 | 275 | MM | 4046356737234 | 83071000 | DE | EC001179 | Imagen | Catálogo
3240869 | WP-STEEL PVC C 17 | Manguera de protección | Manguera de protección, material: Acero galvanizado / PVC, índice de protección: IP68, color: negro, diámetro interior: 13 mm, Longitud total: 10 m | 157.02 | 1 | AF | Industrial Field Connectivity (IFC) | AF7 | AF7DSA | 10 | 10 | NO | PC |  | 999,90 | G | 124 | 336 | 333 | MM | 4046356737241 | 83071000 | DE | EC001179 | Imagen | Catálogo
3240870 | WP-STEEL PVC C 21 | Manguera de protección | Manguera de protección, material: Acero galvanizado / PVC, índice de protección: IP68, color: negro, diámetro interior: 17 mm, Longitud total: 10 m | 211.23 | 1 | AF | Industrial Field Connectivity (IFC) | AF7 | AF7DSA | 10 | 10 | NO | PC |  | 999,90 | G | 120 | 335 | 340 | MM | 4046356737258 | 83071000 | DE | EC001179 | Imagen | Catálogo
3240871 | WP-STEEL PVC C 27 | Manguera de protección | Manguera de protección, material: Acero galvanizado / PVC, índice de protección: IP68, color: negro, diámetro interior: 22 mm, Longitud total: 10 m | 317 | 1 | AF | Industrial Field Connectivity (IFC) | AF7 | AF7DSA | 10 | 10 | NO | PC |  | 999,90 | G | 175 | 359 | 354 | MM | 4046356737265 | 83071000 | DE | EC001179 | Imagen | Catálogo
3240872 | WP-STEEL PVC C 36 | Manguera de protección | Manguera de protección, material: Acero galvanizado / PVC, índice de protección: IP68, color: negro, diámetro interior: 29 mm, Longitud total: 10 m | 511.28 | 1 | AF | Industrial Field Connectivity (IFC) | AF7 | AF7DSA | 10 | 10 | NO | PC |  | 999,90 | G | 0 | 0 | 0 |  | 4046356737371 | 83071000 | DE | EC001179 | Imagen | Catálogo
3240873 | WP-STEEL PVC C 45 | Manguera de protección | Manguera de protección, material: Acero galvanizado / PVC, índice de protección: IP68, color: negro, diámetro interior: 38 mm, Longitud total: 10 m | 684.58 | 1 | AF | Industrial Field Connectivity (IFC) | AF7 | AF7DSA | 10 | 10 | NO | PC |  | 10.000,00 | G | 0 | 0 | 0 |  | 4046356737388 | 83071000 | DE | EC001179 | Imagen | Catálogo
3240874 | WP-G HF IP69K PG7 BK | Conexión por tornillo para mangueras de protección | Prensaestopas, rosca Pg, grado de protección IP68/69k, recto | 4.47 | 1 | AF | Industrial Field Connectivity (IFC) | AF7 | AF7DSA | 50 | 50 | NO | PC |  | 4,06 | G | 0 | 0 | 0 |  | 4046356709811 | 39174000 | DE | EC001178 | Imagen | Catálogo
3240875 | WP-G HF IP69K PG9 BK | Conexión por tornillo para mangueras de protección | Prensaestopas, rosca Pg, grado de protección IP68/69k, recto | 4.44 | 1 | AF | Industrial Field Connectivity (IFC) | AF7 | AF7DSA | 50 | 50 | NO | PC |  | 5,18 | G | 0 | 0 | 0 |  | 4046356709828 | 39174000 | DE | EC001178 | Imagen | Catálogo
3240876 | WP-G HF IP69K PG11 BK | Conexión por tornillo para mangueras de protección | Prensaestopas, rosca Pg, grado de protección IP68/69k, recto | 4.72 | 1 | AF | Industrial Field Connectivity (IFC) | AF7 | AF7DSA | 50 | 50 | NO | PC |  | 6,85 | G | 45 | 220 | 150 | MM | 4046356709835 | 39174000 | DE | EC001178 | Imagen | Catálogo
3240877 | WP-G HF IP69K PG16 BK | Conexión por tornillo para mangueras de protección | Prensaestopas, rosca Pg, grado de protección IP68/69k, recto | 4.84 | 1 | AF | Industrial Field Connectivity (IFC) | AF7 | AF7DSA | 50 | 50 | NO | PC |  | 11,73 | G | 50 | 220 | 220 | MM | 4046356709842 | 39174000 | DE | EC001178 | Imagen | Catálogo
3240878 | WP-G HF IP69K PG21 BK | Conexión por tornillo para mangueras de protección | Prensaestopas, rosca Pg, grado de protección IP68/69k, recto | 8.63 | 1 | AF | Industrial Field Connectivity (IFC) | AF7 | AF7DSA | 25 | 25 | NO | PC |  | 16,52 | G | 50 | 200 | 210 | MM | 4046356709859 | 39174000 | DE | EC001178 | Imagen | Catálogo
3240879 | WP-G HF IP69K PG29 BK | Conexión por tornillo para mangueras de protección | Prensaestopas, rosca Pg, grado de protección IP68/69k, recto | 11.16 | 1 | AF | Industrial Field Connectivity (IFC) | AF7 | AF7DSA | 25 | 25 | NO | PC |  | 23,55 | G | 90 | 170 | 260 | MM | 4046356709866 | 39174000 | DE | EC001178 | Imagen | Catálogo
3240881 | WP-G HF IP69K M10 BK | Conexión por tornillo para mangueras de protección | Prensaestopas, rosca métrica, grado de protección IP68/69k, recto | 4.47 | 1 | AF | Industrial Field Connectivity (IFC) | AF7 | AF7DSA | 50 | 50 | NO | PC |  | 3,91 | G | 60 | 120 | 120 | MM | 4046356709880 | 39174000 | DE | EC001178 | Imagen | Catálogo
3240882 | WP-G HF IP69K M12 BK | Conexión por tornillo para mangueras de protección | Prensaestopas, rosca métrica, grado de protección IP68/69k, recto | 4.58 | 1 | AF | Industrial Field Connectivity (IFC) | AF7 | AF7DSA | 50 | 50 | NO | PC |  | 5,28 | G | 0 | 0 | 0 |  | 4046356709897 | 39174000 | DE | EC001178 | Imagen | Catálogo
3240883 | WP-G HF IP69K M16 BK | Conexión por tornillo para mangueras de protección | Prensaestopas, rosca métrica, grado de protección IP68/69k, recto | 4.68 | 1 | AF | Industrial Field Connectivity (IFC) | AF7 | AF7DSA | 50 | 50 | NO | PC |  | 6,99 | G | 0 | 0 | 0 |  | 4046356709903 | 39174000 | DE | EC001178 | Imagen | Catálogo
3240884 | WP-G HF IP69K M20 BK | Conexión por tornillo para mangueras de protección | Prensaestopas, rosca métrica, grado de protección IP68/69k, recto | 4.84 | 1 | AF | Industrial Field Connectivity (IFC) | AF7 | AF7DSA | 50 | 50 | NO | PC |  | 11,16 | G | 40 | 160 | 200 | MM | 4046356709910 | 39174000 | DE | EC001178 | Imagen | Catálogo
3240885 | WP-G HF IP69K M25 BK | Conexión por tornillo para mangueras de protección | Prensaestopas, rosca métrica, grado de protección IP68/69k, recto | 7.99 | 1 | AF | Industrial Field Connectivity (IFC) | AF7 | AF7DSA | 25 | 25 | NO | PC |  | 16,58 | G | 40 | 220 | 200 | MM | 4046356709927 | 39174000 | DE | EC001178 | Imagen | Catálogo
3240886 | WP-G HF IP69K M32 BK | Conexión por tornillo para mangueras de protección | Prensaestopas, rosca métrica, grado de protección IP68/69k, recto | 10.84 | 1 | AF | Industrial Field Connectivity (IFC) | AF7 | AF7DSA | 25 | 25 | NO | PC |  | 24,75 | G | 40 | 230 | 230 | MM | 4046356709934 | 39174000 | DE | EC001178 | Imagen | Catálogo
3240887 | WP-G HF IP69K M40 BK | Conexión por tornillo para mangueras de protección | Prensaestopas, rosca métrica, grado de protección IP68/69k, recto | 18.66 | 1 | AF | Industrial Field Connectivity (IFC) | AF7 | AF7DSA | 25 | 25 | NO | PC |  | 57,63 | G | 100 | 450 | 230 | MM | 4046356709941 | 39174000 | DE | EC001178 | Imagen | Catálogo
3240888 | WP-G HF IP66 PG7 BK | Conexión por tornillo para mangueras de protección | Prensaestopas, rosca Pg, grado de protección IP66, recto | 3.84 | 1 | AF | Industrial Field Connectivity (IFC) | AF7 | AF7DSA | 50 | 50 | NO | PC |  | 4,04 | G | 0 | 0 | 0 |  | 4046356709958 | 39174000 | DE | EC001178 | Imagen | Catálogo
3240889 | WP-G HF IP66 PG9 BK | Conexión por tornillo para mangueras de protección | Prensaestopas, rosca Pg, grado de protección IP66, recto | 3.93 | 1 | AF | Industrial Field Connectivity (IFC) | AF7 | AF7DSA | 50 | 50 | NO | PC |  | 5,26 | G | 40 | 230 | 120 | MM | 4046356709965 | 39174000 | DE | EC001178 | Imagen | Catálogo
3240890 | WP-G HF IP66 PG11 BK | Conexión por tornillo para mangueras de protección | Prensaestopas, rosca Pg, grado de protección IP66, recto | 3.99 | 1 | AF | Industrial Field Connectivity (IFC) | AF7 | AF7DSA | 50 | 50 | NO | PC |  | 7,00 | G | 0 | 0 | 0 |  | 4046356709972 | 39174000 | DE | EC001178 | Imagen | Catálogo
3240891 | WP-G HF IP66 PG16 BK | Conexión por tornillo para mangueras de protección | Prensaestopas, rosca Pg, grado de protección IP66, recto | 4.17 | 1 | AF | Industrial Field Connectivity (IFC) | AF7 | AF7DSA | 50 | 50 | NO | PC |  | 12,44 | G | 110 | 250 | 250 | MM | 4046356709989 | 39174000 | DE | EC001178 | Imagen | Catálogo
3240892 | WP-G HF IP66 PG21 BK | Conexión por tornillo para mangueras de protección | Prensaestopas, rosca Pg, grado de protección IP66, recto | 7.4 | 1 | AF | Industrial Field Connectivity (IFC) | AF7 | AF7DSA | 25 | 25 | NO | PC |  | 16,63 | G | 48 | 250 | 250 | MM | 4046356709996 | 39174000 | DE | EC001178 | Imagen | Catálogo
3240893 | WP-G HF IP66 PG29 BK | Conexión por tornillo para mangueras de protección | Prensaestopas, rosca Pg, grado de protección IP66, recto | 9.32 | 1 | AF | Industrial Field Connectivity (IFC) | AF7 | AF7DSA | 25 | 25 | NO | PC |  | 24,51 | G | 94 | 300 | 250 | MM | 4046356710008 | 39174000 | DE | EC001178 | Imagen | Catálogo
3240894 | WP-G HF IP66 PG36 BK | Conexión por tornillo para mangueras de protección | Prensaestopas, rosca Pg, grado de protección IP66, recto | 15.5 | 1 | AF | Industrial Field Connectivity (IFC) | AF7 | AF7DSA | 25 | 25 | NO | PC |  | 33,75 | G | 50 | 400 | 210 | MM | 4046356710015 | 39174000 | DE | EC001178 | Imagen | Catálogo
3240895 | WP-G HF IP66 M10 BK | Conexión por tornillo para mangueras de protección | Prensaestopas, rosca métrica, grado de protección IP66, recto | 3.84 | 1 | AF | Industrial Field Connectivity (IFC) | AF7 | AF7DSA | 50 | 50 | NO | PC |  | 3,96 | G | 50 | 180 | 120 | MM | 4046356710022 | 39174000 | DE | EC001178 | Imagen | Catálogo
3240896 | WP-G HF IP66 M12 BK | Conexión por tornillo para mangueras de protección | Prensaestopas, rosca métrica, grado de protección IP66, recto | 3.93 | 1 | AF | Industrial Field Connectivity (IFC) | AF7 | AF7DSA | 50 | 50 | NO | PC |  | 5,21 | G | 0 | 0 | 0 |  | 4046356710039 | 39174000 | DE | EC001178 | Imagen | Catálogo
3240897 | WP-G HF IP66 M16 BK | Conexión por tornillo para mangueras de protección | Prensaestopas, rosca métrica, grado de protección IP66, recto | 3.99 | 1 | AF | Industrial Field Connectivity (IFC) | AF7 | AF7DSA | 50 | 50 | NO | PC |  | 6,85 | G | 47 | 250 | 180 | MM | 4046356710046 | 39174000 | DE | EC001178 | Imagen | Catálogo
3240898 | WP-G HF IP66 M20 BK | Conexión por tornillo para mangueras de protección | Prensaestopas, rosca métrica, grado de protección IP66, recto | 4.17 | 1 | AF | Industrial Field Connectivity (IFC) | AF7 | AF7DSA | 50 | 50 | NO | PC |  | 11,46 | G | 66 | 225 | 205 | MM | 4046356710053 | 39174000 | DE | EC001178 | Imagen | Catálogo
3240899 | WP-G HF IP66 M25 BK | Conexión por tornillo para mangueras de protección | Prensaestopas, rosca métrica, grado de protección IP66, recto | 7.4 | 1 | AF | Industrial Field Connectivity (IFC) | AF7 | AF7DSA | 25 | 25 | NO | PC |  | 16,88 | G | 60 | 220 | 190 | MM | 4046356710060 | 39174000 | DE | EC001178 | Imagen | Catálogo
3240900 | WP-G HF IP66 M32 BK | Conexión por tornillo para mangueras de protección | Prensaestopas, rosca métrica, grado de protección IP66, recto | 9.32 | 1 | AF | Industrial Field Connectivity (IFC) | AF7 | AF7DSA | 25 | 25 | NO | PC |  | 24,13 | G | 90 | 180 | 190 | MM | 4046356710077 | 39174000 | DE | EC001178 | Imagen | Catálogo
3240901 | WP-G HF IP66 M40 BK | Conexión por tornillo para mangueras de protección | Prensaestopas, rosca métrica, grado de protección IP66, recto | 16.04 | 1 | AF | Industrial Field Connectivity (IFC) | AF7 | AF7DSA | 25 | 25 | NO | PC |  | 33,50 | G | 110 | 345 | 220 | MM | 4046356710084 | 39174000 | DE | EC001178 | Imagen | Catálogo
3240902 | WP-GA HF IP69K PG7 BK | Conexión por tornillo para mangueras de protección | Prensaestopas, rosca Pg, grado de protección IP68/69k, acodado | 8 | 1 | AF | Industrial Field Connectivity (IFC) | AF7 | AF7DSA | 50 | 50 | NO | PC |  | 5,39 | G | 0 | 0 | 0 |  | 4046356710091 | 39174000 | DE | EC001178 | Imagen | Catálogo
3240903 | WP-GA HF IP69K PG9 BK | Conexión por tornillo para mangueras de protección | Prensaestopas, rosca Pg, grado de protección IP68/69k, acodado | 8.64 | 1 | AF | Industrial Field Connectivity (IFC) | AF7 | AF7DSA | 50 | 50 | NO | PC |  | 6,79 | G | 0 | 0 | 0 |  | 4046356710107 | 39174000 | DE | EC001178 | Imagen | Catálogo
3240904 | WP-GA HF IP69K PG11 BK | Conexión por tornillo para mangueras de protección | Prensaestopas, rosca Pg, grado de protección IP68/69k, acodado | 8.72 | 1 | AF | Industrial Field Connectivity (IFC) | AF7 | AF7DSA | 50 | 50 | NO | PC |  | 9,85 | G |  |  |  |  | 4046356710114 | 39174000 | DE | EC001178 |  | Catálogo
3240905 | WP-GA HF IP69K PG16 BK | Conexión por tornillo para mangueras de protección | Prensaestopas, rosca Pg, grado de protección IP68/69k, acodado | 9.51 | 1 | AF | Industrial Field Connectivity (IFC) | AF7 | AF7DSA | 50 | 50 | NO | PC |  | 18,20 | G | 60 | 250 | 200 | MM | 4046356710121 | 39174000 | DE | EC001178 | Imagen | Catálogo
3240906 | WP-GA HF IP69K PG21 BK | Conexión por tornillo para mangueras de protección | Prensaestopas, rosca Pg, grado de protección IP68/69k, acodado | 14.92 | 1 | AF | Industrial Field Connectivity (IFC) | AF7 | AF7DSA | 25 | 25 | NO | PC |  | 27,76 | G |  |  |  |  | 4046356710138 | 39174000 | DE | EC001178 |  | Catálogo
3240907 | WP-GA HF IP69K PG29 BK | Conexión por tornillo para mangueras de protección | Prensaestopas, rosca Pg, grado de protección IP68/69k, acodado | 21.57 | 1 | AF | Industrial Field Connectivity (IFC) | AF7 | AF7DSA | 10 | 10 | NO | PC |  | 41,64 | G |  |  |  |  | 4046356710145 | 39174000 | DE | EC001178 |  | Catálogo
3240908 | WP-GA HF IP69K PG36 BK | Conexión por tornillo para mangueras de protección | Prensaestopas, rosca Pg, grado de protección IP68/69k, acodado | 34.39 | 1 | AF | Industrial Field Connectivity (IFC) | AF7 | AF7DSA | 10 | 10 | NO | PC |  | 71,83 | G | 45 | 250 | 200 | MM | 4046356710152 | 39174000 | DE | EC001178 | Imagen | Catálogo
3240909 | WP-GA HF IP69K M10 BK | Conexión por tornillo para mangueras de protección | Prensaestopas, rosca métrica, grado de protección IP68/69k, acodado | 8 | 1 | AF | Industrial Field Connectivity (IFC) | AF7 | AF7DSA | 50 | 50 | NO | PC |  | 5,90 | G | 0 | 0 | 0 |  | 4046356710169 | 39174000 | DE | EC001178 | Imagen | Catálogo
3240910 | WP-GA HF IP69K M12 BK | Conexión por tornillo para mangueras de protección | Prensaestopas, rosca métrica, grado de protección IP68/69k, acodado | 8.41 | 1 | AF | Industrial Field Connectivity (IFC) | AF7 | AF7DSA | 50 | 50 | NO | PC |  | 7,54 | G | 45 | 230 | 170 | MM | 4046356710176 | 39174000 | DE | EC001178 | Imagen | Catálogo
3240911 | WP-GA HF IP69K M16 BK | Conexión por tornillo para mangueras de protección | Prensaestopas, rosca métrica, grado de protección IP68/69k, acodado | 8.72 | 1 | AF | Industrial Field Connectivity (IFC) | AF7 | AF7DSA | 50 | 50 | NO | PC |  | 11,06 | G | 0 | 0 | 0 |  | 4046356710183 | 39174000 | DE | EC001178 | Imagen | Catálogo
3240912 | WP-GA HF IP69K M20 BK | Conexión por tornillo para mangueras de protección | Prensaestopas, rosca métrica, grado de protección IP68/69k, acodado | 9 | 1 | AF | Industrial Field Connectivity (IFC) | AF7 | AF7DSA | 50 | 50 | NO | PC |  | 19,80 | G | 30 | 230 | 250 | MM | 4046356710190 | 39174000 | DE | EC001178 | Imagen | Catálogo
3240913 | WP-GA HF IP69K M25 BK | Conexión por tornillo para mangueras de protección | Prensaestopas, rosca métrica, grado de protección IP68/69k, acodado | 14.92 | 1 | AF | Industrial Field Connectivity (IFC) | AF7 | AF7DSA | 25 | 25 | NO | PC |  | 31,02 | G | 70 | 275 | 220 | MM | 4046356710206 | 39174000 | DE | EC001178 | Imagen | Catálogo
3240914 | WP-GA HF IP69K M32 BK | Conexión por tornillo para mangueras de protección | Prensaestopas, rosca métrica, grado de protección IP68/69k, acodado | 21.57 | 1 | AF | Industrial Field Connectivity (IFC) | AF7 | AF7DSA | 10 | 10 | NO | PC |  | 50,51 | G | 40 | 210 | 210 | MM | 4046356710213 | 39174000 | DE | EC001178 | Imagen | Catálogo
3240915 | WP-GA HF IP69K M40 BK | Conexión por tornillo para mangueras de protección | Prensaestopas, rosca métrica, grado de protección IP68/69k, acodado | 34.39 | 1 | AF | Industrial Field Connectivity (IFC) | AF7 | AF7DSA | 10 | 10 | NO | PC |  | 69,54 | G | 50 | 250 | 200 | MM | 4046356710220 | 39174000 | DE | EC001178 | Imagen | Catálogo
3240916 | WP-GA HF IP66 PG7 BK | Conexión por tornillo para mangueras de protección | Prensaestopas, rosca Pg, grado de protección IP66, acodado | 7.51 | 1 | AF | Industrial Field Connectivity (IFC) | AF7 | AF7DSA | 50 | 50 | NO | PC |  | 5,46 | G | 0 | 0 | 0 |  | 4046356710237 | 39174000 | DE | EC001178 | Imagen | Catálogo
3240917 | WP-GA HF IP66 PG9 BK | Conexión por tornillo para mangueras de protección | Prensaestopas, rosca Pg, grado de protección IP66, acodado | 7.55 | 1 | AF | Industrial Field Connectivity (IFC) | AF7 | AF7DSA | 50 | 50 | NO | PC |  | 6,94 | G | 0 | 0 | 0 |  | 4046356710244 | 39174000 | DE | EC001178 | Imagen | Catálogo
3240918 | WP-GA HF IP66 PG11 BK | Conexión por tornillo para mangueras de protección | Prensaestopas, rosca Pg, grado de protección IP66, acodado | 7.85 | 1 | AF | Industrial Field Connectivity (IFC) | AF7 | AF7DSA | 50 | 50 | NO | PC |  | 10,20 | G | 0 | 0 | 0 |  | 4046356710251 | 39174000 | DE | EC001178 | Imagen | Catálogo
3240919 | WP-GA HF IP66 PG16 BK | Conexión por tornillo para mangueras de protección | Prensaestopas, rosca Pg, grado de protección IP66, acodado | 8.08 | 1 | AF | Industrial Field Connectivity (IFC) | AF7 | AF7DSA | 50 | 50 | NO | PC |  | 18,45 | G | 0 | 0 | 0 |  | 4046356710268 | 39174000 | DE | EC001178 | Imagen | Catálogo
3240920 | WP-GA HF IP66 PG21 BK | Conexión por tornillo para mangueras de protección | Prensaestopas, rosca Pg, grado de protección IP66, acodado | 13.45 | 1 | AF | Industrial Field Connectivity (IFC) | AF7 | AF7DSA | 25 | 25 | NO | PC |  | 27,80 | G | 70 | 240 | 200 | MM | 4046356710275 | 39174000 | DE | EC001178 | Imagen | Catálogo
3240921 | WP-GA HF IP66 PG29 BK | Conexión por tornillo para mangueras de protección | Prensaestopas, rosca Pg, grado de protección IP66, acodado | 19.42 | 1 | AF | Industrial Field Connectivity (IFC) | AF7 | AF7DSA | 10 | 10 | NO | PC |  | 44,16 | G | 60 | 260 | 230 | MM | 4046356710282 | 39174000 | DE | EC001178 | Imagen | Catálogo
3240922 | WP-GA HF IP66 PG36 BK | Conexión por tornillo para mangueras de protección | Prensaestopas, rosca Pg, grado de protección IP66, acodado | 30.91 | 1 | AF | Industrial Field Connectivity (IFC) | AF7 | AF7DSA | 10 | 10 | NO | PC |  | 71,76 | G | 0 | 0 | 0 |  | 4046356710299 | 39174000 | DE | EC001178 | Imagen | Catálogo
3240923 | WP-GA HF IP66 M10 BK | Conexión por tornillo para mangueras de protección | Prensaestopas, rosca métrica, grado de protección IP66, acodado | 7.51 | 1 | AF | Industrial Field Connectivity (IFC) | AF7 | AF7DSA | 50 | 50 | NO | PC |  | 6,54 | G | 0 | 0 | 0 |  | 4046356710305 | 39174000 | DE | EC001178 | Imagen | Catálogo
3240924 | WP-GA HF IP66 M12 BK | Conexión por tornillo para mangueras de protección | Prensaestopas, rosca métrica, grado de protección IP66, acodado | 7.55 | 1 | AF | Industrial Field Connectivity (IFC) | AF7 | AF7DSA | 50 | 50 | NO | PC |  | 7,34 | G | 30 | 160 | 220 | MM | 4046356710312 | 39174000 | DE | EC001178 | Imagen | Catálogo
3240925 | WP-GA HF IP66 M16 BK | Conexión por tornillo para mangueras de protección | Prensaestopas, rosca métrica, grado de protección IP66, acodado | 7.55 | 1 | AF | Industrial Field Connectivity (IFC) | AF7 | AF7DSA | 50 | 50 | NO | PC |  | 7,06 | G | 0 | 0 | 0 |  | 4046356710329 | 39174000 | DE | EC001178 | Imagen | Catálogo
3240926 | WP-GA HF IP66 M20 BK | Conexión por tornillo para mangueras de protección | Prensaestopas, rosca métrica, grado de protección IP66, acodado | 7.85 | 1 | AF | Industrial Field Connectivity (IFC) | AF7 | AF7DSA | 50 | 50 | NO | PC |  | 10,80 | G | 50 | 230 | 210 | MM | 4046356710336 | 39174000 | DE | EC001178 | Imagen | Catálogo
3240927 | WP-GA HF IP66 M25 BK | Conexión por tornillo para mangueras de protección | Prensaestopas, rosca métrica, grado de protección IP66, acodado | 8.08 | 1 | AF | Industrial Field Connectivity (IFC) | AF7 | AF7DSA | 50 | 50 | NO | PC |  | 19,84 | G | 70 | 250 | 205 | MM | 4046356710343 | 39174000 | DE | EC001178 | Imagen | Catálogo
3240928 | WP-GA HF IP66 M32 BK | Conexión por tornillo para mangueras de protección | Prensaestopas, rosca métrica, grado de protección IP66, acodado | 13.77 | 1 | AF | Industrial Field Connectivity (IFC) | AF7 | AF7DSA | 25 | 25 | NO | PC |  | 30,36 | G | 120 | 230 | 250 | MM | 4046356710350 | 39174000 | DE | EC001178 | Imagen | Catálogo
3240929 | WP-GA HF IP66 M40 BK | Conexión por tornillo para mangueras de protección | Prensaestopas, rosca métrica, grado de protección IP66, acodado | 19.42 | 1 | AF | Industrial Field Connectivity (IFC) | AF7 | AF7DSA | 10 | 10 | NO | PC |  | 47,00 | G | 0 | 0 | 0 |  | 4046356710367 | 39174000 | DE | EC001178 | Imagen | Catálogo
3240930 | WP-GR HF IP69K PG7 BK | Conexión por tornillo para mangueras de protección | Prensaestopas, rosca Pg, grado de protección IP68/69k, con retenedor de cable | 12.16 | 1 | AF | Industrial Field Connectivity (IFC) | AF7 | AF7DSA | 20 | 20 | NO | PC |  | 7,32 | G | 0 | 0 | 0 |  | 4046356710374 | 39174000 | DE | EC001178 | Imagen | Catálogo
3240933 | WP-GR HF IP69K PG16 BK | Conexión por tornillo para mangueras de protección | Prensaestopas, rosca Pg, grado de protección IP68/69k, con retenedor de cable | 14.21 | 1 | AF | Industrial Field Connectivity (IFC) | AF7 | AF7DSA | 10 | 10 | NO | PC |  | 22,51 | G | 20 | 220 | 170 | MM | 4046356710404 | 39174000 | DE | EC001178 | Imagen | Catálogo
3240934 | WP-GR HF IP69K PG21 BK | Conexión por tornillo para mangueras de protección | Prensaestopas, rosca Pg, grado de protección IP68/69k, con retenedor de cable | 16.72 | 1 | AF | Industrial Field Connectivity (IFC) | AF7 | AF7DSA | 10 | 10 | NO | PC |  | 33,42 | G | 30 | 230 | 180 | MM | 4046356710411 | 39174000 | DE | EC001178 | Imagen | Catálogo
3240935 | WP-GR HF IP69K PG29 BK | Conexión por tornillo para mangueras de protección | Prensaestopas, rosca Pg, grado de protección IP68/69k, con retenedor de cable | 24.19 | 1 | AF | Industrial Field Connectivity (IFC) | AF7 | AF7DSA | 10 | 10 | NO | PC |  | 49,10 | G | 40 | 220 | 190 | MM | 4046356710428 | 39174000 | DE | EC001178 | Imagen | Catálogo
3240936 | WP-GR HF IP69K PG36 BK | Conexión por tornillo para mangueras de protección | Prensaestopas, rosca Pg, grado de protección IP68/69k, con retenedor de cable | 39.59 | 1 | AF | Industrial Field Connectivity (IFC) | AF7 | AF7DSA | 10 | 10 | NO | PC |  | 85,00 | G | 50 | 220 | 340 | MM | 4046356710435 | 39174000 | DE | EC001178 | Imagen | Catálogo
3240938 | WP-GR HF IP69K M12 BK | Conexión por tornillo para mangueras de protección | Prensaestopas, rosca métrica, grado de protección IP68/69k, con retenedor de cable | 12.16 | 1 | AF | Industrial Field Connectivity (IFC) | AF7 | AF7DSA | 20 | 20 | NO | PC |  | 7,50 | G | 0 | 0 | 0 |  | 4046356710459 | 39174000 | DE | EC001178 | Imagen | Catálogo
3240939 | WP-GR HF IP69K M16 BK | Conexión por tornillo para mangueras de protección | Prensaestopas, rosca métrica, grado de protección IP68/69k, con retenedor de cable | 13.02 | 1 | AF | Industrial Field Connectivity (IFC) | AF7 | AF7DSA | 20 | 20 | NO | PC |  | 12,62 | G | 0 | 0 | 0 |  | 4046356710466 | 39174000 | DE | EC001178 | Imagen | Catálogo
3240940 | WP-GR HF IP69K M20 BK | Conexión por tornillo para mangueras de protección | Prensaestopas, rosca métrica, grado de protección IP68/69k, con retenedor de cable | 13.31 | 1 | AF | Industrial Field Connectivity (IFC) | AF7 | AF7DSA | 20 | 20 | NO | PC |  | 14,78 | G | 20 | 210 | 140 | MM | 4046356710473 | 39174000 | DE | EC001178 | Imagen | Catálogo
3240941 | WP-GR HF IP69K M25 BK | Conexión por tornillo para mangueras de protección | Prensaestopas, rosca métrica, grado de protección IP68/69k, con retenedor de cable | 14.6 | 1 | AF | Industrial Field Connectivity (IFC) | AF7 | AF7DSA | 10 | 10 | NO | PC |  | 29,58 | G | 40 | 130 | 200 | MM | 4046356710480 | 39174000 | DE | EC001178 | Imagen | Catálogo
3240942 | WP-GR HF IP69K M32 BK | Conexión por tornillo para mangueras de protección | Prensaestopas, rosca métrica, grado de protección IP68/69k, con retenedor de cable | 17.31 | 1 | AF | Industrial Field Connectivity (IFC) | AF7 | AF7DSA | 10 | 10 | NO | PC |  | 37,84 | G | 40 | 200 | 150 | MM | 4046356710497 | 39174000 | DE | EC001178 | Imagen | Catálogo
3240943 | WP-GR HF IP69K M40 BK | Conexión por tornillo para mangueras de protección | Prensaestopas, rosca métrica, grado de protección IP68/69k, con retenedor de cable | 24.19 | 1 | AF | Industrial Field Connectivity (IFC) | AF7 | AF7DSA | 10 | 10 | NO | PC |  | 56,87 | G | 0 | 0 | 0 |  | 4046356710503 | 39174000 | DE | EC001178 | Imagen | Catálogo
3240944 | WP-GR HF IP66 PG7 BK | Conexión por tornillo para mangueras de protección | Prensaestopas, rosca Pg, grado de protección IP66, con retenedor de cable | 11.61 | 1 | AF | Industrial Field Connectivity (IFC) | AF7 | AF7DSA | 20 | 20 | NO | PC |  | 7,28 | G | 20 | 230 | 110 | MM | 4046356710510 | 39174000 | DE | EC001178 | Imagen | Catálogo
3240945 | WP-GR HF IP66 PG9 BK | Conexión por tornillo para mangueras de protección | Prensaestopas, rosca Pg, grado de protección IP66, con retenedor de cable | 11.47 | 1 | AF | Industrial Field Connectivity (IFC) | AF7 | AF7DSA | 20 | 20 | NO | PC |  | 10,42 | G | 0 | 0 | 0 |  | 4046356710527 | 39174000 | DE | EC001178 | Imagen | Catálogo
3240946 | WP-GR HF IP66 PG11 BK | Conexión por tornillo para mangueras de protección | Prensaestopas, rosca Pg, grado de protección IP66, con retenedor de cable | 11.92 | 1 | AF | Industrial Field Connectivity (IFC) | AF7 | AF7DSA | 20 | 20 | NO | PC |  | 14,18 | G | 0 | 0 | 0 |  | 4046356710534 | 39174000 | DE | EC001178 | Imagen | Catálogo
3240947 | WP-GR HF IP66 PG16 BK | Conexión por tornillo para mangueras de protección | Prensaestopas, rosca Pg, grado de protección IP66, con retenedor de cable | 13.24 | 1 | AF | Industrial Field Connectivity (IFC) | AF7 | AF7DSA | 10 | 10 | NO | PC |  | 22,97 | G | 35 | 220 | 110 | MM | 4046356710541 | 39174000 | DE | EC001178 | Imagen | Catálogo
3240948 | WP-GR HF IP66 PG21 BK | Conexión por tornillo para mangueras de protección | Prensaestopas, rosca Pg, grado de protección IP66, con retenedor de cable | 15.5 | 1 | AF | Industrial Field Connectivity (IFC) | AF7 | AF7DSA | 10 | 10 | NO | PC |  | 33,93 | G | 0 | 0 | 0 |  | 4046356710558 | 39174000 | DE | EC001178 | Imagen | Catálogo
3240949 | WP-GR HF IP66 PG29 BK | Conexión por tornillo para mangueras de protección | Prensaestopas, rosca Pg, grado de protección IP66, con retenedor de cable | 22.35 | 1 | AF | Industrial Field Connectivity (IFC) | AF7 | AF7DSA | 10 | 10 | NO | PC |  | 48,89 | G | 0 | 0 | 0 |  | 4046356710565 | 39174000 | DE | EC001178 | Imagen | Catálogo
3240952 | WP-GR HF IP66 M12 BK | Conexión por tornillo para mangueras de protección | Prensaestopas, rosca métrica, grado de protección IP66, con retenedor de cable | 11.61 | 1 | AF | Industrial Field Connectivity (IFC) | AF7 | AF7DSA | 20 | 20 | NO | PC |  | 7,34 | G | 48 | 138 | 114 | MM | 4046356710596 | 39174000 | DE | EC001178 | Imagen | Catálogo
3240953 | WP-GR HF IP66 M16 BK | Conexión por tornillo para mangueras de protección | Prensaestopas, rosca métrica, grado de protección IP66, con retenedor de cable | 11.87 | 1 | AF | Industrial Field Connectivity (IFC) | AF7 | AF7DSA | 20 | 20 | NO | PC |  | 12,49 | G | 40 | 220 | 150 | MM | 4046356710602 | 39174000 | DE | EC001178 | Imagen | Catálogo
3240954 | WP-GR HF IP66 M20 BK | Conexión por tornillo para mangueras de protección | Prensaestopas, rosca métrica, grado de protección IP66, con retenedor de cable | 11.92 | 1 | AF | Industrial Field Connectivity (IFC) | AF7 | AF7DSA | 20 | 20 | NO | PC |  | 15,04 | G | 40 | 170 | 120 | MM | 4046356710619 | 39174000 | DE | EC001178 | Imagen | Catálogo
3240955 | WP-GR HF IP66 M25 BK | Conexión por tornillo para mangueras de protección | Prensaestopas, rosca métrica, grado de protección IP66, con retenedor de cable | 12.95 | 1 | AF | Industrial Field Connectivity (IFC) | AF7 | AF7DSA | 10 | 10 | NO | PC |  | 30,42 | G | 60 | 219 | 128 | MM | 4046356710626 | 39174000 | DE | EC001178 | Imagen | Catálogo
3240956 | WP-GR HF IP66 M32 BK | Conexión por tornillo para mangueras de protección | Prensaestopas, rosca métrica, grado de protección IP66, con retenedor de cable | 15.5 | 1 | AF | Industrial Field Connectivity (IFC) | AF7 | AF7DSA | 10 | 10 | NO | PC |  | 38,25 | G | 60 | 205 | 160 | MM | 4046356710633 | 39174000 | DE | EC001178 | Imagen | Catálogo
3240957 | WP-GR HF IP66 M40 BK | Conexión por tornillo para mangueras de protección | Prensaestopas, rosca métrica, grado de protección IP66, con retenedor de cable | 22.35 | 1 | AF | Industrial Field Connectivity (IFC) | AF7 | AF7DSA | 10 | 10 | NO | PC |  | 55,40 | G | 40 | 260 | 220 | MM | 4046356710640 | 39174000 | DE | EC001178 | Imagen | Catálogo
3240958 | WP-BASE C PA HF 10,0 BK | Soporte de tubo con tapa | Soporte de tubo con tapa, material: PA, color: negro, clase de inflamabilidad según UL 94: V2 | 192.79 | 100 | AF | Industrial Field Connectivity (IFC) | AF7 | AF7DSA | 50 | 50 | NO | PC |  | 3,91 | G | 50 | 230 | 100 | MM | 4046356710657 | 39174000 | DE | EC000799 | Imagen | Catálogo
3240959 | WP-BASE C PA HF 13,0 BK | Soporte de tubo con tapa | Soporte de tubo con tapa, material: PA, color: negro, clase de inflamabilidad según UL 94: V2 | 212.99 | 100 | AF | Industrial Field Connectivity (IFC) | AF7 | AF7DSA | 50 | 50 | NO | PC |  | 4,02 | G | 46 | 111 | 212 | MM | 4046356710664 | 39174000 | DE | EC000799 | Imagen | Catálogo
3240960 | WP-BASE C PA HF 15,8 BK | Soporte de tubo con tapa | Soporte de tubo con tapa, material: PA, color: negro, clase de inflamabilidad según UL 94: V2 | 219.93 | 100 | AF | Industrial Field Connectivity (IFC) | AF7 | AF7DSA | 50 | 50 | NO | PC |  | 4,38 | G | 43 | 215 | 165 | MM | 4046356710671 | 39174000 | DE | EC000799 | Imagen | Catálogo
3240961 | WP-BASE C PA HF 21,2 BK | Soporte de tubo con tapa | Soporte de tubo con tapa, material: PA, color: negro, clase de inflamabilidad según UL 94: V2 | 247.46 | 100 | AF | Industrial Field Connectivity (IFC) | AF7 | AF7DSA | 50 | 50 | NO | PC |  | 6,43 | G | 35 | 30 | 25 | MM | 4046356710688 | 39174000 | DE | EC000799 | Imagen | Catálogo
3240962 | WP-BASE C PA HF 28,2 BK | Soporte de tubo con tapa | Soporte de tubo con tapa, material: PA, color: negro, clase de inflamabilidad según UL 94: V2 | 365.48 | 100 | AF | Industrial Field Connectivity (IFC) | AF7 | AF7DSA | 25 | 25 | NO | PC |  | 9,15 | G | 53 | 200 | 140 | MM | 4046356710701 | 39174000 | DE | EC000799 | Imagen | Catálogo
3240963 | WP-BASE C PA HF 34,5 BK | Soporte de tubo con tapa | Soporte de tubo con tapa, material: PA, color: negro, clase de inflamabilidad según UL 94: V2 | 395.03 | 100 | AF | Industrial Field Connectivity (IFC) | AF7 | AF7DSA | 25 | 25 | NO | PC |  | 10,40 | G | 50 | 170 | 170 | MM | 4046356710718 | 39174000 | DE | EC000799 | Imagen | Catálogo
3240964 | WP-BASE C PA HF 42,5 BK | Soporte de tubo con tapa | Soporte de tubo con tapa, material: PA, color: negro, clase de inflamabilidad según UL 94: V2 | 516.65 | 100 | AF | Industrial Field Connectivity (IFC) | AF7 | AF7DSA | 25 | 25 | NO | PC |  | 23,43 | G | 70 | 260 | 170 | MM | 4046356710725 | 39174000 | DE | EC000799 | Imagen | Catálogo
3240965 | WP-BASE HF 9-10 | Abrazadera para tubos | Abrazadera para tubos, material: Acero, galvanizado, color: negro/plateado | 139.69 | 100 | AF | Industrial Field Connectivity (IFC) | AF7 | AF7DSA | 50 | 50 | NO | PC |  | 6,04 | G | 40 | 240 | 140 | MM | 4046356710732 | 39174000 | DE | EC000799 | Imagen | Catálogo
3240966 | WP-BASE HF 13 | Abrazadera para tubos | Abrazadera para tubos, material: Acero, galvanizado, color: negro/plateado | 153.8 | 100 | AF | Industrial Field Connectivity (IFC) | AF7 | AF7DSA | 50 | 50 | SÍ | PC |  | 6,43 | G | 38 | 143 | 134 | MM | 4046356710749 | 39174000 | DE | EC000799 | Imagen | Catálogo
3240967 | WP-BASE HF 14 | Abrazadera para tubos | Abrazadera para tubos, material: Acero, galvanizado, color: negro/plateado | 171.56 | 100 | AF | Industrial Field Connectivity (IFC) | AF7 | AF7DSA | 50 | 50 | NO | PC |  | 7,77 | G | 58 | 153 | 136 | MM | 4046356710756 | 39174000 | DE | EC000799 | Imagen | Catálogo
3240968 | WP-BASE HF 15,8 | Abrazadera para tubos | Abrazadera para tubos, material: Acero, galvanizado, color: negro/plateado | 154.02 | 100 | AF | Industrial Field Connectivity (IFC) | AF7 | AF7DSA | 50 | 50 | NO | PC |  | 7,97 | G | 30 | 200 | 120 | MM | 4046356710763 | 39174000 | DE | EC000799 | Imagen | Catálogo
3240969 | WP-BASE HF 17 | Abrazadera para tubos | Abrazadera para tubos, material: Acero, galvanizado, color: negro/plateado | 150.84 | 100 | AF | Industrial Field Connectivity (IFC) | AF7 | AF7DSA | 50 | 50 | NO | PC |  | 8,16 | G | 45 | 200 | 170 | MM | 4046356710879 | 39174000 | DE | EC000799 | Imagen | Catálogo
3240970 | WP-BASE HF 22 | Abrazadera para tubos | Abrazadera para tubos, material: Acero, galvanizado, color: negro/plateado | 169.28 | 100 | AF | Industrial Field Connectivity (IFC) | AF7 | AF7DSA | 50 | 50 | NO | PC |  | 9,90 | G | 80 | 100 | 90 | MM | 4046356710886 | 39174000 | DE | EC000799 | Imagen | Catálogo
3240971 | WP-BASE HF 29 | Abrazadera para tubos | Abrazadera para tubos, material: Acero, galvanizado, color: negro/plateado | 198.26 | 100 | AF | Industrial Field Connectivity (IFC) | AF7 | AF7DSA | 50 | 50 | NO | PC |  | 20,20 | G | 50 | 245 | 235 | MM | 4046356710893 | 39174000 | DE | EC000799 | Imagen | Catálogo
3240972 | WP-BASE HF 37 | Abrazadera para tubos | Abrazadera para tubos, material: Acero, galvanizado, color: negro/plateado | 260.6 | 100 | AF | Industrial Field Connectivity (IFC) | AF7 | AF7DSA | 50 | 50 | NO | PC |  | 24,02 | G | 90 | 220 | 220 | MM | 4046356710909 | 39174000 | DE | EC000799 | Imagen | Catálogo
3240973 | WP-BASE HF 45 | Abrazadera para tubos | Abrazadera para tubos, material: Acero, galvanizado, color: negro/plateado | 310.27 | 100 | AF | Industrial Field Connectivity (IFC) | AF7 | AF7DSA | 25 | 25 | NO | PC |  | 27,78 | G | 70 | 250 | 250 | MM | 4046356710916 | 39174000 | DE | EC000799 | Imagen | Catálogo
3240974 | WP-EC TPE HF 10,0 BK | Manguito de unión de tubo a cable | Manguito de unión de tubo a cable, material: TPE, color: negro, clase de inflamabilidad según UL 94: HB | 236.94 | 100 | AF | Industrial Field Connectivity (IFC) | AF7 | AF7DSA | 50 | 50 | NO | PC |  | 1,47 | G | 20 | 240 | 120 | MM | 4046356710923 | 39174000 | DE | EC000519 | Imagen | Catálogo
3240975 | WP-EC TPE HF 13,0 BK | Manguito de unión de tubo a cable | Manguito de unión de tubo a cable, material: TPE, color: negro, clase de inflamabilidad según UL 94: HB | 198.64 | 100 | AF | Industrial Field Connectivity (IFC) | AF7 | AF7DSA | 50 | 50 | NO | PC |  | 2,09 | G | 45 | 145 | 110 | MM | 4046356710930 | 39174000 | DE | EC000519 | Imagen | Catálogo
3240976 | WP-EC TPE HF 15,8 BK | Manguito de unión de tubo a cable | Manguito de unión de tubo a cable, material: TPE, color: negro, clase de inflamabilidad según UL 94: HB | 209.47 | 100 | AF | Industrial Field Connectivity (IFC) | AF7 | AF7DSA | 50 | 50 | NO | PC |  | 3,04 | G | 35 | 220 | 150 | MM | 4046356710947 | 39174000 | DE | EC000519 | Imagen | Catálogo
3240977 | WP-EC TPE HF 21,2 BK | Manguito de unión de tubo a cable | Manguito de unión de tubo a cable, material: TPE, color: negro, clase de inflamabilidad según UL 94: HB | 249.02 | 100 | AF | Industrial Field Connectivity (IFC) | AF7 | AF7DSA | 50 | 50 | NO | PC |  | 5,43 | G | 30 | 40 | 30 | MM | 4046356710954 | 39174000 | DE | EC000519 | Imagen | Catálogo
3240978 | WP-EC TPE HF 28,5 BK | Manguito de unión de tubo a cable | Manguito de unión de tubo a cable, material: TPE, color: negro, clase de inflamabilidad según UL 94: HB | 294.92 | 100 | AF | Industrial Field Connectivity (IFC) | AF7 | AF7DSA | 25 | 25 | NO | PC |  | 7,00 | G | 56 | 240 | 170 | MM | 4046356710961 | 39174000 | DE | EC000519 | Imagen | Catálogo
3240979 | WP-EC TPE HF 34,5 BK | Manguito de unión de tubo a cable | Manguito de unión de tubo a cable, material: TPE, color: negro, clase de inflamabilidad según UL 94: HB | 337.33 | 100 | AF | Industrial Field Connectivity (IFC) | AF7 | AF7DSA | 25 | 25 | NO | PC |  | 9,23 | G | 80 | 210 | 200 | MM | 4046356710978 | 39174000 | DE | EC000519 | Imagen | Catálogo
3240980 | WP-EC TPE HF 42,5 BK | Manguito de unión de tubo a cable | Manguito de unión de tubo a cable, material: TPE, color: negro, clase de inflamabilidad según UL 94: HB | 496.73 | 100 | AF | Industrial Field Connectivity (IFC) | AF7 | AF7DSA | 25 | 25 | NO | PC |  | 14,25 | G | 60 | 260 | 220 | MM | 4046356710985 | 39174000 | DE | EC000519 | Imagen | Catálogo
3240981 | WP-SC PA HF 10,0 BK | Manguito terminal para protección de cable | Manguito terminal para protección de cable, material: PA 6, color: negro, clase de inflamabilidad según UL 94: V2, diámetro interior: 4,3 mm | 133.25 | 100 | AF | Industrial Field Connectivity (IFC) | AF7 | AF7DSA | 50 | 50 | NO | PC |  | 1,03 | G | 20 | 180 | 90 | MM | 4046356710992 | 39174000 | DE | EC000519 | Imagen | Catálogo
3240982 | WP-SC PA HF 13,0 BK | Manguito terminal para protección de cable | Manguito terminal para protección de cable, material: PA 6, color: negro, clase de inflamabilidad según UL 94: V2, diámetro interior: 7,8 mm | 136.4 | 100 | AF | Industrial Field Connectivity (IFC) | AF7 | AF7DSA | 50 | 50 | NO | PC |  | 1,65 | G | 30 | 150 | 105 | MM | 4046356711005 | 39174000 | DE | EC000519 | Imagen | Catálogo
3240983 | WP-SC PA HF 15,8 BK | Manguito terminal para protección de cable | Manguito terminal para protección de cable, material: PA 6, color: negro, clase de inflamabilidad según UL 94: V2, diámetro interior: 10,3 mm | 141.11 | 100 | AF | Industrial Field Connectivity (IFC) | AF7 | AF7DSA | 50 | 50 | NO | PC |  | 2,09 | G | 40 | 150 | 100 | MM | 4046356711012 | 39174000 | DE | EC000519 | Imagen | Catálogo
3240984 | WP-SC PA HF 21,2 BK | Manguito terminal para protección de cable | Manguito terminal para protección de cable, material: PA 6, color: negro, clase de inflamabilidad según UL 94: V2, diámetro interior: 14,3 mm | 165.26 | 100 | AF | Industrial Field Connectivity (IFC) | AF7 | AF7DSA | 50 | 50 | NO | PC |  | 2,88 | G | 35 | 210 | 120 | MM | 4046356711029 | 39174000 | DE | EC000519 | Imagen | Catálogo
3240985 | WP-SC PA HF 28,5 BK | Manguito terminal para protección de cable | Manguito terminal para protección de cable, material: PA 6, color: negro, clase de inflamabilidad según UL 94: V2, diámetro interior: 20,8 mm | 229.32 | 100 | AF | Industrial Field Connectivity (IFC) | AF7 | AF7DSA | 25 | 25 | NO | PC |  | 4,26 | G | 50 | 230 | 155 | MM | 4046356711036 | 39174000 | DE | EC000519 | Imagen | Catálogo
3240986 | WP-SC PA HF 34,5 BK | Manguito terminal para protección de cable | Manguito terminal para protección de cable, material: PA 6, color: negro, clase de inflamabilidad según UL 94: V2, diámetro interior: 26,8 mm | 272.55 | 100 | AF | Industrial Field Connectivity (IFC) | AF7 | AF7DSA | 25 | 25 | NO | PC |  | 4,64 | G | 41 | 140 | 230 | MM | 4046356711043 | 39174000 | DE | EC000519 | Imagen | Catálogo
3240987 | WP-SC PA HF 42,5 BK | Manguito terminal para protección de cable | Manguito terminal para protección de cable, material: PA 6, color: negro, clase de inflamabilidad según UL 94: V2, diámetro interior: 33,8 mm | 356.33 | 100 | AF | Industrial Field Connectivity (IFC) | AF7 | AF7DSA | 25 | 25 | NO | PC |  | 6,43 | G | 60 | 225 | 200 | MM | 4046356711050 | 39174000 | DE | EC000519 | Imagen | Catálogo
3240988 | WP-G PP HF PG7 | Conexión por tornillo para mangueras de protección | Prensaestopas de PP con rosca Pg, grado de protección IP65 | 10.82 | 1 | AF | Industrial Field Connectivity (IFC) | AF7 | AF7DSA | 10 | 10 | NO | PC |  | 3,85 | G | 0 | 0 | 0 |  | 4046356711203 | 39174000 | DE | EC001178 | Imagen | Catálogo
3240989 | WP-G PP HF PG9 | Conexión por tornillo para mangueras de protección | Prensaestopas de PP con rosca Pg, grado de protección IP65 | 12.19 | 1 | AF | Industrial Field Connectivity (IFC) | AF7 | AF7DSA | 10 | 10 | NO | PC |  | 7,00 | G | 0 | 0 | 0 |  | 4046356711210 | 39174000 | DE | EC001178 | Imagen | Catálogo
3240990 | WP-G PP HF PG11 | Conexión por tornillo para mangueras de protección | Prensaestopas de PP con rosca Pg, grado de protección IP65 | 15.65 | 1 | AF | Industrial Field Connectivity (IFC) | AF7 | AF7DSA | 10 | 10 | NO | PC |  | 9,25 | G | 20 | 140 | 90 | MM | 4046356711227 | 39174000 | DE | EC001178 | Imagen | Catálogo
3240991 | WP-G PP HF PG16 | Conexión por tornillo para mangueras de protección | Prensaestopas de PP con rosca Pg, grado de protección IP65 | 24 | 1 | AF | Industrial Field Connectivity (IFC) | AF7 | AF7DSA | 10 | 10 | NO | PC |  | 12,60 | G | 35 | 170 | 120 | MM | 4046356711234 | 39174000 | DE | EC001178 | Imagen | Catálogo
3240992 | WP-G PP HF PG21 | Conexión por tornillo para mangueras de protección | Prensaestopas de PP con rosca Pg, grado de protección IP65 | 28.99 | 1 | AF | Industrial Field Connectivity (IFC) | AF7 | AF7DSA | 10 | 10 | NO | PC |  | 23,62 | G | 50 | 180 | 130 | MM | 4046356711241 | 39174000 | DE | EC001178 | Imagen | Catálogo
3240993 | WP-G PP HF PG29 | Conexión por tornillo para mangueras de protección | Prensaestopas de PP con rosca Pg, grado de protección IP65 | 37.47 | 1 | AF | Industrial Field Connectivity (IFC) | AF7 | AF7DSA | 2 | 2 | NO | PC |  | 32,49 | G | 50 | 45 | 50 | MM | 4046356711258 | 39174000 | DE | EC001178 | Imagen | Catálogo
3240994 | WP-G PP HF PG36 | Conexión por tornillo para mangueras de protección | Prensaestopas de PP con rosca Pg, grado de protección IP65 | 62.02 | 1 | AF | Industrial Field Connectivity (IFC) | AF7 | AF7DSA | 2 | 2 | NO | PC |  | 41,00 | G | 53 | 135 | 80 | MM | 4046356711265 | 39174000 | DE | EC001178 | Imagen | Catálogo
3240995 | WP-G PP HF M10 | Conexión por tornillo para mangueras de protección | Prensaestopas de PP con rosca métrica, grado de protección IP65 | 10.82 | 1 | AF | Industrial Field Connectivity (IFC) | AF7 | AF7DSA | 10 | 10 | NO | PC |  | 3,75 | G | 25 | 120 | 110 | MM | 4046356711272 | 39174000 | DE | EC001178 | Imagen | Catálogo
3240996 | WP-G PP HF M12 | Conexión por tornillo para mangueras de protección | Prensaestopas de PP con rosca métrica, grado de protección IP65 | 12.19 | 1 | AF | Industrial Field Connectivity (IFC) | AF7 | AF7DSA | 10 | 10 | NO | PC |  | 6,28 | G | 0 | 0 | 0 |  | 4046356711289 | 39174000 | DE | EC001178 | Imagen | Catálogo
3240997 | WP-G PP HF M16 | Conexión por tornillo para mangueras de protección | Prensaestopas de PP con rosca métrica, grado de protección IP65 | 15.65 | 1 | AF | Industrial Field Connectivity (IFC) | AF7 | AF7DSA | 10 | 10 | NO | PC |  | 8,71 | G | 0 | 0 | 0 |  | 4046356711296 | 39174000 | DE | EC001178 | Imagen | Catálogo
3240998 | WP-G PP HF M20 | Conexión por tornillo para mangueras de protección | Prensaestopas de PP con rosca métrica, grado de protección IP65 | 24 | 1 | AF | Industrial Field Connectivity (IFC) | AF7 | AF7DSA | 10 | 10 | NO | PC |  | 12,24 | G | 20 | 160 | 100 | MM | 4046356711302 | 39174000 | DE | EC001178 | Imagen | Catálogo
3240999 | WP-G PP HF M25 | Conexión por tornillo para mangueras de protección | Prensaestopas de PP con rosca métrica, grado de protección IP65 | 28.99 | 1 | AF | Industrial Field Connectivity (IFC) | AF7 | AF7DSA | 10 | 10 | NO | PC |  | 24,08 | G | 55 | 195 | 135 | MM | 4046356711319 | 39174000 | DE | EC001178 | Imagen | Catálogo
3241000 | WP-G PP HF M32 | Conexión por tornillo para mangueras de protección | Prensaestopas de PP con rosca métrica, grado de protección IP65 | 38.78 | 1 | AF | Industrial Field Connectivity (IFC) | AF7 | AF7DSA | 2 | 2 | NO | PC |  | 34,35 | G | 60 | 50 | 60 | MM | 4046356711326 | 39174000 | DE | EC001178 | Imagen | Catálogo
3241001 | WP-G PP HF M40 | Conexión por tornillo para mangueras de protección | Prensaestopas de PP con rosca métrica, grado de protección IP65 | 62.02 | 1 | AF | Industrial Field Connectivity (IFC) | AF7 | AF7DSA | 2 | 2 | NO | PC |  | 43,50 | G | 65 | 130 | 80 | MM | 4046356711333 | 39174000 | DE | EC001178 | Imagen | Catálogo
3241002 | WP-GT PP HF PG7 | Conexión por tornillo para mangueras de protección | Prensaestopas de PP con rosca Pg giratoria, grado de protección IP54 | 7.64 | 1 | AF | Industrial Field Connectivity (IFC) | AF7 | AF7DSA | 10 | 10 | NO | PC |  | 3,04 | G | 0 | 0 | 0 |  | 4046356711340 | 39174000 | DE | EC001178 | Imagen | Catálogo
3241003 | WP-GT PP HF PG9 | Conexión por tornillo para mangueras de protección | Prensaestopas de PP con rosca Pg giratoria, grado de protección IP54 | 8.64 | 1 | AF | Industrial Field Connectivity (IFC) | AF7 | AF7DSA | 10 | 10 | NO | PC |  | 3,54 | G | 0 | 0 | 0 |  | 4046356711357 | 39174000 | DE | EC001178 | Imagen | Catálogo
3241004 | WP-GT PP HF PG11 | Conexión por tornillo para mangueras de protección | Prensaestopas de PP con rosca Pg giratoria, grado de protección IP54 | 11.37 | 1 | AF | Industrial Field Connectivity (IFC) | AF7 | AF7DSA | 10 | 10 | NO | PC |  | 5,94 | G | 0 | 0 | 0 |  | 4046356711364 | 39174000 | DE | EC001178 | Imagen | Catálogo
3241005 | WP-GT PP HF PG16 | Conexión por tornillo para mangueras de protección | Prensaestopas de PP con rosca Pg giratoria, grado de protección IP54 | 17.27 | 1 | AF | Industrial Field Connectivity (IFC) | AF7 | AF7DSA | 10 | 10 | NO | PC |  | 9,02 | G | 56 | 119 | 167 | MM | 4046356711371 | 39174000 | DE | EC001178 | Imagen | Catálogo
3241006 | WP-GT PP HF PG21 | Conexión por tornillo para mangueras de protección | Prensaestopas de PP con rosca Pg giratoria, grado de protección IP54 | 20.57 | 1 | AF | Industrial Field Connectivity (IFC) | AF7 | AF7DSA | 10 | 10 | NO | PC |  | 16,80 | G | 0 | 0 | 0 |  | 4046356711388 | 39174000 | DE | EC001178 | Imagen | Catálogo
3241007 | WP-GT PP HF PG29 | Conexión por tornillo para mangueras de protección | Prensaestopas de PP con rosca Pg giratoria, grado de protección IP54 | 35.74 | 1 | AF | Industrial Field Connectivity (IFC) | AF7 | AF7DSA | 2 | 2 | NO | PC |  | 29,40 | G | 50 | 120 | 60 | MM | 4046356711395 | 39174000 | DE | EC001178 | Imagen | Catálogo
3241008 | WP-GT PP HF PG36 | Conexión por tornillo para mangueras de protección | Prensaestopas de PP con rosca Pg giratoria, grado de protección IP54 | 55.33 | 1 | AF | Industrial Field Connectivity (IFC) | AF7 | AF7DSA | 2 | 2 | NO | PC |  | 37,15 | G | 0 | 0 | 0 |  | 4046356711401 | 39174000 | DE | EC001178 | Imagen | Catálogo
3241011 | WP-GT PP HF M16 | Conexión por tornillo para mangueras de protección | Prensaestopas de PP con rosca métrica, grado de protección IP54 | 9.57 | 1 | AF | Industrial Field Connectivity (IFC) | AF7 | AF7DSA | 10 | 10 | SÍ | PC |  | 3,80 | G | 0 | 0 | 0 |  | 4046356711432 | 39174000 | DE | EC001178 | Imagen | Catálogo
3241012 | WP-GT PP HF M20 | Conexión por tornillo para mangueras de protección | Prensaestopas de PP con rosca métrica, grado de protección IP54 | 11.37 | 1 | AF | Industrial Field Connectivity (IFC) | AF7 | AF7DSA | 10 | 10 | SÍ | PC |  | 6,13 | G | 220 | 120 | 30 | MM | 4046356711449 | 39174000 | DE | EC001178 | Imagen | Catálogo
3241013 | WP-GT PP HF M25 | Conexión por tornillo para mangueras de protección | Prensaestopas de PP con rosca métrica, grado de protección IP54 | 16.69 | 1 | AF | Industrial Field Connectivity (IFC) | AF7 | AF7DSA | 10 | 10 | NO | PC |  | 10,40 | G | 0 | 0 | 0 |  | 4046356711456 | 39174000 | DE | EC001178 | Imagen | Catálogo
3241014 | WP-GT PP HF M32 | Conexión por tornillo para mangueras de protección | Prensaestopas de PP con rosca métrica, grado de protección IP54 | 20.57 | 1 | AF | Industrial Field Connectivity (IFC) | AF7 | AF7DSA | 10 | 10 | SÍ | PC |  | 16,31 | G | 0 | 0 | 0 |  | 4046356711463 | 39174000 | DE | EC001178 | Imagen | Catálogo
3241015 | WP-GT PP HF M40 | Conexión por tornillo para mangueras de protección | Prensaestopas de PP con rosca métrica, grado de protección IP54 | 36.99 | 1 | AF | Industrial Field Connectivity (IFC) | AF7 | AF7DSA | 2 | 2 | SÍ | PC |  | 28,10 | G | 50 | 140 | 90 | MM | 4046356711470 | 39174000 | DE | EC001178 | Imagen | Catálogo
3241016 | WP-SC HF 10 | Manguito terminal para protección de cable | Manguito terminal para protección de cable, material: PP, color: gris, clase de inflamabilidad según UL 94: HB, diámetro interior: 6 mm | 313 | 100 | AF | Industrial Field Connectivity (IFC) | AF7 | AF7DSA | 50 | 50 | NO | PC |  | 0,45 | G | 20 | 110 | 80 | MM | 4046356711487 | 39174000 | DE | EC000519 | Imagen | Catálogo
3241017 | WP-SC HF 14 | Manguito terminal para protección de cable | Manguito terminal para protección de cable, material: PP, color: gris, clase de inflamabilidad según UL 94: HB, diámetro interior: 9 mm | 318.8 | 100 | AF | Industrial Field Connectivity (IFC) | AF7 | AF7DSA | 50 | 50 | SÍ | PC |  | 0,67 | G | 35 | 130 | 110 | MM | 4046356711494 | 39174000 | DE | EC000519 | Imagen | Catálogo
3241018 | WP-SC HF 17 | Manguito terminal para protección de cable | Manguito terminal para protección de cable, material: PP, color: gris, clase de inflamabilidad según UL 94: HB, diámetro interior: 11,5 mm | 336.92 | 100 | AF | Industrial Field Connectivity (IFC) | AF7 | AF7DSA | 50 | 50 | SÍ | PC |  | 0,92 | G | 35 | 150 | 120 | MM | 4046356711500 | 39174000 | DE | EC000519 | Imagen | Catálogo
3241019 | WP-SC HF 21 | Manguito terminal para protección de cable | Manguito terminal para protección de cable, material: PP, color: gris, clase de inflamabilidad según UL 94: HB, diámetro interior: 14,5 mm | 371.34 | 100 | AF | Industrial Field Connectivity (IFC) | AF7 | AF7DSA | 50 | 50 | SÍ | PC |  | 1,42 | G | 20 | 240 | 150 | MM | 4046356711517 | 39174000 | DE | EC000519 | Imagen | Catálogo
3241020 | WP-SC HF 27 | Manguito terminal para protección de cable | Manguito terminal para protección de cable, material: PP, color: gris, clase de inflamabilidad según UL 94: HB, diámetro interior: 19,5 mm | 414.11 | 100 | AF | Industrial Field Connectivity (IFC) | AF7 | AF7DSA | 25 | 25 | SÍ | PC |  | 2,28 | G | 40 | 220 | 132 | MM | 4046356711524 | 39174000 | DE | EC000519 | Imagen | Catálogo
3241021 | WP-SC HF 36 | Manguito terminal para protección de cable | Manguito terminal para protección de cable, material: PP, color: gris, clase de inflamabilidad según UL 94: HB, diámetro interior: 26,5 mm | 656.81 | 100 | AF | Industrial Field Connectivity (IFC) | AF7 | AF7DSA | 25 | 25 | SÍ | PC |  | 4,05 | G | 40 | 230 | 150 | MM | 4046356711531 | 39174000 | DE | EC000519 | Imagen | Catálogo
3241022 | WP-SC HF 45 | Manguito terminal para protección de cable | Manguito terminal para protección de cable, material: PP, color: gris, clase de inflamabilidad según UL 94: HB, diámetro interior: 36 mm | 880.32 | 100 | AF | Industrial Field Connectivity (IFC) | AF7 | AF7DSA | 20 | 20 | SÍ | PC |  | 6,04 | G | 50 | 210 | 210 | MM | 4046356711548 | 39174000 | DE | EC000519 | Imagen | Catálogo
3241024 | WP-GT BRASS PG9 | Conexión por tornillo para mangueras de protección | Prensaestopas de latón con rosca Pg giratoria, grado de protección IP40 | 16.46 | 1 | AF | Industrial Field Connectivity (IFC) | AF7 | AF7DSA | 10 | 10 | NO | PC |  | 21,81 | G | 22 | 80 | 133 | MM | 4046356711609 | 74122000 | DE | EC001180 | Imagen | Catálogo
3241025 | WP-GT BRASS PG11 | Conexión por tornillo para mangueras de protección | Prensaestopas de latón con rosca Pg giratoria, grado de protección IP40 | 18.36 | 1 | AF | Industrial Field Connectivity (IFC) | AF7 | AF7DSA | 10 | 10 | NO | PC |  | 28,59 | G | 0 | 0 | 0 |  | 4046356711616 | 74122000 | DE | EC001180 | Imagen | Catálogo
3241027 | WP-GT BRASS PG21 | Conexión por tornillo para mangueras de protección | Prensaestopas de latón con rosca Pg giratoria, grado de protección IP40 | 31.69 | 1 | AF | Industrial Field Connectivity (IFC) | AF7 | AF7DSA | 10 | 10 | NO | PC |  | 64,00 | G | 0 | 0 | 0 |  | 4046356711630 | 74122000 | DE | EC001180 | Imagen | Catálogo
3241028 | WP-GT BRASS PG29 | Conexión por tornillo para mangueras de protección | Prensaestopas de latón con rosca Pg giratoria, grado de protección IP40 | 51.21 | 1 | AF | Industrial Field Connectivity (IFC) | AF7 | AF7DSA | 2 | 2 | NO | PC |  | 119,40 | G | 0 | 0 | 0 |  | 4046356711647 | 74122000 | DE | EC001180 | Imagen | Catálogo
3241032 | WP-GT BRASS M16 | Conexión por tornillo para mangueras de protección | Prensaestopas de latón con rosca métrica, grado de protección IP40 | 19.05 | 1 | AF | Industrial Field Connectivity (IFC) | AF7 | AF7DSA | 10 | 10 | NO | PC |  | 30,93 | G | 35 | 150 | 100 | MM | 4046356711685 | 74122000 | DE | EC001180 | Imagen | Catálogo
3241033 | WP-GT BRASS M20 | Conexión por tornillo para mangueras de protección | Prensaestopas de latón con rosca métrica, grado de protección IP40 | 22.02 | 1 | AF | Industrial Field Connectivity (IFC) | AF7 | AF7DSA | 10 | 10 | NO | PC |  | 39,80 | G | 25 | 120 | 140 | MM | 4046356711692 | 74122000 | DE | EC001180 | Imagen | Catálogo
3241034 | WP-GT BRASS M25 | Conexión por tornillo para mangueras de protección | Prensaestopas de latón con rosca métrica, grado de protección IP40 | 32.29 | 1 | AF | Industrial Field Connectivity (IFC) | AF7 | AF7DSA | 10 | 10 | NO | PC |  | 67,05 | G | 40 | 170 | 130 | MM | 4046356711708 | 74122000 | DE | EC001180 | Imagen | Catálogo
3241035 | WP-GT BRASS M32 | Conexión por tornillo para mangueras de protección | Prensaestopas de latón con rosca métrica, grado de protección IP40 | 57.38 | 1 | AF | Industrial Field Connectivity (IFC) | AF7 | AF7DSA | 2 | 2 | NO | PC |  | 123,00 | G | 0 | 0 | 0 |  | 4046356711715 | 74122000 | DE | EC001180 | Imagen | Catálogo
3241036 | WP-GT BRASS M40 | Conexión por tornillo para mangueras de protección | Prensaestopas de latón con rosca métrica, grado de protección IP40 | 99.34 | 1 | AF | Industrial Field Connectivity (IFC) | AF7 | AF7DSA | 2 | 2 | NO | PC |  | 183,00 | G | 45 | 140 | 140 | MM | 4046356711722 | 74122000 | DE | EC001180 | Imagen | Catálogo
3241037 | WP-G BRASS IP40 PG7 | Conexión por tornillo para mangueras de protección | Prensaestopas de latón con rosca Pg, grado de protección IP40 | 16.59 | 1 | AF | Industrial Field Connectivity (IFC) | AF7 | AF7DSA | 10 | 10 | NO | PC |  | 14,18 | G | 0 | 0 | 0 |  | 4046356711739 | 74122000 | DE | EC001180 | Imagen | Catálogo
3241038 | WP-G BRASS IP40 PG9 | Conexión por tornillo para mangueras de protección | Prensaestopas de latón con rosca Pg, grado de protección IP40 | 16.22 | 1 | AF | Industrial Field Connectivity (IFC) | AF7 | AF7DSA | 10 | 10 | NO | PC |  | 22,28 | G | 30 | 150 | 150 | MM | 4046356711746 | 74122000 | DE | EC001180 | Imagen | Catálogo
3241039 | WP-G BRASS IP40 PG11 | Conexión por tornillo para mangueras de protección | Prensaestopas de latón con rosca Pg, grado de protección IP40 | 18.42 | 1 | AF | Industrial Field Connectivity (IFC) | AF7 | AF7DSA | 10 | 10 | NO | PC |  | 31,19 | G | 20 | 160 | 100 | MM | 4046356711753 | 74122000 | DE | EC001180 | Imagen | Catálogo
3241040 | WP-G BRASS IP40 PG16 | Conexión por tornillo para mangueras de protección | Prensaestopas de latón con rosca Pg, grado de protección IP40 | 23.95 | 1 | AF | Industrial Field Connectivity (IFC) | AF7 | AF7DSA | 10 | 10 | NO | PC |  | 40,03 | G | 20 | 180 | 140 | MM | 4046356711760 | 74122000 | DE | EC001180 | Imagen | Catálogo
3241041 | WP-G BRASS IP40 PG21 | Conexión por tornillo para mangueras de protección | Prensaestopas de latón con rosca Pg, grado de protección IP40 | 35.46 | 1 | AF | Industrial Field Connectivity (IFC) | AF7 | AF7DSA | 10 | 10 | NO | PC |  | 74,87 | G | 0 | 0 | 0 |  | 4046356711777 | 74122000 | DE | EC001180 | Imagen | Catálogo
3241042 | WP-G BRASS IP40 PG29 | Conexión por tornillo para mangueras de protección | Prensaestopas de latón con rosca Pg, grado de protección IP40 | 57.31 | 1 | AF | Industrial Field Connectivity (IFC) | AF7 | AF7DSA | 2 | 2 | NO | PC |  | 111,30 | G | 0 | 0 | 0 |  | 4046356711784 | 74122000 | DE | EC001180 | Imagen | Catálogo
3241043 | WP-G BRASS IP40 PG36 | Conexión por tornillo para mangueras de protección | Prensaestopas de latón con rosca Pg, grado de protección IP40 | 102.69 | 1 | AF | Industrial Field Connectivity (IFC) | AF7 | AF7DSA | 2 | 2 | NO | PC |  | 137,90 | G | 0 | 0 | 0 |  | 4046356711791 | 74122000 | DE | EC001180 | Imagen | Catálogo
3241044 | WP-G BRASS IP40 M10 | Conexión por tornillo para mangueras de protección | Prensaestopas de latón con rosca métrica, grado de protección IP40 | 16.91 | 1 | AF | Industrial Field Connectivity (IFC) | AF7 | AF7DSA | 10 | 10 | NO | PC |  | 14,43 | G | 20 | 150 | 100 | MM | 4046356711807 | 74122000 | DE | EC001180 | Imagen | Catálogo
3241045 | WP-G BRASS IP40 M12 | Conexión por tornillo para mangueras de protección | Prensaestopas de latón con rosca métrica, grado de protección IP40 | 16.99 | 1 | AF | Industrial Field Connectivity (IFC) | AF7 | AF7DSA | 10 | 10 | NO | PC |  | 23,99 | G | 30 | 155 | 104 | MM | 4046356711814 | 74122000 | DE | EC001180 | Imagen | Catálogo
3241046 | WP-G BRASS IP40 M16 | Conexión por tornillo para mangueras de protección | Prensaestopas de latón con rosca métrica, grado de protección IP40 | 19.48 | 1 | AF | Industrial Field Connectivity (IFC) | AF7 | AF7DSA | 10 | 10 | NO | PC |  | 32,78 | G | 30 | 150 | 100 | MM | 4046356711821 | 74122000 | DE | EC001180 | Imagen | Catálogo
3241047 | WP-G BRASS IP40 M20 | Conexión por tornillo para mangueras de protección | Prensaestopas de latón con rosca métrica, grado de protección IP40 | 24.9 | 1 | AF | Industrial Field Connectivity (IFC) | AF7 | AF7DSA | 10 | 10 | NO | PC |  | 42,27 | G | 42 | 125 | 178 | MM | 4046356711838 | 74122000 | DE | EC001180 | Imagen | Catálogo
3241048 | WP-G BRASS IP40 M25 | Conexión por tornillo para mangueras de protección | Prensaestopas de latón con rosca métrica, grado de protección IP40 | 38.64 | 1 | AF | Industrial Field Connectivity (IFC) | AF7 | AF7DSA | 10 | 10 | NO | PC |  | 75,33 | G | 75 | 130 | 110 | MM | 4046356711845 | 74122000 | DE | EC001180 | Imagen | Catálogo
3241049 | WP-G BRASS IP40 M32 | Conexión por tornillo para mangueras de protección | Prensaestopas de latón con rosca métrica, grado de protección IP40 | 61.31 | 1 | AF | Industrial Field Connectivity (IFC) | AF7 | AF7DSA | 2 | 2 | NO | PC |  | 118,90 | G | 0 | 0 | 0 |  | 4046356711852 | 74122000 | DE | EC001180 | Imagen | Catálogo
3241050 | WP-G BRASS IP40 M40 | Conexión por tornillo para mangueras de protección | Prensaestopas de latón con rosca métrica, grado de protección IP40 | 109.79 | 1 | AF | Industrial Field Connectivity (IFC) | AF7 | AF7DSA | 2 | 2 | NO | PC |  | 150,00 | G | 0 | 0 | 0 |  | 4046356711869 | 74122000 | DE | EC001180 | Imagen | Catálogo
3241051 | WP-G BRASS IP65 PG7 | Conexión por tornillo para mangueras de protección | Prensaestopas de latón con rosca Pg, grado de protección IP65 | 16.59 | 1 | AF | Industrial Field Connectivity (IFC) | AF7 | AF7DSA | 10 | 10 | NO | PC |  | 14,41 | G | 30 | 85 | 80 | MM | 4046356712019 | 74122000 | DE | EC001180 | Imagen | Catálogo
3241053 | WP-G BRASS IP65 PG11 | Conexión por tornillo para mangueras de protección | Prensaestopas de latón con rosca Pg, grado de protección IP65 | 18.42 | 1 | AF | Industrial Field Connectivity (IFC) | AF7 | AF7DSA | 10 | 10 | NO | PC |  | 29,86 | G | 35 | 130 | 100 | MM | 4046356712033 | 74122000 | DE | EC001180 | Imagen | Catálogo
3241054 | WP-G BRASS IP65 PG16 | Conexión por tornillo para mangueras de protección | Prensaestopas de latón con rosca Pg, grado de protección IP65 | 23.95 | 1 | AF | Industrial Field Connectivity (IFC) | AF7 | AF7DSA | 10 | 10 | NO | PC |  | 39,90 | G | 30 | 150 | 100 | MM | 4046356712040 | 74122000 | DE | EC001180 | Imagen | Catálogo
3241055 | WP-G BRASS IP65 PG21 | Conexión por tornillo para mangueras de protección | Prensaestopas de latón con rosca Pg, grado de protección IP65 | 35.46 | 1 | AF | Industrial Field Connectivity (IFC) | AF7 | AF7DSA | 10 | 10 | NO | PC |  | 74,01 | G | 40 | 195 | 135 | MM | 4046356712057 | 74122000 | DE | EC001180 | Imagen | Catálogo
3241056 | WP-G BRASS IP65 PG29 | Conexión por tornillo para mangueras de protección | Prensaestopas de latón con rosca Pg, grado de protección IP65 | 57.31 | 1 | AF | Industrial Field Connectivity (IFC) | AF7 | AF7DSA | 2 | 2 | NO | PC |  | 108,40 | G | 40 | 130 | 90 | MM | 4046356712064 | 74122000 | DE | EC001180 | Imagen | Catálogo
3241057 | WP-G BRASS IP65 PG36 | Conexión por tornillo para mangueras de protección | Prensaestopas de latón con rosca Pg, grado de protección IP65 | 102.69 | 1 | AF | Industrial Field Connectivity (IFC) | AF7 | AF7DSA | 2 | 2 | NO | PC |  | 137,60 | G | 55 | 130 | 90 | MM | 4046356712071 | 74122000 | DE | EC001180 | Imagen | Catálogo
3241058 | WP-G BRASS IP65 M10 | Conexión por tornillo para mangueras de protección | Prensaestopas de latón con rosca métrica, grado de protección IP65 | 16.91 | 1 | AF | Industrial Field Connectivity (IFC) | AF7 | AF7DSA | 10 | 10 | NO | PC |  | 14,32 | G | 30 | 150 | 95 | MM | 4046356712088 | 74122000 | DE | EC001180 | Imagen | Catálogo
3241059 | WP-G BRASS IP65 M12 | Conexión por tornillo para mangueras de protección | Prensaestopas de latón con rosca métrica, grado de protección IP65 | 16.99 | 1 | AF | Industrial Field Connectivity (IFC) | AF7 | AF7DSA | 10 | 10 | NO | PC |  | 21,82 | G | 15 | 130 | 70 | MM | 4046356712095 | 74122000 | DE | EC001180 | Imagen | Catálogo
3241060 | WP-G BRASS IP65 M16 | Conexión por tornillo para mangueras de protección | Prensaestopas de latón con rosca métrica, grado de protección IP65 | 19.15 | 1 | AF | Industrial Field Connectivity (IFC) | AF7 | AF7DSA | 10 | 10 | NO | PC |  | 30,37 | G | 30 | 175 | 100 | MM | 4046356712101 | 74122000 | DE | EC001180 | Imagen | Catálogo
3241061 | WP-G BRASS IP65 M20 | Conexión por tornillo para mangueras de protección | Prensaestopas de latón con rosca métrica, grado de protección IP65 | 24.9 | 1 | AF | Industrial Field Connectivity (IFC) | AF7 | AF7DSA | 10 | 10 | NO | PC |  | 42,02 | G | 70 | 160 | 185 | MM | 4046356712118 | 74122000 | DE | EC001180 | Imagen | Catálogo
3241062 | WP-G BRASS IP65 M25 | Conexión por tornillo para mangueras de protección | Prensaestopas de latón con rosca métrica, grado de protección IP65 | 36.85 | 1 | AF | Industrial Field Connectivity (IFC) | AF7 | AF7DSA | 10 | 10 | NO | PC |  | 77,30 | G | 20 | 170 | 120 | MM | 4046356712125 | 74122000 | DE | EC001180 | Imagen | Catálogo
3241063 | WP-G BRASS IP65 M32 | Conexión por tornillo para mangueras de protección | Prensaestopas de latón con rosca métrica, grado de protección IP65 | 61.31 | 1 | AF | Industrial Field Connectivity (IFC) | AF7 | AF7DSA | 2 | 2 | NO | PC |  | 115,50 | G | 50 | 155 | 90 | MM | 4046356712132 | 74122000 | DE | EC001180 | Imagen | Catálogo
3241064 | WP-G BRASS IP65 M40 | Conexión por tornillo para mangueras de protección | Prensaestopas de latón con rosca métrica, grado de protección IP65 | 109.79 | 1 | AF | Industrial Field Connectivity (IFC) | AF7 | AF7DSA | 2 | 2 | NO | PC |  | 154,15 | G | 80 | 135 | 100 | MM | 4046356712149 | 74122000 | DE | EC001180 | Imagen | Catálogo
3241065 | WP-SC BRASS 10 | Manguito terminal para protección de cable | Manguito terminal para protección de cable, material: Latón, niquelado, color: plateado, diámetro interior: 8,5 mm | 469.96 | 100 | AF | Industrial Field Connectivity (IFC) | AF7 | AF7DSA | 50 | 50 | NO | PC |  | 1,63 | G | 15 | 245 | 130 | MM | 4046356711876 | 74122000 | DE | EC000519 | Imagen | Catálogo
3241066 | WP-SC BRASS 14 | Manguito terminal para protección de cable | Manguito terminal para protección de cable, material: Latón, niquelado, color: plateado, diámetro interior: 10 mm | 503.45 | 100 | AF | Industrial Field Connectivity (IFC) | AF7 | AF7DSA | 50 | 50 | NO | PC |  | 3,20 | G | 40 | 120 | 100 | MM | 4046356711883 | 74122000 | DE | EC000519 | Imagen | Catálogo
3241067 | WP-SC BRASS 17 | Manguito terminal para protección de cable | Manguito terminal para protección de cable, material: Latón, niquelado, color: plateado, diámetro interior: 12,5 mm | 530.36 | 100 | AF | Industrial Field Connectivity (IFC) | AF7 | AF7DSA | 50 | 50 | NO | PC |  | 3,60 | G | 40 | 240 | 155 | MM | 4046356711890 | 74122000 | DE | EC000519 | Imagen | Catálogo
3241068 | WP-SC BRASS 21 | Manguito terminal para protección de cable | Manguito terminal para protección de cable, material: Latón, niquelado, color: plateado, diámetro interior: 16,5 mm | 604.99 | 100 | AF | Industrial Field Connectivity (IFC) | AF7 | AF7DSA | 50 | 50 | NO | PC |  | 5,73 | G | 90 | 115 | 108 | MM | 4046356711906 | 74122000 | DE | EC000519 | Imagen | Catálogo
3241069 | WP-SC BRASS 27 | Manguito terminal para protección de cable | Manguito terminal para protección de cable, material: Latón, niquelado, color: plateado, diámetro interior: 21,5 mm | 615.53 | 100 | AF | Industrial Field Connectivity (IFC) | AF7 | AF7DSA | 25 | 25 | NO | PC |  | 10,57 | G | 32 | 108 | 208 | MM | 4046356711913 | 74122000 | DE | EC000519 | Imagen | Catálogo
3241070 | WP-SC BRASS 36 | Manguito terminal para protección de cable | Manguito terminal para protección de cable, material: Latón, niquelado, color: plateado, diámetro interior: 29,5 mm | 701.82 | 100 | AF | Industrial Field Connectivity (IFC) | AF7 | AF7DSA | 25 | 25 | NO | PC |  | 15,02 | G | 35 | 220 | 150 | MM | 4046356711920 | 74122000 | DE | EC000519 | Imagen | Catálogo
3241071 | WP-SC BRASS 45 | Manguito terminal para protección de cable | Manguito terminal para protección de cable, material: Latón, niquelado, color: plateado, diámetro interior: 38 mm | 940.26 | 100 | AF | Industrial Field Connectivity (IFC) | AF7 | AF7DSA | 20 | 20 | NO | PC |  | 24,34 | G | 0 | 0 | 0 |  | 4046356711937 | 74122000 | DE | EC000519 | Imagen | Catálogo
3241072 | WP-SC BRASS WP PVC 10 | Manguito terminal para protección de cable | Pasacables terminales como protecc. de cable, de latón, para WP-STEEL PVC C | 4.71 | 1 | AF | Industrial Field Connectivity (IFC) | AF7 | AF7DSA | 50 | 50 | NO | PC |  | 1,48 | G | 15 | 250 | 100 | MM | 4046356712156 | 74122000 | DE | EC000519 | Imagen | Catálogo
3241073 | WP-SC BRASS WP PVC 14 | Manguito terminal para protección de cable | Pasacables terminales como protecc. de cable, de latón, para WP-STEEL PVC C | 5.06 | 1 | AF | Industrial Field Connectivity (IFC) | AF7 | AF7DSA | 50 | 50 | NO | PC |  | 2,90 | G | 0 | 0 | 0 |  | 4046356712163 | 74122000 | DE | EC000519 | Imagen | Catálogo
3241074 | WP-SC BRASS WP PVC 17 | Manguito terminal para protección de cable | Pasacables terminales como protecc. de cable, de latón, para WP-STEEL PVC C | 5.3 | 1 | AF | Industrial Field Connectivity (IFC) | AF7 | AF7DSA | 50 | 50 | NO | PC |  | 3,85 | G | 30 | 240 | 120 | MM | 4046356712170 | 74122000 | DE | EC000519 | Imagen | Catálogo
3241075 | WP-SC BRASS WP PVC 21 | Manguito terminal para protección de cable | Pasacables terminales como protecc. de cable, de latón, para WP-STEEL PVC C | 6.05 | 1 | AF | Industrial Field Connectivity (IFC) | AF7 | AF7DSA | 50 | 50 | NO | PC |  | 5,85 | G | 50 | 145 | 125 | MM | 4046356712187 | 74122000 | DE | EC000519 | Imagen | Catálogo
3241076 | WP-SC BRASS WP PVC 27 | Manguito terminal para protección de cable | Pasacables terminales como protecc. de cable, de latón, para WP-STEEL PVC C | 6.98 | 1 | AF | Industrial Field Connectivity (IFC) | AF7 | AF7DSA | 25 | 25 | NO | PC |  | 10,70 | G | 58 | 214 | 124 | MM | 4046356712194 | 74122000 | DE | EC000519 | Imagen | Catálogo
3241077 | WP-SC BRASS WP PVC 36 | Manguito terminal para protección de cable | Pasacables terminales como protecc. de cable, de latón, para WP-STEEL PVC C | 7.03 | 1 | AF | Industrial Field Connectivity (IFC) | AF7 | AF7DSA | 25 | 25 | NO | PC |  | 18,03 | G | 0 | 0 | 0 |  | 4046356712200 | 74122000 | DE | EC000519 | Imagen | Catálogo
3241078 | WP-SC BRASS WP PVC 45 | Manguito terminal para protección de cable | Pasacables terminales como protecc. de cable, de latón, para WP-STEEL PVC C | 9.4 | 1 | AF | Industrial Field Connectivity (IFC) | AF7 | AF7DSA | 20 | 20 | NO | PC |  | 22,78 | G | 0 | 0 | 0 |  | 4046356712217 | 74122000 | DE | EC000519 | Imagen | Catálogo
3241079 | WP-BASE A PG16 | Escuadra de fijación de tubo de protección | Sujetar la escuadra de fij. p. mangueras de protección con dos tornillos | 746.94 | 100 | AF | Industrial Field Connectivity (IFC) | AF7 | AF7DSA | 25 | 25 | NO | PC |  | 27,33 | G | 0 | 0 | 0 |  | 4046356712224 | 73269098 | DE | EC001458 | Imagen | Catálogo
3241080 | WP-BASE A PG21 | Escuadra de fijación de tubo de protección | Sujetar la escuadra de fij. p. mangueras de protección con dos tornillos | 767.69 | 100 | AF | Industrial Field Connectivity (IFC) | AF7 | AF7DSA | 25 | 25 | NO | PC |  | 37,30 | G | 40 | 230 | 130 | MM | 4046356712231 | 73269098 | DE | EC001458 | Imagen | Catálogo
3241081 | WP-BASE A PG29 | Escuadra de fijación de tubo de protección | Sujetar la escuadra de fij. p. mangueras de protección con dos tornillos | 825.01 | 100 | AF | Industrial Field Connectivity (IFC) | AF7 | AF7DSA | 25 | 25 | NO | PC |  | 48,52 | G | 0 | 0 | 0 |  | 4046356712248 | 73269098 | DE | EC001458 | Imagen | Catálogo
3241082 | WP-BASE A PG36 | Escuadra de fijación de tubo de protección | Sujetar la escuadra de fij. p. mangueras de protección con dos tornillos | 858.6 | 100 | AF | Industrial Field Connectivity (IFC) | AF7 | AF7DSA | 25 | 25 | NO | PC |  | 56,52 | G | 0 | 0 | 0 |  | 4046356712255 | 73269098 | DE | EC001458 | Imagen | Catálogo
3241083 | WP-BASE A M16 | Escuadra de fijación de tubo de protección | Sujetar la escuadra de fij. p. mangueras de protección con dos tornillos | 830.28 | 100 | AF | Industrial Field Connectivity (IFC) | AF7 | AF7DSA | 25 | 25 | NO | PC |  | 30,24 | G | 40 | 254 | 125 | MM | 4046356712262 | 73269098 | DE | EC001458 | Imagen | Catálogo
3241084 | WP-BASE A M20 | Escuadra de fijación de tubo de protección | Sujetar la escuadra de fij. p. mangueras de protección con dos tornillos | 849.72 | 100 | AF | Industrial Field Connectivity (IFC) | AF7 | AF7DSA | 25 | 25 | NO | PC |  | 29,06 | G | 0 | 0 | 0 |  | 4046356712279 | 73269098 | DE | EC001458 | Imagen | Catálogo
3241085 | WP-BASE A M25 | Escuadra de fijación de tubo de protección | Sujetar la escuadra de fij. p. mangueras de protección con dos tornillos | 934.02 | 100 | AF | Industrial Field Connectivity (IFC) | AF7 | AF7DSA | 25 | 25 | NO | PC |  | 39,11 | G | 46 | 109 | 154 | MM | 4046356712286 | 73269098 | DE | EC001458 | Imagen | Catálogo
3241086 | WP-BASE A M32 | Escuadra de fijación de tubo de protección | Sujetar la escuadra de fij. p. mangueras de protección con dos tornillos | 956.75 | 100 | AF | Industrial Field Connectivity (IFC) | AF7 | AF7DSA | 25 | 25 | NO | PC |  | 51,70 | G | 50 | 150 | 150 | MM | 4046356712293 | 73269098 | DE | EC001458 | Imagen | Catálogo
3241087 | WP-BASE A M40 | Escuadra de fijación de tubo de protección | Sujetar la escuadra de fij. p. mangueras de protección con dos tornillos | 982.11 | 100 | AF | Industrial Field Connectivity (IFC) | AF7 | AF7DSA | 25 | 25 | NO | PC |  | 64,06 | G | 0 | 0 | 0 |  | 4046356712309 | 73269098 | DE | EC001458 | Imagen | Catálogo
3241088 | WP-PA HF 34,5 BK | Manguera de protección | Manguera de protección, material: PA 6, resistente a los rayos ultravioleta: sí, flexible, índice de protección: IP68, color: negro, clase de inflamabilidad según UL 94: V0, diámetro interior: 29 mm, Longitud total: 25 m | 387.8 | 1 | AF | Industrial Field Connectivity (IFC) | AF7 | AF7DSA | 25 | 25 | NO | PC |  | 3.260,00 | G | 250 | 510 | 510 | MM | 4046356736527 | 39173200 | DE | EC001177 | Imagen | Catálogo
3241089 | WP-PA HF 42,5 BK | Manguera de protección | Manguera de protección, material: PA 6, resistente a los rayos ultravioleta: sí, flexible, índice de protección: IP68, color: negro, clase de inflamabilidad según UL 94: V0, diámetro interior: 36 mm, Longitud total: 25 m | 553.87 | 1 | AF | Industrial Field Connectivity (IFC) | AF7 | AF7DSA | 25 | 25 | NO | PC |  | 3.850,00 | G | 300 | 580 | 580 | MM | 4046356736534 | 39173200 | DE | EC001177 | Imagen | Catálogo
3241099 | WG-D HF 7,6 | Fijación para cables | Fijación para cables para una agrupación rápida y sin herramientas de líneas y conductores, puede desmontarse y utilizarse nuevamente | 6.06 | 100 | BE | Industrial Cabinet Connectivity (ICC) | BE7 | BE7133 | 500 | 1000 | NO | PC |  | 0,31 | G | 180 | 165 | 30 | MM | 4046356717281 | 39269097 | TW | EC000046 | Imagen | Catálogo
3241100 | WG-D HF 7,6 BK | Fijación para cables | Fijación para cables para una agrupación rápida y sin herramientas de líneas y conductores, puede desmontarse y utilizarse nuevamente | 6.06 | 100 | BE | Industrial Cabinet Connectivity (ICC) | BE7 | BE7133 | 500 | 1000 | NO | PC |  | 0,32 | G | 30 | 119 | 186 | MM | 4046356717298 | 39269097 | TW | EC000046 | Imagen | Catálogo
3241101 | WG-D HF 10,2 | Fijación para cables | Fijación para cables para una agrupación rápida y sin herramientas de líneas y conductores, puede desmontarse y utilizarse nuevamente | 6.41 | 100 | BE | Industrial Cabinet Connectivity (ICC) | BE7 | BE7133 | 500 | 1000 | NO | PC |  | 0,43 | G | 41 | 205 | 120 | MM | 4046356717304 | 39269097 | TW | EC000046 | Imagen | Catálogo
3241102 | WG-D HF 10,2 BK | Fijación para cables | Fijación para cables para una agrupación rápida y sin herramientas de líneas y conductores, puede desmontarse y utilizarse nuevamente | 6.41 | 100 | BE | Industrial Cabinet Connectivity (ICC) | BE7 | BE7133 | 500 | 1000 | NO | PC |  | 0,43 | G | 40 | 195 | 185 | MM | 4046356717311 | 39269097 | TW | EC000046 | Imagen | Catálogo
3241103 | WG-D HF 12,7 | Fijación para cables | Fijación para cables para una agrupación rápida y sin herramientas de líneas y conductores, puede desmontarse y utilizarse nuevamente | 7.28 | 100 | BE | Industrial Cabinet Connectivity (ICC) | BE7 | BE7133 | 500 | 1000 | NO | PC |  | 0,44 | G | 235 | 190 | 60 | MM | 4046356717328 | 39269097 | TW | EC000046 | Imagen | Catálogo
3241104 | WG-D HF 12,7 BK | Fijación para cables | Fijación para cables para una agrupación rápida y sin herramientas de líneas y conductores, puede desmontarse y utilizarse nuevamente | 7.29 | 100 | BE | Industrial Cabinet Connectivity (ICC) | BE7 | BE7133 | 500 | 500 | NO | PC |  | 0,44 | G | 505 | 190 | 50 | MM | 4046356717335 | 39269097 | TW | EC000046 | Imagen | Catálogo
3241105 | WG-D HF 16 | Fijación para cables | Fijación para cables para una agrupación rápida y sin herramientas de líneas y conductores, puede desmontarse y utilizarse nuevamente | 19.76 | 100 | BE | Industrial Cabinet Connectivity (ICC) | BE7 | BE7133 | 500 | 500 | NO | PC |  | 0,62 | G | 52 | 168 | 200 | MM | 4046356717342 | 39269097 | TW | EC000046 | Imagen | Catálogo
3241106 | WG-D HF 16 BK | Fijación para cables | Fijación para cables para una agrupación rápida y sin herramientas de líneas y conductores, puede desmontarse y utilizarse nuevamente | 19.76 | 100 | BE | Industrial Cabinet Connectivity (ICC) | BE7 | BE7133 | 500 | 1000 | NO | PC |  | 0,72 | G | 65 | 250 | 175 | MM | 4046356717359 | 39269097 | TW | EC000046 | Imagen | Catálogo
3241107 | WG-D HF 20,3 | Fijación para cables | Fijación para cables para una agrupación rápida y sin herramientas de líneas y conductores, puede desmontarse y utilizarse nuevamente | 22.28 | 100 | BE | Industrial Cabinet Connectivity (ICC) | BE7 | BE7133 | 100 | 100 | NO | PC |  | 0,89 | G | 27 | 175 | 123 | MM | 4046356717366 | 39269097 | TW | EC000046 | Imagen | Catálogo
3241108 | WG-D HF 20,3 BK | Fijación para cables | Fijación para cables para una agrupación rápida y sin herramientas de líneas y conductores, puede desmontarse y utilizarse nuevamente | 22.28 | 100 | BE | Industrial Cabinet Connectivity (ICC) | BE7 | BE7133 | 100 | 1000 | NO | PC |  | 0,90 | G | 29 | 200 | 125 | MM | 4046356717373 | 39269097 | TW | EC000046 | Imagen | Catálogo
3241109 | WG-S HF 15 | Tubo en espiral | Tubo en espiral, para agrupar fácilmente y guiar líneas y conductores, ofrece protección contra la solicitación mecánica fácil | 25.1 | 100 | BE | Industrial Cabinet Connectivity (ICC) | BE7 | BE7451 | 50 | 50 | NO | M |  | 4,60 | G | 30 | 265 | 265 | MM | 4046356734394 | 39269097 | PL | EC002604 | Imagen | Catálogo
3241110 | WG-S HF 15 BK | Tubo en espiral | Tubo en espiral, para agrupar fácilmente y guiar líneas y conductores, ofrece protección contra la solicitación mecánica fácil | 25.1 | 100 | BE | Industrial Cabinet Connectivity (ICC) | BE7 | BE7451 | 50 | 50 | NO | M |  | 4,60 | G | 40 | 250 | 250 | MM | 4046356717397 | 39269097 | PL | EC002604 | Imagen | Catálogo
3241111 | WG-S HF 20 | Tubo en espiral | Tubo en espiral, para agrupar fácilmente y guiar líneas y conductores, ofrece protección contra la solicitación mecánica fácil | 46.47 | 100 | BE | Industrial Cabinet Connectivity (ICC) | BE7 | BE7451 | 25 | 25 | NO | M |  | 7,40 | G | 35 | 300 | 300 | MM | 4046356717403 | 39269097 | PL | EC002604 | Imagen | Catálogo
3241112 | WG-S HF 20 BK | Tubo en espiral | Tubo en espiral, para agrupar fácilmente y guiar líneas y conductores, ofrece protección contra la solicitación mecánica fácil | 46.47 | 100 | BE | Industrial Cabinet Connectivity (ICC) | BE7 | BE7451 | 25 | 25 | NO | M |  | 7,40 | G | 25 | 300 | 300 | MM | 4046356717410 | 39269097 | PL | EC002604 | Imagen | Catálogo
3241113 | WG-S HF 40 | Tubo en espiral | Tubo en espiral, para agrupar fácilmente y guiar líneas y conductores, ofrece protección contra la solicitación mecánica fácil | 76.6 | 100 | BE | Industrial Cabinet Connectivity (ICC) | BE7 | BE7451 | 25 | 25 | NO | M |  | 397,00 | G | 40 | 315 | 220 | MM | 4046356717427 | 39269097 | PL | EC002604 | Imagen | Catálogo
3241114 | WG-S HF 40 BK | Tubo en espiral | Tubo en espiral, para agrupar fácilmente y guiar líneas y conductores, ofrece protección contra la solicitación mecánica fácil | 76.6 | 100 | BE | Industrial Cabinet Connectivity (ICC) | BE7 | BE7451 | 25 | 25 | NO | M |  | 14,20 | G | 50 | 300 | 300 | MM | 4046356717434 | 39269097 | PL | EC002604 | Imagen | Catálogo
3241115 | WG-S HF 50 | Tubo en espiral | Tubo en espiral, para agrupar fácilmente y guiar líneas y conductores, ofrece protección contra la solicitación mecánica fácil | 84.12 | 100 | BE | Industrial Cabinet Connectivity (ICC) | BE7 | BE7451 | 25 | 25 | NO | M |  | 23,11 | G | 50 | 330 | 330 | MM | 4046356717441 | 39269097 | PL | EC002604 | Imagen | Catálogo
3241116 | WG-S HF 50 BK | Tubo en espiral | Tubo en espiral, para agrupar fácilmente y guiar líneas y conductores, ofrece protección contra la solicitación mecánica fácil | 84.12 | 100 | BE | Industrial Cabinet Connectivity (ICC) | BE7 | BE7451 | 25 | 25 | NO | M |  | 20,60 | G | 60 | 320 | 320 | MM | 4046356717458 | 39269097 | PL | EC002604 | Imagen | Catálogo
3241117 | WG-S HF 70 | Tubo en espiral | Tubo en espiral, para agrupar fácilmente y guiar líneas y conductores, ofrece protección contra la solicitación mecánica fácil | 101.72 | 100 | BE | Industrial Cabinet Connectivity (ICC) | BE7 | BE7451 | 25 | 25 | NO | M |  | 26,50 | G | 70 | 330 | 330 | MM | 4046356717465 | 39269097 | PL | EC002604 | Imagen | Catálogo
3241118 | WG-S HF 70 BK | Tubo en espiral | Tubo en espiral, para agrupar fácilmente y guiar líneas y conductores, ofrece protección contra la solicitación mecánica fácil | 101.72 | 100 | BE | Industrial Cabinet Connectivity (ICC) | BE7 | BE7451 | 25 | 25 | NO | M |  | 28,68 | G | 60 | 350 | 400 | MM | 4046356717472 | 39269097 | PL | EC002604 | Imagen | Catálogo
3241119 | WG-S HF 80 | Tubo en espiral | Tubo en espiral, para agrupar fácilmente y guiar líneas y conductores, ofrece protección contra la solicitación mecánica fácil | 109.28 | 100 | BE | Industrial Cabinet Connectivity (ICC) | BE7 | BE7451 | 20 | 20 | NO | M |  | 30,80 | G | 90 | 320 | 320 | MM | 4046356717489 | 39269097 | PL | EC002604 | Imagen | Catálogo
3241120 | WG-S HF 80 BK | Tubo en espiral | Tubo en espiral, para agrupar fácilmente y guiar líneas y conductores, ofrece protección contra la solicitación mecánica fácil | 109.28 | 100 | BE | Industrial Cabinet Connectivity (ICC) | BE7 | BE7451 | 20 | 20 | NO | M |  | 33,40 | G | 15 | 370 | 15 | MM | 4046356717496 | 39269097 | PL | EC002604 | Imagen | Catálogo
3241121 | WG-S HF 120 | Tubo en espiral | Tubo en espiral, para agrupar fácilmente y guiar líneas y conductores, ofrece protección contra la solicitación mecánica fácil | 226.03 | 100 | BE | Industrial Cabinet Connectivity (ICC) | BE7 | BE7451 | 25 | 25 | NO | M |  | 59,50 | G | 105 | 450 | 420 | MM | 4046356717502 | 39269097 | PL | EC002604 | Imagen | Catálogo
3241122 | WG-S HF 120 BK | Tubo en espiral | Tubo en espiral, para agrupar fácilmente y guiar líneas y conductores, ofrece protección contra la solicitación mecánica fácil | 226.03 | 100 | BE | Industrial Cabinet Connectivity (ICC) | BE7 | BE7451 | 25 | 25 | NO | M |  | 59,50 | G | 120 | 430 | 430 | MM | 4046356717519 | 39269097 | PL | EC002604 | Imagen | Catálogo
3241123 | WG-S HF 150 | Tubo en espiral | Tubo en espiral, para agrupar fácilmente y guiar líneas y conductores, ofrece protección contra la solicitación mecánica fácil | 278.2 | 100 | BE | Industrial Cabinet Connectivity (ICC) | BE7 | BE7451 | 20 | 20 | NO | M |  | 95,40 | G | 107 | 510 | 520 | MM | 4046356717526 | 39269097 | PL | EC002604 | Imagen | Catálogo
3241124 | WG-S HF 150 BK | Tubo en espiral | Tubo en espiral, para agrupar fácilmente y guiar líneas y conductores, ofrece protección contra la solicitación mecánica fácil | 292.6 | 100 | BE | Industrial Cabinet Connectivity (ICC) | BE7 | BE7451 | 20 | 20 | NO | M |  | 97,50 | G | 101 | 480 | 480 | MM | 4046356718288 | 39269097 | PL | EC002604 | Imagen | Catálogo
3241125 | AI 1,5 -18 RD | Puntera | Puntera, Longitud de zona de contacto: 18 mm, longitud del manguito: 24 mm, color: rojo | 5.25 | 100 | BH | Industrial Cabinet Solutions (ICS) | BH3 | BH3411 | 500 | 500 | NO | PC |  | 0,19 | G | 17 | 102 | 169 | MM | 4046356713504 | 85369010 | DE | EC000005 | Imagen | Catálogo
3241126 | AI 0,5 -10 OG | Puntera | Puntera, Longitud de zona de contacto: 10 mm, longitud del manguito: 16 mm, color: naranja | 3.84 | 100 | BH | Industrial Cabinet Solutions (ICS) | BH3 | BH3411 | 500 | 500 | NO | PC |  | 0,09 | G | 0 | 0 | 0 |  | 4046356713511 | 85369010 | DE | EC000005 | Imagen | Catálogo
3241128 | AI 0,25-10 YE | Puntera | Puntera, Longitud de zona de contacto: 10 mm, longitud del manguito: 14,5 mm, color: amarillo | 4.84 | 100 | BH | Industrial Cabinet Solutions (ICS) | BH3 | BH3411 | 100 | 1000 | NO | PC |  | 0,07 | G | 5 | 85 | 81 | MM | 4046356733847 | 85369010 | DE | EC000005 | Imagen | Catálogo
3241129 | AI 0,34-10 TQ | Puntera | Puntera, Longitud de zona de contacto: 10 mm, longitud del manguito: 14,5 mm, color: turquesa | 4.84 | 100 | BH | Industrial Cabinet Solutions (ICS) | BH3 | BH3411 | 100 | 100 | NO | PC |  | 0,07 | G | 5 | 70 | 50 | MM | 4046356733830 | 85369010 | DE | EC000005 | Imagen | Catálogo
3241130 | AP-SN | Tuerca | Tuerca moleteada de plástico de repuesto M5 para perfiles cobertores, color: blanco | 81.25 | 100 | BE | Industrial Cabinet Connectivity (ICC) | BE6 | BE61ZX | 10 | 10 | NO | PC |  | 1,00 | G | 0 | 0 | 0 | MM | 4046356783798 | 39269097 | DE | EC002498 | Imagen | Catálogo
3241132 | WP-CN PA M12 | Contratuerca | Contratuerca, para roscas M12, color: gris | 33.51 | 100 | AF | Industrial Field Connectivity (IFC) | AF7 | AF7DSA | 100 | 100 | NO | PC |  | 0,95 | G | 15 | 240 | 175 | MM | 4046356785389 | 39269097 | DE | EC000879 | Imagen | Catálogo
3241133 | WP-CN PA M16 | Contratuerca | Contratuerca, para roscas M16, color: gris | 39.13 | 100 | AF | Industrial Field Connectivity (IFC) | AF7 | AF7DSA | 100 | 100 | NO | PC |  | 1,51 | G | 15 | 220 | 150 | MM | 4046356785396 | 39269097 | DE | EC000879 | Imagen | Catálogo
3241134 | WP-CN PA M20 | Contratuerca | Contratuerca, para roscas M20, color: gris | 44.25 | 100 | AF | Industrial Field Connectivity (IFC) | AF7 | AF7DSA | 100 | 100 | NO | PC |  | 2,27 | G | 29 | 250 | 140 | MM | 4046356785402 | 39269097 | DE | EC000879 | Imagen | Catálogo
3241135 | WP-CN PA M25 | Contratuerca | Contratuerca, para roscas M25, color: gris | 50.79 | 100 | AF | Industrial Field Connectivity (IFC) | AF7 | AF7DSA | 100 | 100 | NO | PC |  | 2,69 | G | 30 | 190 | 190 | MM | 4046356785419 | 39269097 | DE | EC000879 | Imagen | Catálogo
3241136 | WP-CN PA M32 | Contratuerca | Contratuerca, para roscas M32, color: gris | 98.71 | 100 | AF | Industrial Field Connectivity (IFC) | AF7 | AF7DSA | 100 | 100 | NO | PC |  | 3,80 | G | 43 | 250 | 250 | MM | 4046356785426 | 39269097 | DE | EC000879 | Imagen | Catálogo
3241137 | WP-CN PA M40 | Contratuerca | Contratuerca, para roscas M40, color: gris | 195.48 | 100 | AF | Industrial Field Connectivity (IFC) | AF7 | AF7DSA | 50 | 50 | NO | PC |  | 6,53 | G | 35 | 300 | 200 | MM | 4046356785433 | 39269097 | DE | EC000879 | Imagen | Catálogo
3241138 | WP-CN PA PG7 | Contratuerca | Contratuerca, para roscas Pg7, color: gris | 29.18 | 100 | AF | Industrial Field Connectivity (IFC) | AF7 | AF7DSA | 100 | 100 | NO | PC |  | 1,38 | G | 0 | 0 | 0 |  | 4046356785440 | 39269097 | DE | EC000879 | Imagen | Catálogo
3241139 | WP-CN PA PG9 | Contratuerca | Contratuerca, para roscas Pg9, color: gris | 30.92 | 100 | AF | Industrial Field Connectivity (IFC) | AF7 | AF7DSA | 100 | 100 | NO | PC |  | 1,63 | G | 20 | 150 | 135 | MM | 4046356785457 | 39269097 | DE | EC000879 | Imagen | Catálogo
3241140 | WP-CN PA PG11 | Contratuerca | Contratuerca, para roscas Pg11, color: gris | 32.22 | 100 | AF | Industrial Field Connectivity (IFC) | AF7 | AF7DSA | 100 | 100 | NO | PC |  | 1,60 | G | 0 | 0 | 0 |  | 4046356785464 | 39269097 | DE | EC000879 | Imagen | Catálogo
3241141 | WP-CN PA PG16 | Contratuerca | Contratuerca, para roscas Pg16, color: gris | 36.36 | 100 | AF | Industrial Field Connectivity (IFC) | AF7 | AF7DSA | 100 | 100 | NO | PC |  | 3,10 | G | 0 | 0 | 0 |  | 4046356785471 | 39269097 | DE | EC000879 | Imagen | Catálogo
3241142 | WP-CN PA PG21 | Contratuerca | Contratuerca, para roscas Pg21, color: gris | 51.9 | 100 | AF | Industrial Field Connectivity (IFC) | AF7 | AF7DSA | 100 | 100 | NO | PC |  | 4,36 | G | 0 | 0 | 0 |  | 4046356785488 | 39269097 | DE | EC000879 | Imagen | Catálogo
3241143 | WP-CN PA PG29 | Contratuerca | Contratuerca, para roscas Pg29, color: gris | 129.7 | 100 | AF | Industrial Field Connectivity (IFC) | AF7 | AF7DSA | 100 | 100 | NO | PC |  | 6,62 | G | 0 | 0 | 0 |  | 4046356785495 | 39269097 | DE | EC000879 | Imagen | Catálogo
3241144 | WP-CN PA PG36 | Contratuerca | Contratuerca, para roscas Pg36, color: gris | 247.86 | 100 | AF | Industrial Field Connectivity (IFC) | AF7 | AF7DSA | 50 | 50 | NO | PC |  | 14,46 | G | 0 | 0 | 0 |  | 4046356785501 | 39269097 | DE | EC000879 | Imagen | Catálogo
3241145 | WP-CN BRASS M10 | Contratuerca | Contratuerca, para roscas M10, color: plateado | 308.4 | 100 | AF | Industrial Field Connectivity (IFC) | AF7 | AF7DSA | 100 | 100 | NO | PC |  | 2,23 | G | 25 | 100 | 65 | MM | 4046356785518 | 74153300 | DE | EC000879 | Imagen | Catálogo
3241146 | WP-CN BRASS M12 | Contratuerca | Contratuerca, para roscas M12, color: plateado | 67.06 | 100 | AF | Industrial Field Connectivity (IFC) | AF7 | AF7DSA | 100 | 100 | NO | PC |  | 2,11 | G | 20 | 100 | 100 | MM | 4046356785525 | 74153300 | DE | EC000879 | Imagen | Catálogo
3241147 | WP-CN BRASS M16 | Contratuerca | Contratuerca, para roscas M16, color: plateado | 75.38 | 100 | AF | Industrial Field Connectivity (IFC) | AF7 | AF7DSA | 100 | 100 | NO | PC |  | 2,78 | G | 20 | 130 | 130 | MM | 4046356785532 | 74153300 | DE | EC000879 | Imagen | Catálogo
3241148 | WP-CN BRASS M20 | Contratuerca | Contratuerca, para roscas M20, color: plateado | 85.64 | 100 | AF | Industrial Field Connectivity (IFC) | AF7 | AF7DSA | 100 | 100 | NO | PC |  | 5,03 | G | 25 | 202 | 159 | MM | 4046356785549 | 74153300 | DE | EC000879 | Imagen | Catálogo
3241149 | WP-CN BRASS M25 | Contratuerca | Contratuerca, para roscas M25, color: plateado | 116.93 | 100 | AF | Industrial Field Connectivity (IFC) | AF7 | AF7DSA | 100 | 100 | NO | PC |  | 8,60 | G | 50 | 235 | 175 | MM | 4046356785556 | 74153300 | DE | EC000879 | Imagen | Catálogo
3241150 | WP-CN BRASS M32 | Contratuerca | Contratuerca, para roscas M32, color: plateado | 168.54 | 100 | AF | Industrial Field Connectivity (IFC) | AF7 | AF7DSA | 100 | 100 | NO | PC |  | 10,82 | G | 0 | 0 | 0 |  | 4046356785563 | 74153300 | DE | EC000879 | Imagen | Catálogo
3241151 | WP-CN BRASS M40 | Contratuerca | Contratuerca, para roscas M40, color: plateado | 283.23 | 100 | AF | Industrial Field Connectivity (IFC) | AF7 | AF7DSA | 50 | 50 | NO | PC |  | 24,11 | G | 0 | 0 | 0 |  | 4046356785570 | 74153300 | DE | EC000879 | Imagen | Catálogo
3241152 | WP-CN BRASS PG7 | Contratuerca | Contratuerca, para roscas Pg7, color: plateado | 31.6 | 100 | AF | Industrial Field Connectivity (IFC) | AF7 | AF7DSA | 100 | 100 | NO | PC |  | 1,83 | G | 20 | 110 | 100 | MM | 4046356785587 | 74153300 | DE | EC000879 | Imagen | Catálogo
3241153 | WP-CN BRASS PG9 | Contratuerca | Contratuerca, para roscas Pg9, color: plateado | 35.99 | 100 | AF | Industrial Field Connectivity (IFC) | AF7 | AF7DSA | 100 | 100 | NO | PC |  | 2,46 | G | 26 | 122 | 74 | MM | 4046356785594 | 74153300 | DE | EC000879 | Imagen | Catálogo
3241154 | WP-CN BRASS PG11 | Contratuerca | Contratuerca, para roscas Pg11, color: plateado | 39.39 | 100 | AF | Industrial Field Connectivity (IFC) | AF7 | AF7DSA | 100 | 100 | NO | PC |  | 3,04 | G | 0 | 0 | 0 |  | 4046356785600 | 74153300 | DE | EC000879 | Imagen | Catálogo
3241155 | WP-CN BRASS PG16 | Contratuerca | Contratuerca, para roscas Pg16, color: plateado | 51.35 | 100 | AF | Industrial Field Connectivity (IFC) | AF7 | AF7DSA | 100 | 100 | NO | PC |  | 4,97 | G | 0 | 0 | 0 |  | 4046356785617 | 74153300 | DE | EC000879 | Imagen | Catálogo
3241156 | WP-CN BRASS PG21 | Contratuerca | Contratuerca, para roscas Pg21, color: plateado | 82.91 | 100 | AF | Industrial Field Connectivity (IFC) | AF7 | AF7DSA | 100 | 100 | NO | PC |  | 7,89 | G | 25 | 225 | 170 | MM | 4046356785624 | 74153300 | DE | EC000879 | Imagen | Catálogo
3241157 | WP-CN BRASS PG29 | Contratuerca | Contratuerca, para roscas Pg29, color: plateado | 137.25 | 100 | AF | Industrial Field Connectivity (IFC) | AF7 | AF7DSA | 100 | 100 | NO | PC |  | 12,31 | G | 20 | 200 | 200 | MM | 4046356785631 | 74153300 | DE | EC000879 | Imagen | Catálogo
3241158 | WP-CN BRASS PG36 | Contratuerca | Contratuerca, para roscas Pg36, color: plateado | 252.74 | 100 | AF | Industrial Field Connectivity (IFC) | AF7 | AF7DSA | 50 | 50 | NO | PC |  | 21,54 | G | 0 | 0 | 0 |  | 4046356785648 | 74153300 | DE | EC000879 | Imagen | Catálogo
3241159 | WP-FS IP68 M10 | Junta plana | Junta plana, material: Perbunán, índice de protección: IP68, color: negro, diámetro interior: 10 mm | 40.46 | 100 | AF | Industrial Field Connectivity (IFC) | AF7 | AF7DSA | 50 | 50 | NO | PC |  | 0,38 | G | 2 | 170 | 100 | MM | 4046356785655 | 40169300 | DE | EC001181 | Imagen | Catálogo
3241160 | WP-FS IP68 M12 | Junta plana | Junta plana, material: Perbunán, índice de protección: IP68, color: negro, diámetro interior: 12 mm | 38.78 | 100 | AF | Industrial Field Connectivity (IFC) | AF7 | AF7DSA | 50 | 50 | NO | PC |  | 0,47 | G | 90 | 80 | 20 | MM | 4046356785662 | 40169300 | DE | EC001181 | Imagen | Catálogo
3241161 | WP-FS IP68 M16 | Junta plana | Junta plana, material: Perbunán, índice de protección: IP68, color: negro, diámetro interior: 16 mm | 37.52 | 100 | AF | Industrial Field Connectivity (IFC) | AF7 | AF7DSA | 50 | 50 | NO | PC |  | 0,58 | G | 0 | 0 | 0 |  | 4046356785679 | 40169300 | DE | EC001181 | Imagen | Catálogo
3241162 | WP-FS IP68 M20 | Junta plana | Junta plana, material: Perbunán, índice de protección: IP68, color: negro, diámetro interior: 20 mm | 37.95 | 100 | AF | Industrial Field Connectivity (IFC) | AF7 | AF7DSA | 50 | 50 | NO | PC |  | 0,99 | G | 25 | 145 | 95 | MM | 4046356785686 | 40169300 | DE | EC001181 | Imagen | Catálogo
3241163 | WP-FS IP68 M25 | Junta plana | Junta plana, material: Perbunán, índice de protección: IP68, color: negro, diámetro interior: 25 mm | 39.55 | 100 | AF | Industrial Field Connectivity (IFC) | AF7 | AF7DSA | 50 | 50 | NO | PC |  | 1,74 | G | 18 | 119 | 154 | MM | 4046356785693 | 40169300 | DE | EC001181 | Imagen | Catálogo
3241164 | WP-FS IP68 M32 | Junta plana | Junta plana, material: Perbunán, índice de protección: IP68, color: negro, diámetro interior: 32 mm | 71.83 | 100 | AF | Industrial Field Connectivity (IFC) | AF7 | AF7DSA | 25 | 25 | NO | PC |  | 2,05 | G | 30 | 130 | 115 | MM | 4046356785709 | 40169300 | DE | EC001181 | Imagen | Catálogo
3241165 | WP-FS IP68 M40 | Junta plana | Junta plana, material: Perbunán, índice de protección: IP68, color: negro, diámetro interior: 40 mm | 70.5 | 100 | AF | Industrial Field Connectivity (IFC) | AF7 | AF7DSA | 25 | 25 | NO | PC |  | 2,65 | G | 90 | 70 | 30 | MM | 4046356785716 | 40169300 | DE | EC001181 | Imagen | Catálogo
3241166 | WP-FS IP68 PG7 | Junta plana | Junta plana, material: Perbunán, índice de protección: IP68, color: negro, diámetro interior: 11,5 mm | 44.8 | 100 | AF | Industrial Field Connectivity (IFC) | AF7 | AF7DSA | 50 | 50 | NO | PC |  | 0,31 | G | 0 | 0 | 0 |  | 4046356785723 | 40169300 | DE | EC001181 | Imagen | Catálogo
3241167 | WP-FS IP68 PG9 | Junta plana | Junta plana, material: Perbunán, índice de protección: IP68, color: negro, diámetro interior: 14 mm | 47.18 | 100 | AF | Industrial Field Connectivity (IFC) | AF7 | AF7DSA | 50 | 50 | NO | PC |  | 0,50 | G | 12 | 83 | 130 | MM | 4046356785730 | 40169300 | DE | EC001181 | Imagen | Catálogo
3241168 | WP-FS IP68 PG11 | Junta plana | Junta plana, material: Perbunán, índice de protección: IP68, color: negro, diámetro interior: 18,5 mm | 47.03 | 100 | AF | Industrial Field Connectivity (IFC) | AF7 | AF7DSA | 50 | 50 | NO | PC |  | 0,45 | G | 30 | 95 | 80 | MM | 4046356785747 | 40169300 | DE | EC001181 | Imagen | Catálogo
3241169 | WP-FS IP68 PG16 | Junta plana | Junta plana, material: Perbunán, índice de protección: IP68, color: negro, diámetro interior: 21 mm | 52.21 | 100 | AF | Industrial Field Connectivity (IFC) | AF7 | AF7DSA | 50 | 50 | NO | PC |  | 0,65 | G | 24 | 117 | 85 | MM | 4046356785754 | 40169300 | DE | EC001181 | Imagen | Catálogo
3241170 | WP-FS IP68 PG21 | Junta plana | Junta plana, material: Perbunán, índice de protección: IP68, color: negro, diámetro interior: 27 mm | 65.24 | 100 | AF | Industrial Field Connectivity (IFC) | AF7 | AF7DSA | 25 | 25 | NO | PC |  | 1,24 | G | 0 | 0 | 0 |  | 4046356785761 | 40169300 | DE | EC001181 | Imagen | Catálogo
3241171 | WP-FS IP68 PG29 | Junta plana | Junta plana, material: Perbunán, índice de protección: IP68, color: negro, diámetro interior: 35 mm | 71.21 | 100 | AF | Industrial Field Connectivity (IFC) | AF7 | AF7DSA | 25 | 25 | NO | PC |  | 1,64 | G | 26 | 146 | 86 | MM | 4046356785778 | 40169300 | DE | EC001181 | Imagen | Catálogo
3241173 | WP-FS HF IP68 M10 | Junta plana | Junta plana, material: Centellen, índice de protección: IP68, color: verde, diámetro interior: 10 mm | 38.02 | 100 | AF | Industrial Field Connectivity (IFC) | AF7 | AF7DSA | 50 | 50 | NO | PC |  | 0,33 | G | 22 | 94 | 35 | MM | 4046356785792 | 68159900 | DE | EC001181 | Imagen | Catálogo
3241174 | WP-FS HF IP68 M12 | Junta plana | Junta plana, material: Centellen, índice de protección: IP68, color: verde, diámetro interior: 12 mm | 42.19 | 100 | AF | Industrial Field Connectivity (IFC) | AF7 | AF7DSA | 50 | 50 | NO | PC |  | 0,50 | G | 0 | 0 | 0 |  | 4046356785808 | 68159900 | DE | EC001181 | Imagen | Catálogo
3241175 | WP-FS HF IP68 M16 | Junta plana | Junta plana, material: Centellen, índice de protección: IP68, color: verde, diámetro interior: 16 mm | 59.84 | 100 | AF | Industrial Field Connectivity (IFC) | AF7 | AF7DSA | 50 | 50 | NO | PC |  | 0,92 | G | 20 | 150 | 90 | MM | 4046356785815 | 68159900 | DE | EC001181 | Imagen | Catálogo
3241176 | WP-FS HF IP68 M20 | Junta plana | Junta plana, material: Centellen, índice de protección: IP68, color: verde, diámetro interior: 20 mm | 69.48 | 100 | AF | Industrial Field Connectivity (IFC) | AF7 | AF7DSA | 50 | 50 | NO | PC |  | 1,19 | G | 30 | 145 | 92 | MM | 4046356785822 | 68159900 | DE | EC001181 | Imagen | Catálogo
3241177 | WP-FS HF IP68 M25 | Junta plana | Junta plana, material: Centellen, índice de protección: IP68, color: verde, diámetro interior: 25 mm | 76.77 | 100 | AF | Industrial Field Connectivity (IFC) | AF7 | AF7DSA | 50 | 50 | NO | PC |  | 1,40 | G | 30 | 105 | 100 | MM | 4046356785839 | 68159900 | DE | EC001181 | Imagen | Catálogo
3241178 | WP-FS HF IP68 M32 | Junta plana | Junta plana, material: Centellen, índice de protección: IP68, color: verde, diámetro interior: 32 mm | 84.36 | 100 | AF | Industrial Field Connectivity (IFC) | AF7 | AF7DSA | 25 | 25 | NO | PC |  | 1,46 | G | 25 | 140 | 95 | MM | 4046356785846 | 68159900 | DE | EC001181 | Imagen | Catálogo
3241179 | WP-FS HF IP68 M40 | Junta plana | Junta plana, material: Centellen, índice de protección: IP68, color: verde, diámetro interior: 40 mm | 116.49 | 100 | AF | Industrial Field Connectivity (IFC) | AF7 | AF7DSA | 25 | 25 | NO | PC |  | 2,25 | G | 32 | 101 | 115 | MM | 4046356785853 | 68159900 | DE | EC001181 | Imagen | Catálogo
3241180 | WP-FS HF IP68 PG7 | Junta plana | Junta plana, material: Centellen, índice de protección: IP68, color: verde, diámetro interior: 11,5 mm | 37.31 | 100 | AF | Industrial Field Connectivity (IFC) | AF7 | AF7DSA | 50 | 50 | NO | PC |  | 0,37 | G | 0 | 0 | 0 |  | 4046356785860 | 68159900 | DE | EC001181 | Imagen | Catálogo
3241181 | WP-FS HF IP68 PG9 | Junta plana | Junta plana, material: Centellen, índice de protección: IP68, color: verde, diámetro interior: 14 mm | 47.39 | 100 | AF | Industrial Field Connectivity (IFC) | AF7 | AF7DSA | 50 | 50 | NO | PC |  | 0,41 | G | 30 | 87 | 60 | MM | 4046356785877 | 68159900 | DE | EC001181 | Imagen | Catálogo
3241182 | WP-FS HF IP68 PG11 | Junta plana | Junta plana, material: Centellen, índice de protección: IP68, color: verde, diámetro interior: 18,5 mm | 52.57 | 100 | AF | Industrial Field Connectivity (IFC) | AF7 | AF7DSA | 50 | 50 | NO | PC |  | 0,56 | G | 30 | 140 | 97 | MM | 4046356785884 | 68159900 | DE | EC001181 | Imagen | Catálogo
3241183 | WP-FS HF IP68 PG16 | Junta plana | Junta plana, material: Centellen, índice de protección: IP68, color: verde, diámetro interior: 21 mm | 58.09 | 100 | AF | Industrial Field Connectivity (IFC) | AF7 | AF7DSA | 50 | 50 | NO | PC |  | 0,78 | G | 15 | 80 | 90 | MM | 4046356785891 | 68159900 | DE | EC001181 | Imagen | Catálogo
3241184 | WP-FS HF IP68 PG21 | Junta plana | Junta plana, material: Centellen, índice de protección: IP68, color: verde, diámetro interior: 27 mm | 71.94 | 100 | AF | Industrial Field Connectivity (IFC) | AF7 | AF7DSA | 25 | 25 | NO | PC |  | 1,86 | G | 20 | 110 | 80 | MM | 4046356785907 | 68159900 | DE | EC001181 | Imagen | Catálogo
3241185 | WP-FS HF IP68 PG29 | Junta plana | Junta plana, material: Centellen, índice de protección: IP68, color: verde, diámetro interior: 35 mm | 81.6 | 100 | AF | Industrial Field Connectivity (IFC) | AF7 | AF7DSA | 25 | 25 | NO | PC |  | 3,00 | G | 0 | 0 | 0 |  | 4046356785914 | 68159900 | DE | EC001181 | Imagen | Catálogo
3241186 | WP-FS HF IP68 PG36 | Junta plana | Junta plana, material: Centellen, índice de protección: IP68, color: verde, diámetro interior: 45 mm | 100.53 | 100 | AF | Industrial Field Connectivity (IFC) | AF7 | AF7DSA | 25 | 25 | NO | PC |  | 2,36 | G | 35 | 160 | 110 | MM | 4046356785921 | 68159900 | DE | EC001181 | Imagen | Catálogo
3241187 | WP-OR M10 | Anillo obturador | Anillo obturador, para roscas M10, color: negro | 25.24 | 100 | AF | Industrial Field Connectivity (IFC) | AF7 | AF7DSA | 50 | 50 | NO | PC |  | 0,12 | G | 5 | 80 | 120 | MM | 4046356785938 | 40169300 | DE | EC001181 | Imagen | Catálogo
3241188 | WP-OR M12 | Anillo obturador | Anillo obturador, para roscas M12, color: negro | 25.95 | 100 | AF | Industrial Field Connectivity (IFC) | AF7 | AF7DSA | 50 | 50 | NO | PC |  | 0,12 | G | 24 | 86 | 77 | MM | 4046356785945 | 40169300 | DE | EC001181 | Imagen | Catálogo
3241189 | WP-OR M16 | Anillo obturador | Anillo obturador, para roscas M16, color: negro | 33.16 | 100 | AF | Industrial Field Connectivity (IFC) | AF7 | AF7DSA | 50 | 50 | NO | PC |  | 0,24 | G | 34 | 102 | 64 | MM | 4046356785952 | 40169300 | DE | EC001181 | Imagen | Catálogo
3241190 | WP-OR M20 | Anillo obturador | Anillo obturador, para roscas M20, color: negro | 34.59 | 100 | AF | Industrial Field Connectivity (IFC) | AF7 | AF7DSA | 50 | 50 | NO | PC |  | 0,28 | G | 0 | 0 | 0 |  | 4046356785969 | 40169300 | DE | EC001181 | Imagen | Catálogo
3241191 | WP-OR M25 | Anillo obturador | Anillo obturador, para roscas M25, color: negro | 40.76 | 100 | AF | Industrial Field Connectivity (IFC) | AF7 | AF7DSA | 50 | 50 | NO | PC |  | 0,37 | G | 20 | 120 | 80 | MM | 4046356785976 | 40169300 | DE | EC001181 | Imagen | Catálogo
3241192 | WP-OR M32 | Anillo obturador | Anillo obturador, para roscas M32, color: negro | 54.63 | 100 | AF | Industrial Field Connectivity (IFC) | AF7 | AF7DSA | 25 | 25 | NO | PC |  | 0,49 | G | 10 | 90 | 70 | MM | 4046356785983 | 40169300 | DE | EC001181 | Imagen | Catálogo
3241193 | WP-OR M40 | Anillo obturador | Anillo obturador, para roscas M40, color: negro | 80.18 | 100 | AF | Industrial Field Connectivity (IFC) | AF7 | AF7DSA | 25 | 25 | NO | PC |  | 0,84 | G | 0 | 0 | 0 |  | 4046356785990 | 40169300 | DE | EC001181 | Imagen | Catálogo
3241194 | WP-OR PG7 | Anillo obturador | Anillo obturador, para roscas Pg7, color: negro | 21.43 | 100 | AF | Industrial Field Connectivity (IFC) | AF7 | AF7DSA | 50 | 50 | NO | PC |  | 0,13 | G | 0 | 0 | 0 |  | 4046356786003 | 40169300 | DE | EC001181 | Imagen | Catálogo
3241195 | WP-OR PG9 | Anillo obturador | Anillo obturador, para roscas Pg9, color: negro | 38.36 | 100 | AF | Industrial Field Connectivity (IFC) | AF7 | AF7DSA | 50 | 50 | NO | PC |  | 0,18 | G | 30 | 53 | 76 | MM | 4046356786010 | 40169300 | DE | EC001181 | Imagen | Catálogo
3241196 | WP-OR PG11 | Anillo obturador | Anillo obturador, para roscas Pg11, color: negro | 39.82 | 100 | AF | Industrial Field Connectivity (IFC) | AF7 | AF7DSA | 50 | 50 | NO | PC |  | 0,27 | G | 0 | 0 | 0 |  | 4046356786027 | 40169300 | DE | EC001181 | Imagen | Catálogo
3241197 | WP-OR PG16 | Anillo obturador | Anillo obturador, para roscas Pg16, color: negro | 42.19 | 100 | AF | Industrial Field Connectivity (IFC) | AF7 | AF7DSA | 50 | 50 | NO | PC |  | 0,31 | G | 0 | 0 | 0 |  | 4046356786034 | 40169300 | DE | EC001181 | Imagen | Catálogo
3241198 | WP-OR PG21 | Anillo obturador | Anillo obturador, para roscas Pg21, color: negro | 54.63 | 100 | AF | Industrial Field Connectivity (IFC) | AF7 | AF7DSA | 25 | 25 | NO | PC |  | 0,42 | G | 5 | 70 | 80 | MM | 4046356786041 | 40169300 | DE | EC001181 | Imagen | Catálogo
3241199 | WP-OR PG29 | Anillo obturador | Anillo obturador, para roscas Pg29, color: negro | 80.18 | 100 | AF | Industrial Field Connectivity (IFC) | AF7 | AF7DSA | 25 | 25 | NO | PC |  | 0,51 | G | 22 | 84 | 66 | MM | 4046356786058 | 40169300 | DE | EC001181 | Imagen | Catálogo
3241200 | WP-OR PG36 | Anillo obturador | Anillo obturador, para roscas Pg36, color: negro | 166.98 | 100 | AF | Industrial Field Connectivity (IFC) | AF7 | AF7DSA | 25 | 25 | NO | PC |  | 0,95 | G | 0 | 0 | 0 |  | 4046356786065 | 40169300 | DE | EC001181 | Imagen | Catálogo
3241201 | C-RCEI 1,5/M3 | Terminal de cable circular | Terminal de cable anular, rojo, 0,5 ... 1,5 mm², M3, con casquillo de cobre integrado, para engaste de aislamiento | 35.71 | 100 | BH | Industrial Cabinet Solutions (ICS) | BH3 | BH3421 | 100 | 100 | NO | PC |  | 0,79 | G | 16 | 88 | 93 | MM | 4046356816168 | 85369010 | TW | EC001052 | Imagen | Catálogo
3241202 | C-RCEI 1,5/M3,5 | Terminal de cable circular | Terminal de cable anular, rojo, 0,5 ... 1,5 mm², M3,5, con casquillo de cobre integrado, para engaste de aislamiento | 35.71 | 100 | BH | Industrial Cabinet Solutions (ICS) | BH3 | BH3421 | 100 | 100 | NO | PC |  | 0,89 | G | 15 | 82 | 80 | MM | 4046356826075 | 85369010 | TW | EC001052 | Imagen | Catálogo
3241203 | C-RCEI 1,5/M4 | Terminal de cable circular | Terminal de cable anular, rojo, 0,5 ... 1,5 mm², M4, con casquillo de cobre integrado, para engaste de aislamiento | 35.71 | 100 | BH | Industrial Cabinet Solutions (ICS) | BH3 | BH3421 | 100 | 100 | NO | PC |  | 0,93 | G | 15 | 110 | 80 | MM | 4046356826082 | 85369010 | TW | EC001052 | Imagen | Catálogo
3241204 | C-RCEI 1,5/M5 | Terminal de cable circular | Terminal de cable anular, rojo, 0,5 ... 1,5 mm², M5, con casquillo de cobre integrado, para engaste de aislamiento | 35.71 | 100 | BH | Industrial Cabinet Solutions (ICS) | BH3 | BH3421 | 100 | 100 | NO | PC |  | 0,92 | G | 17 | 90 | 95 | MM | 4046356826099 | 85369010 | TW | EC001052 | Imagen | Catálogo
3241205 | C-RCEI 1,5/M6 | Terminal de cable circular | Terminal de cable anular, rojo, 0,5 ... 1,5 mm², M6, con casquillo de cobre integrado, para engaste de aislamiento | 44.07 | 100 | BH | Industrial Cabinet Solutions (ICS) | BH3 | BH3421 | 100 | 100 | NO | PC |  | 1,29 | G | 24 | 104 | 72 | MM | 4046356826105 | 85369010 | TW | EC001052 | Imagen | Catálogo
3241206 | C-RCEI 2,5/M3,5 | Terminal de cable circular | Terminal de cable anular, azul, 1,5 ... 2,5 mm², M3,5, con casquillo de cobre integrado, para engaste de aislamiento | 35.71 | 100 | BH | Industrial Cabinet Solutions (ICS) | BH3 | BH3421 | 100 | 100 | NO | PC |  | 1,09 | G | 20 | 100 | 80 | MM | 4046356826112 | 85369010 | TW | EC001052 | Imagen | Catálogo
3241207 | C-RCEI 2,5/M4 | Terminal de cable circular | Terminal de cable anular, azul, 1,5 ... 2,5 mm², M4, con casquillo de cobre integrado, para engaste de aislamiento | 35.71 | 100 | BH | Industrial Cabinet Solutions (ICS) | BH3 | BH3421 | 100 | 100 | NO | PC |  | 1,22 | G | 19 | 80 | 110 | MM | 4046356826129 | 85369010 | TW | EC001052 | Imagen | Catálogo
3241208 | C-RCEI 2,5/M5 | Terminal de cable circular | Terminal de cable anular, azul, 1,5 ... 2,5 mm², M5, con casquillo de cobre integrado, para engaste de aislamiento | 35.71 | 100 | BH | Industrial Cabinet Solutions (ICS) | BH3 | BH3421 | 100 | 100 | NO | PC |  | 1,21 | G | 16 | 106 | 90 | MM | 4046356826136 | 85369010 | TW | EC001052 | Imagen | Catálogo
3241209 | C-RCEI 2,5/M6 | Terminal de cable circular | Terminal de cable anular, azul, 1,5 ... 2,5 mm², M6, con casquillo de cobre integrado, para engaste de aislamiento | 44.07 | 100 | BH | Industrial Cabinet Solutions (ICS) | BH3 | BH3421 | 100 | 100 | NO | PC |  | 1,55 | G | 24 | 80 | 106 | MM | 4046356826143 | 85369010 | TW | EC001052 | Imagen | Catálogo
3241210 | C-RCEI 2,5/M8 | Terminal de cable circular | Terminal de cable anular, azul, 1,5 ... 2,5 mm², M8, con casquillo de cobre integrado, para engaste de aislamiento | 55.21 | 100 | BH | Industrial Cabinet Solutions (ICS) | BH3 | BH3421 | 100 | 100 | NO | PC |  | 1,40 | G | 21 | 105 | 85 | MM | 4046356826150 | 85369010 | TW | EC001052 | Imagen | Catálogo
3241211 | C-RCEI 6/M5 | Terminal de cable circular | Terminal de cable anular, amarillo, 4 ... 6 mm², M5, con casquillo de cobre integrado, para engaste de aislamiento | 52.31 | 100 | BH | Industrial Cabinet Solutions (ICS) | BH3 | BH3421 | 100 | 100 | NO | PC |  | 2,18 | G | 27 | 100 | 110 | MM | 4046356826167 | 85369010 | TW | EC001052 | Imagen | Catálogo
3241212 | C-RCEI 6/M6 | Terminal de cable circular | Terminal de cable anular, amarillo, 4 ... 6 mm², M6, con casquillo de cobre integrado, para engaste de aislamiento | 55.21 | 100 | BH | Industrial Cabinet Solutions (ICS) | BH3 | BH3421 | 100 | 100 | NO | PC |  | 2,53 | G | 25 | 99 | 112 | MM | 4046356826174 | 85369010 | TW | EC001052 | Imagen | Catálogo
3241213 | C-RCEI 6/M8 | Terminal de cable circular | Terminal de cable anular, amarillo, 4 ... 6 mm², M8, con casquillo de cobre integrado, para engaste de aislamiento | 55.21 | 100 | BH | Industrial Cabinet Solutions (ICS) | BH3 | BH3421 | 100 | 100 | NO | PC |  | 3,04 | G | 37 | 103 | 95 | MM | 4046356826181 | 85369010 | TW | EC001052 | Imagen | Catálogo
3241214 | C-RCEI 6/M10 | Terminal de cable circular | Terminal de cable anular, amarillo, 4 ... 6 mm², M10, con casquillo de cobre integrado, para engaste de aislamiento | 76.13 | 100 | BH | Industrial Cabinet Solutions (ICS) | BH3 | BH3421 | 100 | 100 | NO | PC |  | 2,72 | G | 27 | 102 | 140 | MM | 4046356826198 | 85369010 | TW | EC001052 | Imagen | Catálogo
3241215 | C-PCEI 1,5/2 | Terminal de cable | Terminal de cable de perno, rojo, 0,5-1,5 mm², L1=12 mm, con casquillo de cobre integrado, para engaste de aislamiento | 35.09 | 100 | BH | Industrial Cabinet Solutions (ICS) | BH3 | BH3461 | 100 | 100 | NO | PC |  | 0,94 | G | 16 | 81 | 100 | MM | 4046356826204 | 85369010 | TW | EC001052 | Imagen | Catálogo
3241216 | C-PCEI 2,5/2 | Terminal de cable | Terminal de cable de perno, azul, 1,5-2,5 mm², L1=12 mm, con casquillo de cobre integrado, para engaste de aislamiento | 35.09 | 100 | BH | Industrial Cabinet Solutions (ICS) | BH3 | BH3461 | 100 | 100 | NO | PC |  | 1,15 | G | 16 | 104 | 95 | MM | 4046356826211 | 85369010 | TW | EC001052 | Imagen | Catálogo
3241217 | C-PCEI 6/2 | Terminal de cable | Terminal de cable de perno, amarillo, 4-6 mm², L1=12 mm, con casquillo de cobre integrado, para engaste de aislamiento | 51.43 | 100 | BH | Industrial Cabinet Solutions (ICS) | BH3 | BH3461 | 100 | 100 | NO | PC |  | 2,27 | G | 30 | 94 | 85 | MM | 4046356826228 | 74152900 | TW | EC001052 | Imagen | Catálogo
3241220 | WP-GR HF CTA M20 BK | Conexión por tornillo para mangueras de protección | Adaptador de tubo corrugado, con rosca interior, para la conexión de tubos corrugados a prensaestopas de plástico M20 HEAVYCON EVO o a carcasas de plástico M20 ADVANCE, recto, negro, IP66. | 12.19 | 1 | AF | Industrial Field Connectivity (IFC) | AF7 | AF7DSA | 20 | 20 | NO | PC |  | 14,71 | G | 20 | 100 | 150 | MM | 4046356860826 | 39269097 | DE | EC001178 | Imagen | Catálogo
3241221 | WP-GR HF CTA M25 BK | Conexión por tornillo para mangueras de protección | Adaptador de tubo corrugado, con rosca interior, para la conexión de tubos corrugados a prensaestopas de plástico M25 HEAVYCON EVO o a carcasas de plástico M25 ADVANCE, recto, negro, IP66. | 16.27 | 1 | AF | Industrial Field Connectivity (IFC) | AF7 | AF7DSA | 10 | 10 | NO | PC |  | 21,65 | G | 38 | 250 | 145 | MM | 4046356860833 | 39269097 | DE | EC001178 | Imagen | Catálogo
3241222 | WP-GR HF CTA M32 BK | Conexión por tornillo para mangueras de protección | Adaptador de tubo corrugado, con rosca interior, para la conexión de tubos corrugados a prensaestopas de plástico M32 HEAVYCON EVO o a carcasas de plástico M32 ADVANCE, recto, negro, IP66. | 18.32 | 1 | AF | Industrial Field Connectivity (IFC) | AF7 | AF7DSA | 10 | 10 | NO | PC |  | 30,39 | G | 45 | 220 | 140 | MM | 4046356860840 | 39269097 | DE | EC001178 | Imagen | Catálogo
3241223 | WP-GR HF CTA M40 BK | Conexión por tornillo para mangueras de protección | Adaptador de tubo corrugado, con rosca interior, para la conexión de tubos corrugados a prensaestopas de plástico M40 HEAVYCON EVO o a carcasas de plástico M40 ADVANCE, recto, negro, IP66. | 32.01 | 1 | AF | Industrial Field Connectivity (IFC) | AF7 | AF7DSA | 10 | 10 | NO | PC |  | 41,38 | G | 64 | 210 | 185 | MM | 4046356860857 | 39269097 | DE | EC001178 | Imagen | Catálogo
3241225 | WP-CN PA PG9 BK | Contratuerca | Contratuerca, para roscas Pg9, color: negro | 30.92 | 100 | AF | Industrial Field Connectivity (IFC) | AF7 | AF7DSA | 100 | 100 | NO | PC |  | 1,61 | G | 24 | 86 | 246 | MM | 4046356867658 | 39269097 | DE | EC000879 | Imagen | Catálogo
3241226 | WP-CN PA PG11 BK | Contratuerca | Contratuerca, para roscas Pg11, color: negro | 32.22 | 100 | AF | Industrial Field Connectivity (IFC) | AF7 | AF7DSA | 100 | 100 | NO | PC |  | 1,64 | G | 0 | 0 | 0 |  | 4046356867665 | 39269097 | DE | EC000879 | Imagen | Catálogo
3241227 | WP-CN PA PG16 BK | Contratuerca | Contratuerca, para roscas Pg16, color: negro | 37.64 | 100 | AF | Industrial Field Connectivity (IFC) | AF7 | AF7DSA | 100 | 100 | NO | PC |  | 3,07 | G | 0 | 0 | 0 |  | 4046356868075 | 39269097 | DE | EC000879 | Imagen | Catálogo
3241228 | WP-CN PA PG21 BK | Contratuerca | Contratuerca, para roscas Pg21, color: negro | 51.9 | 100 | AF | Industrial Field Connectivity (IFC) | AF7 | AF7DSA | 100 | 100 | NO | PC |  | 4,36 | G | 0 | 0 | 0 |  | 4046356868082 | 39269097 | DE | EC000879 | Imagen | Catálogo
3241229 | WP-CN PA PG29 BK | Contratuerca | Contratuerca, para roscas Pg29, color: negro | 129.7 | 100 | AF | Industrial Field Connectivity (IFC) | AF7 | AF7DSA | 100 | 100 | NO | PC |  | 6,44 | G | 0 | 0 | 0 |  | 4046356868099 | 39269097 | DE | EC000879 | Imagen | Catálogo
3241231 | WP-CN PA M10 BK | Contratuerca | Contratuerca, para roscas M10, color: negro | 99 | 100 | AF | Industrial Field Connectivity (IFC) | AF7 | AF7DSA | 100 | 100 | NO | PC |  | 0,35 | G | 10 | 90 | 100 | MM | 4046356868112 | 39269097 | DE | EC000879 | Imagen | Catálogo
3241232 | WP-CN PA M12 BK | Contratuerca | Contratuerca, para roscas M12, color: negro | 33.51 | 100 | AF | Industrial Field Connectivity (IFC) | AF7 | AF7DSA | 100 | 100 | NO | PC |  | 1,01 | G | 20 | 190 | 130 | MM | 4046356868129 | 39269097 | DE | EC000879 | Imagen | Catálogo
3241233 | WP-CN PA M16 BK | Contratuerca | Contratuerca, para roscas M16, color: negro | 39.13 | 100 | AF | Industrial Field Connectivity (IFC) | AF7 | AF7DSA | 100 | 100 | NO | PC |  | 1,60 | G | 0 | 0 | 0 |  | 4046356868136 | 39269097 | DE | EC000879 | Imagen | Catálogo
3241234 | WP-CN PA M20 BK | Contratuerca | Contratuerca, para roscas M20, color: negro | 44.25 | 100 | AF | Industrial Field Connectivity (IFC) | AF7 | AF7DSA | 100 | 100 | NO | PC |  | 2,29 | G | 30 | 200 | 130 | MM | 4046356868143 | 39269097 | DE | EC000879 | Imagen | Catálogo
3241235 | WP-CN PA M25 BK | Contratuerca | Contratuerca, para roscas M25, color: negro | 52.57 | 100 | AF | Industrial Field Connectivity (IFC) | AF7 | AF7DSA | 100 | 100 | NO | PC |  | 2,66 | G | 0 | 0 | 0 |  | 4046356868150 | 39269097 | DE | EC000879 | Imagen | Catálogo
3241236 | WP-CN PA M32 BK | Contratuerca | Contratuerca, para roscas M32, color: negro | 98.71 | 100 | AF | Industrial Field Connectivity (IFC) | AF7 | AF7DSA | 100 | 100 | NO | PC |  | 3,75 | G | 0 | 0 | 0 |  | 4046356868167 | 39269097 | DE | EC000879 | Imagen | Catálogo
3241237 | WP-CN PA M40 BK | Contratuerca | Contratuerca, para roscas M40, color: negro | 195.48 | 100 | AF | Industrial Field Connectivity (IFC) | AF7 | AF7DSA | 50 | 50 | NO | PC |  | 6,51 | G | 0 | 0 | 0 |  | 4046356868174 | 39269097 | DE | EC000879 | Imagen | Catálogo
3241238 | A 25 -40 | Puntera | Puntera, Longitud de zona de contacto: 40 mm, longitud del manguito: 40 mm, color: plateado | 256.65 | 100 | BH | Industrial Cabinet Solutions (ICS) | BH3 | BH3412 | 100 | 100 | NO | PC |  | 1,85 | G | 0 | 0 | 0 |  | 4046356908115 | 85369010 | DE | EC000005 | Imagen | Catálogo
3241239 | A 35 -40 | Puntera | Puntera, Longitud de zona de contacto: 40 mm, longitud del manguito: 40 mm, color: plateado | 266.23 | 100 | BH | Industrial Cabinet Solutions (ICS) | BH3 | BH3412 | 100 | 100 | NO | PC |  | 2,08 | G | 19 | 215 | 175 | MM | 4046356908122 | 85369010 | DE | EC000005 | Imagen | Catálogo
3241240 | A 50 -40 | Puntera | Puntera, Longitud de zona de contacto: 40 mm, longitud del manguito: 40 mm, color: plateado | 285.39 | 100 | BH | Industrial Cabinet Solutions (ICS) | BH3 | BH3412 | 100 | 100 | NO | PC |  | 3,60 | G | 41 | 210 | 170 | MM | 4046356908139 | 85369010 | DE | EC000005 | Imagen | Catálogo
3241241 | A 70 -40 | Puntera | Puntera, Longitud de zona de contacto: 40 mm, longitud del manguito: 40 mm, color: plateado | 322.73 | 100 | BH | Industrial Cabinet Solutions (ICS) | BH3 | BH3412 | 100 | 100 | NO | PC |  | 5,75 | G | 54 | 210 | 170 | MM | 4046356908146 | 85369010 | DE | EC000005 | Imagen | Catálogo
3241242 | A 95 -40 | Puntera | Puntera, Longitud de zona de contacto: 40 mm, longitud del manguito: 40 mm, color: plateado | 384.99 | 100 | BH | Industrial Cabinet Solutions (ICS) | BH3 | BH3412 | 100 | 100 | NO | PC |  | 6,42 | G | 211 | 60 | 199 | MM | 4046356908153 | 85369010 | DE | EC000005 | Imagen | Catálogo
3244012 | MSB 2,5 | Miniborna de paso | Miniborna de paso, tensión nominal: 800 V, corriente nominal: 24 A, número de conexiones: 2, tipo de conexión: Conexión por resorte, Sección de dimensionamiento: 2,5 mm², sección: 0,08 mm² - 4 mm², clase de montaje: NS 15, color: gris | 122.81 | 100 | BE | Industrial Cabinet Connectivity (ICC) | BE2 | BE2161 | 50 | 50 | NO | PC |  | 4,10 | G | 92 | 76 | 111 | MM | 4046356145145 | 85369010 | CN | EC000897 | Imagen | Catálogo
3244025 | MSB 2,5 BU | Miniborna de paso | Miniborna de paso, tensión nominal: 800 V, corriente nominal: 24 A, número de conexiones: 2, tipo de conexión: Conexión por resorte, Sección de dimensionamiento: 2,5 mm², 1er piso, sección: 0,08 mm² - 4 mm², clase de montaje: NS 15, color: azul | 122.81 | 100 | BE | Industrial Cabinet Connectivity (ICC) | BE2 | BE2161 | 50 | 50 | NO | PC |  | 4,11 | G | 92 | 77 | 111 | MM | 4046356145169 | 85369010 | CN | EC000897 | Imagen | Catálogo
3244038 | MSB 2,5 OG | Miniborna de paso | Miniborna de paso, tensión nominal: 800 V, corriente nominal: 24 A, número de conexiones: 2, tipo de conexión: Conexión por resorte, Sección de dimensionamiento: 2,5 mm², 1er piso, sección: 0,08 mm² - 4 mm², clase de montaje: NS 15, color: naranja | 131.92 | 100 | BE | Industrial Cabinet Connectivity (ICC) | BE2 | BE2161 | 50 | 50 | NO | PC |  | 4,16 | G | 91 | 112 | 77 | MM | 4046356145152 | 85369010 | CN | EC000897 | Imagen | Catálogo
3244041 | MSB 2,5-F | Miniborna de paso | Miniborna de paso, tensión nominal: 800 V, corriente nominal: 24 A, número de conexiones: 2, tipo de conexión: Conexión por resorte, Sección de dimensionamiento: 2,5 mm², 1er piso, sección: 0,08 mm² - 4 mm², clase de montaje: En placa de montaje, color: gris | 122.81 | 100 | BE | Industrial Cabinet Connectivity (ICC) | BE2 | BE2165 | 50 | 50 | NO | PC |  | 3,83 | G | 91 | 110 | 75 | MM | 4046356145411 | 85369010 | CN | EC000897 | Imagen | Catálogo
3244054 | MSB 2,5-F BU | Miniborna de paso | Miniborna de paso, tensión nominal: 800 V, corriente nominal: 24 A, número de conexiones: 2, tipo de conexión: Conexión por resorte, Sección de dimensionamiento: 2,5 mm², 1er piso, sección: 0,08 mm² - 4 mm², clase de montaje: En placa de montaje, color: azul | 122.81 | 100 | BE | Industrial Cabinet Connectivity (ICC) | BE2 | BE2165 | 50 | 50 | NO | PC |  | 3,88 | G | 90 | 110 | 75 | MM | 4046356145428 | 85369010 | CN | EC000897 | Imagen | Catálogo
3244067 | MSB 2,5-M | Miniborna de paso | Miniborna de paso, Montaje en combinación con borne de brida o borne de espiga de encaje, tensión nominal: 800 V, corriente nominal: 24 A, número de conexiones: 2, tipo de conexión: Conexión por resorte, Sección de dimensionamiento: 2,5 mm², 1er piso, sección: 0,08 mm² - 4 mm², clase de montaje: otros, color: gris | 122.81 | 100 | BE | Industrial Cabinet Connectivity (ICC) | BE2 | BE2165 | 50 | 50 | NO | PC |  | 3,83 | G | 91 | 112 | 74 | MM | 4046356145374 | 85369010 | CN | EC000897 | Imagen | Catálogo
3244070 | MSB 2,5-M BU | Miniborna de paso | Miniborna de paso, Montaje en combinación con borne de brida o borne de espiga de encaje, tensión nominal: 800 V, corriente nominal: 24 A, número de conexiones: 2, tipo de conexión: Conexión por resorte, Sección de dimensionamiento: 2,5 mm², 1er piso, sección: 0,08 mm² - 4 mm², clase de montaje: otros, color: azul | 122.81 | 100 | BE | Industrial Cabinet Connectivity (ICC) | BE2 | BE2165 | 50 | 50 | NO | PC |  | 3,84 | G | 92 | 77 | 111 | MM | 4046356145404 | 85369010 | CN | EC000897 | Imagen | Catálogo
3244096 | MSB 2,5-M OG | Miniborna de paso | Miniborna de paso, Montaje en combinación con borne de brida o borne de espiga de encaje, tensión nominal: 800 V, corriente nominal: 24 A, número de conexiones: 2, tipo de conexión: Conexión por resorte, Sección de dimensionamiento: 2,5 mm², 1er piso, sección: 0,08 mm² - 4 mm², clase de montaje: otros, color: naranja | 131.92 | 100 | BE | Industrial Cabinet Connectivity (ICC) | BE2 | BE2165 | 50 | 50 | NO | PC |  | 3,94 | G | 91 | 113 | 76 | MM | 4046356145398 | 85369010 | CN | EC000897 | Imagen | Catálogo
3244106 | MSB 2,5-M YE | Miniborna de paso | Miniborna de paso, Montaje en combinación con borne de brida o borne de espiga de encaje, tensión nominal: 800 V, corriente nominal: 24 A, número de conexiones: 2, tipo de conexión: Conexión por resorte, Sección de dimensionamiento: 2,5 mm², 1er piso, sección: 0,08 mm² - 4 mm², clase de montaje: otros, color: amarillo | 131.92 | 100 | BE | Industrial Cabinet Connectivity (ICC) | BE2 | BE2165 | 50 | 50 | NO | PC |  | 3,88 | G | 92 | 78 | 110 | MM | 4046356145381 | 85369010 | CN | EC000897 | Imagen | Catálogo
3244119 | MSB 2,5-NS 35 | Miniborna de paso | Miniborna de paso, tensión nominal: 800 V, corriente nominal: 24 A, número de conexiones: 2, tipo de conexión: Conexión por resorte, Sección de dimensionamiento: 2,5 mm², 1er piso, sección: 0,08 mm² - 4 mm², clase de montaje: NS 35/7,5, NS 35/15, color: gris | 122.81 | 100 | BE | Industrial Cabinet Connectivity (ICC) | BE2 | BE2161 | 50 | 50 | NO | PC |  | 4,61 | G | 90 | 110 | 110 | MM | 4046356145442 | 85369010 | CN | EC000897 | Imagen | Catálogo
3244122 | MSB 2,5-NS 35 BU | Miniborna de paso | Miniborna de paso, tensión nominal: 800 V, corriente nominal: 24 A, número de conexiones: 2, tipo de conexión: Conexión por resorte, Sección de dimensionamiento: 2,5 mm², 1er piso, sección: 0,08 mm² - 4 mm², clase de montaje: NS 35/7,5, NS 35/15, color: azul | 122.81 | 100 | BE | Industrial Cabinet Connectivity (ICC) | BE2 | BE2161 | 50 | 50 | NO | PC |  | 4,69 | G | 90 | 111 | 104 | MM | 4046356145466 | 85369010 | CN | EC000897 | Imagen | Catálogo
3244135 | MSB 2,5-NS 35 OG | Miniborna de paso | Miniborna de paso, tensión nominal: 800 V, corriente nominal: 24 A, número de conexiones: 2, tipo de conexión: Conexión por resorte, Sección de dimensionamiento: 2,5 mm², 1er piso, sección: 0,08 mm² - 4 mm², clase de montaje: NS 35/7,5, NS 35/15, color: naranja | 131.92 | 100 | BE | Industrial Cabinet Connectivity (ICC) | BE2 | BE2161 | 50 | 50 | NO | PC |  | 4,72 | G | 91 | 114 | 104 | MM | 4046356145459 | 85369010 | CN | EC000897 | Imagen | Catálogo
3244148 | MSB 2,5-NS 35-PE | Borne de tierra Mini | Borne de tierra Mini, número de conexiones: 2, tipo de conexión: Conexión por resorte, 1er piso, Sección de dimensionamiento: 2,5 mm², sección: 0,08 mm² - 4 mm², clase de montaje: NS 35/7,5, NS 35/15, color: amarillo-verde | 338.91 | 100 | BE | Industrial Cabinet Connectivity (ICC) | BE2 | BE2161 | 50 | 50 | NO | PC |  | 6,23 | G | 90 | 105 | 110 | MM | 4046356145473 | 85369010 | CN | EC000901 | Imagen | Catálogo
3244149 | MSB 2,5-NS 35-PE BD:PE | Borne de tierra Mini | Borne de tierra Mini, número de conexiones: 2, tipo de conexión: Conexión por resorte, 1er piso, Sección de dimensionamiento: 2,5 mm², sección: 0,08 mm² - 4 mm², clase de montaje: NS 35/7,5, NS 35/15, color: amarillo-verde | 338.91 | 100 | BE | Industrial Cabinet Connectivity (ICC) | BE2 | BE2161 | 50 | 50 | NO | PC |  | 6,03 | G | 92 | 106 | 110 | MM | 4046356862028 | 85369010 | CN | EC000901 | Imagen | Catálogo
3244151 | MSB 2,5-PE | Borne de tierra Mini | Borne de tierra Mini, número de conexiones: 2, tipo de conexión: Conexión por resorte, 1er piso, sección: 0,08 mm² - 4 mm², clase de montaje: NS 15, color: amarillo-verde | 327.57 | 100 | BE | Industrial Cabinet Connectivity (ICC) | BE2 | BE2161 | 50 | 50 | NO | PC |  | 5,06 | G | 91 | 111 | 77 | MM | 4046356145435 | 85369010 | CN | EC000901 | Imagen | Catálogo
3244164 | MSB 2,5-RZ | Miniborna de paso | Miniborna de paso, tensión nominal: 800 V, corriente nominal: 24 A, número de conexiones: 2, tipo de conexión: Conexión por resorte, Sección de dimensionamiento: 2,5 mm², 1er piso, sección: 0,08 mm² - 4 mm², clase de montaje: En placa de montaje, color: gris | 122.81 | 100 | BE | Industrial Cabinet Connectivity (ICC) | BE2 | BE2165 | 50 | 50 | NO | PC |  | 3,78 | G | 90 | 110 | 70 | MM | 4046356145480 | 85369010 | CN | EC000897 | Imagen | Catálogo
3244165 | MSB 2,5-FE-RZ | Miniborna de paso | Miniborna de paso, tensión nominal: 800 V, corriente nominal: 24 A, número de conexiones: 2, tipo de conexión: Conexión por resorte, Sección de dimensionamiento: 2,5 mm², 1er piso, sección: 0,08 mm² - 4 mm², clase de montaje: En placa de montaje, color: negro/amarillo | 131.92 | 100 | BE | Industrial Cabinet Connectivity (ICC) | BE2 | BE2165 | 50 | 50 | NO | PC |  | 4,00 | G | 92 | 111 | 76 | MM | 4046356855853 | 85369010 | CN | EC000897 | Imagen | Catálogo
3244177 | MSB 2,5-RZ BU | Miniborna de paso | Miniborna de paso, tensión nominal: 800 V, corriente nominal: 24 A, número de conexiones: 2, tipo de conexión: Conexión por resorte, Sección de dimensionamiento: 2,5 mm², 1er piso, sección: 0,08 mm² - 4 mm², clase de montaje: En placa de montaje, color: azul | 122.81 | 100 | BE | Industrial Cabinet Connectivity (ICC) | BE2 | BE2165 | 50 | 50 | NO | PC |  | 3,88 | G | 92 | 77 | 112 | MM | 4046356145510 | 85369010 | CN | EC000897 | Imagen | Catálogo
3244193 | MSB 2,5-RZ OG | Miniborna de paso | Miniborna de paso, tensión nominal: 800 V, corriente nominal: 24 A, número de conexiones: 2, tipo de conexión: Conexión por resorte, Sección de dimensionamiento: 2,5 mm², 1er piso, sección: 0,08 mm² - 4 mm², clase de montaje: En placa de montaje, color: naranja | 131.92 | 100 | BE | Industrial Cabinet Connectivity (ICC) | BE2 | BE2165 | 50 | 50 | NO | PC |  | 4,00 | G | 94 | 79 | 112 | MM | 4046356145503 | 85369010 | CN | EC000897 | Imagen | Catálogo
3244203 | MSB 2,5-RZ YE | Miniborna de paso | Miniborna de paso, tensión nominal: 800 V, corriente nominal: 24 A, número de conexiones: 2, tipo de conexión: Conexión por resorte, Sección de dimensionamiento: 2,5 mm², 1er piso, sección: 0,08 mm² - 4 mm², clase de montaje: En placa de montaje, color: amarillo | 131.92 | 100 | BE | Industrial Cabinet Connectivity (ICC) | BE2 | BE2165 | 50 | 50 | NO | PC |  | 3,79 | G | 93 | 77 | 112 | MM | 4046356145497 | 85369010 | CN | EC000897 | Imagen | Catálogo
3244216 | MSDB 2,5 | Miniborna de paso | Miniborna de paso, tensión nominal: 800 V, corriente nominal: 24 A, número de conexiones: 4, tipo de conexión: Conexión por resorte, Sección de dimensionamiento: 2,5 mm², 1er piso, sección: 0,08 mm² - 4 mm², clase de montaje: NS 15, color: gris | 184.24 | 100 | BE | Industrial Cabinet Connectivity (ICC) | BE2 | BE2162 | 50 | 50 | NO | PC |  | 7,33 | G | 91 | 111 | 105 | MM | 4046356145671 | 85369010 | CN | EC000897 | Imagen | Catálogo
3244229 | MSDB 2,5 BU | Miniborna de paso | Miniborna de paso, tensión nominal: 800 V, corriente nominal: 24 A, número de conexiones: 4, tipo de conexión: Conexión por resorte, Sección de dimensionamiento: 2,5 mm², 1er piso, sección: 0,08 mm² - 4 mm², clase de montaje: NS 15, color: azul | 184.24 | 100 | BE | Industrial Cabinet Connectivity (ICC) | BE2 | BE2163 | 50 | 50 | NO | PC |  | 7,20 | G | 93 | 103 | 111 | MM | 4046356145664 | 85369010 | CN | EC000897 | Imagen | Catálogo
3244232 | MSDB 2,5-F | Miniborna de paso | Miniborna de paso, tensión nominal: 800 V, corriente nominal: 24 A, número de conexiones: 4, tipo de conexión: Conexión por resorte, Sección de dimensionamiento: 2,5 mm², 1er piso, sección: 0,08 mm² - 4 mm², clase de montaje: En placa de montaje, color: gris | 184.24 | 100 | BE | Industrial Cabinet Connectivity (ICC) | BE2 | BE2165 | 50 | 50 | NO | PC |  | 7,00 | G | 91 | 105 | 111 | MM | 4046356145619 | 85369010 | CN | EC000897 | Imagen | Catálogo
3244245 | MSDB 2,5-F BU | Miniborna de paso | Miniborna de paso, tensión nominal: 800 V, corriente nominal: 24 A, número de conexiones: 4, tipo de conexión: Conexión por resorte, Sección de dimensionamiento: 2,5 mm², 1er piso, sección: 0,08 mm² - 4 mm², clase de montaje: En placa de montaje, color: azul | 184.24 | 100 | BE | Industrial Cabinet Connectivity (ICC) | BE2 | BE2165 | 50 | 50 | NO | PC |  | 7,02 | G | 90 | 105 | 109 | MM | 4046356145602 | 85369010 | CN | EC000897 | Imagen | Catálogo
3244258 | MSDB 2,5-M | Miniborna de paso | Miniborna de paso, tensión nominal: 800 V, corriente nominal: 24 A, número de conexiones: 4, tipo de conexión: Conexión por resorte, Sección de dimensionamiento: 2,5 mm², 1er piso, sección: 0,08 mm² - 4 mm², clase de montaje: Montaje directo con una brida, color: gris | 184.24 | 100 | BE | Industrial Cabinet Connectivity (ICC) | BE2 | BE2163 | 50 | 50 | NO | PC |  | 7,04 | G | 90 | 106 | 110 | MM | 4046356145657 | 85369010 | CN | EC000897 | Imagen | Catálogo
3244261 | MSDB 2,5-M BU | Miniborna de paso | Miniborna de paso, tensión nominal: 800 V, corriente nominal: 24 A, número de conexiones: 4, tipo de conexión: Conexión por resorte, Sección de dimensionamiento: 2,5 mm², 1er piso, sección: 0,08 mm² - 4 mm², clase de montaje: Montaje directo con una brida, color: azul | 184.24 | 100 | BE | Industrial Cabinet Connectivity (ICC) | BE2 | BE2163 | 50 | 50 | NO | PC |  | 6,87 | G | 90 | 104 | 111 | MM | 4046356145626 | 85369010 | CN | EC000897 | Imagen | Catálogo
3244262 | MSDB 2,5-FE-M | Miniborna de paso | Miniborna de paso, tensión nominal: 800 V, corriente nominal: 24 A, número de conexiones: 4, tipo de conexión: Conexión por resorte, Sección de dimensionamiento: 2,5 mm², 1er piso, sección: 0,08 mm² - 4 mm², clase de montaje: Montaje directo con una brida, color: negro/amarillo | 193.32 | 100 | BE | Industrial Cabinet Connectivity (ICC) | BE2 | BE2163 | 50 | 50 | NO | PC |  | 6,81 | G | 92 | 106 | 111 | MM | 4046356793162 | 85369010 | CN | EC000897 | Imagen | Catálogo
3244263 | MSDB 2,5-FE-F | Miniborna de paso | Miniborna de paso, tensión nominal: 800 V, corriente nominal: 24 A, número de conexiones: 4, tipo de conexión: Conexión por resorte, Sección de dimensionamiento: 2,5 mm², 1er piso, sección: 0,08 mm² - 4 mm², clase de montaje: Montaje directo con una brida, color: negro/amarillo | 193.32 | 100 | BE | Industrial Cabinet Connectivity (ICC) | BE2 | BE2165 | 50 | 50 | NO | PC |  | 6,72 | G | 0 | 0 | 0 |  | 4046356793155 | 85369010 | CN | EC000897 | Imagen | Catálogo
3244264 | MSB 2,5-FE-M | Miniborna de paso | Miniborna de paso, Montaje en combinación con borne de brida o borne de espiga de encaje, tensión nominal: 800 V, corriente nominal: 24 A, número de conexiones: 2, tipo de conexión: Conexión por resorte, Sección de dimensionamiento: 2,5 mm², 1er piso, sección: 0,08 mm² - 4 mm², clase de montaje: otros, color: negro/amarillo | 131.92 | 100 | BE | Industrial Cabinet Connectivity (ICC) | BE2 | BE2165 | 50 | 50 | NO | PC |  | 3,89 | G | 92 | 77 | 111 | MM | 4046356793148 | 85369010 | CN | EC000897 | Imagen | Catálogo
3244287 | MSDB 2,5-M OG | Miniborna de paso | Miniborna de paso, tensión nominal: 800 V, corriente nominal: 24 A, número de conexiones: 4, tipo de conexión: Conexión por resorte, Sección de dimensionamiento: 2,5 mm², 1er piso, sección: 0,08 mm² - 4 mm², clase de montaje: Montaje directo con una brida, color: naranja | 193.32 | 100 | BE | Industrial Cabinet Connectivity (ICC) | BE2 | BE2163 | 50 | 50 | NO | PC |  | 6,89 | G | 93 | 105 | 112 | MM | 4046356145633 | 85369010 | CN | EC000897 | Imagen | Catálogo
3244290 | MSDB 2,5-M YE | Miniborna de paso | Miniborna de paso, tensión nominal: 800 V, corriente nominal: 24 A, número de conexiones: 4, tipo de conexión: Conexión por resorte, Sección de dimensionamiento: 2,5 mm², 1er piso, sección: 0,08 mm² - 4 mm², clase de montaje: Montaje directo con una brida, color: amarillo | 193.32 | 100 | BE | Industrial Cabinet Connectivity (ICC) | BE2 | BE2163 | 50 | 50 | NO | PC |  | 6,95 | G | 92 | 105 | 110 | MM | 4046356145640 | 85369010 | CN | EC000897 | Imagen | Catálogo
3244300 | MSDB 2,5-NS 35 | Miniborna de paso | Miniborna de paso, tensión nominal: 800 V, corriente nominal: 24 A, número de conexiones: 4, tipo de conexión: Conexión por resorte, Sección de dimensionamiento: 2,5 mm², 1er piso, sección: 0,08 mm² - 4 mm², clase de montaje: NS 35/7,5, NS 35/15, color: gris | 186.49 | 100 | BE | Industrial Cabinet Connectivity (ICC) | BE2 | BE2163 | 50 | 50 | NO | PC |  | 8,34 | G | 75 | 190 | 100 | MM | 4046356145596 | 85369010 | CN | EC000897 | Imagen | Catálogo
3244313 | MSDB 2,5-NS 35 BU | Miniborna de paso | Miniborna de paso, tensión nominal: 800 V, corriente nominal: 24 A, número de conexiones: 4, tipo de conexión: Conexión por resorte, Sección de dimensionamiento: 2,5 mm², 1er piso, sección: 0,08 mm² - 4 mm², clase de montaje: NS 35/7,5, NS 35/15, color: azul | 186.49 | 100 | BE | Industrial Cabinet Connectivity (ICC) | BE2 | BE2163 | 50 | 50 | NO | PC |  | 8,27 | G | 77 | 188 | 99 | MM | 4046356145572 | 85369010 | CN | EC000897 | Imagen | Catálogo
3244326 | MSDB 2,5-NS 35 OG | Miniborna de paso | Miniborna de paso, tensión nominal: 800 V, corriente nominal: 24 A, número de conexiones: 4, tipo de conexión: Conexión por resorte, Sección de dimensionamiento: 2,5 mm², 1er piso, sección: 0,08 mm² - 4 mm², clase de montaje: NS 35/7,5, NS 35/15, color: naranja | 195.62 | 100 | BE | Industrial Cabinet Connectivity (ICC) | BE2 | BE2163 | 50 | 50 | NO | PC |  | 8,37 | G | 80 | 190 | 100 | MM | 4046356145589 | 85369010 | CN | EC000897 | Imagen | Catálogo
3244339 | MSDB 2,5-RZ | Miniborna de paso | Miniborna de paso, tensión nominal: 800 V, corriente nominal: 24 A, número de conexiones: 4, tipo de conexión: Conexión por resorte, Sección de dimensionamiento: 2,5 mm², 1er piso, sección: 0,08 mm² - 4 mm², clase de montaje: En placa de montaje, color: gris | 184.24 | 100 | BE | Industrial Cabinet Connectivity (ICC) | BE2 | BE2165 | 50 | 50 | NO | PC |  | 6,90 | G | 92 | 105 | 111 | MM | 4046356145565 | 85369010 | CN | EC000897 | Imagen | Catálogo
3244340 | MSDB 2,5-FE-RZ | Miniborna de paso | Miniborna de paso, tensión nominal: 800 V, corriente nominal: 24 A, número de conexiones: 4, tipo de conexión: Conexión por resorte, Sección de dimensionamiento: 2,5 mm², 1er piso, sección: 0,08 mm² - 4 mm², clase de montaje: En placa de montaje, color: negro/amarillo | 193.32 | 100 | BE | Industrial Cabinet Connectivity (ICC) | BE2 | BE2165 | 50 | 50 | NO | PC |  | 6,94 | G | 91 | 106 | 112 | MM | 4046356855846 | 85369010 | CN | EC000897 | Imagen | Catálogo
3244342 | MSDB 2,5-RZ BU | Miniborna de paso | Miniborna de paso, tensión nominal: 800 V, corriente nominal: 24 A, número de conexiones: 4, tipo de conexión: Conexión por resorte, Sección de dimensionamiento: 2,5 mm², 1er piso, sección: 0,08 mm² - 4 mm², clase de montaje: En placa de montaje, color: azul | 184.24 | 100 | BE | Industrial Cabinet Connectivity (ICC) | BE2 | BE2165 | 50 | 50 | NO | PC |  | 6,93 | G | 91 | 105 | 111 | MM | 4046356145541 | 85369010 | CN | EC000897 | Imagen | Catálogo
3244368 | MSDB 2,5-RZ OG | Miniborna de paso | Miniborna de paso, tensión nominal: 800 V, corriente nominal: 24 A, número de conexiones: 4, tipo de conexión: Conexión por resorte, Sección de dimensionamiento: 2,5 mm², 1er piso, sección: 0,08 mm² - 4 mm², clase de montaje: En placa de montaje, color: naranja | 193.32 | 100 | BE | Industrial Cabinet Connectivity (ICC) | BE2 | BE2165 | 50 | 50 | NO | PC |  | 6,32 | G | 90 | 105 | 110 | MM | 4046356145534 | 85369010 | CN | EC000897 | Imagen | Catálogo
3244371 | MSDB 2,5-RZ YE | Miniborna de paso | Miniborna de paso, tensión nominal: 800 V, corriente nominal: 24 A, número de conexiones: 4, tipo de conexión: Conexión por resorte, Sección de dimensionamiento: 2,5 mm², 1er piso, sección: 0,08 mm² - 4 mm², clase de montaje: En placa de montaje, color: amarillo | 193.32 | 100 | BE | Industrial Cabinet Connectivity (ICC) | BE2 | BE2165 | 50 | 50 | NO | PC |  | 6,83 | G | 92 | 107 | 112 | MM | 4046356145558 | 85369010 | CN | EC000897 | Imagen | Catálogo
3244397 | MPS-MT 8/9X2 RD | Clavija de pruebas | Clavija de pruebas, número de polos: 1, color: rojo | 501.8 | 100 | BE | Industrial Cabinet Connectivity (ICC) | BE2 | BE2Z3X | 10 | 10 | NO | PC |  | 2,35 | G | 15 | 120 | 90 | MM | 4046356489362 | 85366990 | DE | EC002555 | Imagen | Catálogo
3244410 | PTIO 1,5/S/3 | Borna de actuador/sensor de proximidad | Borna de actuador/sensor de proximidad, tensión nominal: 250 V, corriente nominal: 13,5 A, número de conexiones: 4, tipo de conexión: Conexión push-in, Sección de dimensionamiento: 1,5 mm², sección: 0,14 mm² - 1,5 mm², clase de montaje: NS 35/7,5, NS 35/15, color: gris | 366.26 | 100 | BE | Industrial Cabinet Connectivity (ICC) | BE2 | BE2217 | 50 | 50 | NO | PC |  | 6,95 | G | 52 | 185 | 92 | MM | 4046356735339 | 85369010 | PL | EC000900 | Imagen | Catálogo
3244423 | PTIO 1,5/S/3-LED 24 RD | Borna de actuador/sensor de proximidad | Borna de actuador/sensor de proximidad, con indicación luminosa roja, tensión nominal: 250 V, corriente nominal: 13,5 A, número de conexiones: 4, tipo de conexión: Conexión push-in, Sección de dimensionamiento: 1,5 mm², sección: 0,14 mm² - 1,5 mm², clase de montaje: NS 35/7,5, NS 35/15, color: gris | 808.77 | 100 | BE | Industrial Cabinet Connectivity (ICC) | BE2 | BE2217 | 50 | 50 | NO | PC |  | 7,22 | G | 52 | 185 | 93 | MM | 4046356735346 | 85369010 | PL | EC000900 | Imagen | Catálogo
3244436 | PTIO 1,5/S/3-LED 24 GN | Borna de actuador/sensor de proximidad | Borna de actuador/sensor de proximidad, Con indicación luminosa verde, tensión nominal: 250 V, corriente nominal: 13,5 A, número de conexiones: 4, tipo de conexión: Conexión push-in, Sección de dimensionamiento: 1,5 mm², sección: 0,14 mm² - 1,5 mm², clase de montaje: NS 35/7,5, NS 35/15, color: gris | 808.77 | 100 | BE | Industrial Cabinet Connectivity (ICC) | BE2 | BE2217 | 50 | 50 | NO | PC |  | 7,17 | G | 52 | 185 | 92 | MM | 4046356735353 | 85369010 | PL | EC000900 | Imagen | Catálogo
3244449 | PTIO 1,5/S/3-PE | Borna de actuador/sensor de proximidad | Borna de actuador/sensor de proximidad, con función de conductor de protección a tierra, tensión nominal: 250 V, corriente nominal: 13,5 A, número de conexiones: 4, tipo de conexión: Conexión push-in, Sección de dimensionamiento: 1,5 mm², sección: 0,14 mm² - 1,5 mm², clase de montaje: NS 35/7,5, NS 35/15, color: gris | 600.52 | 100 | BE | Industrial Cabinet Connectivity (ICC) | BE2 | BE2217 | 50 | 50 | NO | PC |  | 9,14 | G | 52 | 184 | 93 | MM | 4046356735360 | 85369010 | PL | EC000900 | Imagen | Catálogo
3244452 | PTIO 1,5/S/4 | Borna de actuador/sensor de proximidad | Borna de actuador/sensor de proximidad, tensión nominal: 250 V, corriente nominal: 13,5 A, número de conexiones: 5, tipo de conexión: Conexión push-in, Sección de dimensionamiento: 1,5 mm², sección: 0,14 mm² - 1,5 mm², clase de montaje: NS 35/7,5, NS 35/15, color: gris | 461.1 | 100 | BE | Industrial Cabinet Connectivity (ICC) | BE2 | BE2218 | 50 | 50 | NO | PC |  | 8,26 | G | 59 | 185 | 116 | MM | 4046356735872 | 85369010 | PL | EC000900 | Imagen | Catálogo
3244465 | PTIO 1,5/S/4-PE | Borna de actuador/sensor de proximidad | Borna de actuador/sensor de proximidad, con función de conductor de protección a tierra, tensión nominal: 250 V, corriente nominal: 13,5 A, número de conexiones: 5, tipo de conexión: Conexión push-in, Sección de dimensionamiento: 1,5 mm², sección: 0,14 mm² - 1,5 mm², clase de montaje: NS 35/7,5, NS 35/15, color: gris | 654.45 | 100 | BE | Industrial Cabinet Connectivity (ICC) | BE2 | BE2218 | 50 | 50 | NO | PC |  | 10,74 | G | 59 | 185 | 116 | MM | 4046356735889 | 85369010 | PL | EC000900 | Imagen | Catálogo
3244466 | PTIO 1,5/S/4-PE-LED 24 GN | Borna de actuador/sensor de proximidad | Borna de actuador/sensor de proximidad, con indicación luminosa verde y función de conductor de protección a tierra, tensión nominal: 24 V, corriente nominal: 13,5 A, número de conexiones: 5, tipo de conexión: Conexión push-in, Sección de dimensionamiento: 1,5 mm², sección: 0,14 mm² - 1,5 mm², clase de montaje: NS 35/7,5, NS 35/15, color: gris | 1096.96 | 100 | BE | Industrial Cabinet Connectivity (ICC) | BE2 | BE2218 | 50 | 50 | NO | PC |  | 10,79 | G | 60 | 189 | 118 | MM | 4055626009339 | 85369010 | PL | EC000900 | Imagen | Catálogo
3244467 | PTIO 1,5/S/4-PE-LED 24 RD | Borna de actuador/sensor de proximidad | Borna de actuador/sensor de proximidad, con indicación luminosa roja y función de conductor de protección a tierra, tensión nominal: 24 V, corriente nominal: 13,5 A, número de conexiones: 5, tipo de conexión: Conexión push-in, Sección de dimensionamiento: 1,5 mm², sección: 0,14 mm² - 1,5 mm², clase de montaje: NS 35/7,5, NS 35/15, color: gris | 1096.96 | 100 | BE | Industrial Cabinet Connectivity (ICC) | BE2 | BE2218 | 50 | 50 | NO | PC |  | 10,70 | G | 59 | 185 | 117 | MM | 4055626009322 | 85369010 | PL | EC000900 | Imagen | Catálogo
3244470 | PTIO 1,5/S/5 | Borna de actuador/sensor de proximidad | Borna de actuador/sensor de proximidad, tensión nominal: 250 V, corriente nominal: 13,5 A, número de conexiones: 7, tipo de conexión: Conexión push-in, Sección de dimensionamiento: 1,5 mm², sección: 0,14 mm² - 1,5 mm², clase de montaje: NS 35/7,5, NS 35/15, color: gris | 554.37 | 100 | BE | Industrial Cabinet Connectivity (ICC) | BE2 | BE2218 | 50 | 50 | NO | PC |  | 13,26 | G | 65 | 238 | 163 | MM | 4055626447858 | 85369010 | PL | EC000900 | Imagen | Catálogo
3244471 | PTIO 1,5/S/5-PE/U-BK/O-WH | Borna de actuador/sensor de proximidad | Borna de actuador/sensor de proximidad, tensión nominal: 250 V, corriente nominal: 13,5 A, número de conexiones: 7, tipo de conexión: Conexión push-in, Sección de dimensionamiento: 1,5 mm², sección: 0,14 mm² - 1,5 mm², clase de montaje: NS 35/7,5, NS 35/15, color: gris | 761.32 | 100 | BE | Industrial Cabinet Connectivity (ICC) | BE2 | BE2218 | 50 | 50 | NO | PC |  | 15,59 | G | 65 | 238 | 163 | MM | 4055626447865 | 85369010 | PL | EC000900 | Imagen | Catálogo
3244472 | PTIO 1,5/S/5/U-BK/O-WH | Borna de actuador/sensor de proximidad | Borna de actuador/sensor de proximidad, tensión nominal: 250 V, corriente nominal: 13,5 A, número de conexiones: 7, tipo de conexión: Conexión push-in, Sección de dimensionamiento: 1,5 mm², sección: 0,14 mm² - 1,5 mm², clase de montaje: NS 35/7,5, NS 35/15, color: gris | 554.37 | 100 | BE | Industrial Cabinet Connectivity (ICC) | BE2 | BE2218 | 50 | 50 | NO | PC |  | 12,97 | G | 65 | 238 | 163 | MM | 4055626447872 | 85369010 | PL | EC000900 | Imagen | Catálogo
3244473 | PTIO 1,5/S/5-PE | Borna de actuador/sensor de proximidad | Borna de actuador/sensor de proximidad, con función de conductor de protección a tierra, tensión nominal: 250 V, corriente nominal: 13,5 A, número de conexiones: 7, tipo de conexión: Conexión push-in, Sección de dimensionamiento: 1,5 mm², sección: 0,14 mm² - 1,5 mm², clase de montaje: NS 35/7,5, NS 35/15, color: gris | 761.32 | 100 | BE | Industrial Cabinet Connectivity (ICC) | BE2 | BE2218 | 50 | 50 | NO | PC |  | 15,25 | G | 62 | 266 | 109 | MM | 4055626447889 | 85369010 | PL | EC000900 | Imagen | Catálogo
3244481 | PTIO-IN 2,5/4-PE OG | Borna de actuador/sensor de proximidad | Borna de actuador/sensor de proximidad, Borna de alimentación con función de conductor de protección a tierra, tensión nominal: 250 V, corriente nominal: 20 A, número de conexiones: 3, tipo de conexión: Conexión push-in, Sección de dimensionamiento: 2,5 mm², sección: 0,2 mm² - 4 mm², clase de montaje: NS 35/7,5, NS 35/15, color: naranja | 751.17 | 100 | BE | Industrial Cabinet Connectivity (ICC) | BE2 | BE2218 | 50 | 50 | NO | PC |  | 18,37 | G | 57 | 365 | 117 | MM | 4046356735896 | 85369010 | PL | EC000900 | Imagen | Catálogo
3244517 | PTIO 1,5/S/4-LED 24 RD | Borna de actuador/sensor de proximidad | Borna de actuador/sensor de proximidad, con indicación luminosa roja, tensión nominal: 250 V, corriente nominal: 13,5 A, número de conexiones: 5, tipo de conexión: Conexión push-in, Sección de dimensionamiento: 1,5 mm², sección: 0,14 mm² - 1,5 mm², clase de montaje: NS 35/7,5, NS 35/15, color: gris | 903.61 | 100 | BE | Industrial Cabinet Connectivity (ICC) | BE2 | BE2218 | 50 | 50 | NO | PC |  | 8,58 | G | 60 | 185 | 116 | MM | 4046356735919 | 85369010 | PL | EC000900 | Imagen | Catálogo
3244520 | PTIO 1,5/S/4-LED 24 GN | Borna de actuador/sensor de proximidad | Borna de actuador/sensor de proximidad, Con indicación luminosa verde, tensión nominal: 250 V, corriente nominal: 13,5 A, número de conexiones: 5, tipo de conexión: Conexión push-in, Sección de dimensionamiento: 1,5 mm², sección: 0,14 mm² - 1,5 mm², clase de montaje: NS 35/7,5, NS 35/15, color: gris | 903.61 | 100 | BE | Industrial Cabinet Connectivity (ICC) | BE2 | BE2218 | 50 | 50 | NO | PC |  | 8,52 | G | 60 | 185 | 116 | MM | 4046356735926 | 85369010 | PL | EC000900 | Imagen | Catálogo
3244559 | PTIO-IN 2,5/3 OG | Borna de actuador/sensor de proximidad | Borna de actuador/sensor de proximidad, Borna de alimentación, tensión nominal: 250 V, corriente nominal: 20 A, número de conexiones: 2, tipo de conexión: Conexión push-in, Sección de dimensionamiento: 2,5 mm², sección: 0,2 mm² - 4 mm², clase de montaje: NS 35/7,5, NS 35/15, color: naranja | 403.44 | 100 | BE | Industrial Cabinet Connectivity (ICC) | BE2 | BE2217 | 50 | 50 | NO | PC |  | 11,50 | G | 57 | 312 | 113 | MM | 4046356735902 | 85369010 | PL | EC000900 | Imagen | Catálogo
3244560 | PTIO-IN 2,5/3-PE OG | Borna de actuador/sensor de proximidad | Borna de actuador/sensor de proximidad, Borna de alimentación con función de conductor de protección a tierra, tensión nominal: 250 V, corriente nominal: 20 A, número de conexiones: 2, tipo de conexión: Conexión push-in, Sección de dimensionamiento: 2,5 mm², sección: 0,2 mm² - 4 mm², clase de montaje: NS 35/7,5, NS 35/15, color: naranja | 659.87 | 100 | BE | Industrial Cabinet Connectivity (ICC) | BE2 | BE2217 | 10 | 10 | NO | PC |  | 14,91 | G | 46 | 90 | 111 | MM | 4055626014418 | 85369010 | PL | EC000900 | Imagen | Catálogo
3244561 | PTIO-IN 2,5/3-LED 24 GN | Borna de actuador/sensor de proximidad | Borna de actuador/sensor de proximidad, Borna de alimentación, tensión nominal: 24 V, corriente nominal: 13,5 A, número de conexiones: 2, tipo de conexión: Conexión push-in, Sección de dimensionamiento: 2,5 mm², sección: 0,2 mm² - 4 mm², clase de montaje: NS 35/7,5, NS 35/15, color: naranja | 829.36 | 100 | BE | Industrial Cabinet Connectivity (ICC) | BE2 | BE2217 | 10 | 10 | NO | PC |  | 13,43 | G | 48 | 92 | 115 | MM | 4055626014425 | 85369010 | PL | EC000900 | Imagen | Catálogo
3244575 | D-PTIO 1,5/S/3 | Tapa final | Tapa final, profundidad: 33,8 mm, anchura: 2,2 mm, altura: 74,4 mm, color: gris | 66.95 | 100 | BE | Industrial Cabinet Connectivity (ICC) | BE2 | BE2Z1X | 50 | 50 | NO | PC |  | 6,60 | G | 47 | 150 | 275 | MM | 4046356735933 | 85389099 | PL | EC000886 | Imagen | Catálogo
3244588 | D-PTIO 1,5/S/4 | Tapa final | Tapa final, profundidad: 33,8 mm, anchura: 2,2 mm, altura: 90,8 mm, color: gris | 72.48 | 100 | BE | Industrial Cabinet Connectivity (ICC) | BE2 | BE2Z1X | 50 | 50 | NO | PC |  | 7,58 | G | 54 | 125 | 275 | MM | 4046356735322 | 85389099 | PL | EC000886 | Imagen | Catálogo
3244589 | D-PTIO 1,5/S/5 | Tapa final | Tapa final, profundidad: 44,6 mm, anchura: 0,8 mm, altura: 121,65 mm, color: gris | 76.88 | 100 | BE | Industrial Cabinet Connectivity (ICC) | BE2 | BE2Z1X | 50 | 50 | NO | PC |  | 3,98 | G | 37 | 160 | 297 | MM | 4055626447896 | 85389099 | PL | EC000886 | Imagen | Catálogo
3244601 | UKH 70 BU | Borne de corriente | Borne de corriente, tensión nominal: 1000 V, corriente nominal: 192 A, número de conexiones: 2, número de polos: 1, tipo de conexión: Conexión por tornillo, Sección de dimensionamiento: 70 mm², sección: 16 mm² - 95 mm², clase de montaje: NS 35/7,5, NS 35/15, NS 35/15-2,3, NS 32, color: azul | 3216.8 | 100 | BE | Industrial Cabinet Connectivity (ICC) | BE1 | BE1311 | 10 | 10 | NO | PC |  | 152,90 | G | 88 | 170 | 127 | MM | 4046356561853 | 85369010 | CN | EC000897 | Imagen | Catálogo
3244614 | RBO 10 | Borne de conexión por espárrago | Borne de conexión por espárrago, tensión nominal: 1000 V, corriente nominal: 309 A, número de conexiones: 2, número de polos: 1, tipo de conexión: Conexión por espárrago, Sección de dimensionamiento: 150 mm², clase de montaje: NS 35/7,5, NS 35/15, color: gris | 2196.78 | 100 | BE | Industrial Cabinet Connectivity (ICC) | BE4 | BE4412 | 5 | 5 | NO | PC |  | 274,00 | G | 110 | 325 | 285 | MM | 4046356583947 | 85369010 | IN | EC000897 | Imagen | Catálogo
3244615 | RBO 10-FE | Borne de conexión por espárrago | Borne de conexión por espárrago, tensión nominal: 1000 V, corriente nominal: 309 A, número de conexiones: 2, número de polos: 1, tipo de conexión: Conexión por espárrago, Sección de dimensionamiento: 150 mm², 1er piso, clase de montaje: NS 35/7,5, NS 35/15, color: negro/amarillo | 2196.78 | 100 | BE | Industrial Cabinet Connectivity (ICC) | BE4 | BE4412 | 5 | 5 | NO | PC |  | 273,74 | G | 91 | 224 | 178 | MM | 4046356724401 | 85369010 | CN | EC000897 | Imagen | Catálogo
1078683 | PLC-RPT- 24DC/ 1ICT/ACT | Módulo de relés | PLC-INTERFACE para corrientes de entrada elevadas, compuesto de borna de base PLC-BPT.../1 IC/ACT con conexión push-in y relé en miniatura enchufable, para montar sobre carril DIN NS 35/7,5, corriente de entrada máx. hasta 800 A, 1 contacto normalmente abierto, tensión de entrada 24 V DC | 35.77 | 1 | DK | Interface Components (IF) | DK6 | DK62B6 | 10 | 1 | SÍ | PC |  | 71,63 | G | 100 | 147 | 92 | MM | 4055626794259 | 85364190 | DE | EC001437 | Imagen | Catálogo
3244616 | RBO 10 BU | Borne de conexión por espárrago | Borne de conexión por espárrago, tensión nominal: 1000 V, corriente nominal: 309 A, número de conexiones: 2, número de polos: 1, tipo de conexión: Conexión por espárrago, Sección de dimensionamiento: 150 mm², 1er piso, clase de montaje: NS 35/7,5, NS 35/15, color: azul | 2196.78 | 100 | BE | Industrial Cabinet Connectivity (ICC) | BE4 | BE4412 | 5 | 5 | NO | PC |  | 273,60 | G | 91 | 227 | 178 | MM | 4046356724388 | 85369010 | IN | EC000897 | Imagen | Catálogo
3244627 | RBO 12 | Borne de conexión por espárrago | Borne de conexión por espárrago, tensión nominal: 1000 V, corriente nominal: 415 A, número de conexiones: 2, número de polos: 1, tipo de conexión: Conexión por espárrago, Sección de dimensionamiento: 240 mm², clase de montaje: NS 35/7,5, NS 35/15, Montaje de la brida, color: gris | 2891.15 | 100 | BE | Industrial Cabinet Connectivity (ICC) | BE4 | BE4412 | 5 | 5 | NO | PC |  | 372,30 | G | 105 | 280 | 190 | MM | 4046356583954 | 85369010 | CN | EC000897 | Imagen | Catálogo
3244628 | RBO 12-FE | Borne de conexión por espárrago | Borne de conexión por espárrago, tensión nominal: 1000 V, corriente nominal: 415 A, número de conexiones: 2, número de polos: 1, tipo de conexión: Conexión por espárrago, Sección de dimensionamiento: 240 mm², clase de montaje: NS 35/7,5, NS 35/15, atornillado directo, color: negro/amarillo | 2932.62 | 100 | BE | Industrial Cabinet Connectivity (ICC) | BE4 | BE4412 | 5 | 5 | NO | PC |  | 375,50 | G | 108 | 278 | 194 | MM | 4046356724456 | 85369010 | CN | EC000897 | Imagen | Catálogo
3244629 | RBO 12 BU | Borne de conexión por espárrago | Borne de conexión por espárrago, tensión nominal: 1000 V, corriente nominal: 415 A, número de conexiones: 2, número de polos: 1, tipo de conexión: Conexión por espárrago, Sección de dimensionamiento: 240 mm², clase de montaje: NS 35/7,5, NS 35/15, color: azul | 2891.15 | 100 | BE | Industrial Cabinet Connectivity (ICC) | BE4 | BE4412 | 5 | 5 | NO | PC |  | 374,30 | G | 107 | 281 | 193 | MM | 4046356724432 | 85369010 | CN | EC000897 | Imagen | Catálogo
3244630 | RBO 16 | Borne de conexión por espárrago | Borne de conexión por espárrago, tensión nominal: 1000 V, corriente nominal: 520 A, número de conexiones: 2, número de polos: 1, tipo de conexión: Conexión por espárrago, Sección de dimensionamiento: 300 mm², clase de montaje: NS 35/7,5, NS 35/15, color: gris | 3305 | 100 | BE | Industrial Cabinet Connectivity (ICC) | BE4 | BE4412 | 5 | 5 | NO | PC |  | 568,00 | G | 110 | 382 | 191 | MM | 4046356583961 | 85369010 | IN | EC000897 | Imagen | Catálogo
3244631 | RBO 16-FE | Borne de conexión por espárrago | Borne de conexión por espárrago, tensión nominal: 1000 V, corriente nominal: 520 A, número de conexiones: 2, número de polos: 1, tipo de conexión: Conexión por espárrago, Sección de dimensionamiento: 300 mm², clase de montaje: NS 35/7,5, NS 35/15, color: negro/amarillo | 3305 | 100 | BE | Industrial Cabinet Connectivity (ICC) | BE4 | BE4412 | 5 | 5 | NO | PC |  | 569,92 | G | 111 | 384 | 192 | MM | 4046356724500 | 85369010 | IN | EC000897 | Imagen | Catálogo
3244632 | RBO 16 BU | Borne de conexión por espárrago | Borne de conexión por espárrago, tensión nominal: 1000 V, corriente nominal: 520 A, número de conexiones: 2, número de polos: 1, tipo de conexión: Conexión por espárrago, Sección de dimensionamiento: 300 mm², clase de montaje: NS 35/7,5, NS 35/15, color: azul | 3305 | 100 | BE | Industrial Cabinet Connectivity (ICC) | BE4 | BE4412 | 5 | 5 | NO | PC |  | 572,00 | G | 113 | 384 | 191 | MM | 4046356724487 | 85369010 | IN | EC000897 | Imagen | Catálogo
3244643 | RBO 10-VS 2 | Barra de unión | Barra de unión, número de polos: 2, color: plateado | 1125.84 | 100 | BE | Industrial Cabinet Connectivity (ICC) | BE4 | BE4Z2X | 10 | 10 | NO | PC |  | 62,95 | G | 20 | 45 | 65 | MM | 4046356585071 | 85389099 | CN | EC004591 | Imagen | Catálogo
3244656 | RBO 10-VS 3 | Barra de unión | Barra de unión, número de polos: 3, color: plateado | 1751.53 | 100 | BE | Industrial Cabinet Connectivity (ICC) | BE4 | BE4Z3X | 10 | 10 | NO | PC |  | 102,51 | G | 34 | 164 | 68 | MM | 4046356585088 | 85389099 | CN | EC004591 | Imagen | Catálogo
3244669 | RBO 12-VS 2 | Barra de unión | Barra de unión, número de polos: 2, color: plateado | 1602.48 | 100 | BE | Industrial Cabinet Connectivity (ICC) | BE4 | BE4Z3X | 10 | 10 | NO | PC |  | 88,18 | G | 8 | 80 | 73 | MM | 4046356585095 | 85389099 | CN | EC004591 | Imagen | Catálogo
3244672 | RBO 12-VS 3 | Barra de unión | Barra de unión, número de polos: 3, color: plateado | 2163.43 | 100 | BE | Industrial Cabinet Connectivity (ICC) | BE4 | BE4Z3X | 10 | 10 | NO | PC |  | 151,60 | G | 30 | 125 | 115 | MM | 4046356585101 | 85389099 | CN | EC004591 | Imagen | Catálogo
3244685 | RBO 16-VS 2 | Barra de unión | Barra de unión, número de polos: 2, color: plateado | 1839.79 | 100 | BE | Industrial Cabinet Connectivity (ICC) | BE4 | BE4Z3X | 10 | 10 | NO | PC |  | 123,98 | G | 31 | 160 | 85 | MM | 4046356585118 | 85389099 | CN | EC004591 | Imagen | Catálogo
3244698 | RBO 16-VS 3 | Barra de unión | Barra de unión, número de polos: 3, color: plateado | 2483.14 | 100 | BE | Industrial Cabinet Connectivity (ICC) | BE4 | BE4Z3X | 10 | 10 | NO | PC |  | 207,32 | G | 16 | 178 | 161 | MM | 4046356585125 | 85389099 | CN | EC004591 | Imagen | Catálogo
3245011 | UTN 2,5 | Borne de neutro seccionable | Borne de neutro seccionable, Indicación de montaje:Para fijar de forma segura la barra colectora N, deben colocarse caballetes al principio y al final de cada regleta de bornes, así como regletas más largas cada 20 cm.Encontrará los correspondientes caballetes adecuados en phoenixcontact.com/products, para la interrupción del conductor neutro, tensión nominal: 250 V, corriente nominal: 24 A, Conexión por tornillo, Sección de dimensionamiento: 2,5 mm², sección: 0,14 mm² - 4 mm², clase de montaje: NS 35/7,5, NS 35/15, color: azul | 347 | 100 | BE | Industrial Cabinet Connectivity (ICC) | BE1 | BE1152 | 50 | 50 | NO | PC |  | 9,19 | G | 59 | 276 | 69 | MM | 4046356299053 | 85369010 | PL | EC001257 | Imagen | Catálogo
3245024 | UTN 4 | Borne de neutro seccionable | Borne de neutro seccionable, Indicación de montaje:Para fijar de forma segura la barra colectora N, deben colocarse caballetes al principio y al final de cada regleta de bornes, así como regletas más largas cada 20 cm.Encontrará los correspondientes caballetes adecuados en phoenixcontact.com/products, para la interrupción del conductor neutro, tensión nominal: 250 V, corriente nominal: 32 A, Conexión por tornillo, Sección de dimensionamiento: 4 mm², sección: 0,14 mm² - 6 mm², clase de montaje: NS 35/7,5, NS 35/15, color: azul | 354.29 | 100 | BE | Industrial Cabinet Connectivity (ICC) | BE1 | BE1152 | 50 | 50 | NO | PC |  | 10,70 | G | 59 | 276 | 69 | MM | 4046356299046 | 85369010 | PL | EC001257 | Imagen | Catálogo
3245037 | UTN 6 | Borne de neutro seccionable | Borne de neutro seccionable, Indicación de montaje:Para fijar de forma segura la barra colectora N, deben colocarse caballetes al principio y al final de cada regleta de bornes, así como regletas más largas cada 20 cm.Encontrará los correspondientes caballetes adecuados en phoenixcontact.com/products, para la interrupción del conductor neutro, tensión nominal: 400 V, corriente nominal: 41 A, Conexión por tornillo, Sección de dimensionamiento: 6 mm², sección: 0,2 mm² - 10 mm², clase de montaje: NS 35/7,5, NS 35/15, color: azul | 388.32 | 100 | BE | Industrial Cabinet Connectivity (ICC) | BE1 | BE1152 | 50 | 50 | SÍ | PC |  | 15,89 | G | 58 | 322 | 101 | MM | 4046356299022 | 85369010 | PL | EC001257 | Imagen | Catálogo
3245040 | UTN 10 | Borne de neutro seccionable | Borne de neutro seccionable, Indicación de montaje:Para fijar de forma segura la barra colectora N, deben colocarse caballetes al principio y al final de cada regleta de bornes, así como regletas más largas cada 20 cm.Encontrará los correspondientes caballetes adecuados en phoenixcontact.com/products, para la interrupción del conductor neutro, tensión nominal: 400 V, corriente nominal: 57 A, Conexión por tornillo, Sección de dimensionamiento: 10 mm², sección: 0,5 mm² - 16 mm², clase de montaje: NS 35/7,5, NS 35/15, color: azul | 430.42 | 100 | BE | Industrial Cabinet Connectivity (ICC) | BE1 | BE1152 | 50 | 50 | SÍ | PC |  | 19,91 | G | 62 | 310 | 112 | MM | 4046356299015 | 85369010 | PL | EC001257 | Imagen | Catálogo
3245053 | UTN 16 | Borne de neutro seccionable | Borne de neutro seccionable, Indicación de montaje:Para fijar de forma segura la barra colectora N, deben colocarse caballetes al principio y al final de cada regleta de bornes, así como regletas más largas cada 20 cm.Encontrará los correspondientes caballetes adecuados en phoenixcontact.com/products, para la interrupción del conductor neutro, tensión nominal: 400 V, corriente nominal: 76 A, Conexión por tornillo, Sección de dimensionamiento: 16 mm², sección: 6 mm² - 25 mm², clase de montaje: NS 35/7,5, NS 35/15, color: azul | 692.54 | 100 | BE | Industrial Cabinet Connectivity (ICC) | BE1 | BE1152 | 50 | 50 | SÍ | PC |  | 31,32 | G | 62 | 237 | 162 | MM | 4046356299008 | 85369010 | PL | EC001257 | Imagen | Catálogo
3245066 | UTN 35 | Borne de neutro seccionable | Borne de neutro seccionable, Nota sobre el montaje:Para fijar de forma segura la barra colectora del neutro, deben colocarse caballetes al principio y al final de cada regleta de bornes, así como regletas más largas cada 20 cm., para la interrupción del conductor neutro, tensión nominal: 400 V, corriente nominal: 110 A, Conexión especial y mixta, 1er piso, conexión a la derecha, Sección de dimensionamiento: 35 mm², sección: 0,75 mm² - 35 mm², clase de montaje: NS 35/7,5, NS 35/15, color: azul | 1065.43 | 100 | BE | Industrial Cabinet Connectivity (ICC) | BE1 | BE1152 | 50 | 1 | SÍ | PC |  | 48,38 | G | 68 | 270 | 170 | MM | 4046356299039 | 85369010 | TR | EC001257 | Imagen | Catálogo
3245079 | D-UTN 2,5/10 | Tapa final | Tapa, para los bornes UTN 2,5, UTN 4, UTN 6, UTN 10 | 78.68 | 100 | BE | Industrial Cabinet Connectivity (ICC) | BE1 | BE1Z1X | 50 | 50 | NO | PC |  | 3,01 | G | 35 | 160 | 140 | MM | 4046356299961 | 85389099 | PL | EC000886 | Imagen | Catálogo
3245082 | AB-UTN 2,5/10 | Soporte | Soporte, Soporte para barras colectoras, colocar cada 20 cm, profundidad: 46,9 mm, anchura: 2,2 mm, altura: 58,4 mm, número de polos: 1, color: azul | 120.73 | 100 | BE | Industrial Cabinet Connectivity (ICC) | BE1 | BE1Z1X | 50 | 50 | NO | PC |  | 5,09 | G | 29 | 170 | 160 | MM | 4046356315920 | 39269097 | DE | EC001166 | Imagen | Catálogo
3245121 | UT 2,5-FE | Borne de paso | Borne de paso, tensión nominal: 1000 V, corriente nominal: 24 A, número de conexiones: 2, tipo de conexión: Conexión por tornillo, Sección de dimensionamiento: 2,5 mm², sección: 0,14 mm² - 4 mm², clase de montaje: NS 35/7,5, NS 35/15, color: negro/amarillo | 128.15 | 100 | BE | Industrial Cabinet Connectivity (ICC) | BE1 | BE1111 | 50 | 50 | NO | PC |  | 7,97 | G | 55 | 269 | 60 | MM | 4046356572545 | 85369010 | DE | EC000897 | Imagen | Catálogo
2791249 | UEGM-SE 5 BU OHNE LOGO | Semiarmazón de la caja | Elemento lateral para carcasas para electrónica UEGM ... | 200.04 | 100 | AC | DCS | ACH | ACHCCB | 20 | 20 | NO | PC |  | 18,51 | G | 0 | 0 | 0 |  | 4017918274467 | 85369010 | DE | EC002779 |  | Catálogo
3245969 | PTTBS 2,5-LA 24 RD | Borne para componentes | Borne para componentes, tensión nominal: 24 V, corriente nominal: 22 A, tipo de conexión: Conexión push-in, 1er piso, Sección de dimensionamiento: 2,5 mm², sección: 0,14 mm² - 4 mm², clase de montaje: NS 35/7,5, NS 35/15, color: gris | 1068.64 | 100 | BE | Industrial Cabinet Connectivity (ICC) | BE2 | BE2274 | 50 | 50 | NO | PC |  | 12,97 | G | 59 | 210 | 117 | MM | 4046356556132 | 85369010 | CN | EC000897 | Imagen | Catálogo
3246586 | TPS 3/20/5 | Regleta de clavijas de prueba | Regleta de clavijas de prueba, para clavijas de prueba de 4 mm, para atornillar en foso de puente, número de polos: 1, color: plateado | 80.11 | 100 | BE | Industrial Cabinet Connectivity (ICC) | BE1 | BE1Z3X | 10 | 10 | NO | PC |  | 1,92 | G | 9 | 126 | 58 | MM | 4046356625371 | 85366990 | DE | EC002555 | Imagen | Catálogo
3246858 | PS 6-VT-SD | Clavija de interrupción de pruebas | Clavija de interrupción de pruebas, contactado tras la separación de señal, tensión nominal: 250 V, corriente nominal: 6 A, número de polos: 1, tipo de conexión: Conexión por tornillo, sección: 0,5 mm²- 2,5 mm², color: rojo | 360.17 | 100 | BE | Industrial Cabinet Connectivity (ICC) | BE1 | BE1Z3X | 50 | 50 | NO | PC | F | 8,60 | G | 60 | 189 | 118 | MM | 4046356915175 | 85366990 | PL | EC002555 | Imagen | Catálogo
3246861 | UK 4-SD | Borna seccionable | Borna seccionable, tensión nominal: 500 V, corriente nominal: 10 A, tipo de conexión: Conexión por tornillo, Sección de dimensionamiento: 4 mm², sección: 0,5 mm² - 6 mm², montaje: NS 35/7,5, NS 35/15, NS 32, color: gris | 1122.1335 | 100 | BE | Industrial Cabinet Connectivity (ICC) | BE1 | BE1233 | 50 | 50 | NO | PC |  | 13,17 | G | 55 | 220 | 88 | MM | 4046356947725 | 85369010 | PL | EC000902 | Imagen | Catálogo
3246862 | D-UK 4-SD | Tapa final | Tapa final, profundidad: 36,5 mm, anchura: 2,2 mm, altura: 45,5 mm, color: gris | 98.03 | 100 | BE | Industrial Cabinet Connectivity (ICC) | BE1 | BE1Z1X | 50 | 50 | NO | PC |  | 2,37 | G | 0 | 0 | 0 | MM | 4046356956543 | 85389091 | PL | EC000886 | Imagen | Catálogo
3247019 | UKH 50-F | Borne de corriente | Borne de corriente, tensión nominal: 1000 V, corriente nominal: 150 A, número de conexiones: 2, número de polos: 1, tipo de conexión: Conexión por tornillo, Sección de dimensionamiento: 50 mm², sección: 16 mm² - 70 mm², clase de montaje: atornillado directo, color: gris | 1883.39 | 100 | BE | Industrial Cabinet Connectivity (ICC) | BE1 | BE1311 | 10 | 10 | NO | PC |  | 126,82 | G | 80 | 195 | 137 | MM | 4046356607230 | 85369010 | IN | EC000897 | Imagen | Catálogo
3247022 | UKH 95-F | Borne de corriente | Borne de corriente, tensión nominal: 1000 V, corriente nominal: 232 A, número de conexiones: 2, tipo de conexión: Conexión por tornillo, Sección de dimensionamiento: 95 mm², sección: 25 mm² - 95 mm², clase de montaje: atornillado directo, color: gris | 3533.78 | 100 | BE | Industrial Cabinet Connectivity (ICC) | BE1 | BE1311 | 10 | 10 | NO | PC |  | 237,30 | G | 117 | 358 | 127 | MM | 4046356607254 | 85369010 | IN | EC000897 | Imagen | Catálogo
3247035 | UKH 150-F | Borne de corriente | Borne de corriente, tensión nominal: 1000 V, corriente nominal: 309 A, número de conexiones: 2, tipo de conexión: Conexión por tornillo, Sección de dimensionamiento: 150 mm², sección: 35 mm² - 150 mm², clase de montaje: atornillado directo, color: gris | 4628.33 | 100 | BE | Industrial Cabinet Connectivity (ICC) | BE1 | BE1311 | 10 | 10 | NO | PC |  | 406,20 | G | 139 | 293 | 251 | MM | 4046356607261 | 85369010 | IN | EC000897 | Imagen | Catálogo
3247048 | UKH 240-F | Borne de corriente | Borne de corriente, tensión nominal: 1000 V, corriente nominal: 415 A, número de conexiones: 2, tipo de conexión: Conexión por tornillo, Sección de dimensionamiento: 240 mm², sección: 70 mm² - 240 mm², clase de montaje: atornillado directo, color: gris | 5650.19 | 100 | BE | Industrial Cabinet Connectivity (ICC) | BE1 | BE1311 | 10 | 10 | NO | PC |  | 528,84 | G | 139 | 297 | 252 | MM | 4046356607278 | 85369010 | IN | EC000897 | Imagen | Catálogo
3247051 | UKH 70-F | Borne de corriente | Borne de corriente, tensión nominal: 1000 V, corriente nominal: 192 A, número de conexiones: 2, número de polos: 1, tipo de conexión: Conexión por tornillo, Sección de dimensionamiento: 70 mm², sección: 16 mm² - 95 mm², clase de montaje: atornillado directo, color: gris | 3216.86 | 100 | BE | Industrial Cabinet Connectivity (ICC) | BE1 | BE1311 | 10 | 10 | NO | PC |  | 165,04 | G | 92 | 280 | 116 | MM | 4046356607247 | 85369010 | CN | EC000897 | Imagen | Catálogo
3247052 | UKH 50-FE | Borne de corriente | Borne de corriente, tensión nominal: 1000 V, corriente nominal: 150 A, número de conexiones: 2, número de polos: 1, tipo de conexión: Conexión por tornillo, Sección de dimensionamiento: 50 mm², sección: 16 mm² - 70 mm², clase de montaje: NS 35/7,5, NS 35/15, NS 32, NS 35/15-2,3, color: negro/amarillo | 1883.39 | 100 | BE | Industrial Cabinet Connectivity (ICC) | BE1 | BE1311 | 10 | 10 | NO | PC |  | 119,24 | G | 81 | 224 | 87 | MM | 4046356707183 | 85369010 | IN | EC000897 | Imagen | Catálogo
3247053 | UKH 70-FE | Borne de corriente | Borne de corriente, tensión nominal: 1000 V, corriente nominal: 192 A, número de conexiones: 2, número de polos: 1, tipo de conexión: Conexión por tornillo, Sección de dimensionamiento: 70 mm², sección: 16 mm² - 70 mm², clase de montaje: NS 35/7,5, NS 35/15, NS 35/15-2,3, NS 32, color: negro/amarillo | 3216.86 | 100 | BE | Industrial Cabinet Connectivity (ICC) | BE1 | BE1311 | 10 | 10 | NO | PC |  | 157,80 | G | 90 | 280 | 100 | MM | 4046356707190 | 85369010 | CN | EC000897 | Imagen | Catálogo
3247054 | UKH 95-FE | Borne de corriente | Borne de corriente, tensión nominal: 1000 V, corriente nominal: 232 A, número de conexiones: 2, tipo de conexión: Conexión por tornillo, Sección de dimensionamiento: 95 mm², sección: 25 mm² - 95 mm², clase de montaje: NS 35/15, NS 32, color: negro/amarillo | 3533.78 | 100 | BE | Industrial Cabinet Connectivity (ICC) | BE1 | BE1311 | 3 | 3 | NO | PC |  | 227,77 | G | 95 | 275 | 101 | MM | 4046356707206 | 85369010 | IN | EC000897 | Imagen | Catálogo
3247055 | UKH 150-FE | Borne de corriente | Borne de corriente, tensión nominal: 1000 V, corriente nominal: 309 A, número de conexiones: 2, tipo de conexión: Conexión por tornillo, Sección de dimensionamiento: 150 mm², sección: 35 mm² - 150 mm², clase de montaje: NS 35/15, NS 32, color: negro/amarillo | 4628.33 | 100 | BE | Industrial Cabinet Connectivity (ICC) | BE1 | BE1311 | 3 | 3 | NO | PC |  | 378,60 | G | 111 | 349 | 123 | MM | 4046356707213 | 85369010 | IN | EC000897 | Imagen | Catálogo
3247056 | UKH 240-FE | Borne de corriente | Borne de corriente, tensión nominal: 1000 V, corriente nominal: 415 A, número de conexiones: 2, tipo de conexión: Conexión por tornillo, Sección de dimensionamiento: 240 mm², sección: 70 mm² - 240 mm², clase de montaje: NS 35/15, NS 32, color: negro/amarillo | 5650.19 | 100 | BE | Industrial Cabinet Connectivity (ICC) | BE1 | BE1311 | 3 | 3 | NO | PC |  | 502,27 | G | 111 | 401 | 135 | MM | 4046356707220 | 85369010 | IN | EC000897 | Imagen | Catálogo
3247062 | UKH 50-F BU | Borne de corriente | Borne de corriente, tensión nominal: 1000 V, corriente nominal: 150 A, número de conexiones: 2, número de polos: 1, tipo de conexión: Conexión por tornillo, Sección de dimensionamiento: 50 mm², sección: 16 mm² - 70 mm², clase de montaje: atornillado directo, color: azul | 1883.39 | 100 | BE | Industrial Cabinet Connectivity (ICC) | BE1 | BE1311 | 10 | 10 | NO | PC |  | 131,05 | G | 82 | 194 | 132 | MM | 4046356733304 | 85369010 | IN | EC000897 | Imagen | Catálogo
3247063 | UKH 70-F BU | Borne de corriente | Borne de corriente, tensión nominal: 1000 V, corriente nominal: 192 A, número de conexiones: 2, número de polos: 1, tipo de conexión: Conexión por tornillo, Sección de dimensionamiento: 70 mm², sección: 16 mm² - 70 mm², clase de montaje: atornillado directo, color: azul | 3216.86 | 100 | BE | Industrial Cabinet Connectivity (ICC) | BE1 | BE1311 | 10 | 10 | NO | PC |  | 166,72 | G | 90 | 275 | 115 | MM | 4046356733311 | 85369010 | CN | EC000897 | Imagen | Catálogo
3247064 | UKH 95-F BU | Borne de corriente | Borne de corriente, tensión nominal: 1000 V, corriente nominal: 232 A, número de conexiones: 2, número de polos: 1, tipo de conexión: Conexión por tornillo, Sección de dimensionamiento: 95 mm², sección: 25 mm² - 95 mm², clase de montaje: atornillado directo, color: azul | 3533.78 | 100 | BE | Industrial Cabinet Connectivity (ICC) | BE1 | BE1311 | 10 | 10 | NO | PC |  | 235,16 | G | 111 | 354 | 125 | MM | 4046356733328 | 85369010 | IN | EC000897 | Imagen | Catálogo
3247065 | UKH 150-F BU | Borne de corriente | Borne de corriente, tensión nominal: 1000 V, corriente nominal: 309 A, número de conexiones: 2, número de polos: 1, tipo de conexión: Conexión por tornillo, Sección de dimensionamiento: 150 mm², sección: 35 mm² - 150 mm², clase de montaje: atornillado directo, color: azul | 4628.33 | 100 | BE | Industrial Cabinet Connectivity (ICC) | BE1 | BE1311 | 10 | 10 | NO | PC |  | 396,77 | G | 135 | 290 | 240 | MM | 4046356733335 | 85369010 | IN | EC000897 | Imagen | Catálogo
3247066 | UKH 240-F BU | Borne de corriente | Borne de corriente, tensión nominal: 1000 V, corriente nominal: 415 A, número de conexiones: 2, número de polos: 1, tipo de conexión: Conexión por tornillo, Sección de dimensionamiento: 240 mm², sección: 70 mm² - 240 mm², clase de montaje: atornillado directo, color: azul | 5650.19 | 100 | BE | Industrial Cabinet Connectivity (ICC) | BE1 | BE1311 | 10 | 10 | NO | PC |  | 512,40 | G | 135 | 290 | 240 | MM | 4046356733342 | 85369010 | IN | EC000897 | Imagen | Catálogo
3247400 | UKH 50 1500V | Borne de corriente | Borne de corriente, tensión nominal: 1500 V, corriente nominal: 150 A, número de conexiones: 2, tipo de conexión: Conexión por tornillo, Sección de dimensionamiento: 50 mm², sección: 16 mm² - 70 mm², clase de montaje: NS 35/7,5, NS 35/15, NS 32, NS 35/15-2,3, color: gris | 2034.07 | 100 | BE | Industrial Cabinet Connectivity (ICC) | BE1 | BE1311 | 10 | 10 | NO | PC |  | 124,33 | G | 82 | 224 | 93 | MM | 4055626132945 | 85359000 | IN | EC000897 | Imagen | Catálogo
3247402 | UKH 50 1500V BU | Borne de corriente | Borne de corriente, tensión nominal: 1500 V, corriente nominal: 150 A, número de conexiones: 2, número de polos: 1, tipo de conexión: Conexión por tornillo, Sección de dimensionamiento: 50 mm², sección: 16 mm² - 70 mm², clase de montaje: NS 35/7,5, NS 35/15, NS 32, NS 35/15-2,3, color: azul | 2034.07 | 100 | BE | Industrial Cabinet Connectivity (ICC) | BE1 | BE1311 | 10 | 10 | NO | PC |  | 124,70 | G | 89 | 222 | 88 | MM | 4055626132952 | 85359000 | IN | EC000897 | Imagen | Catálogo
3247419 | UKH 95 1500V | Borne de corriente | Borne de corriente, tensión nominal: 1500 V, corriente nominal: 232 A, número de conexiones: 2, tipo de conexión: Conexión por tornillo, Sección de dimensionamiento: 95 mm², sección: 25 mm² - 95 mm², clase de montaje: NS 35/15, NS 32, color: gris | 3816.45 | 100 | BE | Industrial Cabinet Connectivity (ICC) | BE1 | BE1311 | 3 | 3 | NO | PC |  | 230,73 | G | 106 | 136 | 95 | MM | 4055626132969 | 85359000 | IN | EC000897 | Imagen | Catálogo
3247420 | UKH 95 1500V BU | Borne de corriente | Borne de corriente, tensión nominal: 1500 V, corriente nominal: 232 A, número de conexiones: 2, tipo de conexión: Conexión por tornillo, Sección de dimensionamiento: 95 mm², sección: 25 mm² - 95 mm², clase de montaje: NS 35/15, NS 32, color: azul | 3816.45 | 100 | BE | Industrial Cabinet Connectivity (ICC) | BE1 | BE1311 | 3 | 3 | NO | PC |  | 230,00 | G | 106 | 95 | 136 | MM | 4055626136097 | 85359000 | IN | EC000897 | Imagen | Catálogo
3247433 | UKH 150 1500V | Borne de corriente | Borne de corriente, tensión nominal: 1500 V, corriente nominal: 309 A, número de conexiones: 2, tipo de conexión: Conexión por tornillo, Sección de dimensionamiento: 150 mm², sección: 35 mm² - 150 mm², clase de montaje: NS 35/15, NS 32, color: gris | 4998.57 | 100 | BE | Industrial Cabinet Connectivity (ICC) | BE1 | BE1311 | 3 | 3 | NO | PC |  | 377,40 | G | 125 | 155 | 110 | MM | 4055626132976 | 85359000 | IN | EC000897 | Imagen | Catálogo
3247434 | UKH 150 1500V BU | Borne de corriente | Borne de corriente, tensión nominal: 1500 V, corriente nominal: 309 A, número de conexiones: 2, número de polos: 1, tipo de conexión: Conexión por tornillo, Sección de dimensionamiento: 150 mm², sección: 35 mm² - 150 mm², clase de montaje: NS 35/15, NS 32, color: azul | 4998.57 | 100 | BE | Industrial Cabinet Connectivity (ICC) | BE1 | BE1311 | 3 | 3 | NO | PC |  | 377,00 | G | 125 | 155 | 110 | MM | 4055626136608 | 85369010 | IN | EC000897 | Imagen | Catálogo
3247443 | UKH 150-F 1500V | Borne de corriente | Borne de corriente, tensión nominal: 1500 V, corriente nominal: 309 A, número de conexiones: 2, tipo de conexión: Conexión por tornillo, Sección de dimensionamiento: 150 mm², sección: 35 mm² - 150 mm², clase de montaje: atornillado directo, color: gris | 4998.64 | 100 | BE | Industrial Cabinet Connectivity (ICC) | BE1 | BE1311 | 10 | 1 | NO | PC |  | 393,00 | G | 0 | 0 | 0 |  | 4055626136653 | 85359000 | IN | EC000897 | Imagen | Catálogo
3247461 | UKH 70 1500V | Borne de corriente | Borne de corriente, tensión nominal: 1500 V, corriente nominal: 192 A, número de conexiones: 2, número de polos: 1, tipo de conexión: Conexión por tornillo, Sección de dimensionamiento: 70 mm², sección: 16 mm² - 95 mm², clase de montaje: NS 35/7,5, NS 35/15, NS 35/15-2,3, NS 32, color: gris | 3474.16 | 100 | BE | Industrial Cabinet Connectivity (ICC) | BE1 | BE1311 | 10 | 10 | NO | PC |  | 160,10 | G | 90 | 280 | 90 | MM | 4055626136684 | 85359000 | CN | EC000897 | Imagen | Catálogo
3247954 | S-MT | Bloqueador de conexión | Bloqueador de conexión, profundidad: 23,1 mm, anchura: 3,5 mm, altura: 10,5 mm, color: blanco | 156.22 | 100 | BE | Industrial Cabinet Connectivity (ICC) | BE1 | BE1ZWX | 50 | 50 | NO | PC |  | 0,49 | G | 26 | 132 | 150 | MM | 4046356587471 | 85389099 | CN | EC002848 | Imagen | Catálogo
3247967 | HC-RBO 8 | Tapa | Tapa, profundidad: 46,7 mm, anchura: 28,8 mm, altura: 85,6 mm, color: gris | 231.34 | 100 | BE | Industrial Cabinet Connectivity (ICC) | BE1 | BE1Z1X | 10 | 10 | NO | PC |  | 12,20 | G | 50 | 200 | 130 | MM | 4046356586375 | 85389099 | IN | EC004591 | Imagen | Catálogo
3247968 | HC-RBO 8-FE | Tapa | Tapa, profundidad: 46,7 mm, anchura: 28,8 mm, altura: 85,6 mm, color: negro/amarillo | 231.34 | 100 | BE | Industrial Cabinet Connectivity (ICC) | BE1 | BE1Z1X | 10 | 10 | NO | PC |  | 12,08 | G | 62 | 171 | 160 | MM | 4046356719247 | 85389099 | IN | EC004591 | Imagen | Catálogo
3247969 | HC-RBO 8 BU | Tapa | Tapa, profundidad: 46,7 mm, anchura: 28,8 mm, altura: 85,6 mm, color: azul | 231.34 | 100 | BE | Industrial Cabinet Connectivity (ICC) | BE1 | BE1Z1X | 10 | 10 | NO | PC |  | 11,97 | G | 55 | 172 | 172 | MM | 4046356719223 | 85389099 | IN | EC004591 | Imagen | Catálogo
3247970 | HC-RBO 10 | Tapa | Tapa, profundidad: 67,7 mm, anchura: 40,8 mm, altura: 115,2 mm, color: gris | 292.42 | 100 | BE | Industrial Cabinet Connectivity (ICC) | BE1 | BE1Z1X | 6 | 6 | NO | PC |  | 39,30 | G | 85 | 138 | 130 | MM | 4046356586382 | 85389099 | IN | EC004591 | Imagen | Catálogo
3247971 | HC-RBO 10-FE | Tapa | Tapa, profundidad: 33 mm, anchura: 41 mm, altura: 144 mm, color: negro/amarillo | 292.42 | 100 | BE | Industrial Cabinet Connectivity (ICC) | BE1 | BE1Z1X | 6 | 6 | NO | PC |  | 38,10 | G | 85 | 136 | 135 | MM | 4046356724395 | 85389099 | IN | EC004591 | Imagen | Catálogo
3247972 | HC-RBO 10 BU | Tapa | Tapa, profundidad: 33 mm, anchura: 41 mm, altura: 144 mm, color: azul | 292.42 | 100 | BE | Industrial Cabinet Connectivity (ICC) | BE1 | BE1Z1X | 6 | 6 | NO | PC |  | 35,83 | G | 83 | 135 | 135 | MM | 4046356724371 | 85389099 | IN | EC004591 | Imagen | Catálogo
3247973 | RBO 8-HC | Borne de conexión por espárrago | Borne de conexión por espárrago, tensión nominal: 1500 V, corriente nominal: 192 A, número de conexiones: 2, número de polos: 1, tipo de conexión: Conexión por espárrago, Sección de dimensionamiento: 70 mm², clase de montaje: NS 35/7,5, NS 35/15, atornillado directo, color: gris | 2057.38 | 100 | BE | Industrial Cabinet Connectivity (ICC) | BE4 | BE4412 | 5 | 5 | NO | PC |  | 193,60 | G | 75 | 195 | 325 | MM | 4046356725071 | 85369010 | CN | EC000897 | Imagen | Catálogo
3247974 | RBO 8-HC BU | Borne de conexión por espárrago | Borne de conexión por espárrago, tensión nominal: 1500 V, corriente nominal: 192 A, número de conexiones: 2, número de polos: 1, tipo de conexión: Conexión por espárrago, Sección de dimensionamiento: 70 mm², clase de montaje: NS 35/7,5, NS 35/15, atornillado directo, color: azul | 2057.38 | 100 | BE | Industrial Cabinet Connectivity (ICC) | BE4 | BE4412 | 5 | 5 | NO | PC |  | 193,60 | G | 90 | 171 | 204 | MM | 4046356725088 | 85369010 | CN | EC000897 | Imagen | Catálogo
3247975 | RBO 8-FE-HC | Borne de conexión por espárrago | Borne de conexión por espárrago, tensión nominal: 1500 V, corriente nominal: 192 A, número de conexiones: 2, número de polos: 1, tipo de conexión: Conexión por espárrago, Sección de dimensionamiento: 70 mm², clase de montaje: NS 35/7,5, NS 35/15, atornillado directo, color: negro/amarillo | 2057.38 | 100 | BE | Industrial Cabinet Connectivity (ICC) | BE4 | BE4412 | 5 | 5 | NO | PC |  | 195,60 | G | 91 | 169 | 205 | MM | 4046356725095 | 85369010 | CN | EC000897 | Imagen | Catálogo
3247976 | RBO 10-HC | Borne de conexión por espárrago | Borne de conexión por espárrago, tensión nominal: 1500 V, corriente nominal: 309 A, número de conexiones: 2, número de polos: 1, tipo de conexión: Conexión por espárrago, Sección de dimensionamiento: 150 mm², clase de montaje: NS 35/7,5, NS 35/15, atornillado directo, color: gris | 2751.85 | 100 | BE | Industrial Cabinet Connectivity (ICC) | BE4 | BE4412 | 5 | 5 | NO | PC |  | 327,60 | G | 105 | 506 | 293 | MM | 4046356725101 | 85369010 | IN | EC000897 | Imagen | Catálogo
3247977 | RBO 10-HC BU | Borne de conexión por espárrago | Borne de conexión por espárrago, tensión nominal: 1500 V, corriente nominal: 309 A, número de conexiones: 2, número de polos: 1, tipo de conexión: Conexión por espárrago, Sección de dimensionamiento: 150 mm², 1er piso, clase de montaje: NS 35/7,5, NS 35/15, atornillado directo, color: azul | 2751.85 | 100 | BE | Industrial Cabinet Connectivity (ICC) | BE4 | BE4412 | 5 | 5 | NO | PC |  | 330,80 | G | 98 | 265 | 241 | MM | 4046356725118 | 85369010 | IN | EC000897 | Imagen | Catálogo
3247978 | RBO 10-FE-HC | Borne de conexión por espárrago | Borne de conexión por espárrago, tensión nominal: 1500 V, corriente nominal: 309 A, número de conexiones: 2, número de polos: 1, tipo de conexión: Conexión por espárrago, Sección de dimensionamiento: 150 mm², 1er piso, clase de montaje: NS 35/7,5, NS 35/15, atornillado directo, color: negro/amarillo | 2474.34 | 100 | BE | Industrial Cabinet Connectivity (ICC) | BE4 | BE4412 | 5 | 5 | NO | PC |  | 334,20 | G | 247 | 5 | 262 | MM | 4046356725125 | 85369010 | IN | EC000897 | Imagen | Catálogo
3247983 | HC-RBO 12 | Tapa | Tapa, profundidad: 74 mm, anchura: 49 mm, altura: 126 mm, color: gris | 357.53 | 100 | BE | Industrial Cabinet Connectivity (ICC) | BE1 | BE1Z1X | 6 | 6 | NO | PC |  | 43,27 | G | 88 | 150 | 160 | MM | 4046356586399 | 85389099 | IN | EC004591 | Imagen | Catálogo
3247984 | HC-RBO 12-FE | Tapa | Tapa, profundidad: 74 mm, anchura: 49 mm, altura: 126 mm, color: negro/amarillo | 357.53 | 100 | BE | Industrial Cabinet Connectivity (ICC) | BE1 | BE1Z1X | 6 | 6 | NO | PC |  | 41,00 | G | 90 | 160 | 149 | MM | 4046356724449 | 85389099 | IN | EC004591 | Imagen | Catálogo
3247985 | HC-RBO 12 BU | Tapa | Tapa, profundidad: 74 mm, anchura: 49 mm, altura: 125,95 mm, color: azul | 347.76 | 100 | BE | Industrial Cabinet Connectivity (ICC) | BE1 | BE1Z1X | 6 | 6 | NO | PC |  | 40,81 | G | 89 | 161 | 150 | MM | 4046356724425 | 85389099 | IN | EC004591 | Imagen | Catálogo
3247986 | RBO 12-HC | Borne de conexión por espárrago | Borne de conexión por espárrago, tensión nominal: 1500 V, corriente nominal: 415 A, número de conexiones: 2, número de polos: 1, tipo de conexión: Conexión por espárrago, Sección de dimensionamiento: 240 mm², clase de montaje: NS 35/7,5, NS 35/15, atornillado directo, color: gris | 3230.45 | 100 | BE | Industrial Cabinet Connectivity (ICC) | BE4 | BE4412 | 5 | 5 | NO | PC |  | 440,70 | G | 292 | 5 | 278 | MM | 4046356725132 | 85369010 | CN | EC000897 | Imagen | Catálogo
3247987 | RBO 12-HC BU | Borne de conexión por espárrago | Borne de conexión por espárrago, tensión nominal: 1500 V, corriente nominal: 415 A, número de conexiones: 2, número de polos: 1, tipo de conexión: Conexión por espárrago, Sección de dimensionamiento: 240 mm², clase de montaje: NS 35/7,5, NS 35/15, atornillado directo, color: azul | 3230.45 | 100 | BE | Industrial Cabinet Connectivity (ICC) | BE4 | BE4412 | 5 | 5 | NO | PC |  | 439,80 | G | 113 | 275 | 289 | MM | 4046356725149 | 85369010 | CN | EC000897 | Imagen | Catálogo
3247988 | RBO 12-FE-HC | Borne de conexión por espárrago | Borne de conexión por espárrago, tensión nominal: 1500 V, corriente nominal: 415 A, número de conexiones: 2, número de polos: 1, tipo de conexión: Conexión por espárrago, Sección de dimensionamiento: 240 mm², clase de montaje: NS 35/7,5, NS 35/15, atornillado directo, color: negro/amarillo | 3230.45 | 100 | BE | Industrial Cabinet Connectivity (ICC) | BE4 | BE4412 | 5 | 5 | NO | PC |  | 437,00 | G | 111 | 275 | 292 | MM | 4046356725156 | 85369010 | CN | EC000897 | Imagen | Catálogo
3247989 | RBO 16-HC | Borne de conexión por espárrago | Borne de conexión por espárrago, tensión nominal: 1000 V, corriente nominal: 520 A, número de conexiones: 2, número de polos: 1, tipo de conexión: Conexión por espárrago, Sección de dimensionamiento: 300 mm², clase de montaje: NS 35/7,5, NS 35/15, atornillado directo, color: gris | 3983.62 | 100 | BE | Industrial Cabinet Connectivity (ICC) | BE4 | BE4412 | 5 | 5 | NO | PC |  | 658,00 | G | 120 | 380 | 310 | MM | 4046356725163 | 85369010 | IN | EC000897 | Imagen | Catálogo
3247990 | RBO 16-HC BU | Borne de conexión por espárrago | Borne de conexión por espárrago, tensión nominal: 1000 V, corriente nominal: 520 A, número de conexiones: 2, número de polos: 1, tipo de conexión: Conexión por espárrago, Sección de dimensionamiento: 300 mm², clase de montaje: NS 35/7,5, NS 35/15, atornillado directo, color: azul | 3983.62 | 100 | BE | Industrial Cabinet Connectivity (ICC) | BE4 | BE4412 | 5 | 5 | NO | PC |  | 666,26 | G | 122 | 385 | 315 | MM | 4046356725170 | 85369010 | IN | EC000897 | Imagen | Catálogo
3247991 | RBO 16-FE-HC | Borne de conexión por espárrago | Borne de conexión por espárrago, tensión nominal: 1000 V, corriente nominal: 520 A, número de conexiones: 2, número de polos: 1, tipo de conexión: Conexión por espárrago, Sección de dimensionamiento: 300 mm², clase de montaje: NS 35/7,5, NS 35/15, atornillado directo, color: negro/amarillo | 3983.62 | 100 | BE | Industrial Cabinet Connectivity (ICC) | BE4 | BE4412 | 5 | 5 | NO | PC |  | 664,00 | G | 123 | 384 | 315 | MM | 4046356725187 | 85359000 | IN | EC000897 | Imagen | Catálogo
3247996 | HC-RBO 16 | Tapa | Tapa, profundidad: 33 mm, anchura: 54,8 mm, altura: 164 mm, color: gris | 357.53 | 100 | BE | Industrial Cabinet Connectivity (ICC) | BE1 | BE1Z1X | 6 | 6 | NO | PC |  | 50,42 | G | 100 | 182 | 160 | MM | 4046356586405 | 85389099 | IN | EC004591 | Imagen | Catálogo
3247997 | HC-RBO 16-FE | Tapa | Tapa, profundidad: 33 mm, anchura: 54,8 mm, altura: 164 mm, color: negro/amarillo | 357.53 | 100 | BE | Industrial Cabinet Connectivity (ICC) | BE1 | BE1Z1X | 6 | 6 | NO | PC |  | 50,10 | G | 99 | 181 | 159 | MM | 4046356724494 | 85369010 | CN | EC004591 | Imagen | Catálogo
3247998 | HC-RBO 16 BU | Tapa | Tapa, profundidad: 33 mm, anchura: 54,8 mm, altura: 164 mm, color: azul | 347.76 | 100 | BE | Industrial Cabinet Connectivity (ICC) | BE1 | BE1Z1X | 6 | 6 | NO | PC |  | 49,69 | G | 98 | 181 | 159 | MM | 4046356724470 | 85389099 | IN | EC004591 | Imagen | Catálogo
3248005 | UT 4-HESILED 24 (5X20) 120KOHM | Borne de carril para fusible | Borne de carril para fusible, tipo de fusible: Vidrio/cerámica/..., tipo de fusible: G/5 x 20, tensión nominal: 24 V, corriente nominal: 6,3 A, tipo de conexión: Conexión por tornillo, Sección de dimensionamiento: 4 mm², sección: 0,14 mm²- 6 mm², clase de montaje: NS 35/7,5, NS 35/15, color: negro | 1611.09 | 100 | BE | Industrial Cabinet Connectivity (ICC) | BE1 | BE1134 | 50 | 50 | NO | PC |  | 17,08 | G | 82 | 320 | 68 | MM | 4046356585187 | 85369095 | DE | EC000899 | Imagen | Catálogo
1791380 | CBL-SC-24UC/04/25A | Contactor de instalación | Contactor de instalación (Sin zumbidos); tipo de conmutación del contacto: 4 contactos cerrados | 55 | 1 | DK | Interface Components (IF) | DK6 | DK6411 | 5 | 5 | NO | PC |  | 272,00 | G | 0 | 0 | 0 |  | 4067923412613 | 85371098 | SI | 0 | Imagen | Catálogo
1791341 | CBL-SC-230UC/20/32A | Contactor de instalación | Contactor de instalación (Sin zumbidos); tipo de conmutación del contacto: 2 contactos abierto | 35.5 | 1 | DK | Interface Components (IF) | DK6 | DK6441 | 10 | 10 | NO | PC |  | 136,60 | G | 0 | 0 | 0 |  | 4067923412033 | 85371098 | SI | 0 | Imagen | Catálogo
1791351 | CBL-SC-230UC/31/32A | Contactor de instalación | Contactor de instalación (Sin zumbidos); tipo de conmutación del contacto: 3 cont. abiertos, 1 contacto cerrado | 40.5 | 1 | DK | Interface Components (IF) | DK6 | DK6441 | 5 | 5 | NO | PC |  | 263,80 | G | 0 | 0 | 0 |  | 4067923411944 | 85371098 | SI | 0 | Imagen | Catálogo
1791369 | CBL-SC-230UC/31/40A | Contactor de instalación | Contactor de instalación (Sin zumbidos); tipo de conmutación del contacto: 3 cont. abiertos, 1 contacto cerrado | 89 | 1 | DK | Interface Components (IF) | DK6 | DK6441 | 5 | 5 | NO | PC |  | 416,60 | G | 0 | 0 | 0 |  | 4067923412224 | 85371098 | SI | 0 | Imagen | Catálogo
1791366 | CBL-SC-230UC/31/63A | Contactor de instalación | Contactor de instalación (Sin zumbidos); tipo de conmutación del contacto: 3 cont. abiertos, 1 contacto cerrado | 98 | 1 | DK | Interface Components (IF) | DK6 | DK6441 | 5 | 5 | NO | PC |  | 416,60 | G | 0 | 0 | 0 |  | 4067923411227 | 85371098 | SI | 0 | Imagen | Catálogo
1791346 | CBL-SC-230UC/40/32A | Contactor de instalación | Contactor de instalación (Sin zumbidos); tipo de conmutación del contacto: 4 cont. abiertos | 40.5 | 1 | DK | Interface Components (IF) | DK6 | DK6441 | 5 | 5 | NO | PC |  | 263,40 | G | 0 | 0 | 0 |  | 4067923412606 | 85371098 | SI | 0 | Imagen | Catálogo
1791371 | CBL-SC-230UC/40/40A | Contactor de instalación | Contactor de instalación (Sin zumbidos); tipo de conmutación del contacto: 4 contactos cerrados | 89 | 1 | DK | Interface Components (IF) | DK6 | DK6441 | 5 | 5 | NO | PC |  | 418,20 | G | 0 | 0 | 0 |  | 4067923412347 | 85371098 | SI | 0 | Imagen | Catálogo
1791365 | CBL-SC-230UC/40/63A | Contactor de instalación | Contactor de instalación (Sin zumbidos); tipo de conmutación del contacto: 4 cont. abiertos | 98 | 1 | DK | Interface Components (IF) | DK6 | DK6441 | 5 | 5 | NO | PC |  | 416,60 | G | 0 | 0 | 0 |  | 4067923412323 | 85371098 | SI | 0 | Imagen | Catálogo
1791352 | CBL-SC-24UC/04/40A | Contactor de instalación | Contactor de instalación (Sin zumbidos); tipo de conmutación del contacto: 4 contactos cerrados | 105 | 1 | DK | Interface Components (IF) | DK6 | DK6441 | 5 | 5 | NO | PC |  | 414,20 | G | 0 | 0 | 0 |  | 4067923411951 | 85371098 | SI | 0 | Imagen | Catálogo
1791348 | CBL-SC-24UC/20/32A | Contactor de instalación | Contactor de instalación (Sin zumbidos); tipo de conmutación del contacto: 2 contactos abierto | 35.5 | 1 | DK | Interface Components (IF) | DK6 | DK6441 | 10 | 10 | NO | PC |  | 136,40 | G | 0 | 0 | 0 |  | 4067923411210 | 85371098 | SI | 0 | Imagen | Catálogo
1791349 | CBL-SC-24UC/31/32A | Contactor de instalación | Contactor de instalación (Sin zumbidos); tipo de conmutación del contacto: 3 cont. abiertos, 1 contacto cerrado | 40.5 | 1 | DK | Interface Components (IF) | DK6 | DK6441 | 5 | 5 | NO | PC |  | 264,60 | G | 0 | 0 | 0 |  | 4067923412217 | 85371098 | SI | 0 | Imagen | Catálogo
1791370 | CBL-SC-24UC/31/40A | Contactor de instalación | Contactor de instalación (Sin zumbidos); tipo de conmutación del contacto: 3 cont. abiertos, 1 contacto cerrado | 89 | 1 | DK | Interface Components (IF) | DK6 | DK6441 | 5 | 5 | NO | PC |  | 391,00 | G | 0 | 0 | 0 |  | 4067923412330 | 85371098 | SI | 0 | Imagen | Catálogo
1791367 | CBL-SC-24UC/31/63A | Contactor de instalación | Contactor de instalación (Sin zumbidos); tipo de conmutación del contacto: 3 cont. abiertos, 1 contacto cerrado | 98 | 1 | DK | Interface Components (IF) | DK6 | DK6441 | 5 | 5 | NO | PC |  | 391,20 | G | 0 | 0 | 0 |  | 4067923411845 | 85371098 | SI | 0 | Imagen | Catálogo
1791340 | CBL-SC-24UC/40/32A | Contactor de instalación | Contactor de instalación (Sin zumbidos); tipo de conmutación del contacto: 4 cont. abiertos | 40.5 | 1 | DK | Interface Components (IF) | DK6 | DK6441 | 5 | 5 | NO | PC |  | 264,80 | G | 0 | 0 | 0 |  | 4067923412132 | 85371098 | SI | 0 | Imagen | Catálogo
1791372 | CBL-SC-24UC/40/40A | Contactor de instalación | Contactor de instalación (Sin zumbidos); tipo de conmutación del contacto: 4 cont. abiertos | 89 | 1 | DK | Interface Components (IF) | DK6 | DK6441 | 5 | 5 | NO | PC |  | 393,20 | G | 0 | 0 | 0 |  | 4067923411142 | 85371098 | SI | 0 | Imagen | Catálogo
1791368 | CBL-SC-24UC/40/63A | Contactor de instalación | Contactor de instalación (Sin zumbidos); tipo de conmutación del contacto: 4 cont. abiertos | 98 | 1 | DK | Interface Components (IF) | DK6 | DK6441 | 5 | 5 | NO | PC |  | 392,00 | G | 0 | 0 | 0 |  | 4067923412040 | 85371098 | SI | 0 | Imagen | Catálogo
3248025 | MUT 1,5 | Miniborna de paso | Miniborna de paso, tensión nominal: 400 V, corriente nominal: 17,5 A, número de conexiones: 2, número de polos: 1, tipo de conexión: Conexión por tornillo, Sección de dimensionamiento: 1,5 mm², sección: 0,14 mm² - 1,5 mm², clase de montaje: NS 15, color: gris | 105.38 | 100 | BE | Industrial Cabinet Connectivity (ICC) | BE1 | BE1161 | 50 | 50 | NO | PC |  | 2,29 | G | 40 | 145 | 68 | MM | 4046356817547 | 85369010 | CN | EC000897 | Imagen | Catálogo
3248026 | MUT 1,5 BU | Miniborna de paso | Miniborna de paso, tensión nominal: 400 V, corriente nominal: 17,5 A, número de conexiones: 2, número de polos: 1, tipo de conexión: Conexión por tornillo, Sección de dimensionamiento: 1,5 mm², sección: 0,14 mm² - 1,5 mm², clase de montaje: NS 15, color: azul | 105.38 | 100 | BE | Industrial Cabinet Connectivity (ICC) | BE1 | BE1161 | 50 | 50 | NO | PC |  | 2,28 | G | 40 | 64 | 149 | MM | 4046356817554 | 85369010 | CN | EC000897 | Imagen | Catálogo
3248027 | MUT 1,5-PE | Borne de tierra Mini | Borne de tierra Mini, número de conexiones: 2, número de polos: 1, tipo de conexión: Conexión por tornillo, Sección de dimensionamiento: 1,5 mm², sección: 0,14 mm² - 1,5 mm², clase de montaje: NS 15, color: amarillo-verde | 269.88 | 100 | BE | Industrial Cabinet Connectivity (ICC) | BE1 | BE1161 | 50 | 50 | NO | PC |  | 2,92 | G | 40 | 150 | 65 | MM | 4046356817561 | 85369010 | CN | EC000901 | Imagen | Catálogo
3248028 | D-MUT 1,5 | Tapa final | Tapa final, profundidad: 18,3 mm, anchura: 0,8 mm, altura: 22,8 mm, color: gris | 57.69 | 100 | BE | Industrial Cabinet Connectivity (ICC) | BE1 | BE1Z1X | 50 | 50 | NO | PC |  | 0,41 | G | 18 | 141 | 60 | MM | 4046356817578 | 85389099 | CN | EC000886 | Imagen | Catálogo
3248030 | MUT 2,5 | Miniborna de paso | Miniborna de paso, tensión nominal: 500 V, corriente nominal: 24 A, número de conexiones: 2, número de polos: 1, tipo de conexión: Conexión por tornillo, Sección de dimensionamiento: 2,5 mm², 1er piso, sección: 0,2 mm² - 4 mm², clase de montaje: NS 15, color: gris | 112.45 | 100 | BE | Industrial Cabinet Connectivity (ICC) | BE1 | BE1161 | 50 | 50 | NO | PC |  | 5,18 | G | 50 | 146 | 74 | MM | 4046356800761 | 85369010 | TR | EC000897 | Imagen | Catálogo
3248031 | MUT 2,5 BU | Miniborna de paso | Miniborna de paso, tensión nominal: 500 V, corriente nominal: 24 A, número de conexiones: 2, tipo de conexión: Conexión por tornillo, Sección de dimensionamiento: 2,5 mm², 1er piso, sección: 0,2 mm² - 4 mm², clase de montaje: NS 15, color: azul | 112.45 | 100 | BE | Industrial Cabinet Connectivity (ICC) | BE1 | BE1161 | 50 | 50 | NO | PC |  | 5,17 | G | 50 | 147 | 69 | MM | 4046356801478 | 85369010 | TR | EC000897 | Imagen | Catálogo
3248032 | MUT 2,5-PE | Borne de tierra Mini | Borne de tierra Mini, número de conexiones: 2, número de polos: 1, tipo de conexión: Conexión por tornillo, 1er piso, sección: 0,2 mm² - 4 mm², clase de montaje: NS 15, color: amarillo-verde | 379.97 | 100 | BE | Industrial Cabinet Connectivity (ICC) | BE1 | BE1161 | 50 | 50 | NO | PC |  | 6,34 | G | 50 | 147 | 69 | MM | 4046356801485 | 85369010 | TR | EC000901 | Imagen | Catálogo
3248033 | D-MUT 2,5/4 | Tapa final | Tapa final, profundidad: 28,3 mm, anchura: 2,2 mm, altura: 29,9 mm, color: gris | 57.69 | 100 | BE | Industrial Cabinet Connectivity (ICC) | BE1 | BE1Z1X | 50 | 50 | NO | PC |  | 1,25 | G | 28 | 126 | 190 | MM | 4046356801522 | 85389099 | DE | EC000886 | Imagen | Catálogo
3248034 | D-MUT 2,5/4 BU | Tapa final | Tapa final, profundidad: 28,3 mm, anchura: 2,2 mm, altura: 29,9 mm, color: azul | 57.69 | 100 | BE | Industrial Cabinet Connectivity (ICC) | BE1 | BE1Z1X | 50 | 50 | NO | PC |  | 1,23 | G | 22 | 125 | 100 | MM | 4046356801539 | 85389099 | DE | EC000886 | Imagen | Catálogo
3248035 | MUT 4 | Miniborna de paso | Miniborna de paso, tensión nominal: 500 V, corriente nominal: 32 A, número de conexiones: 2, número de polos: 1, tipo de conexión: Conexión por tornillo, Sección de dimensionamiento: 4 mm², sección: 0,2 mm² - 6 mm², clase de montaje: NS 15, color: gris | 131.21 | 100 | BE | Industrial Cabinet Connectivity (ICC) | BE1 | BE1161 | 50 | 50 | NO | PC |  | 6,45 | G | 53 | 185 | 69 | MM | 4046356801492 | 85369010 | TR | EC000897 | Imagen | Catálogo
3248036 | MUT 4 BU | Miniborna de paso | Miniborna de paso, tensión nominal: 500 V, corriente nominal: 32 A, número de conexiones: 2, tipo de conexión: Conexión por tornillo, Sección de dimensionamiento: 4 mm², 1er piso, sección: 0,2 mm² - 6 mm², clase de montaje: NS 15, color: azul | 131.21 | 100 | BE | Industrial Cabinet Connectivity (ICC) | BE1 | BE1161 | 50 | 50 | NO | PC |  | 6,35 | G | 53 | 185 | 69 | MM | 4046356801508 | 85369010 | TR | EC000897 | Imagen | Catálogo
3248037 | MUT 4-PE | Borne de tierra Mini | Borne de tierra Mini, número de conexiones: 2, número de polos: 1, tipo de conexión: Conexión por tornillo, 1er piso, Sección de dimensionamiento: 4 mm², sección: 0,2 mm² - 6 mm², clase de montaje: NS 15, color: amarillo-verde | 388.5 | 100 | BE | Industrial Cabinet Connectivity (ICC) | BE1 | BE1161 | 50 | 50 | NO | PC |  | 7,63 | G | 53 | 185 | 69 | MM | 4046356801515 | 85369010 | TR | EC000901 | Imagen | Catálogo
3248038 | MUT 6 | Miniborna de paso | Miniborna de paso, tensión nominal: 500 V, corriente nominal: 41 A, número de conexiones: 2, número de polos: 1, tipo de conexión: Conexión por tornillo, Sección de dimensionamiento: 6 mm², sección: 0,2 mm² - 10 mm², clase de montaje: NS 15, color: gris | 177.2 | 100 | BE | Industrial Cabinet Connectivity (ICC) | BE1 | BE1161 | 50 | 50 | SÍ | PC |  | 8,05 | G | 40 | 270 | 60 | MM | 4046356817585 | 85369010 | CN | EC000897 | Imagen | Catálogo
3248039 | MUT 6 BU | Miniborna de paso | Miniborna de paso, tensión nominal: 500 V, corriente nominal: 41 A, número de conexiones: 2, número de polos: 1, tipo de conexión: Conexión por tornillo, Sección de dimensionamiento: 6 mm², sección: 0,2 mm² - 10 mm², clase de montaje: NS 15, color: azul | 177.2 | 100 | BE | Industrial Cabinet Connectivity (ICC) | BE1 | BE1161 | 50 | 50 | SÍ | PC |  | 7,49 | G | 275 | 270 | 65 | MM | 4046356817592 | 85369010 | CN | EC000897 | Imagen | Catálogo
3248040 | MUT 6-PE | Borne de tierra Mini | Borne de tierra Mini, número de conexiones: 2, número de polos: 1, tipo de conexión: Conexión por tornillo, Sección de dimensionamiento: 6 mm², sección: 0,2 mm² - 10 mm², clase de montaje: NS 15, color: amarillo-verde | 437.93 | 100 | BE | Industrial Cabinet Connectivity (ICC) | BE1 | BE1161 | 50 | 50 | SÍ | PC |  | 9,75 | G | 44 | 277 | 63 | MM | 4046356817608 | 85369010 | CN | EC000901 | Imagen | Catálogo
3248100 | MPT 1,5/S | Miniborna de paso | Miniborna de paso, tensión nominal: 500 V, corriente nominal: 17,5 A, número de conexiones: 2, tipo de conexión: Conexión push-in, Sección de dimensionamiento: 1,5 mm², 1er piso, sección: 0,14 mm² - 1,5 mm², clase de montaje: NS 15, color: gris | 106.97 | 100 | BE | Industrial Cabinet Connectivity (ICC) | BE2 | BE2261 | 50 | 50 | NO | PC |  | 2,96 | G | 30 | 105 | 82 | MM | 4046356768719 | 85369010 | PL | EC000897 | Imagen | Catálogo
3248101 | MPT 1,5/S BU | Miniborna de paso | Miniborna de paso, tensión nominal: 500 V, corriente nominal: 17,5 A, número de conexiones: 2, tipo de conexión: Conexión push-in, Sección de dimensionamiento: 1,5 mm², 1er piso, sección: 0,14 mm² - 1,5 mm², clase de montaje: NS 15, color: azul | 106.97 | 100 | BE | Industrial Cabinet Connectivity (ICC) | BE2 | BE2261 | 50 | 50 | NO | PC |  | 2,96 | G | 30 | 105 | 82 | MM | 4046356768702 | 85369010 | PL | EC000897 | Imagen | Catálogo
3248110 | MPT 1,5/S-PE | Borne de tierra Mini | Borne de tierra Mini, número de conexiones: 2, tipo de conexión: Conexión push-in, 1er piso, sección: 0,14 mm² - 1,5 mm², clase de montaje: NS 15, color: amarillo-verde | 368 | 100 | BE | Industrial Cabinet Connectivity (ICC) | BE2 | BE2261 | 50 | 50 | NO | PC |  | 3,90 | G | 30 | 105 | 82 | MM | 4046356768672 | 85369010 | PL | EC000901 | Imagen | Catálogo
3248115 | MPT 1,5/S/1P | Miniborna de paso | Miniborna de paso, tensión nominal: 500 V, corriente nominal: 17,5 A, número de conexiones: 2, tipo de conexión: Conexión push-in, Sección de dimensionamiento: 1,5 mm², 1er piso, sección: 0,14 mm² - 1,5 mm², clase de montaje: NS 15, color: gris | 106.97 | 100 | BE | Industrial Cabinet Connectivity (ICC) | BE2 | BE2261 | 50 | 50 | NO | PC |  | 2,37 | G | 30 | 105 | 82 | MM | 4046356801379 | 85369010 | PL | EC000897 | Imagen | Catálogo
3248116 | MPT 1,5/S/1P BU | Miniborna de paso | Miniborna de paso, tensión nominal: 500 V, corriente nominal: 17,5 A, número de conexiones: 2, tipo de conexión: Conexión push-in, Sección de dimensionamiento: 1,5 mm², 1er piso, sección: 0,14 mm² - 1,5 mm², clase de montaje: NS 15, color: azul | 106.97 | 100 | BE | Industrial Cabinet Connectivity (ICC) | BE2 | BE2261 | 50 | 50 | NO | PC |  | 2,40 | G | 31 | 105 | 83 | MM | 4046356801386 | 85369010 | PL | EC000897 | Imagen | Catálogo
3248117 | MPT 1,5/S/1P-PE | Borne de tierra Mini | Borne de tierra Mini, número de conexiones: 2, tipo de conexión: Conexión push-in, 1er piso, sección: 0,14 mm² - 1,5 mm², clase de montaje: NS 15, color: amarillo-verde | 368.13 | 100 | BE | Industrial Cabinet Connectivity (ICC) | BE2 | BE2261 | 50 | 50 | NO | PC |  | 3,34 | G | 31 | 105 | 83 | MM | 4046356802154 | 85369010 | PL | EC000901 | Imagen | Catálogo
3248120 | D-MPT 1,5/S | Tapa final | Tapa final, profundidad: 22,3 mm, anchura: 2,2 mm, altura: 33,6 mm, color: gris | 29.2 | 100 | BE | Industrial Cabinet Connectivity (ICC) | BE2 | BE2Z1X | 50 | 50 | NO | PC |  | 1,14 | G | 24 | 126 | 190 | MM | 4046356768696 | 85389099 | DE | EC000886 | Imagen | Catálogo
3248121 | D-MPT 1,5/S BU | Tapa final | Tapa final, profundidad: 22,3 mm, anchura: 2,2 mm, altura: 33,6 mm, color: azul | 29.2 | 100 | BE | Industrial Cabinet Connectivity (ICC) | BE2 | BE2Z1X | 50 | 50 | NO | PC |  | 1,10 | G | 20 | 180 | 120 | MM | 4046356768689 | 85389099 | DE | EC000886 | Imagen | Catálogo
3248125 | MPT 2,5 | Miniborna de paso | Miniborna de paso, tensión nominal: 500 V, corriente nominal: 24 A, número de conexiones: 2, número de polos: 1, tipo de conexión: Conexión push-in, Sección de dimensionamiento: 2,5 mm², 1er piso, sección: 0,14 mm² - 4 mm², clase de montaje: NS 15, color: gris | 117.39 | 100 | BE | Industrial Cabinet Connectivity (ICC) | BE2 | BE2261 | 50 | 50 | NO | PC |  | 5,67 | G | 51 | 185 | 69 | MM | 4046356768764 | 85369010 | PL | EC000897 | Imagen | Catálogo
3248126 | MPT 2,5 BU | Miniborna de paso | Miniborna de paso, tensión nominal: 500 V, corriente nominal: 24 A, número de conexiones: 2, número de polos: 1, tipo de conexión: Conexión push-in, Sección de dimensionamiento: 2,5 mm², 1er piso, sección: 0,14 mm² - 4 mm², clase de montaje: NS 15, color: azul | 117.39 | 100 | BE | Industrial Cabinet Connectivity (ICC) | BE2 | BE2261 | 50 | 50 | NO | PC |  | 5,67 | G | 51 | 185 | 69 | MM | 4046356768757 | 85369010 | PL | EC000897 | Imagen | Catálogo
3248127 | MPT 2,5 OG | Miniborna de paso | Miniborna de paso, tensión nominal: 500 V, corriente nominal: 24 A, número de conexiones: 2, número de polos: 1, tipo de conexión: Conexión push-in, Sección de dimensionamiento: 2,5 mm², 1er piso, sección: 0,14 mm² - 4 mm², clase de montaje: NS 15, color: naranja | 124.44 | 100 | BE | Industrial Cabinet Connectivity (ICC) | BE2 | BE2261 | 50 | 50 | NO | PC |  | 5,66 | G | 53 | 185 | 69 | MM | 4055626136448 | 85369010 | PL | EC000897 | Imagen | Catálogo
3248130 | MPT 2,5-PE | Borne de tierra Mini | Borne de tierra Mini, número de conexiones: 2, tipo de conexión: Conexión push-in, 1er piso, Sección de dimensionamiento: 2,5 mm², sección: 0,14 mm² - 4 mm², clase de montaje: NS 15, color: amarillo-verde | 390.68 | 100 | BE | Industrial Cabinet Connectivity (ICC) | BE2 | BE2261 | 50 | 50 | NO | PC |  | 6,68 | G | 51 | 185 | 69 | MM | 4046356768726 | 85369010 | PL | EC000901 | Imagen | Catálogo
3248140 | D-MPT 2,5 | Tapa final | Tapa final, profundidad: 27,1 mm, anchura: 2,2 mm, altura: 36 mm, color: gris | 32.13 | 100 | BE | Industrial Cabinet Connectivity (ICC) | BE2 | BE2Z1X | 50 | 50 | NO | PC |  | 1,34 | G | 26 | 126 | 190 | MM | 4046356768740 | 85389099 | DE | EC000886 | Imagen | Catálogo
3248141 | D-MPT 2,5 BU | Tapa final | Tapa final, profundidad: 27,1 mm, anchura: 2,2 mm, altura: 36 mm, color: azul | 32.13 | 100 | BE | Industrial Cabinet Connectivity (ICC) | BE2 | BE2Z1X | 50 | 50 | NO | PC |  | 1,38 | G | 25 | 120 | 90 | MM | 4046356768733 | 85389099 | DE | EC000886 | Imagen | Catálogo
3248150 | MP 1,5 | Microborne de paso | Microborne de paso, tensión nominal: 500 V, corriente nominal: 17,5 A, número de conexiones: 2, tipo de conexión: Conexión push-in, sección: 0,14 mm² - 1,5 mm², clase de montaje: NS 15, color: gris | 86.4 | 100 | BE | Industrial Cabinet Connectivity (ICC) | BE2 | BE2261 | 50 | 50 | NO | PC |  | 1,93 | G | 30 | 112 | 53 | MM | 4055626251356 | 85369010 | PL | EC000897 | Imagen | Catálogo
3248152 | MP 1,5 BU | Microborne de paso | Microborne de paso, tensión nominal: 500 V, corriente nominal: 17,5 A, número de conexiones: 2, tipo de conexión: Conexión push-in, sección: 0,14 mm² - 1,5 mm², clase de montaje: NS 15, color: azul | 86.4 | 100 | BE | Industrial Cabinet Connectivity (ICC) | BE2 | BE2261 | 50 | 50 | NO | PC |  | 1,95 | G | 30 | 112 | 53 | MM | 4055626251363 | 85369010 | PL | EC000897 | Imagen | Catálogo
3248154 | MP 1,5 RD | Microborne de paso | Microborne de paso, tensión nominal: 500 V, corriente nominal: 17,5 A, número de conexiones: 2, tipo de conexión: Conexión push-in, sección: 0,14 mm² - 1,5 mm², clase de montaje: NS 15, color: rojo | 86.4 | 100 | BE | Industrial Cabinet Connectivity (ICC) | BE2 | BE2261 | 50 | 50 | NO | PC |  | 1,95 | G | 30 | 112 | 53 | MM | 4055626251370 | 85369010 | PL | EC000897 | Imagen | Catálogo
3248495 | D-MP 1,5 | Tapa final | Tapa final, profundidad: 17,7 mm, anchura: 2,2 mm, altura: 19,9 mm, color: gris | 18.33 | 100 | BE | Industrial Cabinet Connectivity (ICC) | BE2 | BE2261 | 50 | 50 | NO | PC |  | 0,57 | G | 15 | 90 | 136 | MM | 4055626320151 | 85389099 | PL | EC000886 | Imagen | Catálogo
3249000 | MPT 4 | Miniborna de paso | Miniborna de paso, tensión nominal: 500 V, corriente nominal: 32 A, número de polos: 1, tipo de conexión: Conexión push-in, Sección de dimensionamiento: 4 mm², sección: 0,2 mm² - 6 mm², clase de montaje: NS 15, color: gris | 149.72 | 100 | BE | Industrial Cabinet Connectivity (ICC) | BE2 | BE2261 | 50 | 50 | NO | PC |  | 6,73 | G | 40 | 248 | 60 | MM | 4055626405162 | 85369010 | CN | EC000897 | Imagen | Catálogo
3249001 | MPT 4 BU | Miniborna de paso | Miniborna de paso, tensión nominal: 500 V, corriente nominal: 32 A, número de polos: 1, tipo de conexión: Conexión push-in, Sección de dimensionamiento: 4 mm², sección: 0,2 mm² - 6 mm², clase de montaje: NS 15, color: azul | 149.72 | 100 | BE | Industrial Cabinet Connectivity (ICC) | BE2 | BE2261 | 50 | 50 | NO | PC |  | 6,46 | G | 0 | 0 | 0 |  | 4055626405179 | 85369010 | CN | EC000897 | Imagen | Catálogo
3249002 | MPT 4-PE | Borne de tierra Mini | Borne de tierra Mini, número de polos: 1, tipo de conexión: Conexión push-in, Sección de dimensionamiento: 4 mm², sección: 0,2 mm² - 6 mm², clase de montaje: NS 15, color: amarillo-verde | 421.28 | 100 | BE | Industrial Cabinet Connectivity (ICC) | BE2 | BE2261 | 50 | 50 | NO | PC |  | 7,49 | G | 44 | 244 | 64 | MM | 4055626405186 | 85369010 | CN | EC000901 | Imagen | Catálogo
3249003 | D-MPT 4 | Tapa final | Tapa final, profundidad: 27,1 mm, anchura: 2,2 mm, altura: 38 mm, color: gris | 32.13 | 100 | BE | Industrial Cabinet Connectivity (ICC) | BE2 | BE2Z1X | 50 | 50 | NO | PC |  | 1,58 | G | 38 | 223 | 99 | MM | 4055626405193 | 85389099 | CN | EC000886 | Imagen | Catálogo
3249005 | MPT 2,5-M | Miniborna de paso | Miniborna de paso, tensión nominal: 800 V, corriente nominal: 24 A, número de conexiones: 2, número de polos: 1, tipo de conexión: Conexión push-in, Sección de dimensionamiento: 2,5 mm², sección: 0,14 mm² - 4 mm², clase de montaje: Montaje a presión, color: gris | 117.39 | 100 | BE | Industrial Cabinet Connectivity (ICC) | BE2 | BE2261 | 50 | 50 | NO | PC |  | 5,65 | G | 54 | 187 | 94 | MM | 4055626405001 | 85369010 | PL | EC000897 | Imagen | Catálogo
3249006 | MPT 2,5-M BU | Miniborna de paso | Miniborna de paso, tensión nominal: 800 V, corriente nominal: 24 A, número de conexiones: 2, número de polos: 1, tipo de conexión: Conexión push-in, Sección de dimensionamiento: 2,5 mm², sección: 0,14 mm² - 4 mm², clase de montaje: Montaje a presión, color: azul | 117.39 | 100 | BE | Industrial Cabinet Connectivity (ICC) | BE2 | BE2261 | 50 | 50 | NO | PC |  | 5,67 | G | 54 | 187 | 94 | MM | 4055626405018 | 85369010 | PL | EC000897 | Imagen | Catálogo
3249007 | MPT 2,5-M-FE | Miniborna de paso | Miniborna de paso, tensión nominal: 800 V, corriente nominal: 24 A, número de conexiones: 2, número de polos: 1, tipo de conexión: Conexión push-in, Sección de dimensionamiento: 2,5 mm², sección: 0,14 mm² - 4 mm², clase de montaje: Montaje a presión, color: negro/amarillo | 117.39 | 100 | BE | Industrial Cabinet Connectivity (ICC) | BE2 | BE2261 | 50 | 50 | NO | PC |  | 5,67 | G | 54 | 187 | 94 | MM | 4055626405025 | 85369010 | PL | EC000897 | Imagen | Catálogo
3249010 | D-MPT 2,5-F | Tapa final | Tapa final, profundidad: 27,3 mm, altura: 36 mm, color: gris | 32.13 | 100 | BE | Industrial Cabinet Connectivity (ICC) | BE2 | BE2Z1X | 50 | 50 | NO | PC |  | 3,56 | G | 50 | 220 | 130 | MM | 4055626405056 | 85389099 | PL | EC000886 | Imagen | Catálogo
3249011 | MPT 2,5-RZ | Miniborna de paso | Miniborna de paso, tensión nominal: 800 V, corriente nominal: 24 A, número de conexiones: 2, número de polos: 1, tipo de conexión: Conexión push-in, Sección de dimensionamiento: 2,5 mm², sección: 0,14 mm² - 4 mm², clase de montaje: Montaje a presión, color: gris | 117.39 | 100 | BE | Industrial Cabinet Connectivity (ICC) | BE2 | BE2265 | 50 | 50 | NO | PC |  | 5,68 | G | 54 | 187 | 94 | MM | 4055626405063 | 85369010 | PL | EC000897 | Imagen | Catálogo
3249012 | MPT 2,5-RZ BU | Miniborna de paso | Miniborna de paso, tensión nominal: 800 V, corriente nominal: 24 A, número de conexiones: 2, número de polos: 1, tipo de conexión: Conexión push-in, Sección de dimensionamiento: 2,5 mm², sección: 0,14 mm² - 4 mm², clase de montaje: Montaje a presión, color: azul | 117.39 | 100 | BE | Industrial Cabinet Connectivity (ICC) | BE2 | BE2265 | 50 | 50 | NO | PC |  | 5,69 | G | 54 | 187 | 94 | MM | 4055626405070 | 85369010 | PL | EC000897 | Imagen | Catálogo
3249013 | MUTTB 2,5 | Miniborna de paso | Miniborna de paso, tensión nominal: 500 V, corriente nominal: 22 A, tipo de conexión: Conexión por tornillo, Sección de dimensionamiento: 2,5 mm², sección: 0,2 mm² - 4 mm², clase de montaje: NS 15, NS 35/7,5, NS 35/15, color: gris | 243.43 | 100 | BE | Industrial Cabinet Connectivity (ICC) | BE1 | BE1164 | 50 | 50 | NO | PC |  | 13,21 | G | 81 | 267 | 89 | MM | 4055626405087 | 85369010 | PL | EC000897 | Imagen | Catálogo
3249014 | MUTTB 2,5 BU | Miniborna de paso | Miniborna de paso, tensión nominal: 500 V, corriente nominal: 22 A, tipo de conexión: Conexión por tornillo, Sección de dimensionamiento: 2,5 mm², sección: 0,2 mm² - 4 mm², clase de montaje: NS 15, NS 35/7,5, NS 35/15, color: azul | 243.43 | 100 | BE | Industrial Cabinet Connectivity (ICC) | BE1 | BE1164 | 50 | 50 | NO | PC |  | 13,02 | G | 81 | 267 | 89 | MM | 4055626405094 | 85369010 | PL | EC000897 | Imagen | Catálogo
3249015 | MUTTB 2,5-PV | Miniborna de paso | Miniborna de paso, con empalmadores de potencial, tensión nominal: 500 V, corriente nominal: 22 A, tipo de conexión: Conexión por tornillo, Sección de dimensionamiento: 2,5 mm², sección: 0,2 mm² - 4 mm², clase de montaje: NS 15, NS 35/7,5, NS 35/15, color: gris | 673.07 | 100 | BE | Industrial Cabinet Connectivity (ICC) | BE1 | BE1164 | 50 | 50 | NO | PC |  | 14,28 | G | 81 | 267 | 89 | MM | 4055626405100 | 85369010 | PL | EC000897 | Imagen | Catálogo
3249016 | D-MUTTB 2,5 | Tapa final | Tapa final, profundidad: 44,6 mm, anchura: 2,2 mm, altura: 62,8 mm, color: gris | 48.12 | 100 | BE | Industrial Cabinet Connectivity (ICC) | BE1 | BE1Z1X | 50 | 50 | NO | PC |  | 3,41 | G | 48 | 140 | 188 | MM | 4055626405117 | 85389099 | PL | EC000886 | Imagen | Catálogo
3249017 | MSBV 2,5 | Miniborna de paso | Miniborna de paso, tensión nominal: 800 V, corriente nominal: 24 A, número de conexiones: 2, tipo de conexión: Conexión por resorte, Sección de dimensionamiento: 2,5 mm², 1er piso, sección: 0,08 mm² - 4 mm², clase de montaje: NS 15, color: gris | 122.81 | 100 | BE | Industrial Cabinet Connectivity (ICC) | BE2 | BE2161 | 50 | 50 | NO | PC |  | 3,96 | G | 90 | 110 | 70 | MM | 4046356166485 | 85369010 | CN | EC000897 | Imagen | Catálogo
3249019 | D-MPT 2,5-RZ | Tapa final | Tapa final, profundidad: 27,1 mm, altura: 36 mm, color: gris | 32.13 | 100 | BE | Industrial Cabinet Connectivity (ICC) | BE2 | BE2Z1X | 50 | 50 | NO | PC |  | 1,57 | G | 30 | 170 | 115 | MM | 4055626429717 | 85389099 | PL | EC000886 | Imagen | Catálogo
3249020 | MSBV 2,5 BU | Miniborna de paso | Miniborna de paso, tensión nominal: 800 V, corriente nominal: 24 A, número de conexiones: 2, tipo de conexión: Conexión por resorte, Sección de dimensionamiento: 2,5 mm², 1er piso, sección: 0,08 mm² - 4 mm², clase de montaje: NS 15, color: azul | 122.81 | 100 | BE | Industrial Cabinet Connectivity (ICC) | BE2 | BE2161 | 50 | 50 | NO | PC |  | 4,06 | G | 0 | 0 | 0 |  | 4046356166478 | 85369010 | CN | EC000897 | Imagen | Catálogo
3249059 | MSBV 2,5-F | Mini-borne con brida | Mini-borne con brida, posibilidad combinación con D-MSBV 2,5-F y MSBV 2,5-M, tensión nominal: 800 V, corriente nominal: 24 A, número de conexiones: 2, tipo de conexión: Conexión por resorte, Sección de dimensionamiento: 2,5 mm², 1er piso, sección: 0,08 mm² - 4 mm², clase de montaje: atornillado directo, color: gris | 122.81 | 100 | BE | Industrial Cabinet Connectivity (ICC) | BE2 | BE2165 | 50 | 50 | NO | PC |  | 3,46 | G | 93 | 78 | 111 | MM | 4046356166508 | 85369010 | CN | EC000897 | Imagen | Catálogo
3249062 | MSBV 2,5-M | Miniborna de paso | Miniborna de paso, posibilidad de montaje en combinación con D-MSBV 2,5-F y MSBV 2,5-F, tensión nominal: 800 V, corriente nominal: 24 A, número de conexiones: 2, tipo de conexión: Conexión por resorte, Sección de dimensionamiento: 2,5 mm², 1er piso, sección: 0,08 mm² - 4 mm², clase de montaje: Montaje directo con una brida, color: gris | 122.81 | 100 | BE | Industrial Cabinet Connectivity (ICC) | BE2 | BE2165 | 50 | 50 | NO | PC |  | 3,48 | G | 90 | 110 | 70 | MM | 4046356166522 | 85369010 | CN | EC000897 | Imagen | Catálogo
3249088 | MSBV 2,5-NS 35 | Miniborna de paso | Miniborna de paso, tensión nominal: 800 V, corriente nominal: 24 A, número de conexiones: 2, tipo de conexión: Conexión por resorte, Sección de dimensionamiento: 2,5 mm², 1er piso, sección: 0,08 mm² - 4 mm², clase de montaje: NS 35/7,5, NS 35/15, color: gris | 122.81 | 100 | BE | Industrial Cabinet Connectivity (ICC) | BE2 | BE2161 | 50 | 50 | NO | PC |  | 4,45 | G | 92 | 104 | 111 | MM | 4046356166546 | 85369010 | CN | EC000897 | Imagen | Catálogo
3249143 | MSDBV 2,5 | Miniborna de paso | Miniborna de paso, tensión nominal: 800 V, corriente nominal: 24 A, número de conexiones: 4, tipo de conexión: Conexión por resorte, Sección de dimensionamiento: 2,5 mm², 1er piso, sección: 0,08 mm² - 4 mm², clase de montaje: NS 15, color: gris | 184.24 | 100 | BE | Industrial Cabinet Connectivity (ICC) | BE2 | BE2163 | 50 | 50 | NO | PC |  | 7,16 | G | 93 | 105 | 110 | MM | 4046356165860 | 85369010 | CN | EC000897 | Imagen | Catálogo
3249156 | MSDBV 2,5 BU | Miniborna de paso | Miniborna de paso, tensión nominal: 800 V, corriente nominal: 24 A, número de conexiones: 4, tipo de conexión: Conexión por resorte, Sección de dimensionamiento: 2,5 mm², 1er piso, sección: 0,08 mm² - 4 mm², clase de montaje: NS 15, color: azul | 184.24 | 100 | BE | Industrial Cabinet Connectivity (ICC) | BE2 | BE2163 | 50 | 50 | NO | PC |  | 7,20 | G | 110 | 90 | 110 | MM | 4046356165853 | 85369010 | CN | EC000897 | Imagen | Catálogo
3249172 | MSDBV 2,5-F | Mini-borne doble con brida | Mini-borne doble con brida, tensión nominal: 800 V, corriente nominal: 24 A, número de conexiones: 4, tipo de conexión: Conexión por resorte, Sección de dimensionamiento: 2,5 mm², 1er piso, sección: 0,08 mm² - 4 mm², clase de montaje: atornillado directo, color: gris | 184.24 | 100 | BE | Industrial Cabinet Connectivity (ICC) | BE2 | BE2165 | 50 | 50 | NO | PC |  | 6,40 | G | 92 | 106 | 112 | MM | 4046356166379 | 85369010 | CN | EC000897 | Imagen | Catálogo
3249185 | MSDBV 2,5-F BU | Mini-borne doble con brida | Mini-borne doble con brida, tensión nominal: 800 V, corriente nominal: 24 A, número de conexiones: 4, tipo de conexión: Conexión por resorte, Sección de dimensionamiento: 2,5 mm², 1er piso, sección: 0,08 mm² - 4 mm², clase de montaje: atornillado directo, color: azul | 184.24 | 100 | BE | Industrial Cabinet Connectivity (ICC) | BE2 | BE2165 | 50 | 50 | NO | PC |  | 6,61 | G | 0 | 0 | 0 |  | 4046356166386 | 85369010 | CN | EC000897 | Imagen | Catálogo
3249198 | MSDBV 2,5-M | Miniborna de paso | Miniborna de paso, tensión nominal: 800 V, corriente nominal: 24 A, número de conexiones: 4, tipo de conexión: Conexión por resorte, Sección de dimensionamiento: 2,5 mm², 1er piso, sección: 0,08 mm² - 4 mm², clase de montaje: Montaje directo con una brida, color: gris | 184.24 | 100 | BE | Industrial Cabinet Connectivity (ICC) | BE2 | BE2163 | 50 | 50 | NO | PC |  | 6,37 | G | 92 | 106 | 110 | MM | 4046356166409 | 85369010 | CN | EC000897 | Imagen | Catálogo
3249208 | MSDBV 2,5-M BU | Miniborna de paso | Miniborna de paso, tensión nominal: 800 V, corriente nominal: 24 A, número de conexiones: 4, tipo de conexión: Conexión por resorte, Sección de dimensionamiento: 2,5 mm², 1er piso, sección: 0,08 mm² - 4 mm², clase de montaje: Montaje directo con una brida, color: azul | 184.24 | 100 | BE | Industrial Cabinet Connectivity (ICC) | BE2 | BE2163 | 50 | 50 | NO | PC |  | 6,34 | G | 0 | 0 | 0 |  | 4046356166393 | 85369010 | CN | EC000897 | Imagen | Catálogo
3249211 | MSDBV 2,5-NS 35 | Miniborna de paso | Miniborna de paso, tensión nominal: 800 V, corriente nominal: 24 A, número de conexiones: 4, tipo de conexión: Conexión por resorte, Sección de dimensionamiento: 2,5 mm², 1er piso, sección: 0,08 mm² - 4 mm², clase de montaje: NS 35/7,5, NS 35/15, color: gris | 186.49 | 100 | BE | Industrial Cabinet Connectivity (ICC) | BE2 | BE2163 | 50 | 50 | NO | PC |  | 8,15 | G | 91 | 113 | 106 | MM | 4046356166423 | 85369010 | CN | EC000897 | Imagen | Catálogo
3249224 | MSDBV 2,5-NS 35 BU | Miniborna de paso | Miniborna de paso, tensión nominal: 800 V, corriente nominal: 24 A, número de conexiones: 4, tipo de conexión: Conexión por resorte, Sección de dimensionamiento: 2,5 mm², 1er piso, sección: 0,08 mm² - 4 mm², clase de montaje: NS 35/7,5, NS 35/15, color: azul | 186.49 | 100 | BE | Industrial Cabinet Connectivity (ICC) | BE2 | BE2163 | 50 | 50 | NO | PC |  | 8,10 | G | 0 | 0 | 0 |  | 4046356166416 | 85369010 | CN | EC000897 | Imagen | Catálogo
3251018 | D-MSBV 2,5 | Tapa final | Tapa final, profundidad: 20 mm, anchura: 4 mm, altura: 32 mm, color: gris | 23.31 | 100 | BE | Industrial Cabinet Connectivity (ICC) | BE2 | BE2Z1X | 50 | 50 | NO | PC |  | 1,57 | G | 30 | 120 | 150 | MM | 4046356166454 | 85389099 | CN | EC000886 | Imagen | Catálogo
3251021 | D-MSBV 2,5-F | Tapa final | Tapa final, profundidad: 20 mm, anchura: 9,9 mm, altura: 32 mm, color: gris | 23.31 | 100 | BE | Industrial Cabinet Connectivity (ICC) | BE2 | BE2Z1X | 50 | 50 | NO | PC |  | 1,77 | G | 40 | 100 | 100 | MM | 4046356166461 | 85389099 | CN | EC000886 | Imagen | Catálogo
3260050 | PTPOWER 50 | Borne de corriente | Borne de corriente, tensión nominal: 1000 V, corriente nominal: 150 A, número de conexiones: 2, número de polos: 1, tipo de conexión: Conexión PowerTurn, 1er piso, sección: 10 mm² - 70 mm², clase de montaje: NS 35/15, color: gris | 1883.14 | 100 | BE | Industrial Cabinet Connectivity (ICC) | BE2 | BE2211 | 10 | 10 | NO | PC |  | 159,60 | G | 120 | 280 | 116 | MM | 4046356998000 | 85369010 | TR | EC000897 | Imagen | Catálogo
3260051 | PTPOWER 50 BU | Borne de corriente | Borne de corriente, tensión nominal: 1000 V, corriente nominal: 150 A, número de conexiones: 2, número de polos: 1, tipo de conexión: Conexión PowerTurn, 1er piso, sección: 10 mm² - 70 mm², clase de montaje: NS 35/15, color: azul | 1883.14 | 100 | BE | Industrial Cabinet Connectivity (ICC) | BE2 | BE2211 | 10 | 10 | NO | PC |  | 160,20 | G | 120 | 280 | 116 | MM | 4046356998017 | 85369010 | TR | EC000897 | Imagen | Catálogo
3260052 | PTPOWER 50-PE | Borna de tierra | Borna de tierra, número de conexiones: 2, número de polos: 1, tipo de conexión: Conexión PowerTurn, 1er piso, sección: 10 mm² - 70 mm², clase de montaje: NS 35/15, color: amarillo-verde | 3342.95 | 100 | BE | Industrial Cabinet Connectivity (ICC) | BE2 | BE2221 | 10 | 10 | NO | PC |  | 203,20 | G | 120 | 280 | 116 | MM | 4046356998758 | 85369010 | TR | EC000901 | Imagen | Catálogo
3260053 | PTPOWER 50-3L | Borne de corriente | Borne de corriente, bloqueado, tensión nominal: 1000 V, corriente nominal: 150 A, número de conexiones: 6, número de polos: 3, tipo de conexión: Conexión PowerTurn, 1er piso, sección: 10 mm² - 70 mm², clase de montaje: NS 35/15, color: gris | 6312.83 | 100 | BE | Industrial Cabinet Connectivity (ICC) | BE2 | BE2211 | 3 | 3 | NO | PC |  | 482,90 | G | 120 | 280 | 116 | MM | 4046356998659 | 85369010 | TR | EC000897 | Imagen | Catálogo
3260054 | PTPOWER 50-3L/N | Borne de corriente | Borne de corriente, bloqueado, tensión nominal: 1000 V, corriente nominal: 150 A, número de conexiones: 8, número de polos: 4, tipo de conexión: Conexión PowerTurn, 1er piso, sección: 10 mm² - 70 mm², clase de montaje: NS 35/15, color: gris/azul | 8416.78 | 100 | BE | Industrial Cabinet Connectivity (ICC) | BE2 | BE2211 | 3 | 3 | NO | PC |  | 621,50 | G | 119 | 281 | 121 | MM | 4046356998697 | 85369010 | TR | EC000897 | Imagen | Catálogo
3260055 | PTPOWER 50-3L/FE | Borne de corriente | Borne de corriente, bloqueado, tensión nominal: 1000 V, corriente nominal: 150 A, número de conexiones: 8, número de polos: 4, tipo de conexión: Conexión PowerTurn, 1er piso, sección: 10 mm² - 70 mm², clase de montaje: NS 35/15, color: gris/negro-amarillo | 8416.78 | 100 | BE | Industrial Cabinet Connectivity (ICC) | BE2 | BE2211 | 3 | 3 | NO | PC |  | 622,60 | G | 120 | 280 | 116 | MM | 4046356998666 | 85369010 | TR | EC000897 | Imagen | Catálogo
3260056 | PTPOWER 50-3L/N/FE | Borne de corriente | Borne de corriente, bloqueado, tensión nominal: 1000 V, corriente nominal: 150 A, número de conexiones: 10, número de polos: 5, tipo de conexión: Conexión PowerTurn, 1er piso, sección: 10 mm² - 70 mm², clase de montaje: NS 35/15, color: gris/azul/negro-amarillo | 10520.76 | 100 | BE | Industrial Cabinet Connectivity (ICC) | BE2 | BE2211 | 2 | 2 | NO | PC |  | 800,00 | G | 119 | 281 | 121 | MM | 4046356998703 | 85369010 | TR | EC000897 | Imagen | Catálogo
3260057 | PTPOWER 50-3L-F | Borne de corriente | Borne de corriente, bloqueado, tensión nominal: 1000 V, corriente nominal: 150 A, número de conexiones: 6, número de polos: 3, tipo de conexión: Conexión PowerTurn, 1er piso, sección: 10 mm² - 70 mm², clase de montaje: atornillado directo, color: gris | 6312.83 | 100 | BE | Industrial Cabinet Connectivity (ICC) | BE2 | BE2211 | 3 | 3 | NO | PC |  | 493,00 | G | 120 | 280 | 150 | MM | 4046356998734 | 85369010 | TR | EC000897 | Imagen | Catálogo
3260060 | PTPOWER 50-3L/N/FE-F | Borne de corriente | Borne de corriente, bloqueado, tensión nominal: 1000 V, corriente nominal: 150 A, número de conexiones: 10, número de polos: 5, tipo de conexión: Conexión PowerTurn, 1er piso, sección: 10 mm² - 70 mm², clase de montaje: atornillado directo, color: gris/azul/negro-amarillo | 10520.76 | 100 | BE | Industrial Cabinet Connectivity (ICC) | BE2 | BE2211 | 2 | 2 | NO | PC |  | 826,50 | G | 125 | 281 | 153 | MM | 4046356998710 | 85369010 | TR | EC000897 | Imagen | Catálogo
3260061 | PTPOWER 50-F | Borne de corriente | Borne de corriente, tensión nominal: 1000 V, corriente nominal: 150 A, número de conexiones: 2, número de polos: 1, tipo de conexión: Conexión PowerTurn, 1er piso, sección: 10 mm² - 70 mm², clase de montaje: atornillado directo, color: gris | 1883.14 | 100 | BE | Industrial Cabinet Connectivity (ICC) | BE2 | BE2211 | 10 | 10 | NO | PC |  | 170,90 | G | 125 | 280 | 153 | MM | 4046356998055 | 85369010 | TR | EC000897 | Imagen | Catálogo
3260062 | PTPOWER 50-F BU | Borne de corriente | Borne de corriente, tensión nominal: 1000 V, corriente nominal: 150 A, número de conexiones: 2, número de polos: 1, tipo de conexión: Conexión PowerTurn, 1er piso, sección: 10 mm² - 70 mm², clase de montaje: atornillado directo, color: azul | 1883.14 | 100 | BE | Industrial Cabinet Connectivity (ICC) | BE2 | BE2211 | 10 | 10 | NO | PC |  | 162,53 | G | 120 | 280 | 150 | MM | 4046356998048 | 85369010 | TR | EC000897 | Imagen | Catálogo
3260063 | PTPOWER 50-FE | Borne de corriente | Borne de corriente, tensión nominal: 1000 V, corriente nominal: 150 A, número de conexiones: 2, número de polos: 1, tipo de conexión: Conexión PowerTurn, 1er piso, sección: 10 mm² - 70 mm², clase de montaje: NS 35/15, color: negro/amarillo | 1883.14 | 100 | BE | Industrial Cabinet Connectivity (ICC) | BE2 | BE2211 | 10 | 10 | NO | PC |  | 156,55 | G | 120 | 280 | 116 | MM | 4046356998833 | 85369010 | TR | EC000897 | Imagen | Catálogo
3260064 | PTPOWER 50-FE-F | Borne de corriente | Borne de corriente, tensión nominal: 1000 V, corriente nominal: 150 A, número de conexiones: 2, número de polos: 1, tipo de conexión: Conexión PowerTurn, 1er piso, sección: 10 mm² - 70 mm², clase de montaje: atornillado directo, color: negro/amarillo | 1883.14 | 100 | BE | Industrial Cabinet Connectivity (ICC) | BE2 | BE2211 | 10 | 10 | NO | PC |  | 163,10 | G | 120 | 280 | 150 | MM | 4046356998857 | 85369010 | TR | EC000897 | Imagen | Catálogo
3260065 | PTPOWER 50 P | Borne de corriente | Borne de corriente, con conector hembra de pruebas, tensión nominal: 1000 V, corriente nominal: 150 A, número de conexiones: 2, número de polos: 1, tipo de conexión: Conexión PowerTurn, 1er piso, sección: 10 mm² - 70 mm², clase de montaje: NS 35/15, color: gris | 1907.55 | 100 | BE | Industrial Cabinet Connectivity (ICC) | BE2 | BE2211 | 10 | 10 | NO | PC |  | 160,30 | G | 118 | 281 | 121 | MM | 4046356998024 | 85369010 | TR | EC000897 | Imagen | Catálogo
3260066 | PTPOWER 50 P BU | Borne de corriente | Borne de corriente, con conector hembra de pruebas, tensión nominal: 1000 V, corriente nominal: 150 A, número de conexiones: 2, número de polos: 1, tipo de conexión: Conexión PowerTurn, 1er piso, sección: 10 mm² - 70 mm², clase de montaje: NS 35/15, color: azul | 1907.55 | 100 | BE | Industrial Cabinet Connectivity (ICC) | BE2 | BE2211 | 10 | 10 | NO | PC |  | 160,70 | G | 119 | 282 | 122 | MM | 4046356998031 | 85369010 | TR | EC000897 | Imagen | Catálogo
3260067 | EB 2-20/PT | Peine puenteador | Peine puenteador, paso: 20 mm, número de polos: 2, longitud: 64 mm, color: rojo | 795.59 | 100 | BE | Industrial Cabinet Connectivity (ICC) | BE2 | BE2Z2X | 10 | 10 | NO | PC |  | 27,10 | G | 37 | 100 | 140 | MM | 4046356997980 | 85366990 | PL | EC000489 | Imagen | Catálogo
3260068 | EB 3-20/PT | Peine puenteador | Peine puenteador, paso: 20 mm, número de polos: 3, longitud: 65 mm, color: rojo | 1004.57 | 100 | BE | Industrial Cabinet Connectivity (ICC) | BE2 | BE2Z2X | 10 | 10 | NO | PC |  | 42,79 | G | 50 | 160 | 275 | MM | 4046356997997 | 85366990 | PL | EC000489 | Imagen | Catálogo
3260069 | PTPOWER 50 OG | Borne de corriente | Borne de corriente, tensión nominal: 1000 V, corriente nominal: 150 A, número de conexiones: 2, número de polos: 1, tipo de conexión: Conexión PowerTurn, 1er piso, sección: 10 mm² - 70 mm², clase de montaje: NS 35/15, color: naranja | 1937.97 | 100 | BE | Industrial Cabinet Connectivity (ICC) | BE2 | BE2211 | 10 | 10 | NO | PC |  | 157,29 | G | 120 | 280 | 116 | MM | 4055626230535 | 85369010 | TR | EC000897 | Imagen | Catálogo
3260100 | PTPOWER 95 | Borne de corriente | Borne de corriente, tensión nominal: 1000 V, corriente nominal: 232 A, número de conexiones: 2, número de polos: 1, tipo de conexión: Conexión PowerTurn, sección: 25 mm² - 95 mm², clase de montaje: NS 35/15, color: gris | 3198.21 | 100 | BE | Industrial Cabinet Connectivity (ICC) | BE2 | BE2211 | 3 | 3 | NO | PC |  | 255,50 | G | 135 | 180 | 130 | MM | 4046356778725 | 85369010 | TR | EC000897 | Imagen | Catálogo
3260103 | PTPOWER 95 BU | Borne de corriente | Borne de corriente, tensión nominal: 1000 V, corriente nominal: 232 A, número de conexiones: 2, número de polos: 1, tipo de conexión: Conexión PowerTurn, sección: 25 mm² - 95 mm², clase de montaje: NS 35/15, color: azul | 3198.21 | 100 | BE | Industrial Cabinet Connectivity (ICC) | BE2 | BE2211 | 3 | 3 | NO | PC |  | 245,80 | G | 134 | 180 | 130 | MM | 4046356778732 | 85369010 | TR | EC000897 | Imagen | Catálogo
3260106 | PTPOWER 95-PE | Borna de tierra | Borna de tierra, número de conexiones: 2, número de polos: 1, tipo de conexión: Conexión PowerTurn, Sección de dimensionamiento: 95 mm², sección: 25 mm² - 95 mm², clase de montaje: Carril de cobre de 2,3 mm, color: amarillo-verde | 4735.86 | 100 | BE | Industrial Cabinet Connectivity (ICC) | BE2 | BE2221 | 3 | 3 | NO | PC |  | 328,00 | G | 135 | 181 | 131 | MM | 4046356778749 | 85369010 | TR | EC000901 | Imagen | Catálogo
3260109 | PTPOWER 95-3L | Borne de corriente | Borne de corriente, bloqueado, tensión nominal: 1000 V, corriente nominal: 232 A, número de conexiones: 6, número de polos: 3, tipo de conexión: Conexión PowerTurn, sección: 25 mm² - 95 mm², clase de montaje: NS 35/15, color: gris | 10721.64 | 100 | BE | Industrial Cabinet Connectivity (ICC) | BE2 | BE2211 | 3 | 3 | NO | PC |  | 637,33 | G | 120 | 279 | 120 | MM | 4046356778756 | 85369010 | TR | EC000897 | Imagen | Catálogo
1739913 | REL-SR- 24DC/2X21/AU/FG X | Relé de seguridad | Relé de seguridad con contactos de guías forzadas según DIN EN 61810-3, tipo de conmutación del contacto : 2 conmutadores, contacto de oro multicapa. Se cumplen los requisitos para el tipo A según DIN EN 61810-3 si la conexión se realiza como 1 contacto normalmente abierto/1 contacto normalmente cerrado. | 33.43 | 1 | DK | Interface Components (IF) | DK6 | DK6529 | 10 | 10 | NO | PC |  | 19,41 | G | 0 | 0 | 0 |  | 4067923303874 | 85364190 | CN | EC001437 | Imagen | Catálogo
3260112 | PTPOWER 95-3L/N | Borne de corriente | Borne de corriente, bloqueado, tensión nominal: 1000 V, corriente nominal: 232 A, número de conexiones: 8, número de polos: 4, tipo de conexión: Conexión PowerTurn, sección: 25 mm² - 95 mm², clase de montaje: NS 35/15, color: gris/azul | 14294.08 | 100 | BE | Industrial Cabinet Connectivity (ICC) | BE2 | BE2211 | 2 | 2 | NO | PC |  | 857,00 | G | 118 | 279 | 122 | MM | 4046356778763 | 85369010 | TR | EC000897 | Imagen | Catálogo
3260115 | PTPOWER 95-3L/FE | Borne de corriente | Borne de corriente, bloqueado, tensión nominal: 1000 V, corriente nominal: 232 A, número de conexiones: 8, número de polos: 4, tipo de conexión: Conexión PowerTurn, sección: 25 mm² - 95 mm², clase de montaje: NS 35/15, color: gris/negro-amarillo | 14294.08 | 100 | BE | Industrial Cabinet Connectivity (ICC) | BE2 | BE2211 | 2 | 2 | NO | PC |  | 827,55 | G | 120 | 280 | 116 | MM | 4046356778978 | 85369010 | TR | EC000897 | Imagen | Catálogo
3260118 | PTPOWER 95-3L/N/FE | Borne de corriente | Borne de corriente, bloqueado, tensión nominal: 1000 V, corriente nominal: 232 A, número de conexiones: 10, número de polos: 5, tipo de conexión: Conexión PowerTurn, sección: 25 mm² - 95 mm², clase de montaje: NS 35/15, color: gris/azul/negro-amarillo | 17867.97 | 100 | BE | Industrial Cabinet Connectivity (ICC) | BE2 | BE2211 | 2 | 2 | NO | PC |  | 1.040,00 | G | 119 | 280 | 121 | MM | 4046356778985 | 85369010 | TR | EC000897 | Imagen | Catálogo
3260121 | PTPOWER 95-3L-F | Borne de corriente | Borne de corriente, bloqueado, tensión nominal: 1000 V, corriente nominal: 232 A, número de conexiones: 6, número de polos: 3, tipo de conexión: Conexión PowerTurn, sección: 25 mm² - 95 mm², clase de montaje: atornillado directo, color: gris | 10721.64 | 100 | BE | Industrial Cabinet Connectivity (ICC) | BE2 | BE2211 | 3 | 3 | NO | PC |  | 649,80 | G | 120 | 280 | 150 | MM | 4046356778992 | 85369010 | TR | EC000897 | Imagen | Catálogo
3260127 | PTPOWER 95-3L/FE-F | Borne de corriente | Borne de corriente, bloqueado, tensión nominal: 1000 V, corriente nominal: 232 A, número de conexiones: 8, número de polos: 4, tipo de conexión: Conexión PowerTurn, sección: 25 mm² - 95 mm², clase de montaje: atornillado directo, color: gris/negro-amarillo | 14294.08 | 100 | BE | Industrial Cabinet Connectivity (ICC) | BE2 | BE2211 | 2 | 2 | NO | PC |  | 890,50 | G | 120 | 280 | 150 | MM | 4046356779012 | 85369010 | TR | EC000897 | Imagen | Catálogo
3260128 | PTPOWER 95 P-3L/FE-F | Borne de corriente | Borne de corriente, bloqueado, con conector hembra de pruebas, tensión nominal: 1000 V, corriente nominal: 232 A, número de conexiones: 8, número de polos: 4, tipo de conexión: Conexión PowerTurn, sección: 25 mm² - 95 mm², clase de montaje: atornillado directo, color: gris/negro-amarillo | 14644.36 | 100 | BE | Industrial Cabinet Connectivity (ICC) | BE2 | BE2211 | 2 | 2 | NO | PC |  | 905,40 | G | 120 | 280 | 150 | MM | 4055626327198 | 85369010 | TR | EC000897 | Imagen | Catálogo
3260130 | PTPOWER 95-3L/N/FE-F | Borne de corriente | Borne de corriente, bloqueado, tensión nominal: 1000 V, corriente nominal: 232 A, número de conexiones: 10, número de polos: 5, tipo de conexión: Conexión PowerTurn, sección: 25 mm² - 95 mm², clase de montaje: atornillado directo, color: gris/azul/negro-amarillo | 17867.97 | 100 | BE | Industrial Cabinet Connectivity (ICC) | BE2 | BE2211 | 2 | 2 | NO | PC |  | 1.074,50 | G | 125 | 280 | 153 | MM | 4046356779029 | 85369010 | TR | EC000897 | Imagen | Catálogo
3260133 | PTPOWER 95-F | Borne de corriente | Borne de corriente, tensión nominal: 1000 V, corriente nominal: 232 A, número de conexiones: 2, número de polos: 1, tipo de conexión: Conexión PowerTurn, sección: 25 mm² - 95 mm², clase de montaje: atornillado directo, color: gris | 3198.21 | 100 | BE | Industrial Cabinet Connectivity (ICC) | BE2 | BE2211 | 3 | 3 | NO | PC |  | 257,87 | G | 135 | 180 | 132 | MM | 4046356779036 | 85369010 | TR | EC000897 | Imagen | Catálogo
1739922 | RIF-1-RPT-LDP-24DC/2X21/AU/FG | Módulo de relés | Módulo de relé premontado con conexión push-in, compuesto por: zócalo de relé, relé de seguridad con contactos de guías forzadas según DIN EN 61810-3, módulo de indicación/antiparasitario enchufable y brida de sujeción, tipo de conmutación del contacto: 2 conmutadores, contactos dorados multicapa, tensión de entrada: 24 V DC | 53.27 | 1 | DK | Interface Components (IF) | DK6 | DK6529 | 10 | 1 | SÍ | PC |  | 74,08 | G | 84 | 170 | 101 | MM | 4067923303584 | 85364110 | CN | EC001437 | Imagen | Catálogo
3260136 | PTPOWER 95-F BU | Borne de corriente | Borne de corriente, tensión nominal: 1000 V, corriente nominal: 232 A, número de conexiones: 2, número de polos: 1, tipo de conexión: Conexión PowerTurn, sección: 25 mm² - 95 mm², clase de montaje: atornillado directo, color: azul | 3198.21 | 100 | BE | Industrial Cabinet Connectivity (ICC) | BE2 | BE2211 | 3 | 3 | NO | PC |  | 239,73 | G | 132 | 180 | 134 | MM | 4046356779043 | 85369010 | TR | EC000897 | Imagen | Catálogo
3260139 | PTPOWER 95-FE | Borne de corriente | Borne de corriente, tensión nominal: 1000 V, corriente nominal: 232 A, número de conexiones: 2, número de polos: 1, tipo de conexión: Conexión PowerTurn, sección: 25 mm² - 95 mm², clase de montaje: NS 35/15, color: negro/amarillo | 3198.21 | 100 | BE | Industrial Cabinet Connectivity (ICC) | BE2 | BE2211 | 3 | 3 | NO | PC |  | 245,00 | G | 130 | 181 | 132 | MM | 4046356779050 | 85369010 | TR | EC000897 | Imagen | Catálogo
3260142 | PTPOWER 95-FE-F | Borne de corriente | Borne de corriente, tensión nominal: 1000 V, corriente nominal: 232 A, número de conexiones: 2, número de polos: 1, tipo de conexión: Conexión PowerTurn, sección: 25 mm² - 95 mm², clase de montaje: atornillado directo, color: negro/amarillo | 3198.21 | 100 | BE | Industrial Cabinet Connectivity (ICC) | BE2 | BE2211 | 3 | 3 | NO | PC |  | 254,77 | G | 130 | 180 | 133 | MM | 4046356779067 | 85369010 | PL | EC000897 | Imagen | Catálogo
3260145 | AGK 10-PTPOWER | Borna de derivación | Borna de derivación, tensión nominal: 1500 V, corriente nominal: 57 A, número de conexiones: 2, tipo de conexión: Conexión push-in, Sección de dimensionamiento: 10 mm², 1er piso, sección: 0,5 mm² - 16 mm², clase de montaje: en elemento de base, color: gris | 405.24 | 100 | BE | Industrial Cabinet Connectivity (ICC) | BE2 | BE2ZWX | 10 | 10 | NO | PC |  | 22,62 | G | 51 | 185 | 69 | MM | 4046356779074 | 85369010 | TR | EC002021 | Imagen | Catálogo
3260148 | AGK 10-PTPOWER BU | Borna de derivación | Borna de derivación, tensión nominal: 1500 V, corriente nominal: 57 A, número de conexiones: 2, tipo de conexión: Conexión push-in, Sección de dimensionamiento: 10 mm², 1er piso, sección: 0,5 mm² - 16 mm², clase de montaje: en elemento de base, color: azul | 405.24 | 100 | BE | Industrial Cabinet Connectivity (ICC) | BE2 | BE2ZWX | 10 | 10 | NO | PC |  | 22,63 | G | 51 | 185 | 69 | MM | 4046356779081 | 85369010 | TR | EC002021 | Imagen | Catálogo
3260151 | AGK 10-PTPOWER GN/YE | Borna de derivación | Borna de derivación, tensión nominal: 1500 V, corriente nominal: 57 A, número de conexiones: 2, tipo de conexión: Conexión push-in, Sección de dimensionamiento: 10 mm², 1er piso, sección: 0,5 mm² - 16 mm², clase de montaje: en elemento de base, color: verde/amarillo | 405.24 | 100 | BE | Industrial Cabinet Connectivity (ICC) | BE2 | BE2ZWX | 10 | 10 | NO | PC |  | 22,60 | G | 51 | 185 | 69 | MM | 4046356779098 | 85369010 | TR | EC002021 | Imagen | Catálogo
3260154 | AGK 10-PTPOWER BK/YE | Borna de derivación | Borna de derivación, tensión nominal: 1500 V, corriente nominal: 57 A, número de conexiones: 2, tipo de conexión: Conexión push-in, Sección de dimensionamiento: 10 mm², 1er piso, sección: 0,5 mm² - 16 mm², clase de montaje: en elemento de base, color: negro/amarillo | 411.4 | 100 | BE | Industrial Cabinet Connectivity (ICC) | BE2 | BE2ZWX | 10 | 10 | NO | PC |  | 22,94 | G | 53 | 168 | 72 | MM | 4046356779104 | 85369010 | TR | EC002021 | Imagen | Catálogo
3260157 | EB 2-25/PT | Peine puenteador | Peine puenteador, paso: 25 mm, número de polos: 2, longitud: 73 mm, color: rojo | 946.09 | 100 | BE | Industrial Cabinet Connectivity (ICC) | BE2 | BE2Z2X | 10 | 10 | NO | PC |  | 50,78 | G | 37 | 160 | 297 | MM | 4046356779111 | 85366990 | PL | EC000489 | Imagen | Catálogo
3260160 | EB 3-25/PT | Peine puenteador | Peine puenteador, paso: 25 mm, número de polos: 3, longitud: 73 mm, color: rojo | 1258.03 | 100 | BE | Industrial Cabinet Connectivity (ICC) | BE2 | BE2Z2X | 10 | 10 | NO | PC |  | 80,42 | G | 80 | 160 | 240 | MM | 4046356779128 | 85366990 | PL | EC000489 | Imagen | Catálogo
3260161 | EB 4-25/PT | Peine puenteador | Peine puenteador, paso: 25 mm, número de polos: 4, longitud: 73 mm, color: rojo | 5141.51 | 100 | BE | Industrial Cabinet Connectivity (ICC) | BE2 | BE2Z2X | 10 | 10 | NO | PC |  | 109,58 | G | 58 | 162 | 263 | MM | 4055626137476 | 85366990 | PL | EC000489 | Imagen | Catálogo
3260162 | EBK 4-25/PT | Peine puenteador | Puente de cortocircuito para puesta a tierra y cortocircuito, corrientes de cortocircuito 800 A/15 s, 1300 A/5 s, 2700 A/10 ms, longitud: 74,5 mm, anchura: 140,5 mm, color: verde-amarillo | 52.18 | 1 | BE | Industrial Cabinet Connectivity (ICC) | BE2 | BE2Z2X | 10 | 10 | NO | PC |  | 115,60 | G | 80 | 140 | 110 | MM | 4055626137483 | 85366990 | PL | EC000489 | Imagen | Catálogo
3260163 | PTPOWER 95 P | Borne de corriente | Borne de corriente, con conector hembra de pruebas, tensión nominal: 1000 V, corriente nominal: 232 A, número de conexiones: 2, número de polos: 1, tipo de conexión: Conexión PowerTurn, sección: 25 mm² - 95 mm², clase de montaje: NS 35/15, color: gris | 3276.74 | 100 | BE | Industrial Cabinet Connectivity (ICC) | BE2 | BE2211 | 3 | 3 | NO | PC |  | 248,40 | G | 135 | 180 | 130 | MM | 4046356805032 | 85369010 | TR | EC000897 | Imagen | Catálogo
3260166 | PTPOWER 95 P BU | Borne de corriente | Borne de corriente, con conector hembra de pruebas, tensión nominal: 1000 V, corriente nominal: 232 A, número de conexiones: 2, número de polos: 1, tipo de conexión: Conexión PowerTurn, sección: 25 mm² - 95 mm², clase de montaje: NS 35/15, color: azul | 3276.74 | 100 | BE | Industrial Cabinet Connectivity (ICC) | BE2 | BE2211 | 3 | 3 | NO | PC |  | 265,03 | G | 131 | 179 | 135 | MM | 4046356805049 | 85369010 | TR | EC000897 | Imagen | Catálogo
3270079 | PTC 2,5-MT | Borna interrumpible por cuchilla | Borna interrumpible por cuchilla, tensión nominal: 400 V, corriente nominal: 20 A, tipo de conexión: Conexión push-in, Sección de dimensionamiento: 2,5 mm², sección: 0,14 mm² - 4 mm², montaje: NS 35/7,5, NS 35/15, color: gris | 340.93 | 100 | BE | Industrial Cabinet Connectivity (ICC) | BE2 | BE2231 | 50 | 50 | NO | PC |  | 7,80 | G | 45 | 310 | 64 | MM | 4046356959919 | 85369010 | CN | EC000902 | Imagen | Catálogo
3270082 | PTC 2,5-TWIN-MT | Borna interrumpible por cuchilla | Borna interrumpible por cuchilla, tensión nominal: 400 V, corriente nominal: 20 A, 1er piso, tipo de conexión: Conexión push-in, Sección de dimensionamiento: 2,5 mm², sección: 0,14 mm² - 4 mm², montaje: NS 35/7,5, NS 35/15, color: gris | 394.26 | 100 | BE | Industrial Cabinet Connectivity (ICC) | BE2 | BE2231 | 50 | 50 | NO | PC |  | 9,45 | G | 52 | 348 | 64 | MM | 4046356959926 | 85369010 | CN | EC000902 | Imagen | Catálogo
3270085 | PTC 2,5-QUATTRO-MT | Borna interrumpible por cuchilla | Borna interrumpible por cuchilla, tensión nominal: 400 V, corriente nominal: 20 A, 1er piso, tipo de conexión: Conexión push-in, Sección de dimensionamiento: 2,5 mm², sección: 0,14 mm² - 4 mm², montaje: NS 35/7,5, NS 35/15, color: gris | 449.2 | 100 | BE | Industrial Cabinet Connectivity (ICC) | BE2 | BE2231 | 50 | 50 | NO | PC |  | 11,11 | G | 52 | 218 | 115 | MM | 4046356959933 | 85369010 | CN | EC000902 | Imagen | Catálogo
3270088 | PTC 2,5-TG | Borna seccionable | Borna seccionable, La corriente y la tensión son determinadas por el conector empleado., tensión nominal: 400 V, Corriente constante térmica I<sub>th</sub>: 20 A, tipo de conexión: Conexión push-in, Sección de dimensionamiento: 2,5 mm², sección: 0,14 mm² - 4 mm², montaje: NS 35/7,5, NS 35/15, color: gris | 239.14 | 100 | BE | Industrial Cabinet Connectivity (ICC) | BE2 | BE2232 | 50 | 50 | NO | PC |  | 7,55 | G | 62 | 50 | 310 | MM | 4046356961172 | 85369010 | CN | EC000902 | Imagen | Catálogo
3270091 | PTC 2,5-TWIN-TG | Borna seccionable | Borna seccionable, La corriente de carga máxima no debe ser sobrepasada por la corriente suma de todos los conductores conectados.La corriente y la tensión se determinan mediante el conector empleado., tensión nominal: 400 V, Corriente constante térmica I<sub>th</sub>: 20 A, tipo de conexión: Conexión push-in, Sección de dimensionamiento: 2,5 mm², sección: 0,14 mm² - 4 mm², montaje: NS 35/7,5, NS 35/15, color: gris | 287.62 | 100 | BE | Industrial Cabinet Connectivity (ICC) | BE2 | BE2232 | 50 | 50 | NO | PC |  | 8,82 | G | 53 | 347 | 65 | MM | 4046356959940 | 85369010 | CN | EC000902 | Imagen | Catálogo
3270094 | PTC 2,5-QUATTRO-TG | Borna seccionable | Borna seccionable, La corriente de carga máxima no debe ser sobrepasada por la corriente suma de todos los conductores conectados.La corriente y la tensión se determinan mediante el conector empleado., tensión nominal: 400 V, corriente nominal: 20 A, tipo de conexión: Conexión push-in, Sección de dimensionamiento: 2,5 mm², sección: 0,14 mm² - 4 mm², montaje: NS 35/7,5, NS 35/15, color: gris | 336.09 | 100 | BE | Industrial Cabinet Connectivity (ICC) | BE2 | BE2232 | 50 | 50 | NO | PC |  | 10,73 | G | 53 | 218 | 115 | MM | 4046356959957 | 85369010 | CN | EC000902 | Imagen | Catálogo
3270097 | D-PTC 2,5-MT | Tapa final | Tapa final, profundidad: 29 mm, anchura: 2,2 mm, altura: 56 mm, color: gris | 59 | 100 | BE | Industrial Cabinet Connectivity (ICC) | BE2 | BE2Z1X | 50 | 50 | NO | PC |  | 2,30 | G | 222 | 50 | 115 | MM | 4046356959964 | 85389099 | CN | EC000886 | Imagen | Catálogo
3270100 | D-PTC 2,5-TWIN-MT | Tapa final | Tapa final, profundidad: 29 mm, anchura: 2,2 mm, altura: 67,8 mm, color: gris | 60.79 | 100 | BE | Industrial Cabinet Connectivity (ICC) | BE2 | BE2Z1X | 50 | 50 | NO | PC |  | 2,82 | G | 120 | 50 | 272 | MM | 4046356960571 | 85389099 | CN | EC000886 | Imagen | Catálogo
3270103 | D-PTC 2,5-QUATTRO-MT | Tapa final | Tapa final, profundidad: 29 mm, anchura: 2,2 mm, altura: 79,6 mm, color: gris | 63.21 | 100 | BE | Industrial Cabinet Connectivity (ICC) | BE2 | BE2Z1X | 50 | 50 | NO | PC |  | 3,28 | G | 38 | 280 | 164 | MM | 4046356960588 | 85389099 | CN | EC000886 | Imagen | Catálogo
3270106 | PTC 2,5-MTD | Borne de paso | Borne de paso, tensión nominal: 400 V, corriente nominal: 24 A, número de conexiones: 2, tipo de conexión: Conexión push-in, Sección de dimensionamiento: 2,5 mm², sección: 0,14 mm² - 4 mm², clase de montaje: NS 35/7,5, NS 35/15, color: gris | 136.9 | 100 | BE | Industrial Cabinet Connectivity (ICC) | BE2 | BE2211 | 50 | 50 | NO | PC |  | 7,24 | G | 45 | 314 | 63 | MM | 4046356960595 | 85369010 | CN | EC000897 | Imagen | Catálogo
3270109 | PTC 2,5-MTD BU | Borne de paso | Borne de paso, tensión nominal: 400 V, corriente nominal: 24 A, número de conexiones: 2, tipo de conexión: Conexión push-in, Sección de dimensionamiento: 2,5 mm², 1er piso, sección: 0,14 mm² - 4 mm², clase de montaje: NS 35/7,5, NS 35/15, color: azul | 136.9 | 100 | BE | Industrial Cabinet Connectivity (ICC) | BE2 | BE2211 | 50 | 50 | NO | PC |  | 7,20 | G | 0 | 0 | 0 |  | 4046356960601 | 85369010 | CN | EC000897 | Imagen | Catálogo
3270110 | PTC 2,5-TWIN-MTD | Borne de paso | Borne de paso, tensión nominal: 400 V, corriente nominal: 24 A, número de conexiones: 2, tipo de conexión: Conexión push-in, Sección de dimensionamiento: 2,5 mm², 1er piso, sección: 0,14 mm² - 4 mm², clase de montaje: NS 35/7,5, NS 35/15, color: gris | 147.71 | 100 | BE | Industrial Cabinet Connectivity (ICC) | BE2 | BE2212 | 50 | 50 | NO | PC |  | 8,11 | G | 43 | 369 | 63 | MM | 4046356997478 | 85369010 | CN | EC000897 | Imagen | Catálogo
3270115 | PTRV 4 /WH | Distribuidor de maniobra | Distribuidor de maniobra, tensión nominal: 250 V, corriente nominal: 10 A, tipo de conexión: Conexión push-in, 1., 2., 3. y 4º piso, Sección de dimensionamiento: 1,5 mm², sección: 0,14 mm² - 2,5 mm², montaje: NS 35/7,5, NS 35/15, color: gris, color elementos de conexión: blanco | 1313.66 | 100 | BE | Industrial Cabinet Connectivity (ICC) | BE6 | BE6211 | 10 | 10 | NO | PC |  | 17,60 | G | 67 | 89 | 99 | MM | 4046356796101 | 85369010 | PL | EC000897 | Imagen | Catálogo
3270117 | PTRV 4 /GY | Distribuidor de maniobra | Distribuidor de maniobra, tensión nominal: 250 V, corriente nominal: 10 A, tipo de conexión: Conexión push-in, 1., 2., 3. y 4º piso, Sección de dimensionamiento: 1,5 mm², sección: 0,14 mm² - 2,5 mm², montaje: NS 35/7,5, NS 35/15, color: gris, color elementos de conexión: gris | 1402.96 | 100 | BE | Industrial Cabinet Connectivity (ICC) | BE6 | BE6211 | 10 | 10 | NO | PC |  | 17,90 | G | 65 | 90 | 101 | MM | 4055626435176 | 85369010 | PL | EC000897 | Imagen | Catálogo
3270118 | PTRV 4 BU/BU | Distribuidor de maniobra | Distribuidor de maniobra, tensión nominal: 250 V, corriente nominal: 10 A, tipo de conexión: Conexión push-in, 1., 2., 3. y 4º piso, Sección de dimensionamiento: 1,5 mm², sección: 0,14 mm² - 2,5 mm², montaje: NS 35/7,5, NS 35/15, color: azul, color elementos de conexión: azul | 1313.66 | 100 | BE | Industrial Cabinet Connectivity (ICC) | BE6 | BE6211 | 10 | 10 | NO | PC |  | 17,65 | G | 66 | 88 | 100 | MM | 4046356796118 | 85369010 | PL | EC000897 | Imagen | Catálogo
3270119 | PTRV 4 BU/WH | Distribuidor de maniobra | Distribuidor de maniobra, tensión nominal: 250 V, corriente nominal: 10 A, tipo de conexión: Conexión push-in, 1., 2., 3. y 4º piso, Sección de dimensionamiento: 1,5 mm², sección: 0,14 mm² - 2,5 mm², montaje: NS 35/7,5, NS 35/15, color: azul, color elementos de conexión: blanco | 1313.66 | 100 | BE | Industrial Cabinet Connectivity (ICC) | BE6 | BE6211 | 10 | 10 | NO | PC |  | 17,97 | G | 67 | 90 | 100 | MM | 4055626046655 | 85369010 | PL | EC000897 | Imagen | Catálogo
3270120 | PTRV 4 BU/RD | Distribuidor de maniobra | Distribuidor de maniobra, tensión nominal: 250 V, corriente nominal: 10 A, tipo de conexión: Conexión push-in, 1., 2., 3. y 4º piso, Sección de dimensionamiento: 1,5 mm², sección: 0,14 mm² - 2,5 mm², montaje: NS 35/7,5, NS 35/15, color: azul, color elementos de conexión: rojo | 1313.66 | 100 | BE | Industrial Cabinet Connectivity (ICC) | BE6 | BE6211 | 10 | 10 | NO | PC |  | 17,78 | G | 65 | 90 | 101 | MM | 4055626046662 | 85369010 | PL | EC000897 | Imagen | Catálogo
3270121 | PTRV 4 /RD | Distribuidor de maniobra | Distribuidor de maniobra, tensión nominal: 250 V, corriente nominal: 10 A, tipo de conexión: Conexión push-in, 1., 2., 3. y 4º piso, Sección de dimensionamiento: 1,5 mm², sección: 0,14 mm² - 2,5 mm², montaje: NS 35/7,5, NS 35/15, color: gris, color elementos de conexión: rojo | 1313.66 | 100 | BE | Industrial Cabinet Connectivity (ICC) | BE6 | BE6211 | 10 | 10 | NO | PC |  | 17,98 | G | 5 | 180 | 185 | MM | 4046356796125 | 85369010 | PL | EC000897 | Imagen | Catálogo
3270122 | PTRV 4 /GN | Distribuidor de maniobra | Distribuidor de maniobra, tensión nominal: 250 V, corriente nominal: 10 A, tipo de conexión: Conexión push-in, 1., 2., 3. y 4º piso, Sección de dimensionamiento: 1,5 mm², sección: 0,14 mm² - 2,5 mm², montaje: NS 35/7,5, NS 35/15, color: gris, color elementos de conexión: verde | 1402.96 | 100 | BE | Industrial Cabinet Connectivity (ICC) | BE6 | BE6211 | 10 | 10 | NO | PC |  | 17,77 | G | 65 | 89 | 100 | MM | 4055626435183 | 85369010 | PL | EC000897 | Imagen | Catálogo
3270123 | PTRV 4 /YE | Distribuidor de maniobra | Distribuidor de maniobra, tensión nominal: 250 V, corriente nominal: 10 A, tipo de conexión: Conexión push-in, 1., 2., 3. y 4º piso, Sección de dimensionamiento: 1,5 mm², sección: 0,14 mm² - 2,5 mm², montaje: NS 35/7,5, NS 35/15, color: gris, color elementos de conexión: amarillo | 1402.96 | 100 | BE | Industrial Cabinet Connectivity (ICC) | BE6 | BE6211 | 10 | 10 | NO | PC |  | 18,03 | G | 68 | 91 | 100 | MM | 4055626435190 | 85369010 | PL | EC000897 | Imagen | Catálogo
3270125 | PTRV 4-PV /BK | Distribuidor de potencial | Distribuidor de potencial, tensión nominal: 250 V, corriente nominal: 17,5 A, tipo de conexión: Conexión push-in, 1., 2., 3. y 4º piso, Sección de dimensionamiento: 1,5 mm², sección: 0,14 mm² - 2,5 mm², montaje: NS 35/7,5, NS 35/15, color: gris, color elementos de conexión: negro | 1401.24 | 100 | BE | Industrial Cabinet Connectivity (ICC) | BE6 | BE6211 | 10 | 10 | NO | PC |  | 16,80 | G | 67 | 89 | 100 | MM | 4046356943819 | 85369010 | PL | EC000897 | Imagen | Catálogo
3270126 | PTRV 4-PV BU/BK | Distribuidor de potencial | Distribuidor de potencial, tensión nominal: 250 V, corriente nominal: 17,5 A, tipo de conexión: Conexión push-in, 1., 2., 3. y 4º piso, Sección de dimensionamiento: 1,5 mm², sección: 0,14 mm² - 2,5 mm², montaje: NS 35/7,5, NS 35/15, color: azul, color elementos de conexión: negro | 1401.24 | 100 | BE | Industrial Cabinet Connectivity (ICC) | BE6 | BE6211 | 10 | 10 | NO | PC |  | 16,92 | G | 68 | 89 | 100 | MM | 4046356943826 | 85369010 | PL | EC000897 | Imagen | Catálogo
3270133 | PTRV 8 /WHRD | Distribuidor de maniobra | Distribuidor de maniobra, tensión nominal: 250 V, corriente nominal: 8 A, tipo de conexión: Conexión push-in, 1., 2., 3., 4., 5., 6., 7. y 8º piso, Sección de dimensionamiento: 1,5 mm², sección: 0,14 mm² - 2,5 mm², montaje: NS 35/7,5, NS 35/15, color: gris, color elementos de conexión: blanco, rojo | 2539.73 | 100 | BE | Industrial Cabinet Connectivity (ICC) | BE6 | BE6211 | 10 | 10 | NO | PC |  | 38,05 | G | 95 | 135 | 111 | MM | 4046356796163 | 85369010 | PL | EC000897 | Imagen | Catálogo
3270134 | PTRV 8 BU/WHRD | Distribuidor de maniobra | Distribuidor de maniobra, tensión nominal: 250 V, corriente nominal: 8 A, tipo de conexión: Conexión push-in, 1., 2., 3., 4., 5., 6., 7. y 8º piso, Sección de dimensionamiento: 1,5 mm², sección: 0,14 mm² - 2,5 mm², montaje: NS 35/7,5, NS 35/15, color: azul, color elementos de conexión: blanco, rojo | 2539.73 | 100 | BE | Industrial Cabinet Connectivity (ICC) | BE6 | BE6211 | 10 | 10 | NO | PC |  | 37,42 | G | 97 | 136 | 113 | MM | 4055626046686 | 85369010 | PL | EC000897 | Imagen | Catálogo
3270135 | PTRV 8 BU/RDWH | Distribuidor de maniobra | Distribuidor de maniobra, tensión nominal: 250 V, corriente nominal: 8 A, tipo de conexión: Conexión push-in, 1., 2., 3., 4., 5., 6., 7. y 8º piso, Sección de dimensionamiento: 1,5 mm², sección: 0,14 mm² - 2,5 mm², montaje: NS 35/7,5, NS 35/15, color: azul, color elementos de conexión: rojo, blanco | 2539.73 | 100 | BE | Industrial Cabinet Connectivity (ICC) | BE6 | BE6211 | 10 | 10 | NO | PC |  | 37,49 | G | 94 | 137 | 113 | MM | 4055626046693 | 85369010 | PL | EC000897 | Imagen | Catálogo
3270136 | PTRV 8 BU/BU | Distribuidor de maniobra | Distribuidor de maniobra, tensión nominal: 250 V, corriente nominal: 8 A, tipo de conexión: Conexión push-in, 1., 2., 3., 4., 5., 6., 7. y 8º piso, Sección de dimensionamiento: 1,5 mm², sección: 0,14 mm² - 2,5 mm², montaje: NS 35/7,5, NS 35/15, color: azul, color elementos de conexión: azul | 2539.73 | 100 | BE | Industrial Cabinet Connectivity (ICC) | BE6 | BE6211 | 10 | 10 | NO | PC |  | 37,30 | G | 95 | 135 | 112 | MM | 4046356796170 | 85369010 | PL | EC000897 | Imagen | Catálogo
3270137 | PTRV 8 /RDWH | Distribuidor de maniobra | Distribuidor de maniobra, tensión nominal: 250 V, corriente nominal: 8 A, tipo de conexión: Conexión push-in, 1., 2., 3., 4., 5., 6., 7. y 8º piso, Sección de dimensionamiento: 1,5 mm², sección: 0,14 mm² - 2,5 mm², montaje: NS 35/7,5, NS 35/15, color: gris, color elementos de conexión: rojo, blanco | 2539.73 | 100 | BE | Industrial Cabinet Connectivity (ICC) | BE6 | BE6211 | 10 | 10 | NO | PC |  | 37,60 | G | 93 | 136 | 113 | MM | 4046356943833 | 85369010 | PL | EC000897 | Imagen | Catálogo
3270138 | PTRVB 4-FI /GY | Distribuidor de potencial | Distribuidor de potencial, con opción de alimentación hasta 6 mm², tensión nominal: 250 V, corriente nominal: 17,5 A, tipo de conexión: Conexión push-in, Sección de dimensionamiento: 1,5 mm², sección: 0,14 mm² - 2,5 mm², Planta de alimentación, Sección de dimensionamiento: 4 mm², sección: 0,2 mm² - 6 mm², montaje: NS 35/7,5, NS 35/15, color: gris, color elementos de conexión: gris | 1873.97 | 100 | BE | Industrial Cabinet Connectivity (ICC) | BE6 | BE6211 | 10 | 10 | NO | PC |  | 20,50 | G | 67 | 90 | 100 | MM | 4055626355238 | 85369010 | PL | EC000897 | Imagen | Catálogo
3270140 | PTRV 8 /GY | Distribuidor de maniobra | Distribuidor de maniobra, tensión nominal: 250 V, corriente nominal: 8 A, tipo de conexión: Conexión push-in, 1., 2., 3., 4., 5., 6., 7. y 8º piso, Sección de dimensionamiento: 1,5 mm², sección: 0,14 mm² - 2,5 mm², montaje: NS 35/7,5, NS 35/15, color: gris, color elementos de conexión: gris | 2712.36 | 100 | BE | Industrial Cabinet Connectivity (ICC) | BE6 | BE6211 | 10 | 10 | NO | PC |  | 37,88 | G | 93 | 136 | 113 | MM | 4055626436708 | 85369010 | PL | EC000897 | Imagen | Catálogo
1732886 | RIF-RPT-LDP-24DC/1X2/5X1/AU/FG | Módulo de relés | Módulo de relé con conexión push-in, compuesto por: zócalo de relé con LED de estado, diodo de libre circulación y brida de sujeción, relé de seguridad con contactos de guías forzadas según DIN EN 61810-3, tipo de conmutación del contacto: 5 contactos normalmente abiertos y 1 contacto normalmente cerrado, tensión de entrada: 24 V DC | 60 | 1 | DK | Interface Components (IF) | DK6 | DK652R | 10 | 10 | NO | PC |  | 87,00 | G | 0 | 0 | 0 |  | 4067923290846 | 85364110 | CN | EC001437 | Imagen | Catálogo
1732905 | RIF-RPT-LDP-24DC/2X2/4X1/AU/FG | Módulo de relés | Módulo de relé con conexión push-in, compuesto por: zócalo de relé con LED de estado, diodo de libre circulación y brida de sujeción, relé de seguridad con contactos de guías forzadas según DIN EN 61810-3, tipo de conmutación del contacto: 4 contactos normalmente abiertos y 2 contactos normalmente cerrados, tensión de entrada: 24 V DC | 60 | 1 | DK | Interface Components (IF) | DK6 | DK652R | 10 | 10 | NO | PC |  | 87,00 | G | 0 | 0 | 0 |  | 4067923290761 | 85364110 | CN | EC001437 | Imagen | Catálogo
3270142 | PTRV 8-PV /BK | Distribuidor de potencial | Distribuidor de potencial, tensión nominal: 250 V, corriente nominal: 17,5 A, tipo de conexión: Conexión push-in, 1., 2., 3., 4., 5., 6., 7. y 8º piso, Sección de dimensionamiento: 1,5 mm², sección: 0,14 mm² - 2,5 mm², montaje: NS 35/7,5, NS 35/15, color: gris, color elementos de conexión: negro | 2714.9 | 100 | BE | Industrial Cabinet Connectivity (ICC) | BE6 | BE6211 | 10 | 10 | NO | PC |  | 34,13 | G | 93 | 136 | 113 | MM | 4046356796194 | 85369010 | PL | EC000897 | Imagen | Catálogo
3270145 | PTRV 8-PV BU/BK | Distribuidor de potencial | Distribuidor de potencial, tensión nominal: 250 V, corriente nominal: 17,5 A, tipo de conexión: Conexión push-in, 1., 2., 3., 4., 5., 6., 7. y 8º piso, Sección de dimensionamiento: 1,5 mm², sección: 0,14 mm² - 2,5 mm², montaje: NS 35/7,5, NS 35/15, color: azul, color elementos de conexión: negro | 2714.9 | 100 | BE | Industrial Cabinet Connectivity (ICC) | BE6 | BE6211 | 10 | 10 | NO | PC |  | 33,74 | G | 93 | 136 | 113 | MM | 4046356796200 | 85369010 | PL | EC000897 | Imagen | Catálogo
3270151 | D-PTRV 4 WH | Tapa final | Tapa final, profundidad: 48,9 mm, anchura: 2,2 mm, altura: 63,6 mm, color: blanco | 145.38 | 100 | BE | Industrial Cabinet Connectivity (ICC) | BE6 | BE6Z1X | 10 | 10 | NO | PC |  | 3,81 | G | 27 | 114 | 109 | MM | 4046356796224 | 85389099 | PL | EC000886 | Imagen | Catálogo
3270152 | D-PTRV 4 WH 1-4 | Tapa final | Tapa final, profundidad: 48,9 mm, anchura: 2,2 mm, altura: 63,6 mm, color: blanco | 166.65 | 100 | BE | Industrial Cabinet Connectivity (ICC) | BE6 | BE6Z1X | 10 | 10 | NO | PC |  | 3,81 | G | 28 | 126 | 190 | MM | 4055626046716 | 85389099 | PL | EC000886 | Imagen | Catálogo
3270153 | D-PTRV 4 WH A-D | Tapa final | Tapa final, profundidad: 48,9 mm, anchura: 2,2 mm, altura: 63,6 mm, color: blanco | 166.65 | 100 | BE | Industrial Cabinet Connectivity (ICC) | BE6 | BE6Z1X | 10 | 10 | NO | PC |  | 3,86 | G | 22 | 126 | 190 | MM | 4055626046723 | 85389099 | PL | EC000886 | Imagen | Catálogo
3270154 | D-PTRV 8 WH | Tapa final | Tapa final, profundidad: 80,8 mm, anchura: 2,2 mm, altura: 100 mm, color: blanco | 192.18 | 100 | BE | Industrial Cabinet Connectivity (ICC) | BE6 | BE6Z1X | 10 | 10 | NO | PC |  | 8,14 | G | 28 | 125 | 150 | MM | 4046356796231 | 85389099 | PL | EC000886 | Imagen | Catálogo
3270155 | D-PTRV 8 WH 1-8 | Tapa final | Tapa final, profundidad: 80,8 mm, anchura: 2,2 mm, altura: 100 mm, color: blanco | 210.87 | 100 | BE | Industrial Cabinet Connectivity (ICC) | BE6 | BE6Z1X | 10 | 10 | NO | PC |  | 8,04 | G | 31 | 126 | 190 | MM | 4055626007120 | 85389099 | PL | EC000886 | Imagen | Catálogo
3270156 | D-PTRV 8 WH A-H | Tapa final | Tapa final, profundidad: 80,8 mm, anchura: 2,2 mm, altura: 100 mm, color: blanco | 210.87 | 100 | BE | Industrial Cabinet Connectivity (ICC) | BE6 | BE6Z1X | 10 | 10 | NO | PC |  | 8,05 | G | 31 | 126 | 190 | MM | 4055626007137 | 85389099 | PL | EC000886 | Imagen | Catálogo
3270157 | PTRVB 4-PV /BK | Distribuidor de potencial | Distribuidor de potencial, tensión nominal: 250 V, corriente nominal: 17,5 A, tipo de conexión: Conexión push-in, 1., 2., 3. y 4º piso, Sección de dimensionamiento: 1,5 mm², sección: 0,14 mm² - 2,5 mm², montaje: NS 35/7,5, NS 35/15, color: gris, color elementos de conexión: negro | 1873.97 | 100 | BE | Industrial Cabinet Connectivity (ICC) | BE6 | BE6211 | 10 | 10 | NO | PC |  | 21,35 | G | 68 | 88 | 100 | MM | 4046356796248 | 85369010 | PL | EC000897 | Imagen | Catálogo
3270158 | PTRVB 4-FI /BK | Distribuidor de potencial | Distribuidor de potencial, con opción de alimentación hasta 6 mm², tensión nominal: 250 V, corriente nominal: 17,5 A, tipo de conexión: Conexión push-in, Sección de dimensionamiento: 1,5 mm², sección: 0,14 mm² - 2,5 mm², Planta de alimentación, Sección de dimensionamiento: 4 mm², sección: 0,2 mm² - 6 mm², montaje: NS 35/7,5, NS 35/15, color: gris, color elementos de conexión: negro | 1873.97 | 100 | BE | Industrial Cabinet Connectivity (ICC) | BE6 | BE6211 | 10 | 10 | NO | PC |  | 20,55 | G | 67 | 89 | 100 | MM | 4046356963404 | 85369010 | PL | EC000897 | Imagen | Catálogo
3270159 | PTRVB 8-PV /BK | Distribuidor de potencial | Distribuidor de potencial, tensión nominal: 250 V, corriente nominal: 17,5 A, tipo de conexión: Conexión push-in, 1., 2., 3., 4., 5., 6., 7. y 8º piso, Sección de dimensionamiento: 1,5 mm², sección: 0,14 mm² - 2,5 mm², montaje: NS 35/7,5, NS 35/15, color: gris, color elementos de conexión: negro | 3632.33 | 100 | BE | Industrial Cabinet Connectivity (ICC) | BE6 | BE6211 | 10 | 10 | NO | PC |  | 48,39 | G | 93 | 136 | 113 | MM | 4046356963411 | 85369010 | PL | EC000897 | Imagen | Catálogo
3270160 | PTRVB 8-FI /BK | Distribuidor de potencial | Distribuidor de potencial, con opción de alimentación hasta 6 mm², tensión nominal: 250 V, corriente nominal: 17,5 A, tipo de conexión: Conexión push-in, Sección de dimensionamiento: 1,5 mm², sección: 0,14 mm² - 2,5 mm², Planta de alimentación, Sección de dimensionamiento: 4 mm², sección: 0,2 mm² - 6 mm², montaje: NS 35/7,5, NS 35/15, color: gris, color elementos de conexión: negro | 3632.33 | 100 | BE | Industrial Cabinet Connectivity (ICC) | BE6 | BE6211 | 10 | 10 | NO | PC |  | 46,76 | G | 93 | 136 | 113 | MM | 4046356796255 | 85369010 | PL | EC000897 | Imagen | Catálogo
3270163 | DP-PTRV 4 | Placa distanciadora | Placa distanciadora, profundidad: 54 mm, anchura: 8,3 mm, altura: 63,6 mm, color: gris | 192.18 | 100 | BE | Industrial Cabinet Connectivity (ICC) | BE6 | BE6Z1X | 10 | 10 | NO | PC |  | 7,31 | G | 45 | 126 | 180 | MM | 4046356796262 | 39269097 | PL | EC000886 | Imagen | Catálogo
3270166 | DP-PTRV 8 | Placa distanciadora | Placa distanciadora, profundidad: 86 mm, anchura: 8,3 mm, altura: 100 mm, color: gris | 280.6 | 100 | BE | Industrial Cabinet Connectivity (ICC) | BE6 | BE6Z1X | 10 | 10 | NO | PC |  | 15,00 | G | 43 | 110 | 200 | MM | 4046356796279 | 39269097 | PL | EC000886 | Imagen | Catálogo
3270167 | CDC-PTRV | Brida de sujeción | Brida de sujeción, mediante cuatro discos individuales PTRV, paso: 8,3 mm, profundidad: 71,5 mm, anchura: 35,6 mm, altura: 71,5 mm, color: gris | 188.41 | 100 | BE | Industrial Cabinet Connectivity (ICC) | BE6 | BE6Z1X | 10 | 10 | NO | PC |  | 4,48 | G | 25 | 125 | 145 | MM | 4055626064512 | 85389099 | PL | EC002848 | Imagen | Catálogo
3270197 | PTC 4-HESILA 250 (5X20) | Borne de carril para fusible | Borne de carril para fusible, tipo de fusible: Vidrio/cerámica/..., tipo de fusible: G/5 x 20, tensión nominal: 250 V, corriente nominal: 6,3 A, tipo de conexión: Conexión push-in, 1er piso, Sección de dimensionamiento: 1 mm², sección: 0,2 mm²- 6 mm², clase de montaje: NS 35/7,5, NS 35/15, color: negro | 1319.84 | 100 | BE | Industrial Cabinet Connectivity (ICC) | BE2 | BE2234 | 50 | 50 | NO | PC |  | 12,22 | G | 60 | 370 | 95 | MM | 4055626045450 | 85369095 | CN | EC000899 | Imagen | Catálogo
3270200 | PTC 4-HESI (5X20) | Borne de carril para fusible | Borne de carril para fusible, tipo de fusible: Vidrio/cerámica/..., tipo de fusible: G/5 x 20, tensión nominal: 500 V, corriente nominal: 6,3 A, tipo de conexión: Conexión push-in, 1er piso, Sección de dimensionamiento: 1 mm², sección: 0,2 mm²- 6 mm², clase de montaje: NS 35/7,5, NS 35/15, color: negro | 580.01 | 100 | BE | Industrial Cabinet Connectivity (ICC) | BE2 | BE2234 | 50 | 50 | NO | PC |  | 12,06 | G | 96 | 50 | 62 | MM | 4055626045467 | 85369095 | CN | EC000899 | Imagen | Catálogo
3270203 | PTC 4-HESILED 24 (5X20) | Borne de carril para fusible | Borne de carril para fusible, tipo de fusible: Vidrio/cerámica/..., tipo de fusible: G/5 x 20, tensión nominal: 24 V, corriente nominal: 6,3 A, tipo de conexión: Conexión push-in, 1er piso, Sección de dimensionamiento: 1 mm², sección: 0,2 mm²- 6 mm², clase de montaje: NS 35/7,5, NS 35/15, color: negro | 1278.73 | 100 | BE | Industrial Cabinet Connectivity (ICC) | BE2 | BE2234 | 50 | 50 | NO | PC |  | 12,21 | G | 0 | 0 | 0 |  | 4055626045474 | 85369095 | CN | EC000899 | Imagen | Catálogo
3270205 | PTC 4-HESILED 60 (5X20) | Borne de carril para fusible | Borne de carril para fusible, tipo de fusible: Vidrio/cerámica/..., tipo de fusible: G/5 x 20, tensión nominal: 60 V, corriente nominal: 6,3 A, tipo de conexión: Conexión push-in, 1er piso, Sección de dimensionamiento: 1 mm², sección: 0,2 mm²- 6 mm², clase de montaje: NS 35/7,5, NS 35/15, color: negro | 1278.73 | 100 | BE | Industrial Cabinet Connectivity (ICC) | BE2 | BE2234 | 50 | 50 | NO | PC |  | 12,52 | G | 61 | 371 | 95 | MM | 4055626045481 | 85369095 | CN | EC000899 | Imagen | Catálogo
3270211 | D-PTRV 8 WH 9-16 | Tapa final | Tapa final, profundidad: 80,8 mm, anchura: 2,2 mm, altura: 100 mm, color: blanco | 210.87 | 100 | BE | Industrial Cabinet Connectivity (ICC) | BE6 | BE6Z1X | 10 | 10 | NO | PC |  | 8,36 | G | 34 | 126 | 123 | MM | 4055626301884 | 85389099 | PL | EC000886 | Imagen | Catálogo
3270212 | D-PTRV 8 WH 9-16 LGS | Tapa final | Tapa final, profundidad: 80,8 mm, anchura: 2,2 mm, altura: 100 mm, color: blanco | 210.87 | 100 | BE | Industrial Cabinet Connectivity (ICC) | BE6 | BE6Z1X | 10 | 10 | NO | PC |  | 8,34 | G | 40 | 120 | 80 | MM | 4055626301891 | 85389099 | PL | EC000886 | Imagen | Catálogo
3270213 | D-PTRV 8 WH 17-24 | Tapa final | Tapa final, profundidad: 80,8 mm, anchura: 2,2 mm, altura: 100 mm, color: blanco | 210.87 | 100 | BE | Industrial Cabinet Connectivity (ICC) | BE6 | BE6Z1X | 10 | 10 | NO | PC |  | 8,40 | G | 0 | 0 | 0 |  | 4055626302102 | 85389099 | PL | EC000886 | Imagen | Catálogo
3270214 | D-PTRV 8 WH 17-24 LGS | Tapa final | Tapa final, profundidad: 80,8 mm, anchura: 2,2 mm, altura: 100 mm, color: blanco | 210.87 | 100 | BE | Industrial Cabinet Connectivity (ICC) | BE6 | BE6Z1X | 10 | 10 | NO | PC |  | 8,33 | G | 40 | 100 | 100 | MM | 4055626302119 | 85389099 | PL | EC000886 | Imagen | Catálogo
3270215 | D-PTRV 8 WH 25-32 | Tapa final | Tapa final, profundidad: 80,8 mm, anchura: 2,2 mm, altura: 100 mm, color: blanco | 210.87 | 100 | BE | Industrial Cabinet Connectivity (ICC) | BE6 | BE6Z1X | 10 | 10 | NO | PC |  | 8,46 | G | 0 | 0 | 0 |  | 4055626302126 | 85389099 | PL | EC000886 | Imagen | Catálogo
3270216 | D-PTRV 8 WH 25-32 LGS | Tapa final | Tapa final, profundidad: 80,8 mm, anchura: 2,2 mm, altura: 100 mm, color: blanco | 210.87 | 100 | BE | Industrial Cabinet Connectivity (ICC) | BE6 | BE6Z1X | 10 | 10 | NO | PC |  | 8,40 | G | 30 | 90 | 110 | MM | 4055626302133 | 85389099 | PL | EC000886 | Imagen | Catálogo
3270217 | D-PTRV 8 WH A-P | Tapa final | Tapa final, profundidad: 80,8 mm, anchura: 2,2 mm, altura: 100 mm, color: blanco | 210.87 | 100 | BE | Industrial Cabinet Connectivity (ICC) | BE6 | BE6Z1X | 10 | 10 | NO | PC |  | 8,06 | G | 36 | 101 | 143 | MM | 4055626364407 | 85389099 | PL | EC000886 | Imagen | Catálogo
3270218 | D-PTRV 8 WH A-P LGS | Tapa final | Tapa final, profundidad: 80,8 mm, anchura: 2,2 mm, altura: 100 mm, color: blanco | 210.87 | 100 | BE | Industrial Cabinet Connectivity (ICC) | BE6 | BE6Z1X | 10 | 10 | NO | PC |  | 8,50 | G | 35 | 110 | 120 | MM | 4055626364414 | 85389099 | PL | EC000886 | Imagen | Catálogo
3270220 | PTRVB 4-FI /RD | Distribuidor de potencial | Distribuidor de potencial, con opción de alimentación hasta 6 mm², tensión nominal: 250 V, corriente nominal: 17,5 A, tipo de conexión: Conexión push-in, Sección de dimensionamiento: 1,5 mm², sección: 0,14 mm² - 2,5 mm², Planta de alimentación, Sección de dimensionamiento: 4 mm², sección: 0,2 mm² - 6 mm², montaje: NS 35/7,5, NS 35/15, color: gris, color elementos de conexión: rojo | 1873.97 | 100 | BE | Industrial Cabinet Connectivity (ICC) | BE6 | BE6211 | 10 | 10 | NO | PC |  | 20,62 | G | 68 | 89 | 100 | MM | 4055626186368 | 85369010 | PL | EC000897 | Imagen | Catálogo
3270221 | PTRVB 4-FI /BU | Distribuidor de potencial | Distribuidor de potencial, con opción de alimentación hasta 6 mm², tensión nominal: 250 V, corriente nominal: 17,5 A, tipo de conexión: Conexión push-in, Sección de dimensionamiento: 1,5 mm², sección: 0,14 mm² - 2,5 mm², Planta de alimentación, Sección de dimensionamiento: 4 mm², sección: 0,2 mm² - 6 mm², montaje: NS 35/7,5, NS 35/15, color: gris, color elementos de conexión: azul | 1873.97 | 100 | BE | Industrial Cabinet Connectivity (ICC) | BE6 | BE6211 | 10 | 10 | NO | PC |  | 20,47 | G | 69 | 90 | 99 | MM | 4055626186375 | 85369010 | PL | EC000897 | Imagen | Catálogo
3270222 | PTRVB 4-PV /RD | Distribuidor de potencial | Distribuidor de potencial, tensión nominal: 250 V, corriente nominal: 17,5 A, tipo de conexión: Conexión push-in, 1., 2., 3. y 4º piso, Sección de dimensionamiento: 1,5 mm², sección: 0,14 mm² - 2,5 mm², montaje: NS 35/7,5, NS 35/15, color: gris, color elementos de conexión: rojo | 1873.97 | 100 | BE | Industrial Cabinet Connectivity (ICC) | BE6 | BE6211 | 10 | 10 | NO | PC |  | 21,40 | G | 66 | 90 | 100 | MM | 4055626186382 | 85369010 | PL | EC000897 | Imagen | Catálogo
3270223 | PTRVB 4-PV /BU | Distribuidor de potencial | Distribuidor de potencial, tensión nominal: 250 V, corriente nominal: 17,5 A, tipo de conexión: Conexión push-in, 1., 2., 3. y 4º piso, Sección de dimensionamiento: 1,5 mm², sección: 0,14 mm² - 2,5 mm², montaje: NS 35/7,5, NS 35/15, color: gris, color elementos de conexión: azul | 1873.97 | 100 | BE | Industrial Cabinet Connectivity (ICC) | BE6 | BE6211 | 10 | 10 | NO | PC |  | 21,10 | G | 68 | 89 | 100 | MM | 4055626186399 | 85369010 | PL | EC000897 | Imagen | Catálogo
3270224 | PTRVB 8-FI /RD | Distribuidor de potencial | Distribuidor de potencial, con opción de alimentación hasta 6 mm², tensión nominal: 250 V, corriente nominal: 17,5 A, tipo de conexión: Conexión push-in, Sección de dimensionamiento: 1,5 mm², sección: 0,14 mm² - 2,5 mm², Planta de alimentación, Sección de dimensionamiento: 4 mm², sección: 0,2 mm² - 6 mm², montaje: NS 35/7,5, NS 35/15, color: gris, color elementos de conexión: rojo | 3632.33 | 100 | BE | Industrial Cabinet Connectivity (ICC) | BE6 | BE6211 | 10 | 10 | NO | PC |  | 46,78 | G | 93 | 136 | 113 | MM | 4055626239750 | 85369010 | PL | EC000897 | Imagen | Catálogo
3270225 | PTRVB 8-FI /BU | Distribuidor de potencial | Distribuidor de potencial, con opción de alimentación hasta 6 mm², tensión nominal: 250 V, corriente nominal: 17,5 A, tipo de conexión: Conexión push-in, Sección de dimensionamiento: 1,5 mm², sección: 0,14 mm² - 2,5 mm², Planta de alimentación, Sección de dimensionamiento: 4 mm², sección: 0,2 mm² - 6 mm², montaje: NS 35/7,5, NS 35/15, color: gris, color elementos de conexión: azul | 3632.33 | 100 | BE | Industrial Cabinet Connectivity (ICC) | BE6 | BE6211 | 10 | 10 | NO | PC |  | 46,77 | G | 93 | 136 | 113 | MM | 4055626239767 | 85369010 | PL | EC000897 | Imagen | Catálogo
3270226 | PTRVB 8-PV /RD | Distribuidor de potencial | Distribuidor de potencial, tensión nominal: 250 V, corriente nominal: 17,5 A, tipo de conexión: Conexión push-in, 1., 2., 3., 4., 5., 6., 7. y 8º piso, Sección de dimensionamiento: 1,5 mm², sección: 0,14 mm² - 2,5 mm², montaje: NS 35/7,5, NS 35/15, color: gris, color elementos de conexión: rojo | 3632.33 | 100 | BE | Industrial Cabinet Connectivity (ICC) | BE6 | BE6211 | 10 | 10 | NO | PC |  | 48,39 | G | 93 | 136 | 113 | MM | 4055626239774 | 85369010 | PL | EC000897 | Imagen | Catálogo
3270227 | PTRVB 8-PV /BU | Distribuidor de potencial | Distribuidor de potencial, tensión nominal: 250 V, corriente nominal: 17,5 A, tipo de conexión: Conexión push-in, 1., 2., 3., 4., 5., 6., 7. y 8º piso, Sección de dimensionamiento: 1,5 mm², sección: 0,14 mm² - 2,5 mm², montaje: NS 35/7,5, NS 35/15, color: gris, color elementos de conexión: azul | 3632.33 | 100 | BE | Industrial Cabinet Connectivity (ICC) | BE6 | BE6211 | 10 | 10 | NO | PC |  | 48,10 | G | 93 | 136 | 113 | MM | 4055626239781 | 85369010 | PL | EC000897 | Imagen | Catálogo
3270228 | D-PTRV 8 WH 1-16 | Tapa final | Tapa final, profundidad: 80,8 mm, anchura: 2,2 mm, altura: 100 mm, color: blanco | 210.87 | 100 | BE | Industrial Cabinet Connectivity (ICC) | BE6 | BE6Z1X | 10 | 10 | NO | PC |  | 8,39 | G | 31 | 125 | 170 | MM | 4055626289564 | 85389099 | PL | EC000886 | Imagen | Catálogo
3270229 | D-PTRV 8 WH 1-16 LGS | Tapa final | Tapa final, profundidad: 80,8 mm, anchura: 2,2 mm, altura: 100 mm, color: blanco | 210.87 | 100 | BE | Industrial Cabinet Connectivity (ICC) | BE6 | BE6Z1X | 10 | 10 | NO | PC | F | 8,35 | G | 30 | 150 | 120 | MM | 4055626289571 | 85389099 | PL | EC000886 | Imagen | Catálogo
3270230 | PTRV 8 /VDE 0815 | Distribuidor de maniobra | Distribuidor de maniobra, tensión nominal: 250 V, corriente nominal: 8 A, tipo de conexión: Conexión push-in, 1., 2., 3., 4., 5., 6., 7. y 8º piso, Sección de dimensionamiento: 1,5 mm², sección: 0,14 mm² - 2,5 mm², montaje: NS 35/7,5, NS 35/15, color: gris, color elementos de conexión: multicolor | 2712.36 | 100 | BE | Industrial Cabinet Connectivity (ICC) | BE6 | BE6211 | 10 | 10 | NO | PC |  | 37,04 | G | 93 | 136 | 113 | MM | 4055626243238 | 85369010 | PL | EC000897 | Imagen | Catálogo
3270231 | PTRV 8 /RD | Distribuidor de maniobra | Distribuidor de maniobra, tensión nominal: 250 V, corriente nominal: 8 A, tipo de conexión: Conexión push-in, 1., 2., 3., 4., 5., 6., 7. y 8º piso, Sección de dimensionamiento: 1,5 mm², sección: 0,14 mm² - 2,5 mm², montaje: NS 35/7,5, NS 35/15, color: gris, color elementos de conexión: rojo | 2712.36 | 100 | BE | Industrial Cabinet Connectivity (ICC) | BE6 | BE6211 | 10 | 10 | NO | PC |  | 37,35 | G | 94 | 135 | 112 | MM | 4055626243245 | 85369010 | PL | EC000897 | Imagen | Catálogo
3270232 | PTRV 8 /GN | Distribuidor de maniobra | Distribuidor de maniobra, tensión nominal: 250 V, corriente nominal: 8 A, tipo de conexión: Conexión push-in, 1., 2., 3., 4., 5., 6., 7. y 8º piso, Sección de dimensionamiento: 1,5 mm², sección: 0,14 mm² - 2,5 mm², montaje: NS 35/7,5, NS 35/15, color: gris, color elementos de conexión: verde | 2712.36 | 100 | BE | Industrial Cabinet Connectivity (ICC) | BE6 | BE6211 | 10 | 10 | NO | PC |  | 38,00 | G | 93 | 136 | 113 | MM | 4055626243252 | 85369010 | PL | EC000897 | Imagen | Catálogo
3270233 | PTRV 8 /BU | Distribuidor de maniobra | Distribuidor de maniobra, tensión nominal: 250 V, corriente nominal: 8 A, tipo de conexión: Conexión push-in, 1., 2., 3., 4., 5., 6., 7. y 8º piso, Sección de dimensionamiento: 1,5 mm², sección: 0,14 mm² - 2,5 mm², montaje: NS 35/7,5, NS 35/15, color: gris, color elementos de conexión: azul | 2712.36 | 100 | BE | Industrial Cabinet Connectivity (ICC) | BE6 | BE6211 | 10 | 10 | NO | PC |  | 37,92 | G | 93 | 136 | 113 | MM | 4055626243269 | 85369010 | PL | EC000897 | Imagen | Catálogo
3270234 | D-PTRV 4 WH 1-4 LGS | Tapa final | Tapa final, profundidad: 48,9 mm, anchura: 2,2 mm, altura: 63,6 mm, color: blanco | 166.65 | 100 | BE | Industrial Cabinet Connectivity (ICC) | BE6 | BE6Z1X | 10 | 10 | NO | PC |  | 3,82 | G | 25 | 125 | 110 | MM | 4055626260174 | 85389099 | PL | EC000886 | Imagen | Catálogo
3270235 | D-PTRV 4 WH A-D LGS | Tapa final | Tapa final, profundidad: 48,9 mm, anchura: 2,2 mm, altura: 63,6 mm, color: blanco | 166.65 | 100 | BE | Industrial Cabinet Connectivity (ICC) | BE6 | BE6Z1X | 10 | 10 | NO | PC |  | 3,80 | G | 27 | 115 | 90 | MM | 4055626260181 | 85389099 | PL | EC000886 | Imagen | Catálogo
3270236 | D-PTRV 4 WH 4-1 | Tapa final | Tapa final, profundidad: 48,9 mm, anchura: 2,2 mm, altura: 63,6 mm, color: blanco | 166.65 | 100 | BE | Industrial Cabinet Connectivity (ICC) | BE6 | BE6Z1X | 10 | 10 | NO | PC |  | 3,82 | G | 21 | 126 | 190 | MM | 4055626260198 | 85389099 | PL | EC000886 | Imagen | Catálogo
3270237 | D-PTRV 4 WH D-A | Tapa final | Tapa final, profundidad: 48,9 mm, anchura: 2,2 mm, altura: 63,6 mm, color: blanco | 166.65 | 100 | BE | Industrial Cabinet Connectivity (ICC) | BE6 | BE6Z1X | 10 | 10 | NO | PC |  | 3,82 | G | 23 | 126 | 190 | MM | 4055626260204 | 85389099 | PL | EC000886 | Imagen | Catálogo
3270238 | D-PTRV 4 WH 4-1 LGS | Tapa final | Tapa final, profundidad: 48,9 mm, anchura: 2,2 mm, altura: 63,6 mm, color: blanco | 166.65 | 100 | BE | Industrial Cabinet Connectivity (ICC) | BE6 | BE6Z1X | 10 | 10 | NO | PC |  | 3,83 | G | 31 | 125 | 85 | MM | 4055626260211 | 85389099 | PL | EC000886 | Imagen | Catálogo
3270239 | D-PTRV 4 WH D-A LGS | Tapa final | Tapa final, profundidad: 48,9 mm, anchura: 2,2 mm, altura: 63,6 mm, color: blanco | 166.65 | 100 | BE | Industrial Cabinet Connectivity (ICC) | BE6 | BE6Z1X | 10 | 10 | NO | PC |  | 3,79 | G | 25 | 125 | 123 | MM | 4055626260228 | 85389099 | PL | EC000886 | Imagen | Catálogo
3270240 | D-PTRV 8 WH 1-8 LGS | Tapa final | Tapa final, profundidad: 80,8 mm, anchura: 2,2 mm, altura: 100 mm, color: blanco | 210.87 | 100 | BE | Industrial Cabinet Connectivity (ICC) | BE6 | BE6Z1X | 10 | 10 | NO | PC |  | 8,54 | G | 28 | 126 | 88 | MM | 4055626260235 | 85389099 | PL | EC000886 | Imagen | Catálogo
3270241 | D-PTRV 8 WH A-H LGS | Tapa final | Tapa final, profundidad: 80,8 mm, anchura: 2,2 mm, altura: 100 mm, color: blanco | 210.87 | 100 | BE | Industrial Cabinet Connectivity (ICC) | BE6 | BE6Z1X | 10 | 10 | NO | PC |  | 8,30 | G | 49 | 132 | 110 | MM | 4055626260242 | 85389099 | PL | EC000886 | Imagen | Catálogo
3270242 | D-PTRV 8 WH 8-1 | Tapa final | Tapa final, profundidad: 80,8 mm, anchura: 2,2 mm, altura: 100 mm, color: blanco | 210.87 | 100 | BE | Industrial Cabinet Connectivity (ICC) | BE6 | BE6Z1X | 10 | 10 | NO | PC |  | 8,03 | G | 24 | 126 | 190 | MM | 4055626260259 | 85389099 | PL | EC000886 | Imagen | Catálogo
3270243 | D-PTRV 8 WH H-A | Tapa final | Tapa final, profundidad: 80,8 mm, anchura: 2,2 mm, altura: 100 mm, color: blanco | 210.87 | 100 | BE | Industrial Cabinet Connectivity (ICC) | BE6 | BE6Z1X | 10 | 10 | NO | PC |  | 8,07 | G | 29 | 126 | 190 | MM | 4055626260266 | 85389099 | PL | EC000886 | Imagen | Catálogo
3270244 | D-PTRV 8 WH 8-1 LGS | Tapa final | Tapa final, profundidad: 80,8 mm, anchura: 2,2 mm, altura: 100 mm, color: blanco | 210.87 | 100 | BE | Industrial Cabinet Connectivity (ICC) | BE6 | BE6Z1X | 10 | 10 | NO | PC |  | 8,46 | G | 0 | 0 | 0 |  | 4055626260273 | 85389099 | PL | EC000886 | Imagen | Catálogo
3270245 | D-PTRV 8 WH H-A LGS | Tapa final | Tapa final, profundidad: 80,8 mm, anchura: 2,2 mm, altura: 100 mm, color: blanco | 210.87 | 100 | BE | Industrial Cabinet Connectivity (ICC) | BE6 | BE6Z1X | 10 | 10 | NO | PC |  | 8,40 | G | 40 | 112 | 126 | MM | 4055626260280 | 85389099 | PL | EC000886 | Imagen | Catálogo
3270246 | PTRV 4-PV /RD | Distribuidor de potencial | Distribuidor de potencial, tensión nominal: 250 V, corriente nominal: 17,5 A, tipo de conexión: Conexión push-in, 1., 2., 3. y 4º piso, Sección de dimensionamiento: 1,5 mm², sección: 0,14 mm² - 2,5 mm², montaje: NS 35/7,5, NS 35/15, color: gris, color elementos de conexión: rojo | 1401.24 | 100 | BE | Industrial Cabinet Connectivity (ICC) | BE6 | BE6211 | 10 | 10 | NO | PC |  | 17,00 | G | 68 | 90 | 100 | MM | 4055626282510 | 85369010 | PL | EC000897 | Imagen | Catálogo
3270247 | PTRV 4-PV /BU | Distribuidor de potencial | Distribuidor de potencial, tensión nominal: 250 V, corriente nominal: 17,5 A, tipo de conexión: Conexión push-in, 1., 2., 3. y 4º piso, Sección de dimensionamiento: 1,5 mm², sección: 0,14 mm² - 2,5 mm², montaje: NS 35/7,5, NS 35/15, color: gris, color elementos de conexión: azul | 1401.24 | 100 | BE | Industrial Cabinet Connectivity (ICC) | BE6 | BE6211 | 10 | 10 | NO | PC |  | 17,10 | G | 68 | 90 | 100 | MM | 4055626282527 | 85369010 | PL | EC000897 | Imagen | Catálogo
3270248 | PTRV 8-PV /RD | Distribuidor de potencial | Distribuidor de potencial, tensión nominal: 250 V, corriente nominal: 17,5 A, tipo de conexión: Conexión push-in, 1., 2., 3., 4., 5., 6., 7. y 8º piso, Sección de dimensionamiento: 1,5 mm², sección: 0,14 mm² - 2,5 mm², montaje: NS 35/7,5, NS 35/15, color: gris, color elementos de conexión: rojo | 2714.9 | 100 | BE | Industrial Cabinet Connectivity (ICC) | BE6 | BE6211 | 10 | 10 | NO | PC |  | 33,84 | G | 93 | 136 | 113 | MM | 4055626282534 | 85369010 | PL | EC000897 | Imagen | Catálogo
3270249 | PTRV 8-PV /BU | Distribuidor de potencial | Distribuidor de potencial, tensión nominal: 250 V, corriente nominal: 17,5 A, tipo de conexión: Conexión push-in, 1., 2., 3., 4., 5., 6., 7. y 8º piso, Sección de dimensionamiento: 1,5 mm², sección: 0,14 mm² - 2,5 mm², montaje: NS 35/7,5, NS 35/15, color: gris, color elementos de conexión: azul | 2714.9 | 100 | BE | Industrial Cabinet Connectivity (ICC) | BE6 | BE6211 | 10 | 10 | NO | PC |  | 33,80 | G | 93 | 136 | 113 | MM | 4055626282541 | 85369010 | PL | EC000897 | Imagen | Catálogo
3270250 | PTRV 8 /VDE 0815-WHBK | Distribuidor de maniobra | Distribuidor de maniobra, lado izquierdo según VDE 0815, lado derecho con campos enchufables blancos y negros, tensión nominal: 250 V, corriente nominal: 8 A, tipo de conexión: Conexión push-in, 1., 2., 3., 4., 5., 6., 7. y 8º piso, Sección de dimensionamiento: 1,5 mm², sección: 0,14 mm² - 2,5 mm², montaje: NS 35/7,5, NS 35/15, color: gris | 27.13 | 1 | BE | Industrial Cabinet Connectivity (ICC) | BE6 | BE6211 | 10 | 10 | NO | PC |  | 37,43 | G | 93 | 136 | 113 | MM | 4055626305349 | 85369010 | PL | EC000897 | Imagen | Catálogo
3270300 | PTMC 1,5-3 /GY | Matriz de marshalling | Matriz de marshalling, tensión nominal: 500 V, corriente nominal: 17,5 A, tipo de conexión: Conexión push-in, sección: 0,14 mm² - 2,5 mm², montaje: enclavar en adaptador para carril, enclavar en brida de tapa, color: gris, color elementos de conexión: gris | 2.96 | 1 | BE | Industrial Cabinet Connectivity (ICC) | BE6 | BE6212 | 10 | 10 | NO | PC |  | 4,33 | G | 29 | 91 | 81 | MM | 4055626046754 | 85369010 | PL | EC000897 | Imagen | Catálogo
3270301 | PTMC 1,5-3 /WH | Matriz de marshalling | Matriz de marshalling, tensión nominal: 500 V, corriente nominal: 17,5 A, tipo de conexión: Conexión push-in, sección: 0,14 mm² - 2,5 mm², montaje: enclavar en adaptador para carril, enclavar en brida de tapa, color: gris, color elementos de conexión: blanco | 2.96 | 1 | BE | Industrial Cabinet Connectivity (ICC) | BE6 | BE6212 | 10 | 10 | NO | PC |  | 4,34 | G | 25 | 91 | 85 | MM | 4055626058313 | 85369010 | PL | EC000897 | Imagen | Catálogo
3270302 | PTMC 1,5-2 /GY | Matriz de marshalling | Matriz de marshalling, tensión nominal: 500 V, corriente nominal: 17,5 A, tipo de conexión: Conexión push-in, sección: 0,14 mm² - 2,5 mm², montaje: enclavar en adaptador para carril, enclavar en brida de tapa, color: gris, color elementos de conexión: gris | 2.83 | 1 | BE | Industrial Cabinet Connectivity (ICC) | BE6 | BE6212 | 10 | 10 | NO | PC |  | 3,12 | G | 12 | 90 | 136 | MM | 4055626058320 | 85369010 | PL | EC000897 | Imagen | Catálogo
3270303 | PTMC 1,5-2 /WH | Matriz de marshalling | Matriz de marshalling, tensión nominal: 500 V, corriente nominal: 17,5 A, tipo de conexión: Conexión push-in, sección: 0,14 mm² - 2,5 mm², montaje: enclavar en adaptador para carril, enclavar en brida de tapa, color: gris, color elementos de conexión: blanco | 2.83 | 1 | BE | Industrial Cabinet Connectivity (ICC) | BE6 | BE6212 | 10 | 10 | NO | PC |  | 3,16 | G | 21 | 91 | 65 | MM | 4055626046761 | 85369010 | PL | EC000897 | Imagen | Catálogo
3270310 | PTMC 1,5/32-3 | Matriz de marshalling | Matriz de marshalling, Rotulado de 1 - 32, tensión nominal: 500 V, corriente nominal: 17,5 A, tipo de conexión: Conexión push-in, sección: 0,14 mm² - 2,5 mm², montaje: Montaje mural, color: gris, color elementos de conexión: blanco/gris | 84.55 | 1 | BE | Industrial Cabinet Connectivity (ICC) | BE6 | BE6212 | 18 | 18 | NO | PC |  | 144,82 | G | 85 | 260 | 200 | MM | 4055626046778 | 85369010 | PL | EC000897 | Imagen | Catálogo
3270311 | PTMC 1,5/32-3 19Z | Matriz de marshalling | Matriz de marshalling, Rotulado de 1 - 32, tensión nominal: 500 V, corriente nominal: 17,5 A, tipo de conexión: Conexión push-in, sección: 0,14 mm² - 2,5 mm², montaje: Montaje mural, Rack de 19 , color: gris, color elementos de conexión: blanco/gris | 87.2 | 1 | BE | Industrial Cabinet Connectivity (ICC) | BE6 | BE6212 | 18 | 18 | NO | PC |  | 148,40 | G | 85 | 260 | 200 | MM | 4055626058337 | 85369010 | PL | EC000897 | Imagen | Catálogo
3270313 | PTMC 1,5/32-3 /BU 19Z | Matriz de marshalling | Matriz de marshalling, Rotulado de 1 - 32, tensión nominal: 500 V, corriente nominal: 17,5 A, tipo de conexión: Conexión push-in, sección: 0,14 mm² - 2,5 mm², montaje: Montaje mural, Rack de 19 , color: gris, color elementos de conexión: azul | 89.84 | 1 | BE | Industrial Cabinet Connectivity (ICC) | BE6 | BE6212 | 18 | 18 | NO | PC | F | 147,25 | G | 85 | 260 | 200 | MM | 4055626046785 | 85369010 | PL | EC000897 | Imagen | Catálogo
3270314 | PTMC 1,5/32-2 | Matriz de marshalling | Matriz de marshalling, Rotulado de 1 - 32, tensión nominal: 500 V, corriente nominal: 17,5 A, tipo de conexión: Conexión push-in, sección: 0,14 mm² - 2,5 mm², montaje: Montaje mural, color: gris, color elementos de conexión: blanco/gris | 72.27 | 1 | BE | Industrial Cabinet Connectivity (ICC) | BE6 | BE6212 | 18 | 18 | NO | PC |  | 106,78 | G | 98 | 361 | 117 | MM | 4055626058351 | 85369010 | PL | EC000897 | Imagen | Catálogo
3270315 | PTMC 1,5/32-2 /BU | Matriz de marshalling | Matriz de marshalling, Rotulado de 1 - 32, tensión nominal: 500 V, corriente nominal: 17,5 A, tipo de conexión: Conexión push-in, sección: 0,14 mm² - 2,5 mm², montaje: Montaje mural, color: gris, color elementos de conexión: azul | 74.39 | 1 | BE | Industrial Cabinet Connectivity (ICC) | BE6 | BE6212 | 18 | 18 | NO | PC | F | 108,65 | G | 98 | 361 | 117 | MM | 4055626058368 | 85369010 | PL | EC000897 | Imagen | Catálogo
3270316 | PTMC 1,5/32-2H 19Z | Matriz de marshalling | Matriz de marshalling, Rotulado de 1 - 32, tensión nominal: 500 V, corriente nominal: 17,5 A, tipo de conexión: Conexión push-in, sección: 0,14 mm² - 2,5 mm², montaje: Montaje mural, Rack de 19 , color: gris, color elementos de conexión: blanco/gris | 74.51 | 1 | BE | Industrial Cabinet Connectivity (ICC) | BE6 | BE6212 | 24 | 24 | NO | PC |  | 112,65 | G | 113 | 279 | 152 | MM | 4055626046792 | 85369010 | PL | EC000897 | Imagen | Catálogo
3270317 | PTMC 1,5/32-2H /BU 19Z | Matriz de marshalling | Matriz de marshalling, Rotulado de 1 - 32, tensión nominal: 500 V, corriente nominal: 17,5 A, tipo de conexión: Conexión push-in, sección: 0,14 mm² - 2,5 mm², montaje: Montaje mural, Rack de 19 , color: gris, color elementos de conexión: azul | 76.69 | 1 | BE | Industrial Cabinet Connectivity (ICC) | BE6 | BE6212 | 24 | 24 | NO | PC |  | 112,02 | G | 113 | 279 | 152 | MM | 4055626058375 | 85369010 | PL | EC000897 | Imagen | Catálogo
3270318 | PTMC 1,5/48-3 | Matriz de marshalling | Matriz de marshalling, Rotulado de 1 - 48, tensión nominal: 500 V, corriente nominal: 17,5 A, tipo de conexión: Conexión push-in, sección: 0,14 mm² - 2,5 mm², montaje: Montaje mural, color: gris, color elementos de conexión: blanco/gris | 125.39 | 1 | BE | Industrial Cabinet Connectivity (ICC) | BE6 | BE6212 | 10 | 10 | NO | PC |  | 216,57 | G | 85 | 260 | 200 | MM | 4055626058382 | 85369010 | PL | EC000897 | Imagen | Catálogo
3270319 | PTMC 1,5/48-3 19Z | Matriz de marshalling | Matriz de marshalling, Rotulado de 1 - 48, tensión nominal: 500 V, corriente nominal: 17,5 A, tipo de conexión: Conexión push-in, sección: 0,14 mm² - 2,5 mm², montaje: Montaje mural, Rack de 19 , color: gris, color elementos de conexión: blanco/gris | 129.3 | 1 | BE | Industrial Cabinet Connectivity (ICC) | BE6 | BE6212 | 10 | 10 | NO | PC |  | 222,10 | G | 85 | 260 | 200 | MM | 4055626046808 | 85369010 | PL | EC000897 | Imagen | Catálogo
3270320 | PTMC 1,5/48-3 /BU | Matriz de marshalling | Matriz de marshalling, Rotulado de 1 - 48, tensión nominal: 500 V, corriente nominal: 17,5 A, tipo de conexión: Conexión push-in, sección: 0,14 mm² - 2,5 mm², montaje: Montaje mural, color: gris, color elementos de conexión: azul | 129.15 | 1 | BE | Industrial Cabinet Connectivity (ICC) | BE6 | BE6212 | 10 | 10 | NO | PC | F | 243,40 | G | 85 | 260 | 200 | MM | 4055626058399 | 85369010 | PL | EC000897 | Imagen | Catálogo
3270322 | PTMC 1,5/48-2 | Matriz de marshalling | Matriz de marshalling, Rotulado de 1 - 48, tensión nominal: 500 V, corriente nominal: 17,5 A, tipo de conexión: Conexión push-in, sección: 0,14 mm² - 2,5 mm², montaje: Montaje mural, color: gris, color elementos de conexión: blanco/gris | 122.89 | 1 | BE | Industrial Cabinet Connectivity (ICC) | BE6 | BE6212 | 10 | 10 | NO | PC |  | 164,41 | G | 98 | 361 | 117 | MM | 4055626046815 | 85369010 | PL | EC000897 | Imagen | Catálogo
3270323 | PTMC 1,5/48-2 /BU | Matriz de marshalling | Matriz de marshalling, Rotulado de 1 - 48, tensión nominal: 500 V, corriente nominal: 17,5 A, tipo de conexión: Conexión push-in, sección: 0,14 mm² - 2,5 mm², montaje: Montaje mural, color: gris, color elementos de conexión: azul | 126.56 | 1 | BE | Industrial Cabinet Connectivity (ICC) | BE6 | BE6212 | 10 | 10 | NO | PC |  | 163,66 | G | 98 | 361 | 117 | MM | 4055626058412 | 85369010 | PL | EC000897 | Imagen | Catálogo
3270324 | PTMC 1,5/80-3 | Matriz de marshalling | Matriz de marshalling, Rotulado de 1 - 80, tensión nominal: 500 V, corriente nominal: 17,5 A, tipo de conexión: Conexión push-in, sección: 0,14 mm² - 2,5 mm², montaje: Montaje mural, color: gris, color elementos de conexión: blanco/gris | 207.41 | 1 | BE | Industrial Cabinet Connectivity (ICC) | BE6 | BE6212 | 6 | 6 | NO | PC |  | 368,78 | G | 135 | 180 | 163 | MM | 4055626058429 | 85369010 | PL | EC000897 | Imagen | Catálogo
3270325 | PTMC 1,5/80-3 19Z | Matriz de marshalling | Matriz de marshalling, Rotulado de 1 - 80, tensión nominal: 500 V, corriente nominal: 17,5 A, tipo de conexión: Conexión push-in, sección: 0,14 mm² - 2,5 mm², montaje: Montaje mural, Rack de 19 , color: gris, color elementos de conexión: blanco/gris | 213.83 | 1 | BE | Industrial Cabinet Connectivity (ICC) | BE6 | BE6212 | 6 | 6 | NO | PC |  | 372,17 | G | 135 | 180 | 163 | MM | 4055626046822 | 85369010 | PL | EC000897 | Imagen | Catálogo
3270326 | PTMC 1,5/80-3 /BU | Matriz de marshalling | Matriz de marshalling, Rotulado de 1 - 80, tensión nominal: 500 V, corriente nominal: 17,5 A, tipo de conexión: Conexión push-in, sección: 0,14 mm² - 2,5 mm², montaje: Montaje mural, color: gris, color elementos de conexión: azul | 213.78 | 1 | BE | Industrial Cabinet Connectivity (ICC) | BE6 | BE6212 | 6 | 6 | NO | PC | F | 369,96 | G | 135 | 180 | 163 | MM | 4055626058436 | 85369010 | PL | EC000897 | Imagen | Catálogo
3270327 | PTMC 1,5/80-3 /BU 19Z | Matriz de marshalling | Matriz de marshalling, Rotulado de 1 - 80, tensión nominal: 500 V, corriente nominal: 17,5 A, tipo de conexión: Conexión push-in, sección: 0,14 mm² - 2,5 mm², montaje: Montaje mural, Rack de 19 , color: gris, color elementos de conexión: azul | 220.37 | 1 | BE | Industrial Cabinet Connectivity (ICC) | BE6 | BE6212 | 6 | 6 | NO | PC |  | 376,72 | G | 135 | 180 | 163 | MM | 4055626058443 | 85369010 | PL | EC000897 | Imagen | Catálogo
3270329 | PTMC 1,5/80-2 | Matriz de marshalling | Matriz de marshalling, Rotulado de 1 - 80, tensión nominal: 500 V, corriente nominal: 17,5 A, tipo de conexión: Conexión push-in, sección: 0,14 mm² - 2,5 mm², montaje: Montaje mural, color: gris, color elementos de conexión: blanco/gris | 203.29 | 1 | BE | Industrial Cabinet Connectivity (ICC) | BE6 | BE6212 | 6 | 6 | NO | PC |  | 260,12 | G | 97 | 252 | 101 | MM | 4055626058450 | 85369010 | PL | EC000897 | Imagen | Catálogo
3270330 | PTMC 1,5/80-2 /BU | Matriz de marshalling | Matriz de marshalling, Rotulado de 1 - 80, tensión nominal: 500 V, corriente nominal: 17,5 A, tipo de conexión: Conexión push-in, sección: 0,14 mm² - 2,5 mm², montaje: Montaje mural, color: gris, color elementos de conexión: azul | 209.51 | 1 | BE | Industrial Cabinet Connectivity (ICC) | BE6 | BE6212 | 6 | 6 | NO | PC | F | 255,00 | G | 97 | 252 | 101 | MM | 4055626058467 | 85369010 | PL | EC000897 | Imagen | Catálogo
3270390 | PTMC 1,5/18 | Matriz de marshalling | Matriz de marshalling, tensión nominal: 500 V, corriente nominal: 17,5 A, tipo de conexión: Conexión push-in, sección: 0,14 mm² - 2,5 mm², montaje: Montaje mural, color: gris, color elementos de conexión: blanco/gris | 34.53 | 1 | BE | Industrial Cabinet Connectivity (ICC) | BE6 | BE6212 | 8 | 8 | NO | PC |  | 80,08 | G | 57 | 365 | 117 | MM | 4055626058474 | 85369010 | CN | EC000897 | Imagen | Catálogo
3270391 | PTMC 1,5/54 | Matriz de marshalling | Matriz de marshalling, tensión nominal: 500 V, corriente nominal: 17,5 A, tipo de conexión: Conexión push-in, sección: 0,14 mm² - 2,5 mm², montaje: Montaje mural, color: gris, color elementos de conexión: blanco/gris | 91.09 | 1 | BE | Industrial Cabinet Connectivity (ICC) | BE6 | BE6212 | 15 | 15 | NO | PC |  | 176,66 | G | 113 | 279 | 152 | MM | 4055626058481 | 85369010 | CN | EC000897 | Imagen | Catálogo
3270392 | PTMC 1,5/32-2H 19Z A-H | Matriz de marshalling | Matriz de marshalling, Rotulado de A - H, tensión nominal: 500 V, corriente nominal: 17,5 A, tipo de conexión: Conexión push-in, sección: 0,14 mm² - 2,5 mm², montaje: Montaje mural, Rack de 19 , color: gris, color elementos de conexión: blanco/gris | 74.51 | 1 | BE | Industrial Cabinet Connectivity (ICC) | BE6 | BE6212 | 24 | 24 | NO | PC |  | 113,25 | G | 113 | 279 | 152 | MM | 4055626324487 | 85369010 | PL | EC000897 | Imagen | Catálogo
3270393 | PTMC 1,5/32-2H VDE0815 19Z A-H | Matriz de marshalling | Matriz de marshalling, Rotulado de A - H, tensión nominal: 500 V, corriente nominal: 17,5 A, tipo de conexión: Conexión push-in, sección: 0,14 mm² - 2,5 mm², montaje: Montaje mural, Rack de 19 , color: gris | 79.57 | 1 | BE | Industrial Cabinet Connectivity (ICC) | BE6 | BE6212 | 24 | 24 | NO | PC | F | 112,29 | G | 113 | 279 | 152 | MM | 4055626324494 | 85369010 | PL | EC000897 | Imagen | Catálogo
3270394 | PTMC 1,5/32-3 VDE0815 19Z | Matriz de marshalling | Matriz de marshalling, Rotulado de 1 - 32, tensión nominal: 500 V, corriente nominal: 17,5 A, tipo de conexión: Conexión push-in, sección: 0,14 mm² - 2,5 mm², montaje: Montaje mural, Rack de 19 , color: gris | 93.09 | 1 | BE | Industrial Cabinet Connectivity (ICC) | BE6 | BE6212 | 18 | 18 | NO | PC |  | 147,16 | G | 85 | 260 | 200 | MM | 4055626248844 | 85369010 | PL | EC000897 | Imagen | Catálogo
3270395 | PTMC 1,5/32-2H VDE0815 19Z | Matriz de marshalling | Matriz de marshalling, Rotulado de 1 - 32, tensión nominal: 500 V, corriente nominal: 17,5 A, tipo de conexión: Conexión push-in, sección: 0,14 mm² - 2,5 mm², montaje: Montaje mural, Rack de 19 , color: gris | 79.57 | 1 | BE | Industrial Cabinet Connectivity (ICC) | BE6 | BE6212 | 24 | 24 | NO | PC |  | 111,00 | G | 113 | 279 | 152 | MM | 4055626282558 | 85369010 | PL | EC000897 | Imagen | Catálogo
3270396 | PTMC 1,5/24-3 VDE0815 | Matriz de marshalling | Matriz de marshalling, Rotulado de 1 - 24, tensión nominal: 500 V, corriente nominal: 17,5 A, tipo de conexión: Conexión push-in, sección: 0,14 mm² - 2,5 mm², montaje: Montaje mural, color: gris | 70.58 | 1 | BE | Industrial Cabinet Connectivity (ICC) | BE6 | BE6212 | 18 | 18 | NO | PC |  | 110,38 | G | 85 | 260 | 200 | MM | 4055626305332 | 85369010 | PL | EC000897 | Imagen | Catálogo
3270400 | DF-PTMC-O | Tapa con brida de sujeción | Tapa con brida de sujeción, para el montaje directo arriba y alojar la rotulación, profundidad: 13 mm, anchura: 22 mm, altura: 30 mm, color: gris | 1.35 | 1 | BE | Industrial Cabinet Connectivity (ICC) | BE6 | BE6ZWX | 10 | 10 | NO | PC |  | 2,36 | G | 23 | 90 | 95 | MM | 4055626061054 | 85389099 | PL | EC000886 | Imagen | Catálogo
3270401 | DF-PTMC-U | Tapa con brida de sujeción | Tapa con brida de sujeción, para montaje directo abajo, profundidad: 12,8 mm, anchura: 22 mm, altura: 29,1 mm, color: gris | 1.35 | 1 | BE | Industrial Cabinet Connectivity (ICC) | BE6 | BE6ZWX | 10 | 10 | NO | PC |  | 1,84 | G | 22 | 91 | 70 | MM | 4055626061061 | 85389099 | PL | EC000886 | Imagen | Catálogo
3270403 | DF-PTMC-NS | Adaptador | Adaptador, para montaje sobre carril, anchura: 22 mm, altura: 64 mm, color: gris | 6.34 | 1 | BE | Industrial Cabinet Connectivity (ICC) | BE6 | BE6ZWX | 10 | 10 | NO | PC |  | 10,89 | G | 40 | 160 | 140 | MM | 4055626061078 | 85389099 | PL | EC001024 | Imagen | Catálogo
3270405 | DF-PTMC-3-ZB | Adaptador de rótulos | Adaptador de rótulos, para alojar la rotulación, profundidad: 13 mm, anchura: 12,2 mm, altura: 30 mm, color: gris | 218.7 | 100 | BE | Industrial Cabinet Connectivity (ICC) | BE6 | BE6ZWX | 10 | 10 | NO | PC |  | 2,74 | G | 10 | 80 | 80 | MM | 4055626314945 | 39269097 | PL | EC004591 | Imagen | Catálogo
3270406 | DF-PTMC-2-ZB | Adaptador de rótulos | Adaptador de rótulos, para alojar la rotulación, profundidad: 13 mm, anchura: 8,5 mm, altura: 30 mm, color: gris | 218.7 | 100 | BE | Industrial Cabinet Connectivity (ICC) | BE6 | BE6ZWX | 10 | 10 | NO | PC |  | 2,07 | G | 13 | 125 | 90 | MM | 4055626314938 | 39269097 | PL | EC004591 | Imagen | Catálogo
3270410 | DF-PTMC-ZB | Adaptador de rótulos | Adaptador de rótulos, para el montaje directo arriba y alojar la rotulación, profundidad: 13 mm, anchura: 11 mm, altura: 30 mm, color: gris | 0.91 | 1 | BE | Industrial Cabinet Connectivity (ICC) | BE6 | BE6ZWX | 10 | 10 | NO | PC |  | 1,32 | G | 17 | 90 | 65 | MM | 4055626061085 | 85389099 | PL | EC004591 | Imagen | Catálogo
3270420 | PTMC 1,5-3 /BU | Matriz de marshalling | Matriz de marshalling, tensión nominal: 500 V, corriente nominal: 17,5 A, tipo de conexión: Conexión push-in, sección: 0,14 mm² - 2,5 mm², montaje: enclavar en adaptador para carril, enclavar en brida de tapa, color: gris, color elementos de conexión: azul | 2.96 | 1 | BE | Industrial Cabinet Connectivity (ICC) | BE6 | BE6212 | 10 | 10 | NO | PC |  | 4,33 | G | 14 | 90 | 90 | MM | 4055626114064 | 85369010 | PL | EC000897 | Imagen | Catálogo
3270421 | PTMC 1,5-3 /RD | Matriz de marshalling | Matriz de marshalling, tensión nominal: 500 V, corriente nominal: 17,5 A, tipo de conexión: Conexión push-in, sección: 0,14 mm² - 2,5 mm², montaje: enclavar en adaptador para carril, enclavar en brida de tapa, color: gris, color elementos de conexión: rojo | 2.96 | 1 | BE | Industrial Cabinet Connectivity (ICC) | BE6 | BE6212 | 10 | 10 | NO | PC |  | 4,32 | G | 15 | 91 | 80 | MM | 4055626114071 | 85369010 | PL | EC000897 | Imagen | Catálogo
3270422 | PTMC 1,5-3 /GN | Matriz de marshalling | Matriz de marshalling, tensión nominal: 500 V, corriente nominal: 17,5 A, tipo de conexión: Conexión push-in, sección: 0,14 mm² - 2,5 mm², montaje: enclavar en adaptador para carril, enclavar en brida de tapa, color: gris, color elementos de conexión: verde | 2.96 | 1 | BE | Industrial Cabinet Connectivity (ICC) | BE6 | BE6212 | 10 | 10 | NO | PC |  | 4,30 | G | 17 | 75 | 75 | MM | 4055626114088 | 85369010 | PL | EC000897 | Imagen | Catálogo
3270423 | PTMC 1,5-3 /BN | Matriz de marshalling | Matriz de marshalling, tensión nominal: 500 V, corriente nominal: 17,5 A, tipo de conexión: Conexión push-in, sección: 0,14 mm² - 2,5 mm², montaje: enclavar en adaptador para carril, enclavar en brida de tapa, color: gris, color elementos de conexión: marrón | 2.96 | 1 | BE | Industrial Cabinet Connectivity (ICC) | BE6 | BE6212 | 10 | 10 | NO | PC |  | 4,35 | G | 16 | 91 | 85 | MM | 4055626114095 | 85369010 | PL | EC000897 | Imagen | Catálogo
3270424 | PTMC 1,5-3 /BK | Matriz de marshalling | Matriz de marshalling, tensión nominal: 500 V, corriente nominal: 17,5 A, tipo de conexión: Conexión push-in, sección: 0,14 mm² - 2,5 mm², montaje: enclavar en adaptador para carril, enclavar en brida de tapa, color: gris, color elementos de conexión: negro | 2.96 | 1 | BE | Industrial Cabinet Connectivity (ICC) | BE6 | BE6212 | 10 | 10 | NO | PC |  | 4,28 | G | 30 | 91 | 70 | MM | 4055626114101 | 85369010 | PL | EC000897 | Imagen | Catálogo
3270425 | PTMC 1,5-3 /VT | Matriz de marshalling | Matriz de marshalling, tensión nominal: 500 V, corriente nominal: 17,5 A, tipo de conexión: Conexión push-in, sección: 0,14 mm² - 2,5 mm², montaje: enclavar en adaptador para carril, enclavar en brida de tapa, color: gris, color elementos de conexión: violeta | 2.96 | 1 | BE | Industrial Cabinet Connectivity (ICC) | BE6 | BE6212 | 10 | 10 | NO | PC |  | 4,35 | G | 25 | 135 | 85 | MM | 4055626114118 | 85369010 | PL | EC000897 | Imagen | Catálogo
3270426 | PTMC 1,5-3 /OG | Matriz de marshalling | Matriz de marshalling, tensión nominal: 500 V, corriente nominal: 17,5 A, tipo de conexión: Conexión push-in, sección: 0,14 mm² - 2,5 mm², montaje: enclavar en adaptador para carril, enclavar en brida de tapa, color: gris, color elementos de conexión: naranja | 2.96 | 1 | BE | Industrial Cabinet Connectivity (ICC) | BE6 | BE6212 | 10 | 10 | NO | PC |  | 4,32 | G | 15 | 91 | 90 | MM | 4055626114125 | 85369010 | PL | EC000897 | Imagen | Catálogo
3270427 | PTMC 1,5-3 /YE | Matriz de marshalling | Matriz de marshalling, tensión nominal: 500 V, corriente nominal: 17,5 A, tipo de conexión: Conexión push-in, sección: 0,14 mm² - 2,5 mm², montaje: enclavar en adaptador para carril, enclavar en brida de tapa, color: gris, color elementos de conexión: amarillo | 2.96 | 1 | BE | Industrial Cabinet Connectivity (ICC) | BE6 | BE6212 | 10 | 10 | NO | PC |  | 4,29 | G | 20 | 75 | 75 | MM | 4055626114132 | 85369010 | PL | EC000897 | Imagen | Catálogo
3270428 | PTMC 1,5-3 /PK | Matriz de marshalling | Matriz de marshalling, tensión nominal: 500 V, corriente nominal: 17,5 A, tipo de conexión: Conexión push-in, sección: 0,14 mm² - 2,5 mm², montaje: enclavar en adaptador para carril, enclavar en brida de tapa, color: gris, color elementos de conexión: rosa | 2.96 | 1 | BE | Industrial Cabinet Connectivity (ICC) | BE6 | BE6212 | 10 | 10 | NO | PC |  | 4,33 | G | 0 | 0 | 0 | MM | 4055626114576 | 85369010 | PL | EC000897 | Imagen | Catálogo
3270430 | PTMC 1,5-2 /BU | Matriz de marshalling | Matriz de marshalling, tensión nominal: 500 V, corriente nominal: 17,5 A, tipo de conexión: Conexión push-in, sección: 0,14 mm² - 2,5 mm², montaje: enclavar en adaptador para carril, enclavar en brida de tapa, color: gris, color elementos de conexión: azul | 2.83 | 1 | BE | Industrial Cabinet Connectivity (ICC) | BE6 | BE6212 | 10 | 10 | NO | PC |  | 3,12 | G | 16 | 90 | 77 | MM | 4055626114149 | 85369010 | PL | EC000897 | Imagen | Catálogo
3270431 | PTMC 1,5-2 /RD | Matriz de marshalling | Matriz de marshalling, tensión nominal: 500 V, corriente nominal: 17,5 A, tipo de conexión: Conexión push-in, sección: 0,14 mm² - 2,5 mm², montaje: enclavar en adaptador para carril, enclavar en brida de tapa, color: gris, color elementos de conexión: rojo | 2.83 | 1 | BE | Industrial Cabinet Connectivity (ICC) | BE6 | BE6212 | 10 | 10 | NO | PC |  | 3,11 | G | 14 | 90 | 75 | MM | 4055626114156 | 85369010 | PL | EC000897 | Imagen | Catálogo
3270432 | PTMC 1,5-2 /GN | Matriz de marshalling | Matriz de marshalling, tensión nominal: 500 V, corriente nominal: 17,5 A, tipo de conexión: Conexión push-in, sección: 0,14 mm² - 2,5 mm², montaje: enclavar en adaptador para carril, enclavar en brida de tapa, color: gris, color elementos de conexión: verde | 2.83 | 1 | BE | Industrial Cabinet Connectivity (ICC) | BE6 | BE6212 | 10 | 10 | NO | PC |  | 3,05 | G | 16 | 91 | 70 | MM | 4055626114163 | 85369010 | PL | EC000897 | Imagen | Catálogo
3270433 | PTMC 1,5-2 /BN | Matriz de marshalling | Matriz de marshalling, tensión nominal: 500 V, corriente nominal: 17,5 A, tipo de conexión: Conexión push-in, sección: 0,14 mm² - 2,5 mm², montaje: enclavar en adaptador para carril, enclavar en brida de tapa, color: gris, color elementos de conexión: marrón | 2.83 | 1 | BE | Industrial Cabinet Connectivity (ICC) | BE6 | BE6212 | 10 | 10 | NO | PC |  | 3,15 | G | 21 | 90 | 63 | MM | 4055626114170 | 85369010 | PL | EC000897 | Imagen | Catálogo
3270434 | PTMC 1,5-2 /BK | Matriz de marshalling | Matriz de marshalling, tensión nominal: 500 V, corriente nominal: 17,5 A, tipo de conexión: Conexión push-in, sección: 0,14 mm² - 2,5 mm², montaje: enclavar en adaptador para carril, enclavar en brida de tapa, color: gris, color elementos de conexión: negro | 2.83 | 1 | BE | Industrial Cabinet Connectivity (ICC) | BE6 | BE6212 | 10 | 10 | NO | PC |  | 3,14 | G | 24 | 91 | 60 | MM | 4055626114187 | 85369010 | PL | EC000897 | Imagen | Catálogo
3270435 | PTMC 1,5-2 /VT | Matriz de marshalling | Matriz de marshalling, tensión nominal: 500 V, corriente nominal: 17,5 A, tipo de conexión: Conexión push-in, sección: 0,14 mm² - 2,5 mm², montaje: enclavar en adaptador para carril, enclavar en brida de tapa, color: gris, color elementos de conexión: violeta | 2.83 | 1 | BE | Industrial Cabinet Connectivity (ICC) | BE6 | BE6212 | 10 | 10 | NO | PC |  | 3,13 | G | 10 | 80 | 80 | MM | 4055626114194 | 85369010 | PL | EC000897 | Imagen | Catálogo
3270436 | PTMC 1,5-2 /OG | Matriz de marshalling | Matriz de marshalling, tensión nominal: 500 V, corriente nominal: 17,5 A, tipo de conexión: Conexión push-in, sección: 0,14 mm² - 2,5 mm², montaje: enclavar en adaptador para carril, enclavar en brida de tapa, color: gris, color elementos de conexión: naranja | 2.83 | 1 | BE | Industrial Cabinet Connectivity (ICC) | BE6 | BE6212 | 10 | 10 | NO | PC |  | 3,14 | G | 10 | 90 | 130 | MM | 4055626114200 | 85369010 | PL | EC000897 | Imagen | Catálogo
3270437 | PTMC 1,5-2 /YE | Matriz de marshalling | Matriz de marshalling, tensión nominal: 500 V, corriente nominal: 17,5 A, tipo de conexión: Conexión push-in, sección: 0,14 mm² - 2,5 mm², montaje: enclavar en adaptador para carril, enclavar en brida de tapa, color: gris, color elementos de conexión: amarillo | 2.83 | 1 | BE | Industrial Cabinet Connectivity (ICC) | BE6 | BE6212 | 10 | 10 | NO | PC |  | 3,10 | G | 16 | 92 | 83 | MM | 4055626114217 | 85369010 | PL | EC000897 | Imagen | Catálogo
3270438 | PTMC 1,5-2 /PK | Matriz de marshalling | Matriz de marshalling, tensión nominal: 500 V, corriente nominal: 17,5 A, tipo de conexión: Conexión push-in, sección: 0,14 mm² - 2,5 mm², montaje: enclavar en adaptador para carril, enclavar en brida de tapa, color: gris, color elementos de conexión: rosa | 2.83 | 1 | BE | Industrial Cabinet Connectivity (ICC) | BE6 | BE6212 | 10 | 10 | NO | PC |  | 3,16 | G | 15 | 91 | 80 | MM | 4055626114583 | 85369010 | PL | EC000897 | Imagen | Catálogo
3270516 | LPO 2,5/E | Conector de derivación | Conector de derivación, tensión nominal: 800 V, corriente nominal: 24 A, número de polos: 1, tipo de conexión: Conexión push-in, Sección de dimensionamiento: 2,5 mm², sección: 0,14 mm²- 4 mm², color: gris | 337.51 | 100 | BE | Industrial Cabinet Connectivity (ICC) | BE2 | BE2Z3X | 50 | 50 | NO | PC |  | 3,83 | G | 52 | 148 | 76 | MM | 4063151854768 | 85366990 | PL | EC002555 | Imagen | Catálogo
3270517 | LPO 2,5 | Conector de derivación | Conector de derivación, tensión nominal: 800 V, corriente nominal: 24 A, número de polos: 1, tipo de conexión: Conexión push-in, Sección de dimensionamiento: 2,5 mm², sección: 0,14 mm²- 4 mm², color: gris | 337.51 | 100 | BE | Industrial Cabinet Connectivity (ICC) | BE2 | BE2Z3X | 50 | 50 | NO | PC |  | 3,83 | G | 52 | 148 | 76 | MM | 4063151855918 | 85366990 | PL | EC002555 | Imagen | Catálogo
3270518 | DP-LPO 2,5 | Placa distanciadora | Placa distanciadora, profundidad: 24,4 mm, anchura: 5,2 mm, altura: 18,5 mm, número de polos: 1, color: gris | 74.34 | 100 | BE | Industrial Cabinet Connectivity (ICC) | BE2 | BE2Z3X | 50 | 50 | NO | PC |  | 1,04 | G | 28 | 135 | 150 | MM | 4063151855550 | 39269097 | PL | EC000886 | Imagen | Catálogo
3270519 | LPO 4/E | Conector de derivación | Conector de derivación, tensión nominal: 800 V, corriente nominal: 24 A, número de polos: 1, tipo de conexión: Conexión push-in, Sección de dimensionamiento: 2,5 mm², sección: 0,14 mm²- 4 mm², color: gris | 368.74 | 100 | BE | Industrial Cabinet Connectivity (ICC) | BE2 | BE2Z3X | 50 | 50 | NO | PC |  | 4,52 | G | 56 | 220 | 114 | MM | 4063151854980 | 85366990 | PL | EC002555 | Imagen | Catálogo
3270520 | LPS-5/E | Conector de servicio técnico | Conector de servicio técnico, tensión nominal: 800 V, corriente nominal: 24 A, número de polos: 1, tipo de conexión: Conexión push-in, Sección de dimensionamiento: 2,5 mm², sección: 0,14 mm²- 4 mm², color: rojo | 695.84 | 100 | BE | Industrial Cabinet Connectivity (ICC) | BE2 | BE2Z3X | 50 | 50 | NO | PC |  | 3,79 | G | 52 | 148 | 76 | MM | 4055626138022 | 85366990 | PL | EC002555 | Imagen | Catálogo
3270521 | LPS-5 | Conector de servicio técnico | Conector de servicio técnico, tensión nominal: 800 V, corriente nominal: 24 A, número de polos: 1, tipo de conexión: Conexión push-in, Sección de dimensionamiento: 2,5 mm², sección: 0,14 mm²- 4 mm², color: rojo | 695.84 | 100 | BE | Industrial Cabinet Connectivity (ICC) | BE2 | BE2Z3X | 50 | 50 | NO | PC |  | 3,79 | G | 52 | 148 | 76 | MM | 4063151252984 | 85366990 | PL | EC002555 | Imagen | Catálogo
3270522 | LPO 4 | Conector de derivación | Conector de derivación, tensión nominal: 800 V, corriente nominal: 24 A, número de polos: 1, tipo de conexión: Conexión push-in, Sección de dimensionamiento: 2,5 mm², sección: 0,14 mm²- 4 mm², color: gris | 368.74 | 100 | BE | Industrial Cabinet Connectivity (ICC) | BE2 | BE2Z3X | 50 | 50 | NO | PC |  | 4,53 | G | 56 | 220 | 114 | MM | 4063151854775 | 85366990 | PL | EC002555 | Imagen | Catálogo
3270523 | DP-LPO 4 | Placa distanciadora | Placa distanciadora, profundidad: 24,4 mm, anchura: 6,2 mm, altura: 18,5 mm, número de polos: 1, color: gris | 81.78 | 100 | BE | Industrial Cabinet Connectivity (ICC) | BE2 | BE2Z3X | 50 | 50 | NO | PC |  | 1,17 | G | 32 | 117 | 127 | MM | 4055626229041 | 39269097 | PL | EC000886 | Imagen | Catálogo
3270524 | DP-LPS-5 | Placa distanciadora | Placa distanciadora, profundidad: 24,4 mm, anchura: 5,2 mm, altura: 18,5 mm, número de polos: 1, color: rojo | 74.34 | 100 | BE | Industrial Cabinet Connectivity (ICC) | BE2 | BE2Z3X | 50 | 50 | NO | PC |  | 1,06 | G | 0 | 0 | 0 |  | 4055626137902 | 85389099 | PL | EC000886 | Imagen | Catálogo
3270525 | LPO 6/E | Conector de derivación | Conector de derivación, tensión nominal: 800 V, corriente nominal: 24 A, número de polos: 1, tipo de conexión: Conexión push-in, Sección de dimensionamiento: 2,5 mm², sección: 0,14 mm²- 4 mm², color: gris | 401.45 | 100 | BE | Industrial Cabinet Connectivity (ICC) | BE2 | BE2Z3X | 50 | 50 | NO | PC |  | 5,12 | G | 51 | 185 | 69 | MM | 4055626229058 | 85366990 | PL | EC002555 | Imagen | Catálogo
3270526 | LPO 6 | Conector de derivación | Conector de derivación, tensión nominal: 800 V, corriente nominal: 24 A, número de polos: 1, tipo de conexión: Conexión push-in, Sección de dimensionamiento: 2,5 mm², sección: 0,14 mm²- 4 mm², color: gris | 401.45 | 100 | BE | Industrial Cabinet Connectivity (ICC) | BE2 | BE2Z3X | 50 | 50 | NO | PC |  | 4,76 | G | 51 | 185 | 69 | MM | 4055626229065 | 85366990 | PL | EC002555 | Imagen | Catálogo
3270527 | DP-LPO 6 | Placa distanciadora | Placa distanciadora, profundidad: 24,4 mm, anchura: 8,2 mm, altura: 18,5 mm, número de polos: 1, color: gris | 89.2 | 100 | BE | Industrial Cabinet Connectivity (ICC) | BE2 | BE2Z3X | 50 | 50 | NO | PC |  | 1,41 | G | 0 | 0 | 0 |  | 4055626229072 | 39269097 | PL | EC000886 | Imagen | Catálogo
3270528 | LPO 10/E | Conector de derivación | Conector de derivación, tensión nominal: 800 V, corriente nominal: 24 A, número de polos: 1, tipo de conexión: Conexión push-in, Sección de dimensionamiento: 2,5 mm², sección: 0,14 mm²- 4 mm², color: gris | 425.84 | 100 | BE | Industrial Cabinet Connectivity (ICC) | BE2 | BE2Z3X | 20 | 20 | NO | PC |  | 5,83 | G | 52 | 148 | 76 | MM | 4063151941727 | 85366990 | PL | EC002555 | Imagen | Catálogo
3270529 | LPO 10 | Conector de derivación | Conector de derivación, tensión nominal: 800 V, corriente nominal: 24 A, número de polos: 1, tipo de conexión: Conexión push-in, Sección de dimensionamiento: 2,5 mm², sección: 0,14 mm²- 4 mm², color: gris | 425.84 | 100 | BE | Industrial Cabinet Connectivity (ICC) | BE2 | BE2Z3X | 20 | 20 | NO | PC |  | 6,00 | G | 52 | 148 | 76 | MM | 4063151940683 | 85366990 | PL | EC002555 | Imagen | Catálogo
3270530 | DP-LPO 10 | Placa distanciadora | Placa distanciadora, profundidad: 24,4 mm, anchura: 10,2 mm, altura: 18,3 mm, color: gris | 93.17 | 100 | BE | Industrial Cabinet Connectivity (ICC) | BE2 | BE2Z3X | 20 | 20 | NO | PC |  | 1,74 | G | 0 | 0 | 0 |  | 4063151854997 | 39269097 | PL | EC000886 | Imagen | Catálogo
3270531 | LPO 16/E | Conector de derivación | Conector de derivación, tensión nominal: 800 V, corriente nominal: 24 A, número de polos: 1, tipo de conexión: Conexión push-in, Sección de dimensionamiento: 2,5 mm², sección: 0,14 mm²- 4 mm², color: gris | 463.37 | 100 | BE | Industrial Cabinet Connectivity (ICC) | BE2 | BE2Z3X | 20 | 20 | NO | PC |  | 6,47 | G | 52 | 148 | 76 | MM | 4063151855369 | 85366990 | PL | EC002555 | Imagen | Catálogo
3270532 | LPO 16 | Conector de derivación | Conector de derivación, tensión nominal: 800 V, corriente nominal: 24 A, número de polos: 1, tipo de conexión: Conexión push-in, Sección de dimensionamiento: 2,5 mm², sección: 0,14 mm²- 4 mm², color: gris | 463.37 | 100 | BE | Industrial Cabinet Connectivity (ICC) | BE2 | BE2Z3X | 20 | 20 | NO | PC |  | 6,49 | G | 52 | 148 | 76 | MM | 4063151854782 | 85366990 | PL | EC002555 | Imagen | Catálogo
3270533 | DP-LPO 16 | Placa distanciadora | Placa distanciadora, profundidad: 24,4 mm, anchura: 12,2 mm, altura: 18,3 mm, color: gris | 101.04 | 100 | BE | Industrial Cabinet Connectivity (ICC) | BE2 | BE2Z3X | 20 | 20 | NO | PC |  | 2,01 | G | 0 | 0 | 0 |  | 4063151855567 | 39269097 | PL | EC000886 | Imagen | Catálogo
3270540 | LPS-6/E | Conector de servicio técnico | Conector de servicio técnico, tensión nominal: 800 V, corriente nominal: 24 A, número de polos: 1, tipo de conexión: Conexión push-in, Sección de dimensionamiento: 2,5 mm², sección: 0,14 mm²- 4 mm², color: rojo | 758.3 | 100 | BE | Industrial Cabinet Connectivity (ICC) | BE2 | BE2Z3X | 50 | 50 | NO | PC |  | 4,55 | G | 30 | 105 | 82 | MM | 4055626138015 | 85366990 | PL | EC002555 | Imagen | Catálogo
3270541 | LPS-6 | Conector de servicio técnico | Conector de servicio técnico, tensión nominal: 800 V, corriente nominal: 24 A, número de polos: 1, tipo de conexión: Conexión push-in, Sección de dimensionamiento: 2,5 mm², sección: 0,14 mm²- 4 mm², color: rojo | 758.3 | 100 | BE | Industrial Cabinet Connectivity (ICC) | BE2 | BE2Z3X | 20 | 20 | NO | PC |  | 4,35 | G | 30 | 105 | 82 | MM | 4055626229089 | 85366990 | PL | EC002555 | Imagen | Catálogo
3270542 | LPO 35/E | Conector de derivación | Conector de derivación, tensión nominal: 800 V, corriente nominal: 24 A, número de polos: 1, tipo de conexión: Conexión push-in, Sección de dimensionamiento: 2,5 mm², sección: 0,14 mm²- 4 mm², color: gris | 505.23 | 100 | BE | Industrial Cabinet Connectivity (ICC) | BE2 | BE2Z3X | 20 | 20 | NO | PC |  | 8,00 | G | 51 | 185 | 69 | MM | 4055626229096 | 85366990 | PL | EC002555 | Imagen | Catálogo
3270543 | LPO 35 | Conector de derivación | Conector de derivación, tensión nominal: 800 V, corriente nominal: 24 A, número de polos: 1, tipo de conexión: Conexión push-in, Sección de dimensionamiento: 2,5 mm², sección: 0,14 mm²- 4 mm², color: gris | 505.23 | 100 | BE | Industrial Cabinet Connectivity (ICC) | BE2 | BE2Z3X | 20 | 20 | NO | PC |  | 8,15 | G | 51 | 185 | 69 | MM | 4055626229102 | 85366990 | PL | EC002555 | Imagen | Catálogo
3270544 | DP-LPS-6 | Placa distanciadora | Placa distanciadora, profundidad: 24,4 mm, anchura: 6,2 mm, altura: 18,5 mm, número de polos: 1, color: rojo | 81.78 | 100 | BE | Industrial Cabinet Connectivity (ICC) | BE2 | BE2Z3X | 50 | 50 | NO | PC |  | 1,18 | G | 0 | 0 | 0 |  | 4055626137919 | 85389099 | PL | EC000886 | Imagen | Catálogo
3270545 | DP-LPO 35 | Placa distanciadora | Placa distanciadora, profundidad: 24,4 mm, anchura: 16 mm, altura: 18,3 mm, color: gris | 108.26 | 100 | BE | Industrial Cabinet Connectivity (ICC) | BE2 | BE2Z3X | 20 | 20 | NO | PC |  | 2,74 | G | 0 | 0 | 0 |  | 4055626229119 | 39269097 | PL | EC000886 | Imagen | Catálogo
3270560 | LPS-8/E | Conector de servicio técnico | Conector de servicio técnico, tensión nominal: 800 V, corriente nominal: 24 A, número de polos: 1, tipo de conexión: Conexión push-in, Sección de dimensionamiento: 2,5 mm², sección: 0,14 mm²- 4 mm², color: rojo | 823.72 | 100 | BE | Industrial Cabinet Connectivity (ICC) | BE2 | BE2Z3X | 25 | 25 | NO | PC |  | 5,88 | G | 55 | 220 | 88 | MM | 4055626137995 | 85366990 | PL | EC002555 | Imagen | Catálogo
3270561 | LPS-8 | Conector de servicio técnico | Conector de servicio técnico, tensión nominal: 800 V, corriente nominal: 24 A, número de polos: 1, tipo de conexión: Conexión push-in, Sección de dimensionamiento: 2,5 mm², sección: 0,14 mm²- 4 mm², color: rojo | 823.72 | 100 | BE | Industrial Cabinet Connectivity (ICC) | BE2 | BE2Z3X | 20 | 20 | NO | PC |  | 5,44 | G | 52 | 148 | 76 | MM | 4055626229126 | 85366990 | PL | EC002555 | Imagen | Catálogo
3270564 | DP-LPS-8 | Placa distanciadora | Placa distanciadora, profundidad: 24,4 mm, anchura: 8,2 mm, altura: 18,5 mm, número de polos: 1, color: rojo | 89.2 | 100 | BE | Industrial Cabinet Connectivity (ICC) | BE2 | BE2Z3X | 25 | 25 | NO | PC |  | 1,54 | G | 0 | 0 | 0 |  | 4055626138008 | 85389099 | PL | EC000886 | Imagen | Catálogo
3270580 | LPS-10/E | Conector de servicio técnico | Conector de servicio técnico, tensión nominal: 800 V, corriente nominal: 24 A, número de polos: 1, tipo de conexión: Conexión push-in, Sección de dimensionamiento: 2,5 mm², sección: 0,14 mm²- 4 mm², color: rojo | 869.01 | 100 | BE | Industrial Cabinet Connectivity (ICC) | BE2 | BE2Z3X | 20 | 20 | NO | PC |  | 6,00 | G | 52 | 148 | 76 | MM | 4055626137988 | 85366990 | PL | EC002555 | Imagen | Catálogo
3270581 | LPS-10 | Conector de servicio técnico | Conector de servicio técnico, tensión nominal: 800 V, corriente nominal: 24 A, número de polos: 1, tipo de conexión: Conexión push-in, Sección de dimensionamiento: 2,5 mm², sección: 0,14 mm²- 4 mm², color: rojo | 869.01 | 100 | BE | Industrial Cabinet Connectivity (ICC) | BE2 | BE2Z3X | 20 | 20 | NO | PC |  | 6,04 | G | 52 | 148 | 76 | MM | 4055626229164 | 85366990 | PL | EC002555 | Imagen | Catálogo
3270584 | DP-LPS-10 | Placa distanciadora | Placa distanciadora, profundidad: 24,4 mm, anchura: 10,2 mm, altura: 18,3 mm, color: rojo | 93.82 | 100 | BE | Industrial Cabinet Connectivity (ICC) | BE2 | BE2Z3X | 20 | 20 | NO | PC |  | 1,71 | G | 0 | 0 | 0 |  | 4055626137926 | 85389099 | PL | EC000886 | Imagen | Catálogo
3270600 | LPS-12/E | Conector de servicio técnico | Conector de servicio técnico, tensión nominal: 800 V, corriente nominal: 24 A, número de polos: 1, tipo de conexión: Conexión push-in, Sección de dimensionamiento: 2,5 mm², sección: 0,14 mm²- 4 mm², color: rojo | 941.2 | 100 | BE | Industrial Cabinet Connectivity (ICC) | BE2 | BE2Z3X | 20 | 20 | NO | PC |  | 6,50 | G | 52 | 148 | 76 | MM | 4055626137971 | 85366990 | PL | EC002555 | Imagen | Catálogo
3270601 | LPS-12 | Conector de servicio técnico | Conector de servicio técnico, tensión nominal: 800 V, corriente nominal: 24 A, número de polos: 1, tipo de conexión: Conexión push-in, Sección de dimensionamiento: 2,5 mm², sección: 0,14 mm²- 4 mm², color: rojo | 941.2 | 100 | BE | Industrial Cabinet Connectivity (ICC) | BE2 | BE2Z3X | 20 | 20 | NO | PC |  | 6,50 | G | 52 | 148 | 76 | MM | 4055626229201 | 85366990 | PL | EC002555 | Imagen | Catálogo
3270604 | DP-LPS-12 | Placa distanciadora | Placa distanciadora, profundidad: 24,4 mm, anchura: 12,2 mm, altura: 18,3 mm, color: rojo | 101.04 | 100 | BE | Industrial Cabinet Connectivity (ICC) | BE2 | BE2Z3X | 20 | 20 | NO | PC |  | 1,98 | G | 0 | 0 | 0 |  | 4055626137933 | 85389099 | PL | EC000886 | Imagen | Catálogo
3270620 | LPS-16/E | Conector de servicio técnico | Conector de servicio técnico, tensión nominal: 800 V, corriente nominal: 24 A, tipo de conexión: Conexión push-in, Sección de dimensionamiento: 2,5 mm², sección: 0,14 mm²- 4 mm², color: rojo | 1016.24 | 100 | BE | Industrial Cabinet Connectivity (ICC) | BE2 | BE2Z3X | 20 | 20 | NO | PC |  | 7,80 | G | 52 | 148 | 76 | MM | 4055626137964 | 85366990 | PL | EC002555 | Imagen | Catálogo
3270621 | LPS-16 | Conector de servicio técnico | Conector de servicio técnico, tensión nominal: 800 V, corriente nominal: 24 A, número de polos: 1, tipo de conexión: Conexión push-in, Sección de dimensionamiento: 2,5 mm², sección: 0,14 mm²- 4 mm², color: rojo | 1016.24 | 100 | BE | Industrial Cabinet Connectivity (ICC) | BE2 | BE2Z3X | 20 | 20 | NO | PC |  | 7,82 | G | 52 | 148 | 76 | MM | 4055626229249 | 85366990 | PL | EC002555 | Imagen | Catálogo
3270624 | DP-LPS-16 | Placa distanciadora | Placa distanciadora, profundidad: 24,4 mm, anchura: 16 mm, altura: 18,3 mm, color: rojo | 108.26 | 100 | BE | Industrial Cabinet Connectivity (ICC) | BE2 | BE2Z3X | 20 | 20 | NO | PC |  | 2,56 | G | 20 | 160 | 120 | MM | 4055626137940 | 85389099 | PL | EC000886 | Imagen | Catálogo
3273000 | PTFIX 6X2,5-NS35 GY | Bloque para distribución | Bloque para distribución, Bloque con alineación vertical, tensión nominal: 690 V, corriente nominal: 24 A, número de conexiones: 6, tipo de conexión: Conexión push-in, sección: 0,14 mm² - 4 mm², clase de montaje: NS 35/7,5, NS 35/15, color: gris | 470.32 | 100 | BE | Industrial Cabinet Connectivity (ICC) | BEA | BEA113 | 10 | 10 | NO | PC |  | 17,01 | G | 52 | 148 | 76 | MM | 4055626390437 | 85369010 | PL | EC000897 | Imagen | Catálogo
3273002 | PTFIX 6X2,5-NS35 BU | Bloque para distribución | Bloque para distribución, Bloque con alineación vertical, tensión nominal: 690 V, corriente nominal: 24 A, número de conexiones: 6, tipo de conexión: Conexión push-in, sección: 0,14 mm² - 4 mm², clase de montaje: NS 35/7,5, NS 35/15, color: azul | 470.32 | 100 | BE | Industrial Cabinet Connectivity (ICC) | BEA | BEA113 | 10 | 10 | NO | PC |  | 17,02 | G | 49 | 148 | 73 | MM | 4055626390444 | 85369010 | PL | EC000897 | Imagen | Catálogo
1812699 | ELR 3-SC-24DC/600AC-10 | Contactor semiconductor | Contactor semiconductor trifásico, tensión de entrada: 24 V DC, corriente de salida: 10 A, interruptor de tensión cero | 220 | 1 | DK | Interface Components (IF) | DK6 | DK6841 | 1 | 1 | SÍ | PC |  | n.a. | G | 0 | 0 | 0 |  | 4067923440401 | 85364190 | 0 | 0 | Imagen | Catálogo
1812693 | ELR 3-SC-24DC/600AC-20 | Contactor semiconductor | Contactor semiconductor trifásico, tensión de entrada: 24 V DC, corriente de salida: 20 A, interruptor de tensión cero | 245 | 1 | DK | Interface Components (IF) | DK6 | DK6841 | 1 | 1 | SÍ | PC |  | n.a. | G | 0 | 0 | 0 |  | 4067923440302 | 85364190 | 0 | EC000066 | Imagen | Catálogo
1812692 | ELR 3-SC-24DC/600AC-30 | Contactor semiconductor | Contactor semiconductor trifásico, tensión de entrada: 24 V DC, corriente de salida: 30 A, interruptor de tensión cero | 345 | 1 | DK | Interface Components (IF) | DK6 | DK6841 | 1 | 1 | SÍ | PC |  | n.a. | G | 0 | 0 | 0 |  | 4067923439399 | 85364190 | 0 | 0 | Imagen | Catálogo
3273004 | PTFIX 6X2,5-NS35 RD | Bloque para distribución | Bloque para distribución, Bloque con alineación vertical, tensión nominal: 690 V, corriente nominal: 24 A, número de conexiones: 6, tipo de conexión: Conexión push-in, sección: 0,14 mm² - 4 mm², clase de montaje: NS 35/7,5, NS 35/15, color: rojo | 470.32 | 100 | BE | Industrial Cabinet Connectivity (ICC) | BEA | BEA113 | 10 | 10 | NO | PC |  | 17,04 | G | 51 | 149 | 73 | MM | 4055626390451 | 85369010 | PL | EC000897 | Imagen | Catálogo
3273006 | PTFIX 6X2,5-NS35 YE | Bloque para distribución | Bloque para distribución, Bloque con alineación vertical, tensión nominal: 690 V, corriente nominal: 24 A, número de conexiones: 6, tipo de conexión: Conexión push-in, sección: 0,14 mm² - 4 mm², clase de montaje: NS 35/7,5, NS 35/15, color: amarillo | 498.55 | 100 | BE | Industrial Cabinet Connectivity (ICC) | BEA | BEA113 | 10 | 10 | NO | PC |  | 17,39 | G | 52 | 148 | 76 | MM | 4055626390468 | 85369010 | PL | EC000897 | Imagen | Catálogo
3273008 | PTFIX 6X2,5-NS35 GN | Bloque para distribución | Bloque para distribución, Bloque con alineación vertical, tensión nominal: 690 V, corriente nominal: 24 A, número de conexiones: 6, tipo de conexión: Conexión push-in, sección: 0,14 mm² - 4 mm², clase de montaje: NS 35/7,5, NS 35/15, color: verde | 470.32 | 100 | BE | Industrial Cabinet Connectivity (ICC) | BEA | BEA113 | 10 | 10 | NO | PC |  | 17,04 | G | 50 | 148 | 73 | MM | 4055626390475 | 85369010 | PL | EC000897 | Imagen | Catálogo
3273010 | PTFIX 6X2,5-NS35 BN | Bloque para distribución | Bloque para distribución, Bloque con alineación vertical, tensión nominal: 690 V, corriente nominal: 24 A, número de conexiones: 6, tipo de conexión: Conexión push-in, sección: 0,14 mm² - 4 mm², clase de montaje: NS 35/7,5, NS 35/15, color: marrón | 498.55 | 100 | BE | Industrial Cabinet Connectivity (ICC) | BEA | BEA113 | 10 | 10 | NO | PC |  | 17,10 | G | 52 | 148 | 76 | MM | 4055626390482 | 85369010 | PL | EC000897 | Imagen | Catálogo
3273012 | PTFIX 6X2,5-NS35 WH | Bloque para distribución | Bloque para distribución, Bloque con alineación vertical, tensión nominal: 690 V, corriente nominal: 24 A, número de conexiones: 6, tipo de conexión: Conexión push-in, sección: 0,14 mm² - 4 mm², clase de montaje: NS 35/7,5, NS 35/15, color: blanco | 498.55 | 100 | BE | Industrial Cabinet Connectivity (ICC) | BEA | BEA113 | 10 | 10 | NO | PC |  | 16,87 | G | 52 | 148 | 76 | MM | 4055626390499 | 85369010 | PL | EC000897 | Imagen | Catálogo
3273014 | PTFIX 6X2,5-NS35 BK | Bloque para distribución | Bloque para distribución, Bloque con alineación vertical, tensión nominal: 690 V, corriente nominal: 24 A, número de conexiones: 6, tipo de conexión: Conexión push-in, sección: 0,14 mm² - 4 mm², clase de montaje: NS 35/7,5, NS 35/15, color: negro | 470.32 | 100 | BE | Industrial Cabinet Connectivity (ICC) | BEA | BEA113 | 10 | 10 | NO | PC |  | 17,02 | G | 50 | 148 | 73 | MM | 4055626390604 | 85369010 | PL | EC000897 | Imagen | Catálogo
3273016 | PTFIX 6X2,5-NS35 VT | Bloque para distribución | Bloque para distribución, Bloque con alineación vertical, tensión nominal: 690 V, corriente nominal: 24 A, número de conexiones: 6, tipo de conexión: Conexión push-in, sección: 0,14 mm² - 4 mm², clase de montaje: NS 35/7,5, NS 35/15, color: violeta | 498.55 | 100 | BE | Industrial Cabinet Connectivity (ICC) | BEA | BEA113 | 10 | 10 | NO | PC |  | 17,16 | G | 52 | 148 | 76 | MM | 4055626390611 | 85369010 | PL | EC000897 | Imagen | Catálogo
3273017 | PTFIX 6X2,5-NS35 PK | Bloque para distribución | Bloque para distribución, Bloque con alineación vertical, tensión nominal: 690 V, corriente nominal: 24 A, número de conexiones: 6, tipo de conexión: Conexión push-in, sección: 0,14 mm² - 4 mm², clase de montaje: NS 35/7,5, NS 35/15, color: rosa | 498.55 | 100 | BE | Industrial Cabinet Connectivity (ICC) | BEA | BEA113 | 10 | 10 | NO | PC |  | 17,18 | G | 52 | 148 | 76 | MM | 4055626390628 | 85369010 | PL | EC000897 | Imagen | Catálogo
3273018 | PTFIX 6X2,5-NS35 OG | Bloque para distribución | Bloque para distribución, Bloque con alineación vertical, tensión nominal: 690 V, corriente nominal: 24 A, número de conexiones: 6, tipo de conexión: Conexión push-in, sección: 0,14 mm² - 4 mm², clase de montaje: NS 35/7,5, NS 35/15, color: naranja | 498.55 | 100 | BE | Industrial Cabinet Connectivity (ICC) | BEA | BEA113 | 10 | 10 | NO | PC |  | 17,06 | G | 52 | 148 | 76 | MM | 4055626390635 | 85369010 | PL | EC000897 | Imagen | Catálogo
3273022 | PTFIX 12X2,5-NS35 GY | Bloque para distribución | Bloque para distribución, Bloque con alineación vertical, tensión nominal: 690 V, corriente nominal: 24 A, número de conexiones: 12, tipo de conexión: Conexión push-in, sección: 0,14 mm² - 4 mm², clase de montaje: NS 35/7,5, NS 35/15, color: gris | 810.06 | 100 | BE | Industrial Cabinet Connectivity (ICC) | BEA | BEA114 | 8 | 8 | NO | PC |  | 27,48 | G | 52 | 148 | 76 | MM | 4055626390659 | 85369010 | PL | EC000897 | Imagen | Catálogo
3273024 | PTFIX 12X2,5-NS35 BU | Bloque para distribución | Bloque para distribución, Bloque con alineación vertical, tensión nominal: 690 V, corriente nominal: 24 A, número de conexiones: 12, tipo de conexión: Conexión push-in, sección: 0,14 mm² - 4 mm², clase de montaje: NS 35/7,5, NS 35/15, color: azul | 810.06 | 100 | BE | Industrial Cabinet Connectivity (ICC) | BEA | BEA114 | 8 | 8 | NO | PC |  | 27,74 | G | 52 | 148 | 76 | MM | 4055626390666 | 85369010 | PL | EC000897 | Imagen | Catálogo
3273026 | PTFIX 12X2,5-NS35 RD | Bloque para distribución | Bloque para distribución, Bloque con alineación vertical, tensión nominal: 690 V, corriente nominal: 24 A, número de conexiones: 12, tipo de conexión: Conexión push-in, sección: 0,14 mm² - 4 mm², clase de montaje: NS 35/7,5, NS 35/15, color: rojo | 810.06 | 100 | BE | Industrial Cabinet Connectivity (ICC) | BEA | BEA114 | 8 | 8 | NO | PC |  | 27,50 | G | 52 | 148 | 76 | MM | 4055626390673 | 85369010 | PL | EC000897 | Imagen | Catálogo
3273028 | PTFIX 12X2,5-NS35 YE | Bloque para distribución | Bloque para distribución, Bloque con alineación vertical, tensión nominal: 690 V, corriente nominal: 24 A, número de conexiones: 12, tipo de conexión: Conexión push-in, sección: 0,14 mm² - 4 mm², clase de montaje: NS 35/7,5, NS 35/15, color: amarillo | 858.66 | 100 | BE | Industrial Cabinet Connectivity (ICC) | BEA | BEA114 | 8 | 8 | NO | PC |  | 27,55 | G | 52 | 148 | 76 | MM | 4055626390680 | 85369010 | PL | EC000897 | Imagen | Catálogo
3273030 | PTFIX 12X2,5-NS35 GN | Bloque para distribución | Bloque para distribución, Bloque con alineación vertical, tensión nominal: 690 V, corriente nominal: 24 A, número de conexiones: 12, tipo de conexión: Conexión push-in, sección: 0,14 mm² - 4 mm², clase de montaje: NS 35/7,5, NS 35/15, color: verde | 810.06 | 100 | BE | Industrial Cabinet Connectivity (ICC) | BEA | BEA114 | 8 | 8 | NO | PC |  | 27,50 | G | 50 | 146 | 73 | MM | 4055626390697 | 85369010 | PL | EC000897 | Imagen | Catálogo
3273032 | PTFIX 12X2,5-NS35 BN | Bloque para distribución | Bloque para distribución, Bloque con alineación vertical, tensión nominal: 690 V, corriente nominal: 24 A, número de conexiones: 12, tipo de conexión: Conexión push-in, sección: 0,14 mm² - 4 mm², clase de montaje: NS 35/7,5, NS 35/15, color: marrón | 858.66 | 100 | BE | Industrial Cabinet Connectivity (ICC) | BEA | BEA114 | 8 | 8 | NO | PC |  | 27,56 | G | 50 | 146 | 73 | MM | 4055626390703 | 85369010 | PL | EC000897 | Imagen | Catálogo
3273034 | PTFIX 12X2,5-NS35 WH | Bloque para distribución | Bloque para distribución, Bloque con alineación vertical, tensión nominal: 690 V, corriente nominal: 24 A, número de conexiones: 12, tipo de conexión: Conexión push-in, sección: 0,14 mm² - 4 mm², clase de montaje: NS 35/7,5, NS 35/15, color: blanco | 858.66 | 100 | BE | Industrial Cabinet Connectivity (ICC) | BEA | BEA114 | 8 | 8 | NO | PC |  | 27,99 | G | 52 | 148 | 76 | MM | 4055626390710 | 85369010 | PL | EC000897 | Imagen | Catálogo
3273036 | PTFIX 12X2,5-NS35 BK | Bloque para distribución | Bloque para distribución, Bloque con alineación vertical, tensión nominal: 690 V, corriente nominal: 24 A, número de conexiones: 12, tipo de conexión: Conexión push-in, sección: 0,14 mm² - 4 mm², clase de montaje: NS 35/7,5, NS 35/15, color: negro | 810.06 | 100 | BE | Industrial Cabinet Connectivity (ICC) | BEA | BEA114 | 8 | 8 | NO | PC |  | 27,49 | G | 50 | 146 | 73 | MM | 4055626390727 | 85369010 | PL | EC000897 | Imagen | Catálogo
3273038 | PTFIX 12X2,5-NS35 VT | Bloque para distribución | Bloque para distribución, Bloque con alineación vertical, tensión nominal: 690 V, corriente nominal: 24 A, número de conexiones: 12, tipo de conexión: Conexión push-in, sección: 0,14 mm² - 4 mm², clase de montaje: NS 35/7,5, NS 35/15, color: violeta | 858.66 | 100 | BE | Industrial Cabinet Connectivity (ICC) | BEA | BEA114 | 8 | 8 | NO | PC |  | 28,03 | G | 52 | 148 | 76 | MM | 4055626390734 | 85369010 | PL | EC000897 | Imagen | Catálogo
3273040 | PTFIX 12X2,5-NS35 OG | Bloque para distribución | Bloque para distribución, Bloque con alineación vertical, tensión nominal: 690 V, corriente nominal: 24 A, número de conexiones: 12, tipo de conexión: Conexión push-in, sección: 0,14 mm² - 4 mm², clase de montaje: NS 35/7,5, NS 35/15, color: naranja | 858.66 | 100 | BE | Industrial Cabinet Connectivity (ICC) | BEA | BEA114 | 8 | 8 | NO | PC |  | 27,59 | G | 52 | 148 | 76 | MM | 4055626390758 | 85369010 | PL | EC000897 | Imagen | Catálogo
3273044 | PTFIX 18X2,5-NS35 GY | Bloque para distribución | Bloque para distribución, Bloque con alineación vertical, tensión nominal: 690 V, corriente nominal: 24 A, número de conexiones: 18, tipo de conexión: Conexión push-in, sección: 0,14 mm² - 4 mm², clase de montaje: NS 35/7,5, NS 35/15, color: gris | 1149.79 | 100 | BE | Industrial Cabinet Connectivity (ICC) | BEA | BEA115 | 8 | 8 | NO | PC |  | 37,85 | G | 45 | 136 | 108 | MM | 4055626390772 | 85369010 | PL | EC000897 | Imagen | Catálogo
3273046 | PTFIX 18X2,5-NS35 BU | Bloque para distribución | Bloque para distribución, Bloque con alineación vertical, tensión nominal: 690 V, corriente nominal: 24 A, número de conexiones: 18, tipo de conexión: Conexión push-in, sección: 0,14 mm² - 4 mm², clase de montaje: NS 35/7,5, NS 35/15, color: azul | 1149.79 | 100 | BE | Industrial Cabinet Connectivity (ICC) | BEA | BEA115 | 8 | 8 | NO | PC |  | 37,92 | G | 45 | 136 | 108 | MM | 4055626390789 | 85369010 | PL | EC000897 | Imagen | Catálogo
3273048 | PTFIX 18X2,5-NS35 RD | Bloque para distribución | Bloque para distribución, Bloque con alineación vertical, tensión nominal: 690 V, corriente nominal: 24 A, número de conexiones: 18, tipo de conexión: Conexión push-in, sección: 0,14 mm² - 4 mm², clase de montaje: NS 35/7,5, NS 35/15, color: rojo | 1149.79 | 100 | BE | Industrial Cabinet Connectivity (ICC) | BEA | BEA115 | 8 | 8 | NO | PC |  | 38,00 | G | 45 | 136 | 108 | MM | 4055626390796 | 85369010 | PL | EC000897 | Imagen | Catálogo
3273050 | PTFIX 18X2,5-NS35 YE | Bloque para distribución | Bloque para distribución, Bloque con alineación vertical, tensión nominal: 690 V, corriente nominal: 24 A, número de conexiones: 18, tipo de conexión: Conexión push-in, sección: 0,14 mm² - 4 mm², clase de montaje: NS 35/7,5, NS 35/15, color: amarillo | 1218.77 | 100 | BE | Industrial Cabinet Connectivity (ICC) | BEA | BEA115 | 8 | 8 | NO | PC |  | 38,25 | G | 46 | 135 | 112 | MM | 4055626390802 | 85369010 | PL | EC000897 | Imagen | Catálogo
3273052 | PTFIX 18X2,5-NS35 GN | Bloque para distribución | Bloque para distribución, Bloque con alineación vertical, tensión nominal: 690 V, corriente nominal: 24 A, número de conexiones: 18, tipo de conexión: Conexión push-in, sección: 0,14 mm² - 4 mm², clase de montaje: NS 35/7,5, NS 35/15, color: verde | 1149.79 | 100 | BE | Industrial Cabinet Connectivity (ICC) | BEA | BEA115 | 8 | 8 | NO | PC |  | 37,92 | G | 46 | 136 | 111 | MM | 4055626390819 | 85369010 | PL | EC000897 | Imagen | Catálogo
3273054 | PTFIX 18X2,5-NS35 BN | Bloque para distribución | Bloque para distribución, Bloque con alineación vertical, tensión nominal: 690 V, corriente nominal: 24 A, número de conexiones: 18, tipo de conexión: Conexión push-in, sección: 0,14 mm² - 4 mm², clase de montaje: NS 35/7,5, NS 35/15, color: marrón | 1218.77 | 100 | BE | Industrial Cabinet Connectivity (ICC) | BEA | BEA115 | 8 | 8 | NO | PC |  | 38,05 | G | 46 | 135 | 112 | MM | 4055626390826 | 85369010 | PL | EC000897 | Imagen | Catálogo
3273056 | PTFIX 18X2,5-NS35 WH | Bloque para distribución | Bloque para distribución, Bloque con alineación vertical, tensión nominal: 690 V, corriente nominal: 24 A, número de conexiones: 18, tipo de conexión: Conexión push-in, sección: 0,14 mm² - 4 mm², clase de montaje: NS 35/7,5, NS 35/15, color: blanco | 1218.77 | 100 | BE | Industrial Cabinet Connectivity (ICC) | BEA | BEA115 | 8 | 8 | NO | PC |  | 38,40 | G | 46 | 135 | 112 | MM | 4055626390833 | 85369010 | PL | EC000897 | Imagen | Catálogo
3273058 | PTFIX 18X2,5-NS35 BK | Bloque para distribución | Bloque para distribución, Bloque con alineación vertical, tensión nominal: 690 V, corriente nominal: 24 A, número de conexiones: 18, tipo de conexión: Conexión push-in, sección: 0,14 mm² - 4 mm², clase de montaje: NS 35/7,5, NS 35/15, color: negro | 1149.79 | 100 | BE | Industrial Cabinet Connectivity (ICC) | BEA | BEA115 | 8 | 8 | NO | PC |  | 37,94 | G | 45 | 135 | 112 | MM | 4055626390840 | 85369010 | PL | EC000897 | Imagen | Catálogo
3273060 | PTFIX 18X2,5-NS35 VT | Bloque para distribución | Bloque para distribución, Bloque con alineación vertical, tensión nominal: 690 V, corriente nominal: 24 A, número de conexiones: 18, tipo de conexión: Conexión push-in, sección: 0,14 mm² - 4 mm², clase de montaje: NS 35/7,5, NS 35/15, color: violeta | 1218.77 | 100 | BE | Industrial Cabinet Connectivity (ICC) | BEA | BEA115 | 8 | 8 | NO | PC |  | 37,83 | G | 45 | 136 | 108 | MM | 4055626390857 | 85369010 | PL | EC000897 | Imagen | Catálogo
3273061 | PTFIX 18X2,5-NS35 PK | Bloque para distribución | Bloque para distribución, Bloque con alineación vertical, tensión nominal: 690 V, corriente nominal: 24 A, número de conexiones: 18, tipo de conexión: Conexión push-in, sección: 0,14 mm² - 4 mm², clase de montaje: NS 35/7,5, NS 35/15, color: rosa | 1218.77 | 100 | BE | Industrial Cabinet Connectivity (ICC) | BEA | BEA115 | 8 | 8 | NO | PC |  | 38,16 | G | 45 | 136 | 108 | MM | 4055626390864 | 85369010 | PL | EC000897 | Imagen | Catálogo
3273062 | PTFIX 18X2,5-NS35 OG | Bloque para distribución | Bloque para distribución, Bloque con alineación vertical, tensión nominal: 690 V, corriente nominal: 24 A, número de conexiones: 18, tipo de conexión: Conexión push-in, sección: 0,14 mm² - 4 mm², clase de montaje: NS 35/7,5, NS 35/15, color: naranja | 1218.77 | 100 | BE | Industrial Cabinet Connectivity (ICC) | BEA | BEA115 | 8 | 8 | NO | PC |  | 38,69 | G | 46 | 135 | 111 | MM | 4055626390871 | 85369010 | PL | EC000897 | Imagen | Catálogo
3273066 | PTFIX 6/6X2,5-NS35 GY | Bloque para distribución | Bloque para distribución, Bloque con alineación vertical y alimentación integrada, tensión nominal: 690 V, corriente nominal: 24 A, número de conexiones: 7, tipo de conexión: Conexión push-in, Sección de dimensionamiento: 2,5 mm², Derivación, sección: 0,14 mm² - 4 mm², Conexión push-in, Conexión colectiva, Sección de dimensionamiento: 6 mm², sección: 0,5 mm² - 10 mm², clase de montaje: NS 35/7,5, NS 35/15, color: gris | 579.38 | 100 | BE | Industrial Cabinet Connectivity (ICC) | BEA | BEA122 | 10 | 10 | NO | PC |  | 24,06 | G | 52 | 148 | 76 | MM | 4055626390895 | 85369010 | PL | EC000897 | Imagen | Catálogo
3273068 | PTFIX 6/6X2,5-NS35 BU | Bloque para distribución | Bloque para distribución, Bloque con alineación vertical y alimentación integrada, tensión nominal: 690 V, corriente nominal: 24 A, número de conexiones: 7, tipo de conexión: Conexión push-in, Sección de dimensionamiento: 2,5 mm², Derivación, sección: 0,14 mm² - 4 mm², Conexión push-in, Conexión colectiva, Sección de dimensionamiento: 6 mm², sección: 0,5 mm² - 10 mm², clase de montaje: NS 35/7,5, NS 35/15, color: azul | 579.38 | 100 | BE | Industrial Cabinet Connectivity (ICC) | BEA | BEA122 | 10 | 10 | NO | PC |  | 24,03 | G | 49 | 147 | 73 | MM | 4055626390901 | 85369010 | PL | EC000897 | Imagen | Catálogo
3273070 | PTFIX 6/6X2,5-NS35 RD | Bloque para distribución | Bloque para distribución, Bloque con alineación vertical y alimentación integrada, tensión nominal: 690 V, corriente nominal: 24 A, número de conexiones: 7, tipo de conexión: Conexión push-in, Sección de dimensionamiento: 2,5 mm², Derivación, sección: 0,14 mm² - 4 mm², Conexión push-in, Conexión colectiva, Sección de dimensionamiento: 6 mm², sección: 0,5 mm² - 10 mm², clase de montaje: NS 35/7,5, NS 35/15, color: rojo | 579.38 | 100 | BE | Industrial Cabinet Connectivity (ICC) | BEA | BEA122 | 10 | 10 | NO | PC |  | 24,33 | G | 52 | 148 | 76 | MM | 4055626390918 | 85369010 | PL | EC000897 | Imagen | Catálogo
3273072 | PTFIX 6/6X2,5-NS35 YE | Bloque para distribución | Bloque para distribución, Bloque con alineación vertical y alimentación integrada, tensión nominal: 690 V, corriente nominal: 24 A, número de conexiones: 7, tipo de conexión: Conexión push-in, Sección de dimensionamiento: 2,5 mm², Derivación, sección: 0,14 mm² - 4 mm², Conexión push-in, Conexión colectiva, Sección de dimensionamiento: 6 mm², sección: 0,5 mm² - 10 mm², clase de montaje: NS 35/7,5, NS 35/15, color: amarillo | 614.14 | 100 | BE | Industrial Cabinet Connectivity (ICC) | BEA | BEA122 | 10 | 10 | NO | PC |  | 24,26 | G | 50 | 148 | 73 | MM | 4055626390925 | 85369010 | PL | EC000897 | Imagen | Catálogo
3273074 | PTFIX 6/6X2,5-NS35 GN | Bloque para distribución | Bloque para distribución, Bloque con alineación vertical y alimentación integrada, tensión nominal: 690 V, corriente nominal: 24 A, número de conexiones: 7, tipo de conexión: Conexión push-in, Sección de dimensionamiento: 2,5 mm², Derivación, sección: 0,14 mm² - 4 mm², Conexión push-in, Conexión colectiva, Sección de dimensionamiento: 6 mm², sección: 0,5 mm² - 10 mm², clase de montaje: NS 35/7,5, NS 35/15, color: verde | 579.38 | 100 | BE | Industrial Cabinet Connectivity (ICC) | BEA | BEA122 | 10 | 10 | NO | PC |  | 24,18 | G | 50 | 148 | 74 | MM | 4055626390932 | 85369010 | PL | EC000897 | Imagen | Catálogo
3273076 | PTFIX 6/6X2,5-NS35 BN | Bloque para distribución | Bloque para distribución, Bloque con alineación vertical y alimentación integrada, tensión nominal: 690 V, corriente nominal: 24 A, número de conexiones: 7, tipo de conexión: Conexión push-in, Sección de dimensionamiento: 2,5 mm², Derivación, sección: 0,14 mm² - 4 mm², Conexión push-in, Conexión colectiva, Sección de dimensionamiento: 6 mm², sección: 0,5 mm² - 10 mm², clase de montaje: NS 35/7,5, NS 35/15, color: marrón | 614.14 | 100 | BE | Industrial Cabinet Connectivity (ICC) | BEA | BEA122 | 10 | 10 | NO | PC |  | 24,15 | G | 50 | 147 | 74 | MM | 4055626390949 | 85369010 | PL | EC000897 | Imagen | Catálogo
3273078 | PTFIX 6/6X2,5-NS35 WH | Bloque para distribución | Bloque para distribución, Bloque con alineación vertical y alimentación integrada, tensión nominal: 690 V, corriente nominal: 24 A, número de conexiones: 7, tipo de conexión: Conexión push-in, Sección de dimensionamiento: 2,5 mm², Derivación, sección: 0,14 mm² - 4 mm², Conexión push-in, Conexión colectiva, Sección de dimensionamiento: 6 mm², sección: 0,5 mm² - 10 mm², clase de montaje: NS 35/7,5, NS 35/15, color: blanco | 614.14 | 100 | BE | Industrial Cabinet Connectivity (ICC) | BEA | BEA122 | 10 | 10 | NO | PC |  | 24,28 | G | 52 | 148 | 76 | MM | 4055626390956 | 85369010 | PL | EC000897 | Imagen | Catálogo
3273080 | PTFIX 6/6X2,5-NS35 BK | Bloque para distribución | Bloque para distribución, Bloque con alineación vertical y alimentación integrada, tensión nominal: 690 V, corriente nominal: 24 A, número de conexiones: 7, tipo de conexión: Conexión push-in, Sección de dimensionamiento: 2,5 mm², Derivación, sección: 0,14 mm² - 4 mm², Conexión push-in, Conexión colectiva, Sección de dimensionamiento: 6 mm², sección: 0,5 mm² - 10 mm², clase de montaje: NS 35/7,5, NS 35/15, color: negro | 579.38 | 100 | BE | Industrial Cabinet Connectivity (ICC) | BEA | BEA122 | 10 | 10 | NO | PC |  | 24,17 | G | 50 | 148 | 73 | MM | 4055626390963 | 85369010 | PL | EC000897 | Imagen | Catálogo
3273082 | PTFIX 6/6X2,5-NS35 VT | Bloque para distribución | Bloque para distribución, Bloque con alineación vertical y alimentación integrada, tensión nominal: 690 V, corriente nominal: 24 A, número de conexiones: 7, tipo de conexión: Conexión push-in, Sección de dimensionamiento: 2,5 mm², Derivación, sección: 0,14 mm² - 4 mm², Conexión push-in, Conexión colectiva, Sección de dimensionamiento: 6 mm², sección: 0,5 mm² - 10 mm², clase de montaje: NS 35/7,5, NS 35/15, color: violeta | 614.14 | 100 | BE | Industrial Cabinet Connectivity (ICC) | BEA | BEA122 | 10 | 10 | NO | PC |  | 24,24 | G | 50 | 149 | 73 | MM | 4055626390970 | 85369010 | PL | EC000897 | Imagen | Catálogo
3273083 | PTFIX 6/6X2,5-NS35 PK | Bloque para distribución | Bloque para distribución, Bloque con alineación vertical y alimentación integrada, tensión nominal: 690 V, corriente nominal: 24 A, número de conexiones: 7, tipo de conexión: Conexión push-in, Sección de dimensionamiento: 2,5 mm², Derivación, sección: 0,14 mm² - 4 mm², Conexión push-in, Conexión colectiva, Sección de dimensionamiento: 6 mm², sección: 0,5 mm² - 10 mm², clase de montaje: NS 35/7,5, NS 35/15, color: rosa | 614.14 | 100 | BE | Industrial Cabinet Connectivity (ICC) | BEA | BEA122 | 10 | 10 | NO | PC |  | 24,57 | G | 52 | 148 | 76 | MM | 4055626390987 | 85369010 | PL | EC000897 | Imagen | Catálogo
3273084 | PTFIX 6/6X2,5-NS35 OG | Bloque para distribución | Bloque para distribución, Bloque con alineación vertical y alimentación integrada, tensión nominal: 690 V, corriente nominal: 24 A, número de conexiones: 7, tipo de conexión: Conexión push-in, Sección de dimensionamiento: 2,5 mm², Derivación, sección: 0,14 mm² - 4 mm², Conexión push-in, Conexión colectiva, Sección de dimensionamiento: 6 mm², sección: 0,5 mm² - 10 mm², clase de montaje: NS 35/7,5, NS 35/15, color: naranja | 614.14 | 100 | BE | Industrial Cabinet Connectivity (ICC) | BEA | BEA122 | 10 | 10 | NO | PC |  | 24,66 | G | 50 | 148 | 73 | MM | 4055626390994 | 85369010 | PL | EC000897 | Imagen | Catálogo
3273088 | PTFIX 6/12X2,5-NS35 GY | Bloque para distribución | Bloque para distribución, Bloque con alineación vertical y alimentación integrada, tensión nominal: 690 V, corriente nominal: 24 A, número de conexiones: 13, tipo de conexión: Conexión push-in, Sección de dimensionamiento: 2,5 mm², Derivación, sección: 0,14 mm² - 4 mm², Conexión push-in, Conexión colectiva, Sección de dimensionamiento: 6 mm², sección: 0,5 mm² - 10 mm², clase de montaje: NS 35/7,5, NS 35/15, color: gris | 919.13 | 100 | BE | Industrial Cabinet Connectivity (ICC) | BEA | BEA123 | 8 | 8 | NO | PC |  | 35,34 | G | 51 | 185 | 69 | MM | 4055626391014 | 85369010 | PL | EC000897 | Imagen | Catálogo
3273090 | PTFIX 6/12X2,5-NS35 BU | Bloque para distribución | Bloque para distribución, Bloque con alineación vertical y alimentación integrada, tensión nominal: 690 V, corriente nominal: 24 A, número de conexiones: 13, tipo de conexión: Conexión push-in, Sección de dimensionamiento: 2,5 mm², Derivación, sección: 0,14 mm² - 4 mm², Conexión push-in, Conexión colectiva, Sección de dimensionamiento: 6 mm², sección: 0,5 mm² - 10 mm², clase de montaje: NS 35/7,5, NS 35/15, color: azul | 919.13 | 100 | BE | Industrial Cabinet Connectivity (ICC) | BEA | BEA123 | 8 | 8 | NO | PC |  | 35,29 | G | 51 | 185 | 69 | MM | 4055626391021 | 85369010 | PL | EC000897 | Imagen | Catálogo
3273092 | PTFIX 6/12X2,5-NS35 RD | Bloque para distribución | Bloque para distribución, Bloque con alineación vertical y alimentación integrada, tensión nominal: 690 V, corriente nominal: 24 A, número de conexiones: 13, tipo de conexión: Conexión push-in, Sección de dimensionamiento: 2,5 mm², Derivación, sección: 0,14 mm² - 4 mm², Conexión push-in, Conexión colectiva, Sección de dimensionamiento: 6 mm², sección: 0,5 mm² - 10 mm², clase de montaje: NS 35/7,5, NS 35/15, color: rojo | 919.13 | 100 | BE | Industrial Cabinet Connectivity (ICC) | BEA | BEA123 | 8 | 8 | NO | PC |  | 35,44 | G | 51 | 185 | 69 | MM | 4055626391038 | 85369010 | PL | EC000897 | Imagen | Catálogo
3273094 | PTFIX 6/12X2,5-NS35 YE | Bloque para distribución | Bloque para distribución, Bloque con alineación vertical y alimentación integrada, tensión nominal: 690 V, corriente nominal: 24 A, número de conexiones: 13, tipo de conexión: Conexión push-in, Sección de dimensionamiento: 2,5 mm², Derivación, sección: 0,14 mm² - 4 mm², Conexión push-in, Conexión colectiva, Sección de dimensionamiento: 6 mm², sección: 0,5 mm² - 10 mm², clase de montaje: NS 35/7,5, NS 35/15, color: amarillo | 974.27 | 100 | BE | Industrial Cabinet Connectivity (ICC) | BEA | BEA123 | 8 | 8 | NO | PC |  | 35,68 | G | 52 | 186 | 72 | MM | 4055626391045 | 85369010 | PL | EC000897 | Imagen | Catálogo
3273096 | PTFIX 6/12X2,5-NS35 GN | Bloque para distribución | Bloque para distribución, Bloque con alineación vertical y alimentación integrada, tensión nominal: 690 V, corriente nominal: 24 A, número de conexiones: 13, tipo de conexión: Conexión push-in, Sección de dimensionamiento: 2,5 mm², Derivación, sección: 0,14 mm² - 4 mm², Conexión push-in, Conexión colectiva, Sección de dimensionamiento: 6 mm², sección: 0,5 mm² - 10 mm², clase de montaje: NS 35/7,5, NS 35/15, color: verde | 919.13 | 100 | BE | Industrial Cabinet Connectivity (ICC) | BEA | BEA123 | 8 | 8 | NO | PC |  | 35,61 | G | 51 | 185 | 69 | MM | 4055626391052 | 85369010 | PL | EC000897 | Imagen | Catálogo
3273098 | PTFIX 6/12X2,5-NS35 BN | Bloque para distribución | Bloque para distribución, Bloque con alineación vertical y alimentación integrada, tensión nominal: 690 V, corriente nominal: 24 A, número de conexiones: 13, tipo de conexión: Conexión push-in, Sección de dimensionamiento: 2,5 mm², Derivación, sección: 0,14 mm² - 4 mm², Conexión push-in, Conexión colectiva, Sección de dimensionamiento: 6 mm², sección: 0,5 mm² - 10 mm², clase de montaje: NS 35/7,5, NS 35/15, color: marrón | 974.27 | 100 | BE | Industrial Cabinet Connectivity (ICC) | BEA | BEA123 | 8 | 8 | NO | PC |  | 35,75 | G | 51 | 185 | 69 | MM | 4055626391069 | 85369010 | PL | EC000897 | Imagen | Catálogo
3273100 | PTFIX 6/12X2,5-NS35 WH | Bloque para distribución | Bloque para distribución, Bloque con alineación vertical y alimentación integrada, tensión nominal: 690 V, corriente nominal: 24 A, número de conexiones: 13, tipo de conexión: Conexión push-in, Sección de dimensionamiento: 2,5 mm², Derivación, sección: 0,14 mm² - 4 mm², Conexión push-in, Conexión colectiva, Sección de dimensionamiento: 6 mm², sección: 0,5 mm² - 10 mm², clase de montaje: NS 35/7,5, NS 35/15, color: blanco | 974.27 | 100 | BE | Industrial Cabinet Connectivity (ICC) | BEA | BEA123 | 8 | 8 | NO | PC |  | 35,38 | G | 52 | 185 | 73 | MM | 4055626391076 | 85369010 | PL | EC000897 | Imagen | Catálogo
3273102 | PTFIX 6/12X2,5-NS35 BK | Bloque para distribución | Bloque para distribución, Bloque con alineación vertical y alimentación integrada, tensión nominal: 690 V, corriente nominal: 24 A, número de conexiones: 13, tipo de conexión: Conexión push-in, Sección de dimensionamiento: 2,5 mm², Derivación, sección: 0,14 mm² - 4 mm², Conexión push-in, Conexión colectiva, Sección de dimensionamiento: 6 mm², sección: 0,5 mm² - 10 mm², clase de montaje: NS 35/7,5, NS 35/15, color: negro | 919.13 | 100 | BE | Industrial Cabinet Connectivity (ICC) | BEA | BEA123 | 8 | 8 | NO | PC |  | 35,65 | G | 51 | 185 | 69 | MM | 4055626391083 | 85369010 | PL | EC000897 | Imagen | Catálogo
3273104 | PTFIX 6/12X2,5-NS35 VT | Bloque para distribución | Bloque para distribución, Bloque con alineación vertical y alimentación integrada, tensión nominal: 690 V, corriente nominal: 24 A, número de conexiones: 13, tipo de conexión: Conexión push-in, Sección de dimensionamiento: 2,5 mm², Derivación, sección: 0,14 mm² - 4 mm², Conexión push-in, Conexión colectiva, Sección de dimensionamiento: 6 mm², sección: 0,5 mm² - 10 mm², clase de montaje: NS 35/7,5, NS 35/15, color: violeta | 974.27 | 100 | BE | Industrial Cabinet Connectivity (ICC) | BEA | BEA123 | 8 | 8 | NO | PC |  | 35,36 | G | 54 | 185 | 74 | MM | 4055626391090 | 85369010 | PL | EC000897 | Imagen | Catálogo
3273105 | PTFIX 6/12X2,5-NS35 PK | Bloque para distribución | Bloque para distribución, Bloque con alineación vertical y alimentación integrada, tensión nominal: 690 V, corriente nominal: 24 A, número de conexiones: 13, tipo de conexión: Conexión push-in, Sección de dimensionamiento: 2,5 mm², Derivación, sección: 0,14 mm² - 4 mm², Conexión push-in, Conexión colectiva, Sección de dimensionamiento: 6 mm², sección: 0,5 mm² - 10 mm², clase de montaje: NS 35/7,5, NS 35/15, color: rosa | 974.27 | 100 | BE | Industrial Cabinet Connectivity (ICC) | BEA | BEA123 | 8 | 8 | NO | PC |  | 35,79 | G | 53 | 185 | 69 | MM | 4055626391106 | 85369010 | PL | EC000897 | Imagen | Catálogo
3273106 | PTFIX 6/12X2,5-NS35 OG | Bloque para distribución | Bloque para distribución, Bloque con alineación vertical y alimentación integrada, tensión nominal: 690 V, corriente nominal: 24 A, número de conexiones: 13, tipo de conexión: Conexión push-in, Sección de dimensionamiento: 2,5 mm², Derivación, sección: 0,14 mm² - 4 mm², Conexión push-in, Conexión colectiva, Sección de dimensionamiento: 6 mm², sección: 0,5 mm² - 10 mm², clase de montaje: NS 35/7,5, NS 35/15, color: naranja | 974.27 | 100 | BE | Industrial Cabinet Connectivity (ICC) | BEA | BEA123 | 8 | 8 | NO | PC |  | 35,27 | G | 53 | 185 | 73 | MM | 4055626391113 | 85369010 | PL | EC000897 | Imagen | Catálogo
3273108 | PTFIX 6/12X2,5-NS35-FE | Bloque para distribución | Bloque para distribución, Bloque con alineación vertical y alimentación integrada, tensión nominal: 690 V, corriente nominal: 24 A, número de conexiones: 13, tipo de conexión: Conexión push-in, Sección de dimensionamiento: 2,5 mm², Derivación, sección: 0,14 mm² - 4 mm², Conexión push-in, Conexión colectiva, Sección de dimensionamiento: 6 mm², sección: 0,5 mm² - 10 mm², clase de montaje: NS 35/7,5, NS 35/15, color: negro/amarillo | 974.27 | 100 | BE | Industrial Cabinet Connectivity (ICC) | BEA | BEA123 | 8 | 8 | NO | PC |  | 35,35 | G | 52 | 185 | 73 | MM | 4055626391120 | 85369010 | PL | EC000897 | Imagen | Catálogo
3273110 | PTFIX 6/18X2,5-NS35 GY | Bloque para distribución | Bloque para distribución, Bloque con alineación vertical y alimentación integrada, tensión nominal: 690 V, corriente nominal: 24 A, número de conexiones: 19, tipo de conexión: Conexión push-in, Sección de dimensionamiento: 2,5 mm², Derivación, sección: 0,14 mm² - 4 mm², Conexión push-in, Conexión colectiva, Sección de dimensionamiento: 6 mm², sección: 0,5 mm² - 10 mm², clase de montaje: NS 35/7,5, NS 35/15, color: gris | 1258.84 | 100 | BE | Industrial Cabinet Connectivity (ICC) | BEA | BEA124 | 8 | 8 | NO | PC |  | 44,50 | G | 64 | 119 | 92 | MM | 4055626391137 | 85369010 | PL | EC000897 | Imagen | Catálogo
3273112 | PTFIX 6/18X2,5-NS35 BU | Bloque para distribución | Bloque para distribución, Bloque con alineación vertical y alimentación integrada, tensión nominal: 690 V, corriente nominal: 24 A, número de conexiones: 19, tipo de conexión: Conexión push-in, Sección de dimensionamiento: 2,5 mm², Derivación, sección: 0,14 mm² - 4 mm², Conexión push-in, Conexión colectiva, Sección de dimensionamiento: 6 mm², sección: 0,5 mm² - 10 mm², clase de montaje: NS 35/7,5, NS 35/15, color: azul | 1258.84 | 100 | BE | Industrial Cabinet Connectivity (ICC) | BEA | BEA124 | 8 | 8 | NO | PC |  | 44,75 | G | 65 | 119 | 91 | MM | 4055626391144 | 85369010 | PL | EC000897 | Imagen | Catálogo
3273114 | PTFIX 6/18X2,5-NS35 RD | Bloque para distribución | Bloque para distribución, Bloque con alineación vertical y alimentación integrada, tensión nominal: 690 V, corriente nominal: 24 A, número de conexiones: 19, tipo de conexión: Conexión push-in, Sección de dimensionamiento: 2,5 mm², Derivación, sección: 0,14 mm² - 4 mm², Conexión push-in, Conexión colectiva, Sección de dimensionamiento: 6 mm², sección: 0,5 mm² - 10 mm², clase de montaje: NS 35/7,5, NS 35/15, color: rojo | 1258.84 | 100 | BE | Industrial Cabinet Connectivity (ICC) | BEA | BEA124 | 8 | 8 | NO | PC |  | 44,75 | G | 64 | 118 | 91 | MM | 4055626391151 | 85369010 | PL | EC000897 | Imagen | Catálogo
3273116 | PTFIX 6/18X2,5-NS35 YE | Bloque para distribución | Bloque para distribución, Bloque con alineación vertical y alimentación integrada, tensión nominal: 690 V, corriente nominal: 24 A, número de conexiones: 19, tipo de conexión: Conexión push-in, Sección de dimensionamiento: 2,5 mm², Derivación, sección: 0,14 mm² - 4 mm², Conexión push-in, Conexión colectiva, Sección de dimensionamiento: 6 mm², sección: 0,5 mm² - 10 mm², clase de montaje: NS 35/7,5, NS 35/15, color: amarillo | 1334.39 | 100 | BE | Industrial Cabinet Connectivity (ICC) | BEA | BEA124 | 8 | 8 | NO | PC |  | 44,98 | G | 67 | 120 | 94 | MM | 4055626391168 | 85369010 | PL | EC000897 | Imagen | Catálogo
3273118 | PTFIX 6/18X2,5-NS35 GN | Bloque para distribución | Bloque para distribución, Bloque con alineación vertical y alimentación integrada, tensión nominal: 690 V, corriente nominal: 24 A, número de conexiones: 19, tipo de conexión: Conexión push-in, Sección de dimensionamiento: 2,5 mm², Derivación, sección: 0,14 mm² - 4 mm², Conexión push-in, Conexión colectiva, Sección de dimensionamiento: 6 mm², sección: 0,5 mm² - 10 mm², clase de montaje: NS 35/7,5, NS 35/15, color: verde | 1258.84 | 100 | BE | Industrial Cabinet Connectivity (ICC) | BEA | BEA124 | 8 | 8 | NO | PC |  | 44,84 | G | 65 | 119 | 92 | MM | 4055626391175 | 85369010 | PL | EC000897 | Imagen | Catálogo
3273120 | PTFIX 6/18X2,5-NS35 BN | Bloque para distribución | Bloque para distribución, Bloque con alineación vertical y alimentación integrada, tensión nominal: 690 V, corriente nominal: 24 A, número de conexiones: 19, tipo de conexión: Conexión push-in, Sección de dimensionamiento: 2,5 mm², Derivación, sección: 0,14 mm² - 4 mm², Conexión push-in, Conexión colectiva, Sección de dimensionamiento: 6 mm², sección: 0,5 mm² - 10 mm², clase de montaje: NS 35/7,5, NS 35/15, color: marrón | 1334.39 | 100 | BE | Industrial Cabinet Connectivity (ICC) | BEA | BEA124 | 8 | 8 | NO | PC |  | 44,79 | G | 67 | 120 | 94 | MM | 4055626391182 | 85369010 | PL | EC000897 | Imagen | Catálogo
3273122 | PTFIX 6/18X2,5-NS35 WH | Bloque para distribución | Bloque para distribución, Bloque con alineación vertical y alimentación integrada, tensión nominal: 690 V, corriente nominal: 24 A, número de conexiones: 19, tipo de conexión: Conexión push-in, Sección de dimensionamiento: 2,5 mm², Derivación, sección: 0,14 mm² - 4 mm², Conexión push-in, Conexión colectiva, Sección de dimensionamiento: 6 mm², sección: 0,5 mm² - 10 mm², clase de montaje: NS 35/7,5, NS 35/15, color: blanco | 1334.39 | 100 | BE | Industrial Cabinet Connectivity (ICC) | BEA | BEA124 | 8 | 8 | NO | PC |  | 44,77 | G | 64 | 119 | 91 | MM | 4055626391199 | 85369010 | PL | EC000897 | Imagen | Catálogo
3273124 | PTFIX 6/18X2,5-NS35 BK | Bloque para distribución | Bloque para distribución, Bloque con alineación vertical y alimentación integrada, tensión nominal: 690 V, corriente nominal: 24 A, número de conexiones: 19, tipo de conexión: Conexión push-in, Sección de dimensionamiento: 2,5 mm², Derivación, sección: 0,14 mm² - 4 mm², Conexión push-in, Conexión colectiva, Sección de dimensionamiento: 6 mm², sección: 0,5 mm² - 10 mm², clase de montaje: NS 35/7,5, NS 35/15, color: negro | 1258.84 | 100 | BE | Industrial Cabinet Connectivity (ICC) | BEA | BEA124 | 8 | 8 | NO | PC |  | 44,50 | G | 64 | 119 | 91 | MM | 4055626391205 | 85369010 | PL | EC000897 | Imagen | Catálogo
3273126 | PTFIX 6/18X2,5-NS35 VT | Bloque para distribución | Bloque para distribución, Bloque con alineación vertical y alimentación integrada, tensión nominal: 690 V, corriente nominal: 24 A, número de conexiones: 19, tipo de conexión: Conexión push-in, Sección de dimensionamiento: 2,5 mm², Derivación, sección: 0,14 mm² - 4 mm², Conexión push-in, Conexión colectiva, Sección de dimensionamiento: 6 mm², sección: 0,5 mm² - 10 mm², clase de montaje: NS 35/7,5, NS 35/15, color: violeta | 1334.39 | 100 | BE | Industrial Cabinet Connectivity (ICC) | BEA | BEA124 | 8 | 8 | NO | PC |  | 45,21 | G | 67 | 120 | 94 | MM | 4055626391212 | 85369010 | PL | EC000897 | Imagen | Catálogo
3273127 | PTFIX 6/18X2,5-NS35 PK | Bloque para distribución | Bloque para distribución, Bloque con alineación vertical y alimentación integrada, tensión nominal: 690 V, corriente nominal: 24 A, número de conexiones: 19, tipo de conexión: Conexión push-in, Sección de dimensionamiento: 2,5 mm², Derivación, sección: 0,14 mm² - 4 mm², Conexión push-in, Conexión colectiva, Sección de dimensionamiento: 6 mm², sección: 0,5 mm² - 10 mm², clase de montaje: NS 35/7,5, NS 35/15, color: rosa | 1334.39 | 100 | BE | Industrial Cabinet Connectivity (ICC) | BEA | BEA124 | 8 | 8 | NO | PC |  | 45,25 | G | 67 | 119 | 91 | MM | 4055626391229 | 85369010 | PL | EC000897 | Imagen | Catálogo
3273128 | PTFIX 6/18X2,5-NS35 OG | Bloque para distribución | Bloque para distribución, Bloque con alineación vertical y alimentación integrada, tensión nominal: 690 V, corriente nominal: 24 A, número de conexiones: 19, tipo de conexión: Conexión push-in, Sección de dimensionamiento: 2,5 mm², Derivación, sección: 0,14 mm² - 4 mm², Conexión push-in, Conexión colectiva, Sección de dimensionamiento: 6 mm², sección: 0,5 mm² - 10 mm², clase de montaje: NS 35/7,5, NS 35/15, color: naranja | 1334.39 | 100 | BE | Industrial Cabinet Connectivity (ICC) | BEA | BEA124 | 8 | 8 | NO | PC |  | 45,12 | G | 67 | 120 | 94 | MM | 4055626391236 | 85369010 | PL | EC000897 | Imagen | Catálogo
3273130 | PTFIX 6/18X2,5-NS35-FE | Bloque para distribución | Bloque para distribución, Bloque con alineación vertical y alimentación integrada, tensión nominal: 690 V, corriente nominal: 24 A, número de conexiones: 19, tipo de conexión: Conexión push-in, Sección de dimensionamiento: 2,5 mm², Derivación, sección: 0,14 mm² - 4 mm², Conexión push-in, Conexión colectiva, Sección de dimensionamiento: 6 mm², sección: 0,5 mm² - 10 mm², clase de montaje: NS 35/7,5, NS 35/15, color: negro/amarillo | 1334.39 | 100 | BE | Industrial Cabinet Connectivity (ICC) | BEA | BEA124 | 8 | 8 | NO | PC |  | 45,19 | G | 67 | 120 | 94 | MM | 4055626391243 | 85369010 | PL | EC000897 | Imagen | Catálogo
3273132 | PTFIX 6X2,5-NS35A GY | Bloque para distribución | Bloque para distribución, Bloque con alineación horizontal, tensión nominal: 690 V, corriente nominal: 24 A, número de conexiones: 6, tipo de conexión: Conexión push-in, sección: 0,14 mm² - 4 mm², clase de montaje: NS 35/7,5, NS 35/15, color: gris | 470.32 | 100 | BE | Industrial Cabinet Connectivity (ICC) | BEA | BEA113 | 10 | 10 | NO | PC |  | 14,00 | G | 48 | 92 | 115 | MM | 4055626391250 | 85369010 | PL | EC000897 | Imagen | Catálogo
3273134 | PTFIX 6X2,5-NS35A BU | Bloque para distribución | Bloque para distribución, Bloque con alineación horizontal, tensión nominal: 690 V, corriente nominal: 24 A, número de conexiones: 6, tipo de conexión: Conexión push-in, sección: 0,14 mm² - 4 mm², clase de montaje: NS 35/7,5, NS 35/15, color: azul | 470.32 | 100 | BE | Industrial Cabinet Connectivity (ICC) | BEA | BEA113 | 10 | 10 | NO | PC |  | 13,64 | G | 48 | 92 | 115 | MM | 4055626391267 | 85369010 | PL | EC000897 | Imagen | Catálogo
3273136 | PTFIX 6X2,5-NS35A RD | Bloque para distribución | Bloque para distribución, Bloque con alineación horizontal, tensión nominal: 690 V, corriente nominal: 24 A, número de conexiones: 6, tipo de conexión: Conexión push-in, sección: 0,14 mm² - 4 mm², clase de montaje: NS 35/7,5, NS 35/15, color: rojo | 470.32 | 100 | BE | Industrial Cabinet Connectivity (ICC) | BEA | BEA113 | 10 | 10 | NO | PC |  | 13,79 | G | 48 | 92 | 115 | MM | 4055626391274 | 85369010 | PL | EC000897 | Imagen | Catálogo
3273138 | PTFIX 6X2,5-NS35A YE | Bloque para distribución | Bloque para distribución, Bloque con alineación horizontal, tensión nominal: 690 V, corriente nominal: 24 A, número de conexiones: 6, tipo de conexión: Conexión push-in, sección: 0,14 mm² - 4 mm², clase de montaje: NS 35/7,5, NS 35/15, color: amarillo | 498.55 | 100 | BE | Industrial Cabinet Connectivity (ICC) | BEA | BEA113 | 10 | 10 | NO | PC |  | 14,00 | G | 46 | 92 | 110 | MM | 4055626391281 | 85369010 | PL | EC000897 | Imagen | Catálogo
3273140 | PTFIX 6X2,5-NS35A GN | Bloque para distribución | Bloque para distribución, Bloque con alineación horizontal, tensión nominal: 690 V, corriente nominal: 24 A, número de conexiones: 6, tipo de conexión: Conexión push-in, sección: 0,14 mm² - 4 mm², clase de montaje: NS 35/7,5, NS 35/15, color: verde | 470.32 | 100 | BE | Industrial Cabinet Connectivity (ICC) | BEA | BEA113 | 10 | 10 | NO | PC |  | 13,88 | G | 46 | 92 | 111 | MM | 4055626391298 | 85369010 | PL | EC000897 | Imagen | Catálogo
3273142 | PTFIX 6X2,5-NS35A BN | Bloque para distribución | Bloque para distribución, Bloque con alineación horizontal, tensión nominal: 690 V, corriente nominal: 24 A, número de conexiones: 6, tipo de conexión: Conexión push-in, sección: 0,14 mm² - 4 mm², clase de montaje: NS 35/7,5, NS 35/15, color: marrón | 498.55 | 100 | BE | Industrial Cabinet Connectivity (ICC) | BEA | BEA113 | 10 | 10 | NO | PC |  | 13,93 | G | 46 | 91 | 111 | MM | 4055626391304 | 85369010 | PL | EC000897 | Imagen | Catálogo
3273144 | PTFIX 6X2,5-NS35A WH | Bloque para distribución | Bloque para distribución, Bloque con alineación horizontal, tensión nominal: 690 V, corriente nominal: 24 A, número de conexiones: 6, tipo de conexión: Conexión push-in, sección: 0,14 mm² - 4 mm², clase de montaje: NS 35/7,5, NS 35/15, color: blanco | 498.55 | 100 | BE | Industrial Cabinet Connectivity (ICC) | BEA | BEA113 | 10 | 10 | NO | PC |  | 13,75 | G | 48 | 92 | 115 | MM | 4055626391311 | 85369010 | PL | EC000897 | Imagen | Catálogo
3273146 | PTFIX 6X2,5-NS35A BK | Bloque para distribución | Bloque para distribución, Bloque con alineación horizontal, tensión nominal: 690 V, corriente nominal: 24 A, número de conexiones: 6, tipo de conexión: Conexión push-in, sección: 0,14 mm² - 4 mm², clase de montaje: NS 35/7,5, NS 35/15, color: negro | 470.32 | 100 | BE | Industrial Cabinet Connectivity (ICC) | BEA | BEA113 | 10 | 10 | NO | PC |  | 13,88 | G | 48 | 92 | 115 | MM | 4055626391328 | 85369010 | PL | EC000897 | Imagen | Catálogo
3273148 | PTFIX 6X2,5-NS35A VT | Bloque para distribución | Bloque para distribución, Bloque con alineación horizontal, tensión nominal: 690 V, corriente nominal: 24 A, número de conexiones: 6, tipo de conexión: Conexión push-in, sección: 0,14 mm² - 4 mm², clase de montaje: NS 35/7,5, NS 35/15, color: violeta | 498.55 | 100 | BE | Industrial Cabinet Connectivity (ICC) | BEA | BEA113 | 10 | 10 | NO | PC |  | 13,88 | G | 48 | 92 | 115 | MM | 4055626391335 | 85369010 | PL | EC000897 | Imagen | Catálogo
3273149 | PTFIX 6X2,5-NS35A PK | Bloque para distribución | Bloque para distribución, Bloque con alineación horizontal, tensión nominal: 690 V, corriente nominal: 24 A, número de conexiones: 6, tipo de conexión: Conexión push-in, sección: 0,14 mm² - 4 mm², clase de montaje: NS 35/7,5, NS 35/15, color: rosa | 498.55 | 100 | BE | Industrial Cabinet Connectivity (ICC) | BEA | BEA113 | 10 | 10 | NO | PC |  | 13,98 | G | 48 | 92 | 115 | MM | 4055626391342 | 85369010 | PL | EC000897 | Imagen | Catálogo
3273150 | PTFIX 6X2,5-NS35A OG | Bloque para distribución | Bloque para distribución, Bloque con alineación horizontal, tensión nominal: 690 V, corriente nominal: 24 A, número de conexiones: 6, tipo de conexión: Conexión push-in, sección: 0,14 mm² - 4 mm², clase de montaje: NS 35/7,5, NS 35/15, color: naranja | 498.55 | 100 | BE | Industrial Cabinet Connectivity (ICC) | BEA | BEA113 | 10 | 10 | NO | PC |  | 14,09 | G | 46 | 91 | 110 | MM | 4055626391359 | 85369010 | PL | EC000897 | Imagen | Catálogo
3273154 | PTFIX 12X2,5-NS35A GY | Bloque para distribución | Bloque para distribución, Bloque con alineación horizontal, tensión nominal: 690 V, corriente nominal: 24 A, número de conexiones: 12, tipo de conexión: Conexión push-in, sección: 0,14 mm² - 4 mm², clase de montaje: NS 35/7,5, NS 35/15, color: gris | 810.06 | 100 | BE | Industrial Cabinet Connectivity (ICC) | BEA | BEA114 | 8 | 8 | NO | PC |  | 26,75 | G | 51 | 185 | 69 | MM | 4055626391373 | 85369010 | PL | EC000897 | Imagen | Catálogo
3273156 | PTFIX 12X2,5-NS35A BU | Bloque para distribución | Bloque para distribución, Bloque con alineación horizontal, tensión nominal: 690 V, corriente nominal: 24 A, número de conexiones: 12, tipo de conexión: Conexión push-in, sección: 0,14 mm² - 4 mm², clase de montaje: NS 35/7,5, NS 35/15, color: azul | 810.06 | 100 | BE | Industrial Cabinet Connectivity (ICC) | BEA | BEA114 | 8 | 8 | NO | PC |  | 27,04 | G | 51 | 185 | 69 | MM | 4055626391380 | 85369010 | PL | EC000897 | Imagen | Catálogo
3273158 | PTFIX 12X2,5-NS35A RD | Bloque para distribución | Bloque para distribución, Bloque con alineación horizontal, tensión nominal: 690 V, corriente nominal: 24 A, número de conexiones: 12, tipo de conexión: Conexión push-in, sección: 0,14 mm² - 4 mm², clase de montaje: NS 35/7,5, NS 35/15, color: rojo | 810.06 | 100 | BE | Industrial Cabinet Connectivity (ICC) | BEA | BEA114 | 8 | 8 | NO | PC |  | 26,71 | G | 51 | 185 | 69 | MM | 4055626391397 | 85369010 | PL | EC000897 | Imagen | Catálogo
3273160 | PTFIX 12X2,5-NS35A YE | Bloque para distribución | Bloque para distribución, Bloque con alineación horizontal, tensión nominal: 690 V, corriente nominal: 24 A, número de conexiones: 12, tipo de conexión: Conexión push-in, sección: 0,14 mm² - 4 mm², clase de montaje: NS 35/7,5, NS 35/15, color: amarillo | 858.66 | 100 | BE | Industrial Cabinet Connectivity (ICC) | BEA | BEA114 | 8 | 8 | NO | PC |  | 27,12 | G | 53 | 185 | 75 | MM | 4055626391403 | 85369010 | PL | EC000897 | Imagen | Catálogo
3273162 | PTFIX 12X2,5-NS35A GN | Bloque para distribución | Bloque para distribución, Bloque con alineación horizontal, tensión nominal: 690 V, corriente nominal: 24 A, número de conexiones: 12, tipo de conexión: Conexión push-in, sección: 0,14 mm² - 4 mm², clase de montaje: NS 35/7,5, NS 35/15, color: verde | 810.06 | 100 | BE | Industrial Cabinet Connectivity (ICC) | BEA | BEA114 | 8 | 8 | NO | PC |  | 26,59 | G | 52 | 186 | 75 | MM | 4055626391410 | 85369010 | PL | EC000897 | Imagen | Catálogo
3273164 | PTFIX 12X2,5-NS35A BN | Bloque para distribución | Bloque para distribución, Bloque con alineación horizontal, tensión nominal: 690 V, corriente nominal: 24 A, número de conexiones: 12, tipo de conexión: Conexión push-in, sección: 0,14 mm² - 4 mm², clase de montaje: NS 35/7,5, NS 35/15, color: marrón | 858.66 | 100 | BE | Industrial Cabinet Connectivity (ICC) | BEA | BEA114 | 8 | 8 | NO | PC |  | 26,52 | G | 54 | 188 | 75 | MM | 4055626391427 | 85369010 | PL | EC000897 | Imagen | Catálogo
3273166 | PTFIX 12X2,5-NS35A WH | Bloque para distribución | Bloque para distribución, Bloque con alineación horizontal, tensión nominal: 690 V, corriente nominal: 24 A, número de conexiones: 12, tipo de conexión: Conexión push-in, sección: 0,14 mm² - 4 mm², clase de montaje: NS 35/7,5, NS 35/15, color: blanco | 858.66 | 100 | BE | Industrial Cabinet Connectivity (ICC) | BEA | BEA114 | 8 | 8 | NO | PC |  | 26,88 | G | 53 | 185 | 75 | MM | 4055626391434 | 85369010 | PL | EC000897 | Imagen | Catálogo
3273168 | PTFIX 12X2,5-NS35A BK | Bloque para distribución | Bloque para distribución, Bloque con alineación horizontal, tensión nominal: 690 V, corriente nominal: 24 A, número de conexiones: 12, tipo de conexión: Conexión push-in, sección: 0,14 mm² - 4 mm², clase de montaje: NS 35/7,5, NS 35/15, color: negro | 810.06 | 100 | BE | Industrial Cabinet Connectivity (ICC) | BEA | BEA114 | 8 | 8 | NO | PC |  | 26,87 | G | 51 | 185 | 69 | MM | 4055626391441 | 85369010 | PL | EC000897 | Imagen | Catálogo
3273170 | PTFIX 12X2,5-NS35A VT | Bloque para distribución | Bloque para distribución, Bloque con alineación horizontal, tensión nominal: 690 V, corriente nominal: 24 A, número de conexiones: 12, tipo de conexión: Conexión push-in, sección: 0,14 mm² - 4 mm², clase de montaje: NS 35/7,5, NS 35/15, color: violeta | 858.66 | 100 | BE | Industrial Cabinet Connectivity (ICC) | BEA | BEA114 | 8 | 8 | NO | PC |  | 26,91 | G | 53 | 185 | 69 | MM | 4055626391458 | 85369010 | PL | EC000897 | Imagen | Catálogo
3273172 | PTFIX 12X2,5-NS35A OG | Bloque para distribución | Bloque para distribución, Bloque con alineación horizontal, tensión nominal: 690 V, corriente nominal: 24 A, número de conexiones: 12, tipo de conexión: Conexión push-in, sección: 0,14 mm² - 4 mm², clase de montaje: NS 35/7,5, NS 35/15, color: naranja | 858.66 | 100 | BE | Industrial Cabinet Connectivity (ICC) | BEA | BEA114 | 8 | 8 | NO | PC |  | 26,61 | G | 52 | 185 | 75 | MM | 4055626391472 | 85369010 | PL | EC000897 | Imagen | Catálogo
3273176 | PTFIX 18X2,5-NS35A GY | Bloque para distribución | Bloque para distribución, Bloque con alineación horizontal, tensión nominal: 690 V, corriente nominal: 24 A, número de conexiones: 18, tipo de conexión: Conexión push-in, sección: 0,14 mm² - 4 mm², clase de montaje: NS 35/7,5, NS 35/15, color: gris | 1149.79 | 100 | BE | Industrial Cabinet Connectivity (ICC) | BEA | BEA115 | 8 | 8 | NO | PC |  | 36,28 | G | 45 | 136 | 108 | MM | 4055626391496 | 85369010 | PL | EC000897 | Imagen | Catálogo
3273178 | PTFIX 18X2,5-NS35A BU | Bloque para distribución | Bloque para distribución, Bloque con alineación horizontal, tensión nominal: 690 V, corriente nominal: 24 A, número de conexiones: 18, tipo de conexión: Conexión push-in, sección: 0,14 mm² - 4 mm², clase de montaje: NS 35/7,5, NS 35/15, color: azul | 1149.79 | 100 | BE | Industrial Cabinet Connectivity (ICC) | BEA | BEA115 | 8 | 8 | NO | PC |  | 36,00 | G | 45 | 136 | 108 | MM | 4055626391502 | 85369010 | PL | EC000897 | Imagen | Catálogo
3273180 | PTFIX 18X2,5-NS35A RD | Bloque para distribución | Bloque para distribución, Bloque con alineación horizontal, tensión nominal: 690 V, corriente nominal: 24 A, número de conexiones: 18, tipo de conexión: Conexión push-in, sección: 0,14 mm² - 4 mm², clase de montaje: NS 35/7,5, NS 35/15, color: rojo | 1149.79 | 100 | BE | Industrial Cabinet Connectivity (ICC) | BEA | BEA115 | 8 | 8 | NO | PC |  | 36,21 | G | 46 | 135 | 111 | MM | 4055626391519 | 85369010 | PL | EC000897 | Imagen | Catálogo
3273182 | PTFIX 18X2,5-NS35A YE | Bloque para distribución | Bloque para distribución, Bloque con alineación horizontal, tensión nominal: 690 V, corriente nominal: 24 A, número de conexiones: 18, tipo de conexión: Conexión push-in, sección: 0,14 mm² - 4 mm², clase de montaje: NS 35/7,5, NS 35/15, color: amarillo | 1218.77 | 100 | BE | Industrial Cabinet Connectivity (ICC) | BEA | BEA115 | 8 | 8 | NO | PC |  | 36,31 | G | 45 | 136 | 108 | MM | 4055626391526 | 85369010 | PL | EC000897 | Imagen | Catálogo
3273184 | PTFIX 18X2,5-NS35A GN | Bloque para distribución | Bloque para distribución, Bloque con alineación horizontal, tensión nominal: 690 V, corriente nominal: 24 A, número de conexiones: 18, tipo de conexión: Conexión push-in, sección: 0,14 mm² - 4 mm², clase de montaje: NS 35/7,5, NS 35/15, color: verde | 1149.79 | 100 | BE | Industrial Cabinet Connectivity (ICC) | BEA | BEA115 | 8 | 8 | NO | PC |  | 36,36 | G | 45 | 136 | 108 | MM | 4055626391533 | 85369010 | PL | EC000897 | Imagen | Catálogo
3273186 | PTFIX 18X2,5-NS35A BN | Bloque para distribución | Bloque para distribución, Bloque con alineación horizontal, tensión nominal: 690 V, corriente nominal: 24 A, número de conexiones: 18, tipo de conexión: Conexión push-in, sección: 0,14 mm² - 4 mm², clase de montaje: NS 35/7,5, NS 35/15, color: marrón | 1218.77 | 100 | BE | Industrial Cabinet Connectivity (ICC) | BEA | BEA115 | 8 | 8 | NO | PC |  | 36,12 | G | 45 | 136 | 108 | MM | 4055626391540 | 85369010 | PL | EC000897 | Imagen | Catálogo
3273188 | PTFIX 18X2,5-NS35A WH | Bloque para distribución | Bloque para distribución, Bloque con alineación horizontal, tensión nominal: 690 V, corriente nominal: 24 A, número de conexiones: 18, tipo de conexión: Conexión push-in, sección: 0,14 mm² - 4 mm², clase de montaje: NS 35/7,5, NS 35/15, color: blanco | 1218.77 | 100 | BE | Industrial Cabinet Connectivity (ICC) | BEA | BEA115 | 8 | 8 | NO | PC |  | 36,71 | G | 47 | 136 | 111 | MM | 4055626391557 | 85369010 | PL | EC000897 | Imagen | Catálogo
3273190 | PTFIX 18X2,5-NS35A BK | Bloque para distribución | Bloque para distribución, Bloque con alineación horizontal, tensión nominal: 690 V, corriente nominal: 24 A, número de conexiones: 18, tipo de conexión: Conexión push-in, sección: 0,14 mm² - 4 mm², clase de montaje: NS 35/7,5, NS 35/15, color: negro | 1149.79 | 100 | BE | Industrial Cabinet Connectivity (ICC) | BEA | BEA115 | 8 | 8 | NO | PC |  | 36,35 | G | 46 | 140 | 112 | MM | 4055626391564 | 85369010 | PL | EC000897 | Imagen | Catálogo
3273192 | PTFIX 18X2,5-NS35A VT | Bloque para distribución | Bloque para distribución, Bloque con alineación horizontal, tensión nominal: 690 V, corriente nominal: 24 A, número de conexiones: 18, tipo de conexión: Conexión push-in, sección: 0,14 mm² - 4 mm², clase de montaje: NS 35/7,5, NS 35/15, color: violeta | 1218.77 | 100 | BE | Industrial Cabinet Connectivity (ICC) | BEA | BEA115 | 8 | 8 | NO | PC |  | 36,25 | G | 45 | 136 | 108 | MM | 4055626391571 | 85369010 | PL | EC000897 | Imagen | Catálogo
3273193 | PTFIX 18X2,5-NS35A PK | Bloque para distribución | Bloque para distribución, Bloque con alineación horizontal, tensión nominal: 690 V, corriente nominal: 24 A, número de conexiones: 18, tipo de conexión: Conexión push-in, sección: 0,14 mm² - 4 mm², clase de montaje: NS 35/7,5, NS 35/15, color: rosa | 1218.77 | 100 | BE | Industrial Cabinet Connectivity (ICC) | BEA | BEA115 | 8 | 8 | NO | PC |  | 36,20 | G | 45 | 136 | 108 | MM | 4055626391588 | 85369010 | PL | EC000897 | Imagen | Catálogo
3273194 | PTFIX 18X2,5-NS35A OG | Bloque para distribución | Bloque para distribución, Bloque con alineación horizontal, tensión nominal: 690 V, corriente nominal: 24 A, número de conexiones: 18, tipo de conexión: Conexión push-in, sección: 0,14 mm² - 4 mm², clase de montaje: NS 35/7,5, NS 35/15, color: naranja | 1218.77 | 100 | BE | Industrial Cabinet Connectivity (ICC) | BEA | BEA115 | 8 | 8 | NO | PC |  | 36,26 | G | 45 | 136 | 108 | MM | 4055626391595 | 85369010 | PL | EC000897 | Imagen | Catálogo
3273198 | PTFIX 6/6X2,5-NS35A GY | Bloque para distribución | Bloque para distribución, Bloque con alineación horizontal y alimentación integrada, tensión nominal: 690 V, corriente nominal: 24 A, número de conexiones: 7, tipo de conexión: Conexión push-in, Sección de dimensionamiento: 2,5 mm², Derivación, sección: 0,14 mm² - 4 mm², Conexión push-in, Conexión colectiva, Sección de dimensionamiento: 6 mm², sección: 0,5 mm² - 10 mm², clase de montaje: NS 35/7,5, NS 35/15, color: gris | 579.38 | 100 | BE | Industrial Cabinet Connectivity (ICC) | BEA | BEA122 | 10 | 10 | NO | PC |  | 22,55 | G | 50 | 147 | 73 | MM | 4055626391618 | 85369010 | PL | EC000897 | Imagen | Catálogo
3273200 | PTFIX 6/6X2,5-NS35A BU | Bloque para distribución | Bloque para distribución, Bloque con alineación horizontal y alimentación integrada, tensión nominal: 690 V, corriente nominal: 24 A, número de conexiones: 7, tipo de conexión: Conexión push-in, Sección de dimensionamiento: 2,5 mm², Derivación, sección: 0,14 mm² - 4 mm², Conexión push-in, Conexión colectiva, Sección de dimensionamiento: 6 mm², sección: 0,5 mm² - 10 mm², clase de montaje: NS 35/7,5, NS 35/15, color: azul | 579.38 | 100 | BE | Industrial Cabinet Connectivity (ICC) | BEA | BEA122 | 10 | 10 | NO | PC |  | 22,33 | G | 50 | 146 | 74 | MM | 4055626391625 | 85369010 | PL | EC000897 | Imagen | Catálogo
3273202 | PTFIX 6/6X2,5-NS35A RD | Bloque para distribución | Bloque para distribución, Bloque con alineación horizontal y alimentación integrada, tensión nominal: 690 V, corriente nominal: 24 A, número de conexiones: 7, tipo de conexión: Conexión push-in, Sección de dimensionamiento: 2,5 mm², Derivación, sección: 0,14 mm² - 4 mm², Conexión push-in, Conexión colectiva, Sección de dimensionamiento: 6 mm², sección: 0,5 mm² - 10 mm², clase de montaje: NS 35/7,5, NS 35/15, color: rojo | 579.38 | 100 | BE | Industrial Cabinet Connectivity (ICC) | BEA | BEA122 | 10 | 10 | NO | PC |  | 22,60 | G | 52 | 148 | 76 | MM | 4055626391632 | 85369010 | PL | EC000897 | Imagen | Catálogo
3273204 | PTFIX 6/6X2,5-NS35A YE | Bloque para distribución | Bloque para distribución, Bloque con alineación horizontal y alimentación integrada, tensión nominal: 690 V, corriente nominal: 24 A, número de conexiones: 7, tipo de conexión: Conexión push-in, Sección de dimensionamiento: 2,5 mm², Derivación, sección: 0,14 mm² - 4 mm², Conexión push-in, Conexión colectiva, Sección de dimensionamiento: 6 mm², sección: 0,5 mm² - 10 mm², clase de montaje: NS 35/7,5, NS 35/15, color: amarillo | 614.14 | 100 | BE | Industrial Cabinet Connectivity (ICC) | BEA | BEA122 | 10 | 10 | NO | PC |  | 22,75 | G | 51 | 146 | 75 | MM | 4055626391649 | 85369010 | PL | EC000897 | Imagen | Catálogo
3273206 | PTFIX 6/6X2,5-NS35A GN | Bloque para distribución | Bloque para distribución, Bloque con alineación horizontal y alimentación integrada, tensión nominal: 690 V, corriente nominal: 24 A, número de conexiones: 7, tipo de conexión: Conexión push-in, Sección de dimensionamiento: 2,5 mm², Derivación, sección: 0,14 mm² - 4 mm², Conexión push-in, Conexión colectiva, Sección de dimensionamiento: 6 mm², sección: 0,5 mm² - 10 mm², clase de montaje: NS 35/7,5, NS 35/15, color: verde | 579.38 | 100 | BE | Industrial Cabinet Connectivity (ICC) | BEA | BEA122 | 10 | 10 | NO | PC |  | 22,56 | G | 52 | 148 | 76 | MM | 4055626391656 | 85369010 | PL | EC000897 | Imagen | Catálogo
3273208 | PTFIX 6/6X2,5-NS35A BN | Bloque para distribución | Bloque para distribución, Bloque con alineación horizontal y alimentación integrada, tensión nominal: 690 V, corriente nominal: 24 A, número de conexiones: 7, tipo de conexión: Conexión push-in, Sección de dimensionamiento: 2,5 mm², Derivación, sección: 0,14 mm² - 4 mm², Conexión push-in, Conexión colectiva, Sección de dimensionamiento: 6 mm², sección: 0,5 mm² - 10 mm², clase de montaje: NS 35/7,5, NS 35/15, color: marrón | 614.14 | 100 | BE | Industrial Cabinet Connectivity (ICC) | BEA | BEA122 | 10 | 10 | NO | PC |  | 22,53 | G | 50 | 146 | 75 | MM | 4055626391663 | 85369010 | PL | EC000897 | Imagen | Catálogo
3273210 | PTFIX 6/6X2,5-NS35A WH | Bloque para distribución | Bloque para distribución, Bloque con alineación horizontal y alimentación integrada, tensión nominal: 690 V, corriente nominal: 24 A, número de conexiones: 7, tipo de conexión: Conexión push-in, Sección de dimensionamiento: 2,5 mm², Derivación, sección: 0,14 mm² - 4 mm², Conexión push-in, Conexión colectiva, Sección de dimensionamiento: 6 mm², sección: 0,5 mm² - 10 mm², clase de montaje: NS 35/7,5, NS 35/15, color: blanco | 614.14 | 100 | BE | Industrial Cabinet Connectivity (ICC) | BEA | BEA122 | 10 | 10 | NO | PC |  | 22,63 | G | 50 | 146 | 74 | MM | 4055626391670 | 85369010 | PL | EC000897 | Imagen | Catálogo
3273212 | PTFIX 6/6X2,5-NS35A BK | Bloque para distribución | Bloque para distribución, Bloque con alineación horizontal y alimentación integrada, tensión nominal: 690 V, corriente nominal: 24 A, número de conexiones: 7, tipo de conexión: Conexión push-in, Sección de dimensionamiento: 2,5 mm², Derivación, sección: 0,14 mm² - 4 mm², Conexión push-in, Conexión colectiva, Sección de dimensionamiento: 6 mm², sección: 0,5 mm² - 10 mm², clase de montaje: NS 35/7,5, NS 35/15, color: negro | 579.38 | 100 | BE | Industrial Cabinet Connectivity (ICC) | BEA | BEA122 | 10 | 10 | NO | PC |  | 22,65 | G | 52 | 148 | 76 | MM | 4055626391687 | 85369010 | PL | EC000897 | Imagen | Catálogo
3273214 | PTFIX 6/6X2,5-NS35A VT | Bloque para distribución | Bloque para distribución, Bloque con alineación horizontal y alimentación integrada, tensión nominal: 690 V, corriente nominal: 24 A, número de conexiones: 7, tipo de conexión: Conexión push-in, Sección de dimensionamiento: 2,5 mm², Derivación, sección: 0,14 mm² - 4 mm², Conexión push-in, Conexión colectiva, Sección de dimensionamiento: 6 mm², sección: 0,5 mm² - 10 mm², clase de montaje: NS 35/7,5, NS 35/15, color: violeta | 614.14 | 100 | BE | Industrial Cabinet Connectivity (ICC) | BEA | BEA122 | 10 | 10 | NO | PC |  | 23,07 | G | 52 | 148 | 76 | MM | 4055626391694 | 85369010 | PL | EC000897 | Imagen | Catálogo
3273215 | PTFIX 6/6X2,5-NS35A PK | Bloque para distribución | Bloque para distribución, Bloque con alineación horizontal y alimentación integrada, tensión nominal: 690 V, corriente nominal: 24 A, número de conexiones: 7, tipo de conexión: Conexión push-in, Sección de dimensionamiento: 2,5 mm², Derivación, sección: 0,14 mm² - 4 mm², Conexión push-in, Conexión colectiva, Sección de dimensionamiento: 6 mm², sección: 0,5 mm² - 10 mm², clase de montaje: NS 35/7,5, NS 35/15, color: rosa | 614.14 | 100 | BE | Industrial Cabinet Connectivity (ICC) | BEA | BEA122 | 10 | 10 | NO | PC |  | 22,63 | G | 52 | 148 | 76 | MM | 4055626391700 | 85369010 | PL | EC000897 | Imagen | Catálogo
3273216 | PTFIX 6/6X2,5-NS35A OG | Bloque para distribución | Bloque para distribución, Bloque con alineación horizontal y alimentación integrada, tensión nominal: 690 V, corriente nominal: 24 A, número de conexiones: 7, tipo de conexión: Conexión push-in, Sección de dimensionamiento: 2,5 mm², Derivación, sección: 0,14 mm² - 4 mm², Conexión push-in, Conexión colectiva, Sección de dimensionamiento: 6 mm², sección: 0,5 mm² - 10 mm², clase de montaje: NS 35/7,5, NS 35/15, color: naranja | 614.14 | 100 | BE | Industrial Cabinet Connectivity (ICC) | BEA | BEA122 | 10 | 10 | NO | PC |  | 22,95 | G | 52 | 148 | 76 | MM | 4055626391717 | 85369010 | PL | EC000897 | Imagen | Catálogo
3273220 | PTFIX 6/12X2,5-NS35A GY | Bloque para distribución | Bloque para distribución, Bloque con alineación horizontal y alimentación integrada, tensión nominal: 690 V, corriente nominal: 24 A, número de conexiones: 13, tipo de conexión: Conexión push-in, Sección de dimensionamiento: 2,5 mm², Derivación, sección: 0,14 mm² - 4 mm², Conexión push-in, Conexión colectiva, Sección de dimensionamiento: 6 mm², sección: 0,5 mm² - 10 mm², clase de montaje: NS 35/7,5, NS 35/15, color: gris | 919.13 | 100 | BE | Industrial Cabinet Connectivity (ICC) | BEA | BEA123 | 8 | 8 | NO | PC |  | 33,31 | G | 64 | 118 | 92 | MM | 4055626391731 | 85369010 | PL | EC000897 | Imagen | Catálogo
3273222 | PTFIX 6/12X2,5-NS35A BU | Bloque para distribución | Bloque para distribución, Bloque con alineación horizontal y alimentación integrada, tensión nominal: 690 V, corriente nominal: 24 A, número de conexiones: 13, tipo de conexión: Conexión push-in, Sección de dimensionamiento: 2,5 mm², Derivación, sección: 0,14 mm² - 4 mm², Conexión push-in, Conexión colectiva, Sección de dimensionamiento: 6 mm², sección: 0,5 mm² - 10 mm², clase de montaje: NS 35/7,5, NS 35/15, color: azul | 919.13 | 100 | BE | Industrial Cabinet Connectivity (ICC) | BEA | BEA123 | 8 | 8 | NO | PC |  | 33,19 | G | 64 | 119 | 91 | MM | 4055626391748 | 85369010 | PL | EC000897 | Imagen | Catálogo
3273224 | PTFIX 6/12X2,5-NS35A RD | Bloque para distribución | Bloque para distribución, Bloque con alineación horizontal y alimentación integrada, tensión nominal: 690 V, corriente nominal: 24 A, número de conexiones: 13, tipo de conexión: Conexión push-in, Sección de dimensionamiento: 2,5 mm², Derivación, sección: 0,14 mm² - 4 mm², Conexión push-in, Conexión colectiva, Sección de dimensionamiento: 6 mm², sección: 0,5 mm² - 10 mm², clase de montaje: NS 35/7,5, NS 35/15, color: rojo | 919.13 | 100 | BE | Industrial Cabinet Connectivity (ICC) | BEA | BEA123 | 8 | 8 | NO | PC |  | 34,14 | G | 67 | 120 | 94 | MM | 4055626391755 | 85369010 | PL | EC000897 | Imagen | Catálogo
3273226 | PTFIX 6/12X2,5-NS35A YE | Bloque para distribución | Bloque para distribución, Bloque con alineación horizontal y alimentación integrada, tensión nominal: 690 V, corriente nominal: 24 A, número de conexiones: 13, tipo de conexión: Conexión push-in, Sección de dimensionamiento: 2,5 mm², Derivación, sección: 0,14 mm² - 4 mm², Conexión push-in, Conexión colectiva, Sección de dimensionamiento: 6 mm², sección: 0,5 mm² - 10 mm², clase de montaje: NS 35/7,5, NS 35/15, color: amarillo | 974.27 | 100 | BE | Industrial Cabinet Connectivity (ICC) | BEA | BEA123 | 8 | 8 | NO | PC |  | 34,17 | G | 64 | 118 | 92 | MM | 4055626391762 | 85369010 | PL | EC000897 | Imagen | Catálogo
3273228 | PTFIX 6/12X2,5-NS35A GN | Bloque para distribución | Bloque para distribución, Bloque con alineación horizontal y alimentación integrada, tensión nominal: 690 V, corriente nominal: 24 A, número de conexiones: 13, tipo de conexión: Conexión push-in, Sección de dimensionamiento: 2,5 mm², Derivación, sección: 0,14 mm² - 4 mm², Conexión push-in, Conexión colectiva, Sección de dimensionamiento: 6 mm², sección: 0,5 mm² - 10 mm², clase de montaje: NS 35/7,5, NS 35/15, color: verde | 919.13 | 100 | BE | Industrial Cabinet Connectivity (ICC) | BEA | BEA123 | 8 | 8 | NO | PC |  | 34,25 | G | 65 | 118 | 92 | MM | 4055626391779 | 85369010 | PL | EC000897 | Imagen | Catálogo
3273230 | PTFIX 6/12X2,5-NS35A BN | Bloque para distribución | Bloque para distribución, Bloque con alineación horizontal y alimentación integrada, tensión nominal: 690 V, corriente nominal: 24 A, número de conexiones: 13, tipo de conexión: Conexión push-in, Sección de dimensionamiento: 2,5 mm², Derivación, sección: 0,14 mm² - 4 mm², Conexión push-in, Conexión colectiva, Sección de dimensionamiento: 6 mm², sección: 0,5 mm² - 10 mm², clase de montaje: NS 35/7,5, NS 35/15, color: marrón | 974.27 | 100 | BE | Industrial Cabinet Connectivity (ICC) | BEA | BEA123 | 8 | 8 | NO | PC |  | 33,56 | G | 64 | 118 | 91 | MM | 4055626391786 | 85369010 | PL | EC000897 | Imagen | Catálogo
3273232 | PTFIX 6/12X2,5-NS35A WH | Bloque para distribución | Bloque para distribución, Bloque con alineación horizontal y alimentación integrada, tensión nominal: 690 V, corriente nominal: 24 A, número de conexiones: 13, tipo de conexión: Conexión push-in, Sección de dimensionamiento: 2,5 mm², Derivación, sección: 0,14 mm² - 4 mm², Conexión push-in, Conexión colectiva, Sección de dimensionamiento: 6 mm², sección: 0,5 mm² - 10 mm², clase de montaje: NS 35/7,5, NS 35/15, color: blanco | 974.27 | 100 | BE | Industrial Cabinet Connectivity (ICC) | BEA | BEA123 | 8 | 8 | NO | PC |  | 34,00 | G | 65 | 118 | 92 | MM | 4055626391793 | 85369010 | PL | EC000897 | Imagen | Catálogo
3273234 | PTFIX 6/12X2,5-NS35A BK | Bloque para distribución | Bloque para distribución, Bloque con alineación horizontal y alimentación integrada, tensión nominal: 690 V, corriente nominal: 24 A, número de conexiones: 13, tipo de conexión: Conexión push-in, Sección de dimensionamiento: 2,5 mm², Derivación, sección: 0,14 mm² - 4 mm², Conexión push-in, Conexión colectiva, Sección de dimensionamiento: 6 mm², sección: 0,5 mm² - 10 mm², clase de montaje: NS 35/7,5, NS 35/15, color: negro | 919.13 | 100 | BE | Industrial Cabinet Connectivity (ICC) | BEA | BEA123 | 8 | 8 | NO | PC |  | 33,99 | G | 67 | 120 | 94 | MM | 4055626391809 | 85369010 | PL | EC000897 | Imagen | Catálogo
3273236 | PTFIX 6/12X2,5-NS35A VT | Bloque para distribución | Bloque para distribución, Bloque con alineación horizontal y alimentación integrada, tensión nominal: 690 V, corriente nominal: 24 A, número de conexiones: 13, tipo de conexión: Conexión push-in, Sección de dimensionamiento: 2,5 mm², Derivación, sección: 0,14 mm² - 4 mm², Conexión push-in, Conexión colectiva, Sección de dimensionamiento: 6 mm², sección: 0,5 mm² - 10 mm², clase de montaje: NS 35/7,5, NS 35/15, color: violeta | 974.27 | 100 | BE | Industrial Cabinet Connectivity (ICC) | BEA | BEA123 | 8 | 8 | NO | PC |  | 34,09 | G | 67 | 120 | 94 | MM | 4055626391816 | 85369010 | PL | EC000897 | Imagen | Catálogo
3273237 | PTFIX 6/12X2,5-NS35A PK | Bloque para distribución | Bloque para distribución, Bloque con alineación horizontal y alimentación integrada, tensión nominal: 690 V, corriente nominal: 24 A, número de conexiones: 13, tipo de conexión: Conexión push-in, Sección de dimensionamiento: 2,5 mm², Derivación, sección: 0,14 mm² - 4 mm², Conexión push-in, Conexión colectiva, Sección de dimensionamiento: 6 mm², sección: 0,5 mm² - 10 mm², clase de montaje: NS 35/7,5, NS 35/15, color: rosa | 974.27 | 100 | BE | Industrial Cabinet Connectivity (ICC) | BEA | BEA123 | 8 | 8 | NO | PC |  | 33,95 | G | 67 | 120 | 94 | MM | 4055626391823 | 85369010 | PL | EC000897 | Imagen | Catálogo
3273238 | PTFIX 6/12X2,5-NS35A OG | Bloque para distribución | Bloque para distribución, Bloque con alineación horizontal y alimentación integrada, tensión nominal: 690 V, corriente nominal: 24 A, número de conexiones: 13, tipo de conexión: Conexión push-in, Sección de dimensionamiento: 2,5 mm², Derivación, sección: 0,14 mm² - 4 mm², Conexión push-in, Conexión colectiva, Sección de dimensionamiento: 6 mm², sección: 0,5 mm² - 10 mm², clase de montaje: NS 35/7,5, NS 35/15, color: naranja | 974.27 | 100 | BE | Industrial Cabinet Connectivity (ICC) | BEA | BEA123 | 8 | 8 | NO | PC |  | 34,16 | G | 67 | 120 | 94 | MM | 4055626391830 | 85369010 | PL | EC000897 | Imagen | Catálogo
3273240 | PTFIX 6/12X2,5-NS35A-FE | Bloque para distribución | Bloque para distribución, Bloque con alineación horizontal y alimentación integrada, tensión nominal: 690 V, corriente nominal: 24 A, número de conexiones: 13, tipo de conexión: Conexión push-in, Derivación, sección: 0,14 mm² - 4 mm², Conexión push-in, Conexión colectiva, Sección de dimensionamiento: 6 mm², sección: 0,5 mm² - 10 mm², clase de montaje: NS 35/7,5, NS 35/15, color: negro/amarillo | 988.6558 | 100 | BE | Industrial Cabinet Connectivity (ICC) | BEA | BEA123 | 8 | 8 | NO | PC |  | 33.963 | G | 67 | 120 | 94 | MM | 4055626391847 | 85369010 | PL | EC000897 | Imagen | Catálogo
3273242 | PTFIX 6/18X2,5-NS35A GY | Bloque para distribución | Bloque para distribución, Bloque con alineación horizontal y alimentación integrada, tensión nominal: 690 V, corriente nominal: 24 A, número de conexiones: 19, tipo de conexión: Conexión push-in, Sección de dimensionamiento: 2,5 mm², Derivación, sección: 0,14 mm² - 4 mm², Conexión push-in, Conexión colectiva, Sección de dimensionamiento: 6 mm², sección: 0,5 mm² - 10 mm², clase de montaje: NS 35/7,5, NS 35/15, color: gris | 1258.84 | 100 | BE | Industrial Cabinet Connectivity (ICC) | BEA | BEA124 | 8 | 8 | NO | PC |  | 43,09 | G | 67 | 120 | 94 | MM | 4055626391854 | 85369010 | PL | EC000897 | Imagen | Catálogo
3273244 | PTFIX 6/18X2,5-NS35A BU | Bloque para distribución | Bloque para distribución, Bloque con alineación horizontal y alimentación integrada, tensión nominal: 690 V, corriente nominal: 24 A, número de conexiones: 19, tipo de conexión: Conexión push-in, Sección de dimensionamiento: 2,5 mm², Derivación, sección: 0,14 mm² - 4 mm², Conexión push-in, Conexión colectiva, Sección de dimensionamiento: 6 mm², sección: 0,5 mm² - 10 mm², clase de montaje: NS 35/7,5, NS 35/15, color: azul | 1258.84 | 100 | BE | Industrial Cabinet Connectivity (ICC) | BEA | BEA124 | 8 | 8 | NO | PC |  | 42,96 | G | 64 | 118 | 91 | MM | 4055626391861 | 85369010 | PL | EC000897 | Imagen | Catálogo
3273246 | PTFIX 6/18X2,5-NS35A RD | Bloque para distribución | Bloque para distribución, Bloque con alineación horizontal y alimentación integrada, tensión nominal: 690 V, corriente nominal: 24 A, número de conexiones: 19, tipo de conexión: Conexión push-in, Sección de dimensionamiento: 2,5 mm², Derivación, sección: 0,14 mm² - 4 mm², Conexión push-in, Conexión colectiva, Sección de dimensionamiento: 6 mm², sección: 0,5 mm² - 10 mm², clase de montaje: NS 35/7,5, NS 35/15, color: rojo | 1258.84 | 100 | BE | Industrial Cabinet Connectivity (ICC) | BEA | BEA124 | 8 | 8 | NO | PC |  | 42,98 | G | 67 | 120 | 94 | MM | 4055626391878 | 85369010 | PL | EC000897 | Imagen | Catálogo
3273248 | PTFIX 6/18X2,5-NS35A YE | Bloque para distribución | Bloque para distribución, Bloque con alineación horizontal y alimentación integrada, tensión nominal: 690 V, corriente nominal: 24 A, número de conexiones: 19, tipo de conexión: Conexión push-in, Sección de dimensionamiento: 2,5 mm², Derivación, sección: 0,14 mm² - 4 mm², Conexión push-in, Conexión colectiva, Sección de dimensionamiento: 6 mm², sección: 0,5 mm² - 10 mm², clase de montaje: NS 35/7,5, NS 35/15, color: amarillo | 1334.39 | 100 | BE | Industrial Cabinet Connectivity (ICC) | BEA | BEA124 | 8 | 8 | NO | PC |  | 43,07 | G | 64 | 119 | 91 | MM | 4055626391885 | 85369010 | PL | EC000897 | Imagen | Catálogo
3273250 | PTFIX 6/18X2,5-NS35A GN | Bloque para distribución | Bloque para distribución, Bloque con alineación horizontal y alimentación integrada, tensión nominal: 690 V, corriente nominal: 24 A, número de conexiones: 19, tipo de conexión: Conexión push-in, Sección de dimensionamiento: 2,5 mm², Derivación, sección: 0,14 mm² - 4 mm², Conexión push-in, Conexión colectiva, Sección de dimensionamiento: 6 mm², sección: 0,5 mm² - 10 mm², clase de montaje: NS 35/7,5, NS 35/15, color: verde | 1258.84 | 100 | BE | Industrial Cabinet Connectivity (ICC) | BEA | BEA124 | 8 | 8 | NO | PC |  | 43,00 | G | 64 | 118 | 91 | MM | 4055626391892 | 85369010 | PL | EC000897 | Imagen | Catálogo
3273252 | PTFIX 6/18X2,5-NS35A BN | Bloque para distribución | Bloque para distribución, Bloque con alineación horizontal y alimentación integrada, tensión nominal: 690 V, corriente nominal: 24 A, número de conexiones: 19, tipo de conexión: Conexión push-in, Sección de dimensionamiento: 2,5 mm², Derivación, sección: 0,14 mm² - 4 mm², Conexión push-in, Conexión colectiva, Sección de dimensionamiento: 6 mm², sección: 0,5 mm² - 10 mm², clase de montaje: NS 35/7,5, NS 35/15, color: marrón | 1334.39 | 100 | BE | Industrial Cabinet Connectivity (ICC) | BEA | BEA124 | 8 | 8 | NO | PC |  | 42,89 | G | 64 | 118 | 91 | MM | 4055626391908 | 85369010 | PL | EC000897 | Imagen | Catálogo
3273254 | PTFIX 6/18X2,5-NS35A WH | Bloque para distribución | Bloque para distribución, Bloque con alineación horizontal y alimentación integrada, tensión nominal: 690 V, corriente nominal: 24 A, número de conexiones: 19, tipo de conexión: Conexión push-in, Sección de dimensionamiento: 2,5 mm², Derivación, sección: 0,14 mm² - 4 mm², Conexión push-in, Conexión colectiva, Sección de dimensionamiento: 6 mm², sección: 0,5 mm² - 10 mm², clase de montaje: NS 35/7,5, NS 35/15, color: blanco | 1334.39 | 100 | BE | Industrial Cabinet Connectivity (ICC) | BEA | BEA124 | 8 | 8 | NO | PC |  | 42,91 | G | 64 | 118 | 91 | MM | 4055626391915 | 85369010 | PL | EC000897 | Imagen | Catálogo
3273256 | PTFIX 6/18X2,5-NS35A BK | Bloque para distribución | Bloque para distribución, Bloque con alineación horizontal y alimentación integrada, tensión nominal: 690 V, corriente nominal: 24 A, número de conexiones: 19, tipo de conexión: Conexión push-in, Sección de dimensionamiento: 2,5 mm², Derivación, sección: 0,14 mm² - 4 mm², Conexión push-in, Conexión colectiva, Sección de dimensionamiento: 6 mm², sección: 0,5 mm² - 10 mm², clase de montaje: NS 35/7,5, NS 35/15, color: negro | 1258.84 | 100 | BE | Industrial Cabinet Connectivity (ICC) | BEA | BEA124 | 8 | 8 | NO | PC |  | 42,70 | G | 67 | 120 | 94 | MM | 4055626391922 | 85369010 | PL | EC000897 | Imagen | Catálogo
3273258 | PTFIX 6/18X2,5-NS35A VT | Bloque para distribución | Bloque para distribución, Bloque con alineación horizontal y alimentación integrada, tensión nominal: 690 V, corriente nominal: 24 A, número de conexiones: 19, tipo de conexión: Conexión push-in, Sección de dimensionamiento: 2,5 mm², Derivación, sección: 0,14 mm² - 4 mm², Conexión push-in, Conexión colectiva, Sección de dimensionamiento: 6 mm², sección: 0,5 mm² - 10 mm², clase de montaje: NS 35/7,5, NS 35/15, color: violeta | 1334.39 | 100 | BE | Industrial Cabinet Connectivity (ICC) | BEA | BEA124 | 8 | 8 | NO | PC |  | 42,96 | G | 67 | 120 | 94 | MM | 4055626391939 | 85369010 | PL | EC000897 | Imagen | Catálogo
3273259 | PTFIX 6/18X2,5-NS35A PK | Bloque para distribución | Bloque para distribución, Bloque con alineación horizontal y alimentación integrada, tensión nominal: 690 V, corriente nominal: 24 A, número de conexiones: 19, tipo de conexión: Conexión push-in, Sección de dimensionamiento: 2,5 mm², Derivación, sección: 0,14 mm² - 4 mm², Conexión push-in, Conexión colectiva, Sección de dimensionamiento: 6 mm², sección: 0,5 mm² - 10 mm², clase de montaje: NS 35/7,5, NS 35/15, color: rosa | 1334.39 | 100 | BE | Industrial Cabinet Connectivity (ICC) | BEA | BEA124 | 8 | 8 | NO | PC |  | 42,48 | G | 67 | 120 | 94 | MM | 4055626391946 | 85369010 | PL | EC000897 | Imagen | Catálogo
3273260 | PTFIX 6/18X2,5-NS35A OG | Bloque para distribución | Bloque para distribución, Bloque con alineación horizontal y alimentación integrada, tensión nominal: 690 V, corriente nominal: 24 A, número de conexiones: 19, tipo de conexión: Conexión push-in, Sección de dimensionamiento: 2,5 mm², Derivación, sección: 0,14 mm² - 4 mm², Conexión push-in, Conexión colectiva, Sección de dimensionamiento: 6 mm², sección: 0,5 mm² - 10 mm², clase de montaje: NS 35/7,5, NS 35/15, color: naranja | 1334.39 | 100 | BE | Industrial Cabinet Connectivity (ICC) | BEA | BEA124 | 8 | 8 | NO | PC |  | 42,93 | G | 64 | 118 | 92 | MM | 4055626391953 | 85369010 | PL | EC000897 | Imagen | Catálogo
3273264 | PTFIX 6X2,5 GY | Bloque para distribución | Bloque para distribución, Borna de base, tensión nominal: 450 V, corriente nominal: 24 A, número de conexiones: 6, tipo de conexión: Conexión push-in, sección: 0,14 mm² - 4 mm², clase de montaje: enclavar en adaptador para carril, Montaje directo con una brida, Aéreo, color: gris | 339.72 | 100 | BE | Industrial Cabinet Connectivity (ICC) | BEA | BEA113 | 10 | 10 | NO | PC |  | 11,76 | G | 30 | 105 | 82 | MM | 4055626391977 | 85369010 | PL | EC000897 | Imagen | Catálogo
3273266 | PTFIX 6X2,5 BU | Bloque para distribución | Bloque para distribución, Borna de base, tensión nominal: 450 V, corriente nominal: 24 A, número de conexiones: 6, tipo de conexión: Conexión push-in, sección: 0,14 mm² - 4 mm², clase de montaje: enclavar en adaptador para carril, Montaje directo con una brida, Aéreo, color: azul | 339.72 | 100 | BE | Industrial Cabinet Connectivity (ICC) | BEA | BEA113 | 10 | 10 | NO | PC |  | 11,80 | G | 30 | 105 | 82 | MM | 4055626391984 | 85369010 | PL | EC000897 | Imagen | Catálogo
3273268 | PTFIX 6X2,5 RD | Bloque para distribución | Bloque para distribución, Borna de base, tensión nominal: 450 V, corriente nominal: 24 A, número de conexiones: 6, tipo de conexión: Conexión push-in, sección: 0,14 mm² - 4 mm², clase de montaje: enclavar en adaptador para carril, Montaje directo con una brida, Aéreo, color: rojo | 339.72 | 100 | BE | Industrial Cabinet Connectivity (ICC) | BEA | BEA113 | 10 | 10 | NO | PC |  | 11,80 | G | 30 | 105 | 82 | MM | 4055626391991 | 85369010 | PL | EC000897 | Imagen | Catálogo
1779564 | REL-SR- 24DC/4X1AU/2X2AU/FG | Relé de seguridad | Relé de seguridad con contactos de guías forzadas según DIN EN 61810-3, tipo de conmutación del contacto: 6 conmutadores, contacto de oro multicapa. Se cumplen los requisitos para el tipo A según DIN EN 61810-3 si la conexión se realiza como 4 contactos normalmente cerrados/2 contactos normalmente abiertos. | 21.22 | 1 | DK | Interface Components (IF) | DK6 | DK69DE | 5 | 10 | NO | PC |  | 25,76 | G |  |  |  |  | 4067923396524 | 85364110 | CN | EC001437 |  | Catálogo
3273270 | PTFIX 6X2,5 YE | Bloque para distribución | Bloque para distribución, Borna de base, tensión nominal: 450 V, corriente nominal: 24 A, número de conexiones: 6, tipo de conexión: Conexión push-in, sección: 0,14 mm² - 4 mm², clase de montaje: enclavar en adaptador para carril, Montaje directo con una brida, Aéreo, color: amarillo | 360.12 | 100 | BE | Industrial Cabinet Connectivity (ICC) | BEA | BEA113 | 10 | 10 | NO | PC |  | 11,84 | G | 30 | 105 | 82 | MM | 4055626392004 | 85369010 | PL | EC000897 | Imagen | Catálogo
3273272 | PTFIX 6X2,5 GN | Bloque para distribución | Bloque para distribución, Borna de base, tensión nominal: 450 V, corriente nominal: 24 A, número de conexiones: 6, tipo de conexión: Conexión push-in, sección: 0,14 mm² - 4 mm², clase de montaje: enclavar en adaptador para carril, Montaje directo con una brida, Aéreo, color: verde | 339.72 | 100 | BE | Industrial Cabinet Connectivity (ICC) | BEA | BEA113 | 10 | 10 | NO | PC |  | 11,76 | G | 30 | 105 | 82 | MM | 4055626392011 | 85369010 | PL | EC000897 | Imagen | Catálogo
3273274 | PTFIX 6X2,5 BN | Bloque para distribución | Bloque para distribución, Borna de base, tensión nominal: 450 V, corriente nominal: 24 A, número de conexiones: 6, tipo de conexión: Conexión push-in, sección: 0,14 mm² - 4 mm², clase de montaje: enclavar en adaptador para carril, Montaje directo con una brida, Aéreo, color: marrón | 360.12 | 100 | BE | Industrial Cabinet Connectivity (ICC) | BEA | BEA113 | 10 | 10 | NO | PC |  | 11,95 | G | 30 | 105 | 82 | MM | 4055626392028 | 85369010 | PL | EC000897 | Imagen | Catálogo
3273276 | PTFIX 6X2,5 WH | Bloque para distribución | Bloque para distribución, Borna de base, tensión nominal: 450 V, corriente nominal: 24 A, número de conexiones: 6, tipo de conexión: Conexión push-in, sección: 0,14 mm² - 4 mm², clase de montaje: enclavar en adaptador para carril, Montaje directo con una brida, Aéreo, color: blanco | 360.12 | 100 | BE | Industrial Cabinet Connectivity (ICC) | BEA | BEA113 | 10 | 10 | NO | PC |  | 11,83 | G | 30 | 105 | 82 | MM | 4055626392035 | 85369010 | PL | EC000897 | Imagen | Catálogo
3273278 | PTFIX 6X2,5 BK | Bloque para distribución | Bloque para distribución, Borna de base, tensión nominal: 450 V, corriente nominal: 24 A, número de conexiones: 6, tipo de conexión: Conexión push-in, sección: 0,14 mm² - 4 mm², clase de montaje: enclavar en adaptador para carril, Montaje directo con una brida, Aéreo, color: negro | 339.72 | 100 | BE | Industrial Cabinet Connectivity (ICC) | BEA | BEA113 | 10 | 10 | NO | PC |  | 11,71 | G | 30 | 105 | 82 | MM | 4055626392042 | 85369010 | PL | EC000897 | Imagen | Catálogo
3273280 | PTFIX 6X2,5 VT | Bloque para distribución | Bloque para distribución, Borna de base, tensión nominal: 450 V, corriente nominal: 24 A, número de conexiones: 6, tipo de conexión: Conexión push-in, sección: 0,14 mm² - 4 mm², clase de montaje: enclavar en adaptador para carril, Montaje directo con una brida, Aéreo, color: violeta | 360.12 | 100 | BE | Industrial Cabinet Connectivity (ICC) | BEA | BEA113 | 10 | 10 | NO | PC |  | 11,78 | G | 31 | 114 | 83 | MM | 4055626392059 | 85369010 | PL | EC000897 | Imagen | Catálogo
3273281 | PTFIX 6X2,5 PK | Bloque para distribución | Bloque para distribución, Borna de base, tensión nominal: 450 V, corriente nominal: 24 A, número de conexiones: 6, tipo de conexión: Conexión push-in, sección: 0,14 mm² - 4 mm², clase de montaje: enclavar en adaptador para carril, Montaje directo con una brida, Aéreo, color: rosa | 360.12 | 100 | BE | Industrial Cabinet Connectivity (ICC) | BEA | BEA113 | 10 | 10 | NO | PC |  | 11,75 | G | 31 | 114 | 83 | MM | 4055626392066 | 85369010 | PL | EC000897 | Imagen | Catálogo
3273282 | PTFIX 6X2,5 OG | Bloque para distribución | Bloque para distribución, Borna de base, tensión nominal: 450 V, corriente nominal: 24 A, número de conexiones: 6, tipo de conexión: Conexión push-in, sección: 0,14 mm² - 4 mm², clase de montaje: enclavar en adaptador para carril, Montaje directo con una brida, Aéreo, color: naranja | 360.12 | 100 | BE | Industrial Cabinet Connectivity (ICC) | BEA | BEA113 | 10 | 10 | NO | PC |  | 12,02 | G | 33 | 113 | 83 | MM | 4055626392073 | 85369010 | PL | EC000897 | Imagen | Catálogo
3273284 | PTFIX 6X2,5-FE | Bloque para distribución | Bloque para distribución, Borna de base, tensión nominal: 450 V, corriente nominal: 24 A, número de conexiones: 6, tipo de conexión: Conexión push-in, sección: 0,14 mm² - 4 mm², clase de montaje: enclavar en adaptador para carril, Montaje directo con una brida, Aéreo, color: negro/amarillo | 360.12 | 100 | BE | Industrial Cabinet Connectivity (ICC) | BEA | BEA113 | 10 | 10 | NO | PC |  | 11,86 | G | 31 | 113 | 83 | MM | 4055626392080 | 85369010 | PL | EC000897 | Imagen | Catálogo
3273286 | PTFIX 12X2,5 GY | Bloque para distribución | Bloque para distribución, Borna de base, tensión nominal: 450 V, corriente nominal: 24 A, número de conexiones: 12, tipo de conexión: Conexión push-in, sección: 0,14 mm² - 4 mm², clase de montaje: enclavar en adaptador para carril, Montaje directo con una brida, Aéreo, color: gris | 679.47 | 100 | BE | Industrial Cabinet Connectivity (ICC) | BEA | BEA114 | 8 | 8 | NO | PC |  | 22,71 | G | 46 | 91 | 111 | MM | 4055626392097 | 85369010 | PL | EC000897 | Imagen | Catálogo
3273288 | PTFIX 12X2,5 BU | Bloque para distribución | Bloque para distribución, Borna de base, tensión nominal: 450 V, corriente nominal: 24 A, número de conexiones: 12, tipo de conexión: Conexión push-in, sección: 0,14 mm² - 4 mm², clase de montaje: enclavar en adaptador para carril, Montaje directo con una brida, Aéreo, color: azul | 679.47 | 100 | BE | Industrial Cabinet Connectivity (ICC) | BEA | BEA114 | 8 | 8 | NO | PC |  | 22,38 | G | 46 | 91 | 111 | MM | 4055626392103 | 85369010 | PL | EC000897 | Imagen | Catálogo
3273290 | PTFIX 12X2,5 RD | Bloque para distribución | Bloque para distribución, Borna de base, tensión nominal: 450 V, corriente nominal: 24 A, número de conexiones: 12, tipo de conexión: Conexión push-in, sección: 0,14 mm² - 4 mm², clase de montaje: enclavar en adaptador para carril, Montaje directo con una brida, Aéreo, color: rojo | 679.47 | 100 | BE | Industrial Cabinet Connectivity (ICC) | BEA | BEA114 | 8 | 8 | NO | PC |  | 22,83 | G | 48 | 92 | 115 | MM | 4055626392110 | 85369010 | PL | EC000897 | Imagen | Catálogo
3273292 | PTFIX 12X2,5 YE | Bloque para distribución | Bloque para distribución, Borna de base, tensión nominal: 450 V, corriente nominal: 24 A, número de conexiones: 12, tipo de conexión: Conexión push-in, sección: 0,14 mm² - 4 mm², clase de montaje: enclavar en adaptador para carril, Montaje directo con una brida, Aéreo, color: amarillo | 720.22 | 100 | BE | Industrial Cabinet Connectivity (ICC) | BEA | BEA114 | 8 | 8 | NO | PC |  | 22,91 | G | 46 | 90 | 111 | MM | 4055626392127 | 85369010 | PL | EC000897 | Imagen | Catálogo
3273294 | PTFIX 12X2,5 GN | Bloque para distribución | Bloque para distribución, Borna de base, tensión nominal: 450 V, corriente nominal: 24 A, número de conexiones: 12, tipo de conexión: Conexión push-in, sección: 0,14 mm² - 4 mm², clase de montaje: enclavar en adaptador para carril, Montaje directo con una brida, Aéreo, color: verde | 679.47 | 100 | BE | Industrial Cabinet Connectivity (ICC) | BEA | BEA114 | 8 | 8 | NO | PC |  | 23,02 | G | 46 | 90 | 111 | MM | 4055626392134 | 85369010 | PL | EC000897 | Imagen | Catálogo
3273296 | PTFIX 12X2,5 BN | Bloque para distribución | Bloque para distribución, Borna de base, tensión nominal: 450 V, corriente nominal: 24 A, número de conexiones: 12, tipo de conexión: Conexión push-in, sección: 0,14 mm² - 4 mm², clase de montaje: enclavar en adaptador para carril, Montaje directo con una brida, Aéreo, color: marrón | 720.22 | 100 | BE | Industrial Cabinet Connectivity (ICC) | BEA | BEA114 | 8 | 8 | NO | PC |  | 22,88 | G | 46 | 90 | 111 | MM | 4055626392141 | 85369010 | PL | EC000897 | Imagen | Catálogo
3273298 | PTFIX 12X2,5 WH | Bloque para distribución | Bloque para distribución, Borna de base, tensión nominal: 450 V, corriente nominal: 24 A, número de conexiones: 12, tipo de conexión: Conexión push-in, sección: 0,14 mm² - 4 mm², clase de montaje: enclavar en adaptador para carril, Montaje directo con una brida, Aéreo, color: blanco | 720.22 | 100 | BE | Industrial Cabinet Connectivity (ICC) | BEA | BEA114 | 8 | 8 | NO | PC |  | 22,43 | G | 48 | 92 | 115 | MM | 4055626392158 | 85369010 | PL | EC000897 | Imagen | Catálogo
3273300 | PTFIX 12X2,5 BK | Bloque para distribución | Bloque para distribución, Borna de base, tensión nominal: 450 V, corriente nominal: 24 A, número de conexiones: 12, tipo de conexión: Conexión push-in, sección: 0,14 mm² - 4 mm², clase de montaje: enclavar en adaptador para carril, Montaje directo con una brida, Aéreo, color: negro | 679.47 | 100 | BE | Industrial Cabinet Connectivity (ICC) | BEA | BEA114 | 8 | 8 | NO | PC |  | 22,44 | G | 46 | 90 | 111 | MM | 4055626392165 | 85369010 | PL | EC000897 | Imagen | Catálogo
3273302 | PTFIX 12X2,5 VT | Bloque para distribución | Bloque para distribución, Borna de base, tensión nominal: 450 V, corriente nominal: 24 A, número de conexiones: 12, tipo de conexión: Conexión push-in, sección: 0,14 mm² - 4 mm², clase de montaje: enclavar en adaptador para carril, Montaje directo con una brida, Aéreo, color: violeta | 720.22 | 100 | BE | Industrial Cabinet Connectivity (ICC) | BEA | BEA114 | 8 | 8 | NO | PC |  | 23,15 | G | 46 | 90 | 111 | MM | 4055626392172 | 85369010 | PL | EC000897 | Imagen | Catálogo
3273303 | PTFIX 12X2,5 PK | Bloque para distribución | Bloque para distribución, Borna de base, tensión nominal: 450 V, corriente nominal: 24 A, número de conexiones: 12, tipo de conexión: Conexión push-in, sección: 0,14 mm² - 4 mm², clase de montaje: enclavar en adaptador para carril, Montaje directo con una brida, Aéreo, color: rosa | 720.22 | 100 | BE | Industrial Cabinet Connectivity (ICC) | BEA | BEA114 | 8 | 8 | NO | PC |  | 22,74 | G | 45 | 90 | 111 | MM | 4055626392189 | 85369010 | PL | EC000897 | Imagen | Catálogo
3273304 | PTFIX 12X2,5 OG | Bloque para distribución | Bloque para distribución, Borna de base, tensión nominal: 450 V, corriente nominal: 24 A, número de conexiones: 12, tipo de conexión: Conexión push-in, sección: 0,14 mm² - 4 mm², clase de montaje: enclavar en adaptador para carril, Montaje directo con una brida, Aéreo, color: naranja | 720.22 | 100 | BE | Industrial Cabinet Connectivity (ICC) | BEA | BEA114 | 8 | 8 | NO | PC |  | 22,96 | G | 47 | 97 | 111 | MM | 4055626392196 | 85369010 | PL | EC000897 | Imagen | Catálogo
3273306 | PTFIX 12X2,5-FE | Bloque para distribución | Bloque para distribución, Borna de base, tensión nominal: 450 V, corriente nominal: 24 A, número de conexiones: 12, tipo de conexión: Conexión push-in, sección: 0,14 mm² - 4 mm², clase de montaje: enclavar en adaptador para carril, Montaje directo con una brida, Aéreo, color: negro/amarillo | 720.22 | 100 | BE | Industrial Cabinet Connectivity (ICC) | BEA | BEA114 | 8 | 8 | NO | PC |  | 22,79 | G | 46 | 90 | 111 | MM | 4055626392202 | 85369010 | PL | EC000897 | Imagen | Catálogo
3273308 | PTFIX 18X2,5 GY | Bloque para distribución | Bloque para distribución, Borna de base, tensión nominal: 450 V, corriente nominal: 24 A, número de conexiones: 18, tipo de conexión: Conexión push-in, sección: 0,14 mm² - 4 mm², clase de montaje: enclavar en adaptador para carril, Montaje directo con una brida, Aéreo, color: gris | 1019.2 | 100 | BE | Industrial Cabinet Connectivity (ICC) | BEA | BEA115 | 8 | 8 | NO | PC |  | 32,21 | G | 46 | 91 | 111 | MM | 4055626392219 | 85369010 | PL | EC000897 | Imagen | Catálogo
3273310 | PTFIX 18X2,5 BU | Bloque para distribución | Bloque para distribución, Borna de base, tensión nominal: 450 V, corriente nominal: 24 A, número de conexiones: 18, tipo de conexión: Conexión push-in, sección: 0,14 mm² - 4 mm², clase de montaje: enclavar en adaptador para carril, Montaje directo con una brida, Aéreo, color: azul | 1019.2 | 100 | BE | Industrial Cabinet Connectivity (ICC) | BEA | BEA115 | 8 | 8 | NO | PC |  | 32,62 | G | 48 | 92 | 115 | MM | 4055626392226 | 85369010 | PL | EC000897 | Imagen | Catálogo
3273312 | PTFIX 18X2,5 RD | Bloque para distribución | Bloque para distribución, Borna de base, tensión nominal: 450 V, corriente nominal: 24 A, número de conexiones: 18, tipo de conexión: Conexión push-in, sección: 0,14 mm² - 4 mm², clase de montaje: enclavar en adaptador para carril, Montaje directo con una brida, Aéreo, color: rojo | 1019.2 | 100 | BE | Industrial Cabinet Connectivity (ICC) | BEA | BEA115 | 8 | 8 | NO | PC |  | 32,58 | G | 48 | 92 | 115 | MM | 4055626392233 | 85369010 | PL | EC000897 | Imagen | Catálogo
3273314 | PTFIX 18X2,5 YE | Bloque para distribución | Bloque para distribución, Borna de base, tensión nominal: 450 V, corriente nominal: 24 A, número de conexiones: 18, tipo de conexión: Conexión push-in, sección: 0,14 mm² - 4 mm², clase de montaje: enclavar en adaptador para carril, Montaje directo con una brida, Aéreo, color: amarillo | 1080.35 | 100 | BE | Industrial Cabinet Connectivity (ICC) | BEA | BEA115 | 8 | 8 | NO | PC |  | 32,27 | G | 46 | 93 | 112 | MM | 4055626392240 | 85369010 | PL | EC000897 | Imagen | Catálogo
3273316 | PTFIX 18X2,5 GN | Bloque para distribución | Bloque para distribución, Borna de base, tensión nominal: 450 V, corriente nominal: 24 A, número de conexiones: 18, tipo de conexión: Conexión push-in, sección: 0,14 mm² - 4 mm², clase de montaje: enclavar en adaptador para carril, Montaje directo con una brida, Aéreo, color: verde | 1019.2 | 100 | BE | Industrial Cabinet Connectivity (ICC) | BEA | BEA115 | 8 | 8 | NO | PC |  | 32,66 | G | 46 | 91 | 111 | MM | 4055626392257 | 85369010 | PL | EC000897 | Imagen | Catálogo
3273318 | PTFIX 18X2,5 BN | Bloque para distribución | Bloque para distribución, Borna de base, tensión nominal: 450 V, corriente nominal: 24 A, número de conexiones: 18, tipo de conexión: Conexión push-in, sección: 0,14 mm² - 4 mm², clase de montaje: enclavar en adaptador para carril, Montaje directo con una brida, Aéreo, color: marrón | 1080.35 | 100 | BE | Industrial Cabinet Connectivity (ICC) | BEA | BEA115 | 8 | 8 | NO | PC |  | 32,20 | G | 46 | 91 | 111 | MM | 4055626392264 | 85369010 | PL | EC000897 | Imagen | Catálogo
3273320 | PTFIX 18X2,5 WH | Bloque para distribución | Bloque para distribución, Borna de base, tensión nominal: 450 V, corriente nominal: 24 A, número de conexiones: 18, tipo de conexión: Conexión push-in, sección: 0,14 mm² - 4 mm², clase de montaje: enclavar en adaptador para carril, Montaje directo con una brida, Aéreo, color: blanco | 1080.35 | 100 | BE | Industrial Cabinet Connectivity (ICC) | BEA | BEA115 | 8 | 8 | NO | PC |  | 32,53 | G | 46 | 92 | 111 | MM | 4055626392271 | 85369010 | PL | EC000897 | Imagen | Catálogo
3273322 | PTFIX 18X2,5 BK | Bloque para distribución | Bloque para distribución, Borna de base, tensión nominal: 450 V, corriente nominal: 24 A, número de conexiones: 18, tipo de conexión: Conexión push-in, sección: 0,14 mm² - 4 mm², clase de montaje: enclavar en adaptador para carril, Montaje directo con una brida, Aéreo, color: negro | 1019.2 | 100 | BE | Industrial Cabinet Connectivity (ICC) | BEA | BEA115 | 8 | 8 | NO | PC |  | 32,18 | G | 47 | 92 | 110 | MM | 4055626392288 | 85369010 | PL | EC000897 | Imagen | Catálogo
3273324 | PTFIX 18X2,5 VT | Bloque para distribución | Bloque para distribución, Borna de base, tensión nominal: 450 V, corriente nominal: 24 A, número de conexiones: 18, tipo de conexión: Conexión push-in, sección: 0,14 mm² - 4 mm², clase de montaje: enclavar en adaptador para carril, Montaje directo con una brida, Aéreo, color: violeta | 1080.35 | 100 | BE | Industrial Cabinet Connectivity (ICC) | BEA | BEA115 | 8 | 8 | NO | PC |  | 32,42 | G | 48 | 92 | 115 | MM | 4055626392295 | 85369010 | PL | EC000897 | Imagen | Catálogo
3273325 | PTFIX 18X2,5 PK | Bloque para distribución | Bloque para distribución, Borna de base, tensión nominal: 450 V, corriente nominal: 24 A, número de conexiones: 18, tipo de conexión: Conexión push-in, sección: 0,14 mm² - 4 mm², clase de montaje: enclavar en adaptador para carril, Montaje directo con una brida, Aéreo, color: rosa | 1080.35 | 100 | BE | Industrial Cabinet Connectivity (ICC) | BEA | BEA115 | 8 | 8 | NO | PC |  | 32,66 | G | 48 | 92 | 115 | MM | 4055626392301 | 85369010 | PL | EC000897 | Imagen | Catálogo
3273326 | PTFIX 18X2,5 OG | Bloque para distribución | Bloque para distribución, Borna de base, tensión nominal: 450 V, corriente nominal: 24 A, número de conexiones: 18, tipo de conexión: Conexión push-in, sección: 0,14 mm² - 4 mm², clase de montaje: enclavar en adaptador para carril, Montaje directo con una brida, Aéreo, color: naranja | 1080.35 | 100 | BE | Industrial Cabinet Connectivity (ICC) | BEA | BEA115 | 8 | 8 | NO | PC |  | 32,60 | G | 48 | 92 | 115 | MM | 4055626392318 | 85369010 | PL | EC000897 | Imagen | Catálogo
3273328 | PTFIX 18X2,5-FE | Bloque para distribución | Bloque para distribución, Borna de base, tensión nominal: 450 V, corriente nominal: 24 A, número de conexiones: 18, tipo de conexión: Conexión push-in, sección: 0,14 mm² - 4 mm², clase de montaje: enclavar en adaptador para carril, Montaje directo con una brida, Aéreo, color: negro/amarillo | 1080.35 | 100 | BE | Industrial Cabinet Connectivity (ICC) | BEA | BEA115 | 8 | 8 | NO | PC |  | 32,42 | G | 48 | 92 | 115 | MM | 4055626392325 | 85369010 | PL | EC000897 | Imagen | Catálogo
3273330 | PTFIX 6/6X2,5 GY | Bloque para distribución | Bloque para distribución, Borne de base con alimentación, tensión nominal: 450 V, corriente nominal: 24 A, número de conexiones: 7, tipo de conexión: Conexión push-in, Sección de dimensionamiento: 2,5 mm², Derivación, sección: 0,14 mm² - 4 mm², Conexión push-in, Conexión colectiva, Sección de dimensionamiento: 6 mm², sección: 0,5 mm² - 10 mm², clase de montaje: enclavar en adaptador para carril, Montaje directo con una brida, Aéreo, color: gris | 448.78 | 100 | BE | Industrial Cabinet Connectivity (ICC) | BEA | BEA122 | 10 | 10 | NO | PC |  | 19,70 | G | 46 | 90 | 111 | MM | 4055626392332 | 85369010 | PL | EC000897 | Imagen | Catálogo
3273332 | PTFIX 6/6X2,5 BU | Bloque para distribución | Bloque para distribución, Borne de base con alimentación, tensión nominal: 450 V, corriente nominal: 24 A, número de conexiones: 7, tipo de conexión: Conexión push-in, Sección de dimensionamiento: 2,5 mm², Derivación, sección: 0,14 mm² - 4 mm², Conexión push-in, Conexión colectiva, Sección de dimensionamiento: 6 mm², sección: 0,5 mm² - 10 mm², clase de montaje: enclavar en adaptador para carril, Montaje directo con una brida, Aéreo, color: azul | 448.78 | 100 | BE | Industrial Cabinet Connectivity (ICC) | BEA | BEA122 | 10 | 10 | NO | PC |  | 19,00 | G | 46 | 90 | 111 | MM | 4055626392349 | 85369010 | PL | EC000897 | Imagen | Catálogo
3273334 | PTFIX 6/6X2,5 RD | Bloque para distribución | Bloque para distribución, Borne de base con alimentación, tensión nominal: 450 V, corriente nominal: 24 A, número de conexiones: 7, tipo de conexión: Conexión push-in, Sección de dimensionamiento: 2,5 mm², Derivación, sección: 0,14 mm² - 4 mm², Conexión push-in, Conexión colectiva, Sección de dimensionamiento: 6 mm², sección: 0,5 mm² - 10 mm², clase de montaje: enclavar en adaptador para carril, Montaje directo con una brida, Aéreo, color: rojo | 448.78 | 100 | BE | Industrial Cabinet Connectivity (ICC) | BEA | BEA122 | 10 | 10 | NO | PC |  | 19,45 | G | 46 | 90 | 111 | MM | 4055626392356 | 85369010 | PL | EC000897 | Imagen | Catálogo
3273336 | PTFIX 6/6X2,5 YE | Bloque para distribución | Bloque para distribución, Borne de base con alimentación, tensión nominal: 450 V, corriente nominal: 24 A, número de conexiones: 7, tipo de conexión: Conexión push-in, Sección de dimensionamiento: 2,5 mm², Derivación, sección: 0,14 mm² - 4 mm², Conexión push-in, Conexión colectiva, Sección de dimensionamiento: 6 mm², sección: 0,5 mm² - 10 mm², clase de montaje: enclavar en adaptador para carril, Montaje directo con una brida, Aéreo, color: amarillo | 475.73 | 100 | BE | Industrial Cabinet Connectivity (ICC) | BEA | BEA122 | 10 | 10 | NO | PC |  | 19,69 | G | 46 | 111 | 90 | MM | 4055626392363 | 85369010 | PL | EC000897 | Imagen | Catálogo
3273338 | PTFIX 6/6X2,5 GN | Bloque para distribución | Bloque para distribución, Borne de base con alimentación, tensión nominal: 450 V, corriente nominal: 24 A, número de conexiones: 7, tipo de conexión: Conexión push-in, Sección de dimensionamiento: 2,5 mm², Derivación, sección: 0,14 mm² - 4 mm², Conexión push-in, Conexión colectiva, Sección de dimensionamiento: 6 mm², sección: 0,5 mm² - 10 mm², clase de montaje: enclavar en adaptador para carril, Montaje directo con una brida, Aéreo, color: verde | 448.78 | 100 | BE | Industrial Cabinet Connectivity (ICC) | BEA | BEA122 | 10 | 10 | NO | PC |  | 19,07 | G | 48 | 92 | 115 | MM | 4055626392370 | 85369010 | PL | EC000897 | Imagen | Catálogo
3273340 | PTFIX 6/6X2,5 BN | Bloque para distribución | Bloque para distribución, Borne de base con alimentación, tensión nominal: 450 V, corriente nominal: 24 A, número de conexiones: 7, tipo de conexión: Conexión push-in, Sección de dimensionamiento: 2,5 mm², Derivación, sección: 0,14 mm² - 4 mm², Conexión push-in, Conexión colectiva, Sección de dimensionamiento: 6 mm², sección: 0,5 mm² - 10 mm², clase de montaje: enclavar en adaptador para carril, Montaje directo con una brida, Aéreo, color: marrón | 475.73 | 100 | BE | Industrial Cabinet Connectivity (ICC) | BEA | BEA122 | 10 | 10 | NO | PC |  | 19,50 | G | 48 | 92 | 115 | MM | 4055626392387 | 85369010 | PL | EC000897 | Imagen | Catálogo
3273342 | PTFIX 6/6X2,5 WH | Bloque para distribución | Bloque para distribución, Borne de base con alimentación, tensión nominal: 450 V, corriente nominal: 24 A, número de conexiones: 7, tipo de conexión: Conexión push-in, Sección de dimensionamiento: 2,5 mm², Derivación, sección: 0,14 mm² - 4 mm², Conexión push-in, Conexión colectiva, Sección de dimensionamiento: 6 mm², sección: 0,5 mm² - 10 mm², clase de montaje: enclavar en adaptador para carril, Montaje directo con una brida, Aéreo, color: blanco | 475.73 | 100 | BE | Industrial Cabinet Connectivity (ICC) | BEA | BEA122 | 10 | 10 | NO | PC |  | 19,00 | G | 48 | 92 | 115 | MM | 4055626392394 | 85369010 | PL | EC000897 | Imagen | Catálogo
3273344 | PTFIX 6/6X2,5 BK | Bloque para distribución | Bloque para distribución, Borne de base con alimentación, tensión nominal: 450 V, corriente nominal: 24 A, número de conexiones: 7, tipo de conexión: Conexión push-in, Sección de dimensionamiento: 2,5 mm², Derivación, sección: 0,14 mm² - 4 mm², Conexión push-in, Conexión colectiva, Sección de dimensionamiento: 6 mm², sección: 0,5 mm² - 10 mm², clase de montaje: enclavar en adaptador para carril, Montaje directo con una brida, Aéreo, color: negro | 448.78 | 100 | BE | Industrial Cabinet Connectivity (ICC) | BEA | BEA122 | 10 | 10 | NO | PC |  | 19,21 | G | 46 | 91 | 111 | MM | 4055626392400 | 85369010 | PL | EC000897 | Imagen | Catálogo
3273346 | PTFIX 6/6X2,5 VT | Bloque para distribución | Bloque para distribución, Borne de base con alimentación, tensión nominal: 450 V, corriente nominal: 24 A, número de conexiones: 7, tipo de conexión: Conexión push-in, Sección de dimensionamiento: 2,5 mm², Derivación, sección: 0,14 mm² - 4 mm², Conexión push-in, Conexión colectiva, Sección de dimensionamiento: 6 mm², sección: 0,5 mm² - 10 mm², clase de montaje: enclavar en adaptador para carril, Montaje directo con una brida, Aéreo, color: violeta | 475.73 | 100 | BE | Industrial Cabinet Connectivity (ICC) | BEA | BEA122 | 10 | 10 | NO | PC |  | 19,90 | G | 48 | 92 | 115 | MM | 4055626392417 | 85369010 | PL | EC000897 | Imagen | Catálogo
3273347 | PTFIX 6/6X2,5 PK | Bloque para distribución | Bloque para distribución, Borne de base con alimentación, tensión nominal: 450 V, corriente nominal: 24 A, número de conexiones: 7, tipo de conexión: Conexión push-in, Sección de dimensionamiento: 2,5 mm², Derivación, sección: 0,14 mm² - 4 mm², Conexión push-in, Conexión colectiva, Sección de dimensionamiento: 6 mm², sección: 0,5 mm² - 10 mm², clase de montaje: enclavar en adaptador para carril, Montaje directo con una brida, Aéreo, color: rosa | 475.73 | 100 | BE | Industrial Cabinet Connectivity (ICC) | BEA | BEA122 | 10 | 10 | NO | PC |  | 20,00 | G | 48 | 92 | 115 | MM | 4055626392424 | 85369010 | PL | EC000897 | Imagen | Catálogo
3273348 | PTFIX 6/6X2,5 OG | Bloque para distribución | Bloque para distribución, Borne de base con alimentación, tensión nominal: 450 V, corriente nominal: 24 A, número de conexiones: 7, tipo de conexión: Conexión push-in, Sección de dimensionamiento: 2,5 mm², Derivación, sección: 0,14 mm² - 4 mm², Conexión push-in, Conexión colectiva, Sección de dimensionamiento: 6 mm², sección: 0,5 mm² - 10 mm², clase de montaje: enclavar en adaptador para carril, Montaje directo con una brida, Aéreo, color: naranja | 475.73 | 100 | BE | Industrial Cabinet Connectivity (ICC) | BEA | BEA122 | 10 | 10 | NO | PC |  | 19,17 | G | 48 | 92 | 115 | MM | 4055626392431 | 85369010 | PL | EC000897 | Imagen | Catálogo
3273350 | PTFIX 6/6X2,5-FE | Bloque para distribución | Bloque para distribución, Borne de base con alimentación, tensión nominal: 450 V, corriente nominal: 24 A, número de conexiones: 7, tipo de conexión: Conexión push-in, Sección de dimensionamiento: 2,5 mm², Derivación, sección: 0,14 mm² - 4 mm², Conexión push-in, Conexión colectiva, Sección de dimensionamiento: 6 mm², sección: 0,5 mm² - 10 mm², clase de montaje: enclavar en adaptador para carril, Montaje directo con una brida, Aéreo, color: negro/amarillo | 475.73 | 100 | BE | Industrial Cabinet Connectivity (ICC) | BEA | BEA122 | 10 | 10 | NO | PC |  | 19,84 | G | 46 | 111 | 90 | MM | 4055626392448 | 85369010 | PL | EC000897 | Imagen | Catálogo
3273352 | PTFIX 6/12X2,5 GY | Bloque para distribución | Bloque para distribución, Borne de base con alimentación, tensión nominal: 450 V, corriente nominal: 24 A, número de conexiones: 13, tipo de conexión: Conexión push-in, Sección de dimensionamiento: 2,5 mm², Derivación, sección: 0,14 mm² - 4 mm², Conexión push-in, Conexión colectiva, Sección de dimensionamiento: 6 mm², sección: 0,5 mm² - 10 mm², clase de montaje: enclavar en adaptador para carril, Montaje directo con una brida, Aéreo, color: gris | 788.51 | 100 | BE | Industrial Cabinet Connectivity (ICC) | BEA | BEA123 | 8 | 8 | NO | PC |  | 29,38 | G | 46 | 90 | 111 | MM | 4055626392455 | 85369010 | PL | EC000897 | Imagen | Catálogo
3273354 | PTFIX 6/12X2,5 BU | Bloque para distribución | Bloque para distribución, Borne de base con alimentación, tensión nominal: 450 V, corriente nominal: 24 A, número de conexiones: 13, tipo de conexión: Conexión push-in, Sección de dimensionamiento: 2,5 mm², Derivación, sección: 0,14 mm² - 4 mm², Conexión push-in, Conexión colectiva, Sección de dimensionamiento: 6 mm², sección: 0,5 mm² - 10 mm², clase de montaje: enclavar en adaptador para carril, Montaje directo con una brida, Aéreo, color: azul | 788.51 | 100 | BE | Industrial Cabinet Connectivity (ICC) | BEA | BEA123 | 8 | 8 | NO | PC |  | 30,06 | G | 46 | 91 | 111 | MM | 4055626392462 | 85369010 | PL | EC000897 | Imagen | Catálogo
3273356 | PTFIX 6/12X2,5 RD | Bloque para distribución | Bloque para distribución, Borne de base con alimentación, tensión nominal: 450 V, corriente nominal: 24 A, número de conexiones: 13, tipo de conexión: Conexión push-in, Sección de dimensionamiento: 2,5 mm², Derivación, sección: 0,14 mm² - 4 mm², Conexión push-in, Conexión colectiva, Sección de dimensionamiento: 6 mm², sección: 0,5 mm² - 10 mm², clase de montaje: enclavar en adaptador para carril, Montaje directo con una brida, Aéreo, color: rojo | 788.51 | 100 | BE | Industrial Cabinet Connectivity (ICC) | BEA | BEA123 | 8 | 8 | NO | PC |  | 29,56 | G | 46 | 91 | 111 | MM | 4055626392479 | 85369010 | PL | EC000897 | Imagen | Catálogo
3273358 | PTFIX 6/12X2,5 YE | Bloque para distribución | Bloque para distribución, Borne de base con alimentación, tensión nominal: 450 V, corriente nominal: 24 A, número de conexiones: 13, tipo de conexión: Conexión push-in, Sección de dimensionamiento: 2,5 mm², Derivación, sección: 0,14 mm² - 4 mm², Conexión push-in, Conexión colectiva, Sección de dimensionamiento: 6 mm², sección: 0,5 mm² - 10 mm², clase de montaje: enclavar en adaptador para carril, Montaje directo con una brida, Aéreo, color: amarillo | 835.82 | 100 | BE | Industrial Cabinet Connectivity (ICC) | BEA | BEA123 | 8 | 8 | NO | PC |  | 29,69 | G | 47 | 91 | 112 | MM | 4055626392486 | 85369010 | PL | EC000897 | Imagen | Catálogo
3273360 | PTFIX 6/12X2,5 GN | Bloque para distribución | Bloque para distribución, Borne de base con alimentación, tensión nominal: 450 V, corriente nominal: 24 A, número de conexiones: 13, tipo de conexión: Conexión push-in, Sección de dimensionamiento: 2,5 mm², Derivación, sección: 0,14 mm² - 4 mm², Conexión push-in, Conexión colectiva, Sección de dimensionamiento: 6 mm², sección: 0,5 mm² - 10 mm², clase de montaje: enclavar en adaptador para carril, Montaje directo con una brida, Aéreo, color: verde | 788.51 | 100 | BE | Industrial Cabinet Connectivity (ICC) | BEA | BEA123 | 8 | 8 | NO | PC |  | 30,35 | G | 48 | 92 | 115 | MM | 4055626392493 | 85369010 | PL | EC000897 | Imagen | Catálogo
3273362 | PTFIX 6/12X2,5 BN | Bloque para distribución | Bloque para distribución, Borne de base con alimentación, tensión nominal: 450 V, corriente nominal: 24 A, número de conexiones: 13, tipo de conexión: Conexión push-in, Sección de dimensionamiento: 2,5 mm², Derivación, sección: 0,14 mm² - 4 mm², Conexión push-in, Conexión colectiva, Sección de dimensionamiento: 6 mm², sección: 0,5 mm² - 10 mm², clase de montaje: enclavar en adaptador para carril, Montaje directo con una brida, Aéreo, color: marrón | 835.82 | 100 | BE | Industrial Cabinet Connectivity (ICC) | BEA | BEA123 | 8 | 8 | NO | PC |  | 30,05 | G | 46 | 90 | 111 | MM | 4055626392509 | 85369010 | PL | EC000897 | Imagen | Catálogo
3273364 | PTFIX 6/12X2,5 WH | Bloque para distribución | Bloque para distribución, Borne de base con alimentación, tensión nominal: 450 V, corriente nominal: 24 A, número de conexiones: 13, tipo de conexión: Conexión push-in, Sección de dimensionamiento: 2,5 mm², Derivación, sección: 0,14 mm² - 4 mm², Conexión push-in, Conexión colectiva, Sección de dimensionamiento: 6 mm², sección: 0,5 mm² - 10 mm², clase de montaje: enclavar en adaptador para carril, Montaje directo con una brida, Aéreo, color: blanco | 835.82 | 100 | BE | Industrial Cabinet Connectivity (ICC) | BEA | BEA123 | 8 | 8 | NO | PC |  | 30,30 | G | 46 | 91 | 111 | MM | 4055626392516 | 85369010 | PL | EC000897 | Imagen | Catálogo
3273366 | PTFIX 6/12X2,5 BK | Bloque para distribución | Bloque para distribución, Borne de base con alimentación, tensión nominal: 450 V, corriente nominal: 24 A, número de conexiones: 13, tipo de conexión: Conexión push-in, Sección de dimensionamiento: 2,5 mm², Derivación, sección: 0,14 mm² - 4 mm², Conexión push-in, Conexión colectiva, Sección de dimensionamiento: 6 mm², sección: 0,5 mm² - 10 mm², clase de montaje: enclavar en adaptador para carril, Montaje directo con una brida, Aéreo, color: negro | 788.51 | 100 | BE | Industrial Cabinet Connectivity (ICC) | BEA | BEA123 | 8 | 8 | NO | PC |  | 30,18 | G | 48 | 92 | 115 | MM | 4055626392523 | 85369010 | PL | EC000897 | Imagen | Catálogo
3273368 | PTFIX 6/12X2,5 VT | Bloque para distribución | Bloque para distribución, Borne de base con alimentación, tensión nominal: 450 V, corriente nominal: 24 A, número de conexiones: 13, tipo de conexión: Conexión push-in, Sección de dimensionamiento: 2,5 mm², Derivación, sección: 0,14 mm² - 4 mm², Conexión push-in, Conexión colectiva, Sección de dimensionamiento: 6 mm², sección: 0,5 mm² - 10 mm², clase de montaje: enclavar en adaptador para carril, Montaje directo con una brida, Aéreo, color: violeta | 835.82 | 100 | BE | Industrial Cabinet Connectivity (ICC) | BEA | BEA123 | 8 | 8 | NO | PC |  | 29,67 | G | 48 | 92 | 115 | MM | 4055626392530 | 85369010 | PL | EC000897 | Imagen | Catálogo
3273369 | PTFIX 6/12X2,5 PK | Bloque para distribución | Bloque para distribución, Borne de base con alimentación, tensión nominal: 450 V, corriente nominal: 24 A, número de conexiones: 13, tipo de conexión: Conexión push-in, Sección de dimensionamiento: 2,5 mm², Derivación, sección: 0,14 mm² - 4 mm², Conexión push-in, Conexión colectiva, Sección de dimensionamiento: 6 mm², sección: 0,5 mm² - 10 mm², clase de montaje: enclavar en adaptador para carril, Montaje directo con una brida, Aéreo, color: rosa | 835.82 | 100 | BE | Industrial Cabinet Connectivity (ICC) | BEA | BEA123 | 8 | 8 | NO | PC |  | 30,11 | G | 48 | 92 | 115 | MM | 4055626392547 | 85369010 | PL | EC000897 | Imagen | Catálogo
3273370 | PTFIX 6/12X2,5 OG | Bloque para distribución | Bloque para distribución, Borne de base con alimentación, tensión nominal: 450 V, corriente nominal: 24 A, número de conexiones: 13, tipo de conexión: Conexión push-in, Sección de dimensionamiento: 2,5 mm², Derivación, sección: 0,14 mm² - 4 mm², Conexión push-in, Conexión colectiva, Sección de dimensionamiento: 6 mm², sección: 0,5 mm² - 10 mm², clase de montaje: enclavar en adaptador para carril, Montaje directo con una brida, Aéreo, color: naranja | 835.82 | 100 | BE | Industrial Cabinet Connectivity (ICC) | BEA | BEA123 | 8 | 8 | NO | PC |  | 30,56 | G | 46 | 92 | 110 | MM | 4055626392554 | 85369010 | PL | EC000897 | Imagen | Catálogo
3273372 | PTFIX 6/12X2,5-FE | Bloque para distribución | Bloque para distribución, Borne de base con alimentación, tensión nominal: 450 V, corriente nominal: 24 A, número de conexiones: 13, tipo de conexión: Conexión push-in, Sección de dimensionamiento: 2,5 mm², Derivación, sección: 0,14 mm² - 4 mm², Conexión push-in, Conexión colectiva, Sección de dimensionamiento: 6 mm², sección: 0,5 mm² - 10 mm², clase de montaje: enclavar en adaptador para carril, Montaje directo con una brida, Aéreo, color: negro/amarillo | 835.82 | 100 | BE | Industrial Cabinet Connectivity (ICC) | BEA | BEA123 | 8 | 8 | NO | PC |  | 30,14 | G | 46 | 90 | 111 | MM | 4055626392561 | 85369010 | PL | EC000897 | Imagen | Catálogo
3273374 | PTFIX 6/18X2,5 GY | Bloque para distribución | Bloque para distribución, Borne de base con alimentación, tensión nominal: 450 V, corriente nominal: 24 A, número de conexiones: 19, tipo de conexión: Conexión push-in, Sección de dimensionamiento: 2,5 mm², Derivación, sección: 0,14 mm² - 4 mm², Conexión push-in, Conexión colectiva, Sección de dimensionamiento: 6 mm², sección: 0,5 mm² - 10 mm², clase de montaje: enclavar en adaptador para carril, Montaje directo con una brida, Aéreo, color: gris | 1128.25 | 100 | BE | Industrial Cabinet Connectivity (ICC) | BEA | BEA124 | 8 | 8 | NO | PC |  | 39,88 | G | 50 | 146 | 74 | MM | 4055626392578 | 85369010 | PL | EC000897 | Imagen | Catálogo
3273376 | PTFIX 6/18X2,5 BU | Bloque para distribución | Bloque para distribución, Borne de base con alimentación, tensión nominal: 450 V, corriente nominal: 24 A, número de conexiones: 19, tipo de conexión: Conexión push-in, Sección de dimensionamiento: 2,5 mm², Derivación, sección: 0,14 mm² - 4 mm², Conexión push-in, Conexión colectiva, Sección de dimensionamiento: 6 mm², sección: 0,5 mm² - 10 mm², clase de montaje: enclavar en adaptador para carril, Montaje directo con una brida, Aéreo, color: azul | 1128.25 | 100 | BE | Industrial Cabinet Connectivity (ICC) | BEA | BEA124 | 8 | 8 | NO | PC |  | 40,31 | G | 50 | 146 | 74 | MM | 4055626392585 | 85369010 | PL | EC000897 | Imagen | Catálogo
3273378 | PTFIX 6/18X2,5 RD | Bloque para distribución | Bloque para distribución, Borne de base con alimentación, tensión nominal: 450 V, corriente nominal: 24 A, número de conexiones: 19, tipo de conexión: Conexión push-in, Sección de dimensionamiento: 2,5 mm², Derivación, sección: 0,14 mm² - 4 mm², Conexión push-in, Conexión colectiva, Sección de dimensionamiento: 6 mm², sección: 0,5 mm² - 10 mm², clase de montaje: enclavar en adaptador para carril, Montaje directo con una brida, Aéreo, color: rojo | 1128.25 | 100 | BE | Industrial Cabinet Connectivity (ICC) | BEA | BEA124 | 8 | 8 | NO | PC |  | 39,84 | G | 50 | 146 | 73 | MM | 4055626392592 | 85369010 | PL | EC000897 | Imagen | Catálogo
3273380 | PTFIX 6/18X2,5 YE | Bloque para distribución | Bloque para distribución, Borne de base con alimentación, tensión nominal: 450 V, corriente nominal: 24 A, número de conexiones: 19, tipo de conexión: Conexión push-in, Sección de dimensionamiento: 2,5 mm², Derivación, sección: 0,14 mm² - 4 mm², Conexión push-in, Conexión colectiva, Sección de dimensionamiento: 6 mm², sección: 0,5 mm² - 10 mm², clase de montaje: enclavar en adaptador para carril, Montaje directo con una brida, Aéreo, color: amarillo | 1195.95 | 100 | BE | Industrial Cabinet Connectivity (ICC) | BEA | BEA124 | 8 | 8 | NO | PC |  | 40,29 | G | 51 | 146 | 73 | MM | 4055626392608 | 85369010 | PL | EC000897 | Imagen | Catálogo
3273382 | PTFIX 6/18X2,5 GN | Bloque para distribución | Bloque para distribución, Borne de base con alimentación, tensión nominal: 450 V, corriente nominal: 24 A, número de conexiones: 19, tipo de conexión: Conexión push-in, Sección de dimensionamiento: 2,5 mm², Derivación, sección: 0,14 mm² - 4 mm², Conexión push-in, Conexión colectiva, Sección de dimensionamiento: 6 mm², sección: 0,5 mm² - 10 mm², clase de montaje: enclavar en adaptador para carril, Montaje directo con una brida, Aéreo, color: verde | 1128.25 | 100 | BE | Industrial Cabinet Connectivity (ICC) | BEA | BEA124 | 8 | 8 | NO | PC |  | 40,20 | G | 52 | 148 | 76 | MM | 4055626392615 | 85369010 | PL | EC000897 | Imagen | Catálogo
3273384 | PTFIX 6/18X2,5 BN | Bloque para distribución | Bloque para distribución, Borne de base con alimentación, tensión nominal: 450 V, corriente nominal: 24 A, número de conexiones: 19, tipo de conexión: Conexión push-in, Sección de dimensionamiento: 2,5 mm², Derivación, sección: 0,14 mm² - 4 mm², Conexión push-in, Conexión colectiva, Sección de dimensionamiento: 6 mm², sección: 0,5 mm² - 10 mm², clase de montaje: enclavar en adaptador para carril, Montaje directo con una brida, Aéreo, color: marrón | 1195.95 | 100 | BE | Industrial Cabinet Connectivity (ICC) | BEA | BEA124 | 8 | 8 | NO | PC |  | 40,14 | G | 50 | 146 | 73 | MM | 4055626392622 | 85369010 | PL | EC000897 | Imagen | Catálogo
3273386 | PTFIX 6/18X2,5 WH | Bloque para distribución | Bloque para distribución, Borne de base con alimentación, tensión nominal: 450 V, corriente nominal: 24 A, número de conexiones: 19, tipo de conexión: Conexión push-in, Sección de dimensionamiento: 2,5 mm², Derivación, sección: 0,14 mm² - 4 mm², Conexión push-in, Conexión colectiva, Sección de dimensionamiento: 6 mm², sección: 0,5 mm² - 10 mm², clase de montaje: enclavar en adaptador para carril, Montaje directo con una brida, Aéreo, color: blanco | 1195.95 | 100 | BE | Industrial Cabinet Connectivity (ICC) | BEA | BEA124 | 8 | 8 | NO | PC |  | 40,48 | G | 52 | 148 | 76 | MM | 4055626392639 | 85369010 | PL | EC000897 | Imagen | Catálogo
3273388 | PTFIX 6/18X2,5 BK | Bloque para distribución | Bloque para distribución, Borne de base con alimentación, tensión nominal: 450 V, corriente nominal: 24 A, número de conexiones: 19, tipo de conexión: Conexión push-in, Sección de dimensionamiento: 2,5 mm², Derivación, sección: 0,14 mm² - 4 mm², Conexión push-in, Conexión colectiva, Sección de dimensionamiento: 6 mm², sección: 0,5 mm² - 10 mm², clase de montaje: enclavar en adaptador para carril, Montaje directo con una brida, Aéreo, color: negro | 1128.25 | 100 | BE | Industrial Cabinet Connectivity (ICC) | BEA | BEA124 | 8 | 8 | NO | PC |  | 40,01 | G | 52 | 148 | 76 | MM | 4055626392646 | 85369010 | PL | EC000897 | Imagen | Catálogo
3273390 | PTFIX 6/18X2,5 VT | Bloque para distribución | Bloque para distribución, Borne de base con alimentación, tensión nominal: 450 V, corriente nominal: 24 A, número de conexiones: 19, tipo de conexión: Conexión push-in, Sección de dimensionamiento: 2,5 mm², Derivación, sección: 0,14 mm² - 4 mm², Conexión push-in, Conexión colectiva, Sección de dimensionamiento: 6 mm², sección: 0,5 mm² - 10 mm², clase de montaje: enclavar en adaptador para carril, Montaje directo con una brida, Aéreo, color: violeta | 1195.95 | 100 | BE | Industrial Cabinet Connectivity (ICC) | BEA | BEA124 | 8 | 8 | NO | PC |  | 40,55 | G | 52 | 148 | 76 | MM | 4055626392653 | 85369010 | PL | EC000897 | Imagen | Catálogo
3273391 | PTFIX 6/18X2,5 PK | Bloque para distribución | Bloque para distribución, Borne de base con alimentación, tensión nominal: 450 V, corriente nominal: 24 A, número de conexiones: 19, tipo de conexión: Conexión push-in, Sección de dimensionamiento: 2,5 mm², Derivación, sección: 0,14 mm² - 4 mm², Conexión push-in, Conexión colectiva, Sección de dimensionamiento: 6 mm², sección: 0,5 mm² - 10 mm², clase de montaje: enclavar en adaptador para carril, Montaje directo con una brida, Aéreo, color: rosa | 1195.95 | 100 | BE | Industrial Cabinet Connectivity (ICC) | BEA | BEA124 | 8 | 8 | NO | PC |  | 41,23 | G | 52 | 148 | 76 | MM | 4055626392660 | 85369010 | PL | EC000897 | Imagen | Catálogo
3273392 | PTFIX 6/18X2,5 OG | Bloque para distribución | Bloque para distribución, Borne de base con alimentación, tensión nominal: 450 V, corriente nominal: 24 A, número de conexiones: 19, tipo de conexión: Conexión push-in, Sección de dimensionamiento: 2,5 mm², Derivación, sección: 0,14 mm² - 4 mm², Conexión push-in, Conexión colectiva, Sección de dimensionamiento: 6 mm², sección: 0,5 mm² - 10 mm², clase de montaje: enclavar en adaptador para carril, Montaje directo con una brida, Aéreo, color: naranja | 1195.95 | 100 | BE | Industrial Cabinet Connectivity (ICC) | BEA | BEA124 | 8 | 8 | NO | PC |  | 40,34 | G | 50 | 146 | 73 | MM | 4055626392677 | 85369010 | PL | EC000897 | Imagen | Catálogo
3273394 | PTFIX 6/18X2,5-FE | Bloque para distribución | Bloque para distribución, Borne de base con alimentación, tensión nominal: 450 V, corriente nominal: 24 A, número de conexiones: 19, tipo de conexión: Conexión push-in, Sección de dimensionamiento: 2,5 mm², Derivación, sección: 0,14 mm² - 4 mm², Conexión push-in, Conexión colectiva, Sección de dimensionamiento: 6 mm², sección: 0,5 mm² - 10 mm², clase de montaje: enclavar en adaptador para carril, Montaje directo con una brida, Aéreo, color: negro/amarillo | 1195.95 | 100 | BE | Industrial Cabinet Connectivity (ICC) | BEA | BEA124 | 8 | 8 | NO | PC |  | 40,00 | G | 50 | 145 | 73 | MM | 4055626392684 | 85369010 | PL | EC000897 | Imagen | Catálogo
3273395 | PTFIX 6X2,5-G GY | Bloque para distribución | Bloque para distribución, Borna de base, tensión nominal: 450 V, corriente nominal: 24 A, número de conexiones: 6, tipo de conexión: Conexión push-in, sección: 0,14 mm² - 4 mm², clase de montaje: pegar, color: gris | 470.32 | 100 | BE | Industrial Cabinet Connectivity (ICC) | BEA | BEA113 | 10 | 10 | NO | PC |  | 12,61 | G | 30 | 105 | 82 | MM | 4055626392691 | 85369010 | PL | EC000897 | Imagen | Catálogo
3273396 | PTFIX 6X2,5-G BU | Bloque para distribución | Bloque para distribución, Borna de base, tensión nominal: 450 V, corriente nominal: 24 A, número de conexiones: 6, tipo de conexión: Conexión push-in, sección: 0,14 mm² - 4 mm², clase de montaje: pegar, color: azul | 470.32 | 100 | BE | Industrial Cabinet Connectivity (ICC) | BEA | BEA113 | 10 | 10 | NO | PC |  | 12,63 | G | 32 | 115 | 82 | MM | 4055626392707 | 85369010 | PL | EC000897 | Imagen | Catálogo
3273404 | PTFIX 6X2,5-G BN | Bloque para distribución | Bloque para distribución, Borna de base, tensión nominal: 450 V, corriente nominal: 24 A, número de conexiones: 6, tipo de conexión: Conexión push-in, sección: 0,14 mm² - 4 mm², clase de montaje: pegar, color: marrón | 505.9154 | 100 | BE | Industrial Cabinet Connectivity (ICC) | BEA | BEA113 | 10 | 10 | NO | PC |  | 12.62 | G | 31 | 105 | 83 | MM | 4055626392745 | 85369010 | PL | EC000897 | Imagen | Catálogo
3273416 | PTFIX 12X2,5-G GY | Bloque para distribución | Bloque para distribución, Borna de base, tensión nominal: 450 V, corriente nominal: 24 A, número de conexiones: 12, tipo de conexión: Conexión push-in, sección: 0,14 mm² - 4 mm², clase de montaje: pegar, color: gris | 810.06 | 100 | BE | Industrial Cabinet Connectivity (ICC) | BEA | BEA114 | 8 | 8 | NO | PC |  | 23,65 | G | 46 | 90 | 112 | MM | 4055626392813 | 85369010 | PL | EC000897 | Imagen | Catálogo
3273418 | PTFIX 12X2,5-G BU | Bloque para distribución | Bloque para distribución, Borna de base, tensión nominal: 450 V, corriente nominal: 24 A, número de conexiones: 12, tipo de conexión: Conexión push-in, sección: 0,14 mm² - 4 mm², clase de montaje: pegar, color: azul | 810.06 | 100 | BE | Industrial Cabinet Connectivity (ICC) | BEA | BEA114 | 8 | 8 | NO | PC |  | 24,04 | G | 46 | 92 | 111 | MM | 4055626392820 | 85369010 | PL | EC000897 | Imagen | Catálogo
3273436 | PTFIX 12X2,5-FE-G | Bloque para distribución | Bloque para distribución, Borna de base, tensión nominal: 450 V, corriente nominal: 24 A, número de conexiones: 12, tipo de conexión: Conexión push-in, sección: 0,14 mm² - 4 mm², clase de montaje: pegar, color: negro/amarillo | 871.3491 | 100 | BE | Industrial Cabinet Connectivity (ICC) | BEA | BEA114 | 8 | 8 | NO | PC |  | 24.162 | G | 47 | 90 | 112 | MM | 4055626392929 | 85369010 | PL | EC000897 | Imagen | Catálogo
3273438 | PTFIX 18X2,5-G GY | Bloque para distribución | Bloque para distribución, Borna de base, tensión nominal: 450 V, corriente nominal: 24 A, número de conexiones: 18, tipo de conexión: Conexión push-in, sección: 0,14 mm² - 4 mm², clase de montaje: pegar, color: gris | 1149.79 | 100 | BE | Industrial Cabinet Connectivity (ICC) | BEA | BEA115 | 8 | 8 | NO | PC |  | 34,21 | G | 51 | 146 | 73 | MM | 4055626392936 | 85369010 | PL | EC000897 | Imagen | Catálogo
3273440 | PTFIX 18X2,5-G BU | Bloque para distribución | Bloque para distribución, Borna de base, tensión nominal: 450 V, corriente nominal: 24 A, número de conexiones: 18, tipo de conexión: Conexión push-in, sección: 0,14 mm² - 4 mm², clase de montaje: pegar, color: azul | 1149.79 | 100 | BE | Industrial Cabinet Connectivity (ICC) | BEA | BEA115 | 8 | 8 | NO | PC |  | 34,95 | G | 51 | 148 | 74 | MM | 4055626392943 | 85369010 | PL | EC000897 | Imagen | Catálogo
3273460 | PTFIX 6/6X2,5-G GY | Bloque para distribución | Bloque para distribución, Borne de base con alimentación, tensión nominal: 450 V, corriente nominal: 24 A, número de conexiones: 7, tipo de conexión: Conexión push-in, Sección de dimensionamiento: 2,5 mm², Derivación, sección: 0,14 mm² - 4 mm², Conexión push-in, Conexión colectiva, Sección de dimensionamiento: 6 mm², sección: 0,5 mm² - 10 mm², clase de montaje: pegar, color: gris | 579.38 | 100 | BE | Industrial Cabinet Connectivity (ICC) | BEA | BEA122 | 10 | 10 | NO | PC |  | 19,88 | G | 46 | 111 | 90 | MM | 4055626393056 | 85369010 | PL | EC000897 | Imagen | Catálogo
3273462 | PTFIX 6/6X2,5-G BU | Bloque para distribución | Bloque para distribución, Borne de base con alimentación, tensión nominal: 450 V, corriente nominal: 24 A, número de conexiones: 7, tipo de conexión: Conexión push-in, Sección de dimensionamiento: 2,5 mm², Derivación, sección: 0,14 mm² - 4 mm², Conexión push-in, Conexión colectiva, Sección de dimensionamiento: 6 mm², sección: 0,5 mm² - 10 mm², clase de montaje: pegar, color: azul | 579.38 | 100 | BE | Industrial Cabinet Connectivity (ICC) | BEA | BEA122 | 10 | 10 | NO | PC |  | 20,40 | G | 48 | 92 | 115 | MM | 4055626393063 | 85369010 | PL | EC000897 | Imagen | Catálogo
3273482 | PTFIX 6/12X2,5-G GY | Bloque para distribución | Bloque para distribución, Borne de base con alimentación, tensión nominal: 450 V, corriente nominal: 24 A, número de conexiones: 13, tipo de conexión: Conexión push-in, Sección de dimensionamiento: 2,5 mm², Derivación, sección: 0,14 mm² - 4 mm², Conexión push-in, Conexión colectiva, Sección de dimensionamiento: 6 mm², sección: 0,5 mm² - 10 mm², clase de montaje: pegar, color: gris | 919.13 | 100 | BE | Industrial Cabinet Connectivity (ICC) | BEA | BEA123 | 8 | 8 | NO | PC |  | 30,99 | G | 46 | 90 | 110 | MM | 4055626393179 | 85369010 | PL | EC000897 | Imagen | Catálogo
3273484 | PTFIX 6/12X2,5-G BU | Bloque para distribución | Bloque para distribución, Borne de base con alimentación, tensión nominal: 450 V, corriente nominal: 24 A, número de conexiones: 13, tipo de conexión: Conexión push-in, Sección de dimensionamiento: 2,5 mm², Derivación, sección: 0,14 mm² - 4 mm², Conexión push-in, Conexión colectiva, Sección de dimensionamiento: 6 mm², sección: 0,5 mm² - 10 mm², clase de montaje: pegar, color: azul | 919.13 | 100 | BE | Industrial Cabinet Connectivity (ICC) | BEA | BEA123 | 8 | 8 | NO | PC |  | 30,80 | G | 48 | 92 | 115 | MM | 4055626393186 | 85369010 | PL | EC000897 | Imagen | Catálogo
3273504 | PTFIX 6/18X2,5-G GY | Bloque para distribución | Bloque para distribución, Borne de base con alimentación, tensión nominal: 450 V, corriente nominal: 24 A, número de conexiones: 19, tipo de conexión: Conexión push-in, Sección de dimensionamiento: 2,5 mm², Derivación, sección: 0,14 mm² - 4 mm², Conexión push-in, Conexión colectiva, Sección de dimensionamiento: 6 mm², sección: 0,5 mm² - 10 mm², clase de montaje: pegar, color: gris | 1258.84 | 100 | BE | Industrial Cabinet Connectivity (ICC) | BEA | BEA124 | 8 | 8 | NO | PC |  | 41,05 | G | 52 | 148 | 76 | MM | 4055626393292 | 85369010 | PL | EC000897 | Imagen | Catálogo
3273506 | PTFIX 6/18X2,5-G BU | Bloque para distribución | Bloque para distribución, Borne de base con alimentación, tensión nominal: 450 V, corriente nominal: 24 A, número de conexiones: 19, tipo de conexión: Conexión push-in, Sección de dimensionamiento: 2,5 mm², Derivación, sección: 0,14 mm² - 4 mm², Conexión push-in, Conexión colectiva, Sección de dimensionamiento: 6 mm², sección: 0,5 mm² - 10 mm², clase de montaje: pegar, color: azul | 1258.84 | 100 | BE | Industrial Cabinet Connectivity (ICC) | BEA | BEA124 | 8 | 8 | NO | PC |  | 41,50 | G | 52 | 148 | 76 | MM | 4055626393308 | 85369010 | PL | EC000897 | Imagen | Catálogo
3273508 | PTFIX 6/18X2,5-G RD | Bloque para distribución | Bloque para distribución, Borne de base con alimentación, tensión nominal: 450 V, corriente nominal: 24 A, número de conexiones: 19, tipo de conexión: Conexión push-in, Derivación, sección: 0,14 mm² - 4 mm², Conexión push-in, Conexión colectiva, Sección de dimensionamiento: 6 mm², sección: 0,5 mm² - 10 mm², clase de montaje: pegar, color: rojo | 1277.4369 | 100 | BE | Industrial Cabinet Connectivity (ICC) | BEA | BEA124 | 8 | 8 | NO | PC |  | 41.587 | G | 51 | 146 | 73 | MM | 4055626393315 | 85369010 | PL | EC000897 | Imagen | Catálogo
3273512 | PTFIX 6/18X2,5-G GN | Bloque para distribución | Bloque para distribución, Borne de base con alimentación, tensión nominal: 450 V, corriente nominal: 24 A, número de conexiones: 19, tipo de conexión: Conexión push-in, Derivación, sección: 0,14 mm² - 4 mm², Conexión push-in, Conexión colectiva, Sección de dimensionamiento: 6 mm², sección: 0,5 mm² - 10 mm², clase de montaje: pegar, color: verde | 1277.4369 | 100 | BE | Industrial Cabinet Connectivity (ICC) | BEA | BEA124 | 8 | 8 | NO | PC |  | 40.925 | G | 52 | 148 | 76 | MM | 4055626393339 | 85369010 | PL | EC000897 | Imagen | Catálogo
3273524 | PTFIX 6/18X2,5-FE-G | Bloque para distribución | Bloque para distribución, Borne de base con alimentación, tensión nominal: 450 V, corriente nominal: 24 A, número de conexiones: 19, tipo de conexión: Conexión push-in, Derivación, sección: 0,14 mm² - 4 mm², Conexión push-in, Conexión colectiva, Sección de dimensionamiento: 6 mm², sección: 0,5 mm² - 10 mm², clase de montaje: pegar, color: negro/amarillo | 1354.1101 | 100 | BE | Industrial Cabinet Connectivity (ICC) | BEA | BEA124 | 8 | 8 | NO | PC |  | 41.016 | G | 51 | 145 | 73 | MM | 4055626393407 | 85369010 | PL | EC000897 | Imagen | Catálogo
3273526 | PTFIX 6X4-NS35 GY | Bloque para distribución | Bloque para distribución, Bloque con alineación vertical, tensión nominal: 800 V, corriente nominal: 32 A, número de conexiones: 6, tipo de conexión: Conexión push-in, sección: 0,2 mm² - 6 mm², clase de montaje: NS 35/7,5, NS 35/15, color: gris | 563.79 | 100 | BE | Industrial Cabinet Connectivity (ICC) | BEA | BEA113 | 8 | 8 | NO | PC |  | 21,69 | G | 52 | 184 | 93 | MM | 4055626644110 | 85369010 | PL | EC000897 | Imagen | Catálogo
3273528 | PTFIX 6X4-NS35 BU | Bloque para distribución | Bloque para distribución, Bloque con alineación vertical, tensión nominal: 800 V, corriente nominal: 32 A, número de conexiones: 6, tipo de conexión: Conexión push-in, sección: 0,2 mm² - 6 mm², clase de montaje: NS 35/7,5, NS 35/15, color: azul | 563.79 | 100 | BE | Industrial Cabinet Connectivity (ICC) | BEA | BEA113 | 8 | 8 | NO | PC |  | 22,04 | G | 54 | 187 | 94 | MM | 4055626644127 | 85369010 | PL | EC000897 | Imagen | Catálogo
3273530 | PTFIX 6X4-NS35 RD | Bloque para distribución | Bloque para distribución, Bloque con alineación vertical, tensión nominal: 800 V, corriente nominal: 32 A, número de conexiones: 6, tipo de conexión: Conexión push-in, sección: 0,2 mm² - 6 mm², clase de montaje: NS 35/7,5, NS 35/15, color: rojo | 563.79 | 100 | BE | Industrial Cabinet Connectivity (ICC) | BEA | BEA113 | 8 | 8 | NO | PC |  | 22,59 | G | 54 | 187 | 94 | MM | 4055626644134 | 85369010 | PL | EC000897 | Imagen | Catálogo
3273532 | PTFIX 6X4-NS35 YE | Bloque para distribución | Bloque para distribución, Bloque con alineación vertical, tensión nominal: 800 V, corriente nominal: 32 A, número de conexiones: 6, tipo de conexión: Conexión push-in, sección: 0,2 mm² - 6 mm², clase de montaje: NS 35/7,5, NS 35/15, color: amarillo | 597.63 | 100 | BE | Industrial Cabinet Connectivity (ICC) | BEA | BEA113 | 8 | 8 | NO | PC |  | 10,00 | G | 54 | 187 | 94 | MM | 4055626644141 | 85369010 | PL | EC000897 | Imagen | Catálogo
3273534 | PTFIX 6X4-NS35 GN | Bloque para distribución | Bloque para distribución, Bloque con alineación vertical, tensión nominal: 800 V, corriente nominal: 32 A, número de conexiones: 6, tipo de conexión: Conexión push-in, sección: 0,2 mm² - 6 mm², clase de montaje: NS 35/7,5, NS 35/15, color: verde | 563.79 | 100 | BE | Industrial Cabinet Connectivity (ICC) | BEA | BEA113 | 8 | 8 | NO | PC |  | 10,00 | G | 54 | 187 | 94 | MM | 4055626644158 | 85369010 | PL | EC000897 | Imagen | Catálogo
3273536 | PTFIX 6X4-NS35 BN | Bloque para distribución | Bloque para distribución, Bloque con alineación vertical, tensión nominal: 800 V, corriente nominal: 32 A, número de conexiones: 6, tipo de conexión: Conexión push-in, sección: 0,2 mm² - 6 mm², clase de montaje: NS 35/7,5, NS 35/15, color: marrón | 597.63 | 100 | BE | Industrial Cabinet Connectivity (ICC) | BEA | BEA113 | 8 | 8 | NO | PC |  | 22,22 | G | 54 | 187 | 94 | MM | 4055626644165 | 85369010 | PL | EC000897 | Imagen | Catálogo
3273538 | PTFIX 6X4-NS35 WH | Bloque para distribución | Bloque para distribución, Bloque con alineación vertical, tensión nominal: 800 V, corriente nominal: 32 A, número de conexiones: 6, tipo de conexión: Conexión push-in, sección: 0,2 mm² - 6 mm², clase de montaje: NS 35/7,5, NS 35/15, color: blanco | 597.63 | 100 | BE | Industrial Cabinet Connectivity (ICC) | BEA | BEA113 | 8 | 8 | NO | PC |  | 22,22 | G | 54 | 187 | 94 | MM | 4055626644172 | 85369010 | PL | EC000897 | Imagen | Catálogo
3273540 | PTFIX 6X4-NS35 BK | Bloque para distribución | Bloque para distribución, Bloque con alineación vertical, tensión nominal: 800 V, corriente nominal: 32 A, número de conexiones: 6, tipo de conexión: Conexión push-in, sección: 0,2 mm² - 6 mm², clase de montaje: NS 35/7,5, NS 35/15, color: negro | 563.79 | 100 | BE | Industrial Cabinet Connectivity (ICC) | BEA | BEA113 | 8 | 8 | NO | PC |  | 22,60 | G | 54 | 187 | 94 | MM | 4055626644189 | 85369010 | PL | EC000897 | Imagen | Catálogo
3273542 | PTFIX 6X4-NS35 VT | Bloque para distribución | Bloque para distribución, Bloque con alineación vertical, tensión nominal: 800 V, corriente nominal: 32 A, número de conexiones: 6, tipo de conexión: Conexión push-in, sección: 0,2 mm² - 6 mm², clase de montaje: NS 35/7,5, NS 35/15, color: violeta | 597.63 | 100 | BE | Industrial Cabinet Connectivity (ICC) | BEA | BEA113 | 8 | 8 | NO | PC |  | 22,22 | G | 54 | 187 | 94 | MM | 4055626644196 | 85369010 | PL | EC000897 | Imagen | Catálogo
3273543 | PTFIX 6X4-NS35 PK | Bloque para distribución | Bloque para distribución, Bloque con alineación vertical, tensión nominal: 800 V, corriente nominal: 32 A, número de conexiones: 6, tipo de conexión: Conexión push-in, sección: 0,2 mm² - 6 mm², clase de montaje: NS 35/7,5, NS 35/15, color: rosa | 597.63 | 100 | BE | Industrial Cabinet Connectivity (ICC) | BEA | BEA113 | 8 | 8 | NO | PC |  | 22,22 | G | 54 | 187 | 94 | MM | 4055626644400 | 85369010 | PL | EC000897 | Imagen | Catálogo
3273544 | PTFIX 6X4-NS35 OG | Bloque para distribución | Bloque para distribución, Bloque con alineación vertical, tensión nominal: 800 V, corriente nominal: 32 A, número de conexiones: 6, tipo de conexión: Conexión push-in, sección: 0,2 mm² - 6 mm², clase de montaje: NS 35/7,5, NS 35/15, color: naranja | 597.63 | 100 | BE | Industrial Cabinet Connectivity (ICC) | BEA | BEA113 | 8 | 8 | NO | PC |  | 22,40 | G | 54 | 187 | 94 | MM | 4055626644417 | 85369010 | PL | EC000897 | Imagen | Catálogo
3273548 | PTFIX 12X4-NS35 GY | Bloque para distribución | Bloque para distribución, Bloque con alineación vertical, tensión nominal: 800 V, corriente nominal: 32 A, número de conexiones: 12, tipo de conexión: Conexión push-in, sección: 0,2 mm² - 6 mm², clase de montaje: NS 35/7,5, NS 35/15, color: gris | 997 | 100 | BE | Industrial Cabinet Connectivity (ICC) | BEA | BEA114 | 8 | 8 | NO | PC |  | 22,22 | G | 54 | 187 | 94 | MM | 4055626646206 | 85369010 | PL | EC000897 | Imagen | Catálogo
3273550 | PTFIX 12X4-NS35 BU | Bloque para distribución | Bloque para distribución, Bloque con alineación vertical, tensión nominal: 800 V, corriente nominal: 32 A, número de conexiones: 12, tipo de conexión: Conexión push-in, sección: 0,2 mm² - 6 mm², clase de montaje: NS 35/7,5, NS 35/15, color: azul | 997 | 100 | BE | Industrial Cabinet Connectivity (ICC) | BEA | BEA114 | 8 | 8 | NO | PC |  | 22,22 | G | 54 | 187 | 94 | MM | 4055626646213 | 85369010 | PL | EC000897 | Imagen | Catálogo
3273552 | PTFIX 12X4-NS35 RD | Bloque para distribución | Bloque para distribución, Bloque con alineación vertical, tensión nominal: 800 V, corriente nominal: 32 A, número de conexiones: 12, tipo de conexión: Conexión push-in, sección: 0,2 mm² - 6 mm², clase de montaje: NS 35/7,5, NS 35/15, color: rojo | 997 | 100 | BE | Industrial Cabinet Connectivity (ICC) | BEA | BEA114 | 8 | 8 | NO | PC |  | 22,22 | G | 54 | 187 | 94 | MM | 4055626646220 | 85369010 | PL | EC000897 | Imagen | Catálogo
3273554 | PTFIX 12X4-NS35 YE | Bloque para distribución | Bloque para distribución, Bloque con alineación vertical, tensión nominal: 800 V, corriente nominal: 32 A, número de conexiones: 12, tipo de conexión: Conexión push-in, sección: 0,2 mm² - 6 mm², clase de montaje: NS 35/7,5, NS 35/15, color: amarillo | 1056.82 | 100 | BE | Industrial Cabinet Connectivity (ICC) | BEA | BEA114 | 8 | 8 | NO | PC |  | 22,22 | G | 54 | 187 | 94 | MM | 4055626646237 | 85369010 | PL | EC000897 | Imagen | Catálogo
3273556 | PTFIX 12X4-NS35 GN | Bloque para distribución | Bloque para distribución, Bloque con alineación vertical, tensión nominal: 800 V, corriente nominal: 32 A, número de conexiones: 12, tipo de conexión: Conexión push-in, sección: 0,2 mm² - 6 mm², clase de montaje: NS 35/7,5, NS 35/15, color: verde | 997 | 100 | BE | Industrial Cabinet Connectivity (ICC) | BEA | BEA114 | 8 | 8 | NO | PC |  | 22,22 | G | 54 | 187 | 94 | MM | 4055626646244 | 85369010 | PL | EC000897 | Imagen | Catálogo
3273558 | PTFIX 12X4-NS35 BN | Bloque para distribución | Bloque para distribución, Bloque con alineación vertical, tensión nominal: 800 V, corriente nominal: 32 A, número de conexiones: 12, tipo de conexión: Conexión push-in, sección: 0,2 mm² - 6 mm², clase de montaje: NS 35/7,5, NS 35/15, color: marrón | 1056.82 | 100 | BE | Industrial Cabinet Connectivity (ICC) | BEA | BEA114 | 8 | 8 | NO | PC |  | 35,59 | G | 54 | 187 | 94 | MM | 4055626646251 | 85369010 | PL | EC000897 | Imagen | Catálogo
3273560 | PTFIX 12X4-NS35 WH | Bloque para distribución | Bloque para distribución, Bloque con alineación vertical, tensión nominal: 800 V, corriente nominal: 32 A, número de conexiones: 12, tipo de conexión: Conexión push-in, sección: 0,2 mm² - 6 mm², clase de montaje: NS 35/7,5, NS 35/15, color: blanco | 1056.82 | 100 | BE | Industrial Cabinet Connectivity (ICC) | BEA | BEA114 | 8 | 8 | NO | PC |  | 22,22 | G | 54 | 187 | 94 | MM | 4055626646268 | 85369010 | PL | EC000897 | Imagen | Catálogo
3273562 | PTFIX 12X4-NS35 BK | Bloque para distribución | Bloque para distribución, Bloque con alineación vertical, tensión nominal: 800 V, corriente nominal: 32 A, número de conexiones: 12, tipo de conexión: Conexión push-in, sección: 0,2 mm² - 6 mm², clase de montaje: NS 35/7,5, NS 35/15, color: negro | 997 | 100 | BE | Industrial Cabinet Connectivity (ICC) | BEA | BEA114 | 8 | 8 | NO | PC |  | 22,22 | G | 54 | 187 | 94 | MM | 4055626646275 | 85369010 | PL | EC000897 | Imagen | Catálogo
3273564 | PTFIX 12X4-NS35 VT | Bloque para distribución | Bloque para distribución, Bloque con alineación vertical, tensión nominal: 800 V, corriente nominal: 32 A, número de conexiones: 12, tipo de conexión: Conexión push-in, sección: 0,2 mm² - 6 mm², clase de montaje: NS 35/7,5, NS 35/15, color: violeta | 1056.82 | 100 | BE | Industrial Cabinet Connectivity (ICC) | BEA | BEA114 | 8 | 8 | NO | PC |  | 22,22 | G | 54 | 187 | 94 | MM | 4055626646282 | 85369010 | PL | EC000897 | Imagen | Catálogo
3273565 | PTFIX 12X4-NS35 PK | Bloque para distribución | Bloque para distribución, Bloque con alineación vertical, tensión nominal: 800 V, corriente nominal: 32 A, número de conexiones: 12, tipo de conexión: Conexión push-in, sección: 0,2 mm² - 6 mm², clase de montaje: NS 35/7,5, NS 35/15, color: rosa | 1056.82 | 100 | BE | Industrial Cabinet Connectivity (ICC) | BEA | BEA114 | 8 | 8 | NO | PC |  | 22,22 | G | 54 | 187 | 94 | MM | 4055626646299 | 85369010 | PL | EC000897 | Imagen | Catálogo
3273566 | PTFIX 12X4-NS35 OG | Bloque para distribución | Bloque para distribución, Bloque con alineación vertical, tensión nominal: 800 V, corriente nominal: 32 A, número de conexiones: 12, tipo de conexión: Conexión push-in, sección: 0,2 mm² - 6 mm², clase de montaje: NS 35/7,5, NS 35/15, color: naranja | 1056.82 | 100 | BE | Industrial Cabinet Connectivity (ICC) | BEA | BEA114 | 8 | 8 | NO | PC |  | 22,22 | G | 54 | 187 | 94 | MM | 4055626646305 | 85369010 | PL | EC000897 | Imagen | Catálogo
3273570 | PTFIX 18X4-NS35 GY | Bloque para distribución | Bloque para distribución, Bloque con alineación vertical, tensión nominal: 800 V, corriente nominal: 32 A, número de conexiones: 18, tipo de conexión: Conexión push-in, sección: 0,2 mm² - 6 mm², clase de montaje: NS 35/7,5, NS 35/15, color: gris | 1430.18 | 100 | BE | Industrial Cabinet Connectivity (ICC) | BEA | BEA115 | 8 | 8 | NO | PC |  | 48,06 | G | 52 | 185 | 93 | MM | 4055626646329 | 85369010 | PL | EC000897 | Imagen | Catálogo
3273572 | PTFIX 18X4-NS35 BU | Bloque para distribución | Bloque para distribución, Bloque con alineación vertical, tensión nominal: 800 V, corriente nominal: 32 A, número de conexiones: 18, tipo de conexión: Conexión push-in, sección: 0,2 mm² - 6 mm², clase de montaje: NS 35/7,5, NS 35/15, color: azul | 1430.18 | 100 | BE | Industrial Cabinet Connectivity (ICC) | BEA | BEA115 | 8 | 8 | NO | PC |  | 47,38 | G | 51 | 184 | 95 | MM | 4055626646336 | 85369010 | PL | EC000897 | Imagen | Catálogo
3273574 | PTFIX 18X4-NS35 RD | Bloque para distribución | Bloque para distribución, Bloque con alineación vertical, tensión nominal: 800 V, corriente nominal: 32 A, número de conexiones: 18, tipo de conexión: Conexión push-in, sección: 0,2 mm² - 6 mm², clase de montaje: NS 35/7,5, NS 35/15, color: rojo | 1430.18 | 100 | BE | Industrial Cabinet Connectivity (ICC) | BEA | BEA115 | 8 | 8 | NO | PC |  | 48,00 | G | 52 | 185 | 95 | MM | 4055626646343 | 85369010 | PL | EC000897 | Imagen | Catálogo
3273576 | PTFIX 18X4-NS35 YE | Bloque para distribución | Bloque para distribución, Bloque con alineación vertical, tensión nominal: 800 V, corriente nominal: 32 A, número de conexiones: 18, tipo de conexión: Conexión push-in, sección: 0,2 mm² - 6 mm², clase de montaje: NS 35/7,5, NS 35/15, color: amarillo | 1516 | 100 | BE | Industrial Cabinet Connectivity (ICC) | BEA | BEA115 | 8 | 8 | NO | PC |  | 22,22 | G | 54 | 187 | 94 | MM | 4055626646350 | 85369010 | PL | EC000897 | Imagen | Catálogo
3273578 | PTFIX 18X4-NS35 GN | Bloque para distribución | Bloque para distribución, Bloque con alineación vertical, tensión nominal: 800 V, corriente nominal: 32 A, número de conexiones: 18, tipo de conexión: Conexión push-in, sección: 0,2 mm² - 6 mm², clase de montaje: NS 35/7,5, NS 35/15, color: verde | 1430.18 | 100 | BE | Industrial Cabinet Connectivity (ICC) | BEA | BEA115 | 8 | 8 | NO | PC |  | 48,12 | G | 54 | 187 | 94 | MM | 4055626646367 | 85369010 | PL | EC000897 | Imagen | Catálogo
3273580 | PTFIX 18X4-NS35 BN | Bloque para distribución | Bloque para distribución, Bloque con alineación vertical, tensión nominal: 800 V, corriente nominal: 32 A, número de conexiones: 18, tipo de conexión: Conexión push-in, sección: 0,2 mm² - 6 mm², clase de montaje: NS 35/7,5, NS 35/15, color: marrón | 1516 | 100 | BE | Industrial Cabinet Connectivity (ICC) | BEA | BEA115 | 8 | 8 | NO | PC |  | 22,22 | G | 54 | 187 | 94 | MM | 4055626646374 | 85369010 | PL | EC000897 | Imagen | Catálogo
3273582 | PTFIX 18X4-NS35 WH | Bloque para distribución | Bloque para distribución, Bloque con alineación vertical, tensión nominal: 800 V, corriente nominal: 32 A, número de conexiones: 18, tipo de conexión: Conexión push-in, sección: 0,2 mm² - 6 mm², clase de montaje: NS 35/7,5, NS 35/15, color: blanco | 1516 | 100 | BE | Industrial Cabinet Connectivity (ICC) | BEA | BEA115 | 8 | 8 | NO | PC |  | 48,03 | G | 54 | 187 | 94 | MM | 4055626646381 | 85369010 | PL | EC000897 | Imagen | Catálogo
3273584 | PTFIX 18X4-NS35 BK | Bloque para distribución | Bloque para distribución, Bloque con alineación vertical, tensión nominal: 800 V, corriente nominal: 32 A, número de conexiones: 18, tipo de conexión: Conexión push-in, sección: 0,2 mm² - 6 mm², clase de montaje: NS 35/7,5, NS 35/15, color: negro | 1430.18 | 100 | BE | Industrial Cabinet Connectivity (ICC) | BEA | BEA115 | 8 | 8 | NO | PC |  | 47,80 | G | 52 | 184 | 95 | MM | 4055626646398 | 85369010 | PL | EC000897 | Imagen | Catálogo
3273586 | PTFIX 18X4-NS35 VT | Bloque para distribución | Bloque para distribución, Bloque con alineación vertical, tensión nominal: 800 V, corriente nominal: 32 A, número de conexiones: 18, tipo de conexión: Conexión push-in, sección: 0,2 mm² - 6 mm², clase de montaje: NS 35/7,5, NS 35/15, color: violeta | 1516 | 100 | BE | Industrial Cabinet Connectivity (ICC) | BEA | BEA115 | 8 | 8 | NO | PC |  | 22,22 | G | 54 | 187 | 94 | MM | 4055626646404 | 85369010 | PL | EC000897 | Imagen | Catálogo
3273587 | PTFIX 18X4-NS35 PK | Bloque para distribución | Bloque para distribución, Bloque con alineación vertical, tensión nominal: 800 V, corriente nominal: 32 A, número de conexiones: 18, tipo de conexión: Conexión push-in, sección: 0,2 mm² - 6 mm², clase de montaje: NS 35/7,5, NS 35/15, color: rosa | 1516 | 100 | BE | Industrial Cabinet Connectivity (ICC) | BEA | BEA115 | 8 | 8 | NO | PC |  | 22,22 | G | 54 | 187 | 94 | MM | 4055626646411 | 85369010 | PL | EC000897 | Imagen | Catálogo
3273588 | PTFIX 18X4-NS35 OG | Bloque para distribución | Bloque para distribución, Bloque con alineación vertical, tensión nominal: 800 V, corriente nominal: 32 A, número de conexiones: 18, tipo de conexión: Conexión push-in, sección: 0,2 mm² - 6 mm², clase de montaje: NS 35/7,5, NS 35/15, color: naranja | 1516 | 100 | BE | Industrial Cabinet Connectivity (ICC) | BEA | BEA115 | 8 | 8 | NO | PC |  | 22,22 | G | 54 | 187 | 94 | MM | 4055626646428 | 85369010 | PL | EC000897 | Imagen | Catálogo
3273592 | PTFIX 10/6X4-NS35 GY | Bloque para distribución | Bloque para distribución, Bloque con alineación vertical y alimentación integrada, tensión nominal: 800 V, corriente nominal: 32 A, número de conexiones: 7, tipo de conexión: Conexión push-in, Sección de dimensionamiento: 4 mm², Derivación, sección: 0,2 mm² - 6 mm², Conexión push-in, Conexión colectiva, Sección de dimensionamiento: 10 mm², sección: 0,5 mm² - 10 mm², clase de montaje: NS 35/7,5, NS 35/15, color: gris | 711.88 | 100 | BE | Industrial Cabinet Connectivity (ICC) | BEA | BEA122 | 8 | 8 | NO | PC |  | 27,63 | G | 49 | 146 | 73 | MM | 4055626666464 | 85369010 | PL | EC000897 | Imagen | Catálogo
3273594 | PTFIX 10/6X4-NS35 BU | Bloque para distribución | Bloque para distribución, tensión nominal: 800 V, corriente nominal: 32 A, número de conexiones: 7, tipo de conexión: Conexión push-in, Sección de dimensionamiento: 4 mm², Derivación, sección: 0,2 mm² - 6 mm², Conexión push-in, Conexión colectiva, Sección de dimensionamiento: 10 mm², sección: 0,5 mm² - 10 mm², clase de montaje: NS 35/7,5, NS 35/15, color: azul | 711.88 | 100 | BE | Industrial Cabinet Connectivity (ICC) | BEA | BEA122 | 8 | 8 | NO | PC |  | 27,75 | G | 51 | 147 | 74 | MM | 4055626666471 | 85369010 | PL | EC000897 | Imagen | Catálogo
3273596 | PTFIX 10/6X4-NS35 RD | Bloque para distribución | Bloque para distribución, tensión nominal: 800 V, corriente nominal: 32 A, número de conexiones: 7, tipo de conexión: Conexión push-in, Sección de dimensionamiento: 4 mm², Derivación, sección: 0,2 mm² - 6 mm², Conexión push-in, Conexión colectiva, Sección de dimensionamiento: 10 mm², sección: 0,5 mm² - 10 mm², clase de montaje: NS 35/7,5, NS 35/15, color: rojo | 711.88 | 100 | BE | Industrial Cabinet Connectivity (ICC) | BEA | BEA122 | 8 | 8 | NO | PC |  | 27,51 | G | 52 | 148 | 76 | MM | 4055626666488 | 85369010 | PL | EC000897 | Imagen | Catálogo
3273598 | PTFIX 10/6X4-NS35 YE | Bloque para distribución | Bloque para distribución, tensión nominal: 800 V, corriente nominal: 32 A, número de conexiones: 7, tipo de conexión: Conexión push-in, Sección de dimensionamiento: 4 mm², Derivación, sección: 0,2 mm² - 6 mm², Conexión push-in, Conexión colectiva, Sección de dimensionamiento: 10 mm², sección: 0,5 mm² - 10 mm², clase de montaje: NS 35/7,5, NS 35/15, color: amarillo | 754.63 | 100 | BE | Industrial Cabinet Connectivity (ICC) | BEA | BEA122 | 8 | 8 | NO | PC |  | 27,90 | G | 52 | 148 | 76 | MM | 4055626666495 | 85369010 | PL | EC000897 | Imagen | Catálogo
3273600 | PTFIX 10/6X4-NS35 GN | Bloque para distribución | Bloque para distribución, tensión nominal: 800 V, corriente nominal: 32 A, número de conexiones: 7, tipo de conexión: Conexión push-in, Sección de dimensionamiento: 4 mm², Derivación, sección: 0,2 mm² - 6 mm², Conexión push-in, Conexión colectiva, Sección de dimensionamiento: 10 mm², sección: 0,5 mm² - 10 mm², clase de montaje: NS 35/7,5, NS 35/15, color: verde | 711.88 | 100 | BE | Industrial Cabinet Connectivity (ICC) | BEA | BEA122 | 8 | 8 | NO | PC |  | 27,50 | G | 50 | 147 | 73 | MM | 4055626667300 | 85369010 | PL | EC000897 | Imagen | Catálogo
3273602 | PTFIX 10/6X4-NS35 BN | Bloque para distribución | Bloque para distribución, tensión nominal: 800 V, corriente nominal: 32 A, número de conexiones: 7, tipo de conexión: Conexión push-in, Sección de dimensionamiento: 4 mm², Derivación, sección: 0,2 mm² - 6 mm², Conexión push-in, Conexión colectiva, Sección de dimensionamiento: 10 mm², sección: 0,5 mm² - 10 mm², clase de montaje: NS 35/7,5, NS 35/15, color: marrón | 754.63 | 100 | BE | Industrial Cabinet Connectivity (ICC) | BEA | BEA122 | 8 | 8 | NO | PC |  | 27,52 | G | 52 | 148 | 76 | MM | 4055626667317 | 85369010 | PL | EC000897 | Imagen | Catálogo
3273604 | PTFIX 10/6X4-NS35 WH | Bloque para distribución | Bloque para distribución, tensión nominal: 800 V, corriente nominal: 32 A, número de conexiones: 7, tipo de conexión: Conexión push-in, Sección de dimensionamiento: 4 mm², Derivación, sección: 0,2 mm² - 6 mm², Conexión push-in, Conexión colectiva, Sección de dimensionamiento: 10 mm², sección: 0,5 mm² - 10 mm², clase de montaje: NS 35/7,5, NS 35/15, color: blanco | 754.63 | 100 | BE | Industrial Cabinet Connectivity (ICC) | BEA | BEA122 | 8 | 8 | NO | PC |  | 27,98 | G | 52 | 148 | 76 | MM | 4055626667324 | 85369010 | PL | EC000897 | Imagen | Catálogo
3273606 | PTFIX 10/6X4-NS35 BK | Bloque para distribución | Bloque para distribución, tensión nominal: 800 V, corriente nominal: 32 A, número de conexiones: 7, tipo de conexión: Conexión push-in, Sección de dimensionamiento: 4 mm², Derivación, sección: 0,2 mm² - 6 mm², Conexión push-in, Conexión colectiva, Sección de dimensionamiento: 10 mm², sección: 0,5 mm² - 10 mm², clase de montaje: NS 35/7,5, NS 35/15, color: negro | 711.88 | 100 | BE | Industrial Cabinet Connectivity (ICC) | BEA | BEA122 | 8 | 8 | NO | PC |  | 27,73 | G | 52 | 148 | 76 | MM | 4055626667331 | 85369010 | PL | EC000897 | Imagen | Catálogo
3273608 | PTFIX 10/6X4-NS35 VT | Bloque para distribución | Bloque para distribución, tensión nominal: 800 V, corriente nominal: 32 A, número de conexiones: 7, tipo de conexión: Conexión push-in, Sección de dimensionamiento: 4 mm², Derivación, sección: 0,2 mm² - 6 mm², Conexión push-in, Conexión colectiva, Sección de dimensionamiento: 10 mm², sección: 0,5 mm² - 10 mm², clase de montaje: NS 35/7,5, NS 35/15, color: violeta | 754.63 | 100 | BE | Industrial Cabinet Connectivity (ICC) | BEA | BEA122 | 8 | 8 | NO | PC |  | 27,94 | G | 52 | 148 | 76 | MM | 4055626667348 | 85369010 | PL | EC000897 | Imagen | Catálogo
3273609 | PTFIX 10/6X4-NS35 PK | Bloque para distribución | Bloque para distribución, tensión nominal: 800 V, corriente nominal: 32 A, número de conexiones: 7, tipo de conexión: Conexión push-in, Sección de dimensionamiento: 4 mm², Derivación, sección: 0,2 mm² - 6 mm², Conexión push-in, Conexión colectiva, Sección de dimensionamiento: 10 mm², sección: 0,5 mm² - 10 mm², clase de montaje: NS 35/7,5, NS 35/15, color: rosa | 754.63 | 100 | BE | Industrial Cabinet Connectivity (ICC) | BEA | BEA122 | 8 | 8 | NO | PC |  | 27,76 | G | 52 | 148 | 76 | MM | 4055626667355 | 85369010 | PL | EC000897 | Imagen | Catálogo
3273610 | PTFIX 10/6X4-NS35 OG | Bloque para distribución | Bloque para distribución, tensión nominal: 800 V, corriente nominal: 32 A, número de conexiones: 7, tipo de conexión: Conexión push-in, Sección de dimensionamiento: 4 mm², Derivación, sección: 0,2 mm² - 6 mm², Conexión push-in, Conexión colectiva, Sección de dimensionamiento: 10 mm², sección: 0,5 mm² - 10 mm², clase de montaje: NS 35/7,5, NS 35/15, color: naranja | 754.63 | 100 | BE | Industrial Cabinet Connectivity (ICC) | BEA | BEA122 | 8 | 8 | NO | PC |  | 27,76 | G | 52 | 148 | 76 | MM | 4055626667362 | 85369010 | PL | EC000897 | Imagen | Catálogo
3273614 | PTFIX 10/12X4-NS35 GY | Bloque para distribución | Bloque para distribución, Bloque con alineación vertical y alimentación integrada, tensión nominal: 800 V, corriente nominal: 32 A, número de conexiones: 13, tipo de conexión: Conexión push-in, Sección de dimensionamiento: 4 mm², Derivación, sección: 0,2 mm² - 6 mm², Conexión push-in, Conexión colectiva, Sección de dimensionamiento: 10 mm², sección: 0,5 mm² - 10 mm², clase de montaje: NS 35/7,5, NS 35/15, color: gris | 1144.88 | 100 | BE | Industrial Cabinet Connectivity (ICC) | BEA | BEA123 | 8 | 8 | NO | PC |  | 41,65 | G | 53 | 243 | 76 | MM | 4055626667386 | 85369010 | PL | EC000897 | Imagen | Catálogo
3273616 | PTFIX 10/12X4-NS35 BU | Bloque para distribución | Bloque para distribución, tensión nominal: 800 V, corriente nominal: 32 A, número de conexiones: 13, tipo de conexión: Conexión push-in, Sección de dimensionamiento: 4 mm², Derivación, sección: 0,2 mm² - 6 mm², Conexión push-in, Conexión colectiva, Sección de dimensionamiento: 10 mm², sección: 0,5 mm² - 10 mm², clase de montaje: NS 35/7,5, NS 35/15, color: azul | 1144.88 | 100 | BE | Industrial Cabinet Connectivity (ICC) | BEA | BEA123 | 8 | 8 | NO | PC |  | 41,65 | G | 53 | 243 | 76 | MM | 4055626667393 | 85369010 | PL | EC000897 | Imagen | Catálogo
3273618 | PTFIX 10/12X4-NS35 RD | Bloque para distribución | Bloque para distribución, tensión nominal: 800 V, corriente nominal: 32 A, número de conexiones: 13, tipo de conexión: Conexión push-in, Sección de dimensionamiento: 4 mm², Derivación, sección: 0,2 mm² - 6 mm², Conexión push-in, Conexión colectiva, Sección de dimensionamiento: 10 mm², sección: 0,5 mm² - 10 mm², clase de montaje: NS 35/7,5, NS 35/15, color: rojo | 1144.88 | 100 | BE | Industrial Cabinet Connectivity (ICC) | BEA | BEA123 | 8 | 8 | NO | PC |  | 42,20 | G | 55 | 243 | 77 | MM | 4055626667409 | 85369010 | PL | EC000897 | Imagen | Catálogo
3273620 | PTFIX 10/12X4-NS35 YE | Bloque para distribución | Bloque para distribución, tensión nominal: 800 V, corriente nominal: 32 A, número de conexiones: 13, tipo de conexión: Conexión push-in, Sección de dimensionamiento: 4 mm², Derivación, sección: 0,2 mm² - 6 mm², Conexión push-in, Conexión colectiva, Sección de dimensionamiento: 10 mm², sección: 0,5 mm² - 10 mm², clase de montaje: NS 35/7,5, NS 35/15, color: amarillo | 1213.53 | 100 | BE | Industrial Cabinet Connectivity (ICC) | BEA | BEA123 | 8 | 8 | NO | PC |  | 41,98 | G | 52 | 242 | 76 | MM | 4055626667416 | 85369010 | PL | EC000897 | Imagen | Catálogo
3273622 | PTFIX 10/12X4-NS35 GN | Bloque para distribución | Bloque para distribución, tensión nominal: 800 V, corriente nominal: 32 A, número de conexiones: 13, tipo de conexión: Conexión push-in, Sección de dimensionamiento: 4 mm², Derivación, sección: 0,2 mm² - 6 mm², Conexión push-in, Conexión colectiva, Sección de dimensionamiento: 10 mm², sección: 0,5 mm² - 10 mm², clase de montaje: NS 35/7,5, NS 35/15, color: verde | 1144.88 | 100 | BE | Industrial Cabinet Connectivity (ICC) | BEA | BEA123 | 8 | 8 | NO | PC |  | 42,20 | G | 52 | 242 | 76 | MM | 4055626667423 | 85369010 | PL | EC000897 | Imagen | Catálogo
3273624 | PTFIX 10/12X4-NS35 BN | Bloque para distribución | Bloque para distribución, tensión nominal: 800 V, corriente nominal: 32 A, número de conexiones: 13, tipo de conexión: Conexión push-in, Sección de dimensionamiento: 4 mm², Derivación, sección: 0,2 mm² - 6 mm², Conexión push-in, Conexión colectiva, Sección de dimensionamiento: 10 mm², sección: 0,5 mm² - 10 mm², clase de montaje: NS 35/7,5, NS 35/15, color: marrón | 1213.53 | 100 | BE | Industrial Cabinet Connectivity (ICC) | BEA | BEA123 | 8 | 8 | NO | PC |  | 42,27 | G | 56 | 245 | 79 | MM | 4055626667430 | 85369010 | PL | EC000897 | Imagen | Catálogo
3273626 | PTFIX 10/12X4-NS35 WH | Bloque para distribución | Bloque para distribución, tensión nominal: 800 V, corriente nominal: 32 A, número de conexiones: 13, tipo de conexión: Conexión push-in, Sección de dimensionamiento: 4 mm², Derivación, sección: 0,2 mm² - 6 mm², Conexión push-in, Conexión colectiva, Sección de dimensionamiento: 10 mm², sección: 0,5 mm² - 10 mm², clase de montaje: NS 35/7,5, NS 35/15, color: blanco | 1213.53 | 100 | BE | Industrial Cabinet Connectivity (ICC) | BEA | BEA123 | 8 | 8 | NO | PC |  | 42,29 | G | 53 | 242 | 76 | MM | 4055626667447 | 85369010 | PL | EC000897 | Imagen | Catálogo
3273628 | PTFIX 10/12X4-NS35 BK | Bloque para distribución | Bloque para distribución, tensión nominal: 800 V, corriente nominal: 32 A, número de conexiones: 13, tipo de conexión: Conexión push-in, Sección de dimensionamiento: 4 mm², Derivación, sección: 0,2 mm² - 6 mm², Conexión push-in, Conexión colectiva, Sección de dimensionamiento: 10 mm², sección: 0,5 mm² - 10 mm², clase de montaje: NS 35/7,5, NS 35/15, color: negro | 1144.88 | 100 | BE | Industrial Cabinet Connectivity (ICC) | BEA | BEA123 | 8 | 8 | NO | PC |  | 42,92 | G | 52 | 242 | 76 | MM | 4055626667454 | 85369010 | PL | EC000897 | Imagen | Catálogo
3273630 | PTFIX 10/12X4-NS35 VT | Bloque para distribución | Bloque para distribución, tensión nominal: 800 V, corriente nominal: 32 A, número de conexiones: 13, tipo de conexión: Conexión push-in, Sección de dimensionamiento: 4 mm², Derivación, sección: 0,2 mm² - 6 mm², Conexión push-in, Conexión colectiva, Sección de dimensionamiento: 10 mm², sección: 0,5 mm² - 10 mm², clase de montaje: NS 35/7,5, NS 35/15, color: violeta | 1213.53 | 100 | BE | Industrial Cabinet Connectivity (ICC) | BEA | BEA123 | 8 | 8 | NO | PC |  | 42,30 | G | 56 | 245 | 79 | MM | 4055626667461 | 85369010 | PL | EC000897 | Imagen | Catálogo
3273631 | PTFIX 10/12X4-NS35 PK | Bloque para distribución | Bloque para distribución, tensión nominal: 800 V, corriente nominal: 32 A, número de conexiones: 13, tipo de conexión: Conexión push-in, Sección de dimensionamiento: 4 mm², Derivación, sección: 0,2 mm² - 6 mm², Conexión push-in, Conexión colectiva, Sección de dimensionamiento: 10 mm², sección: 0,5 mm² - 10 mm², clase de montaje: NS 35/7,5, NS 35/15, color: rosa | 1213.53 | 100 | BE | Industrial Cabinet Connectivity (ICC) | BEA | BEA123 | 8 | 8 | NO | PC |  | 43,06 | G | 56 | 245 | 79 | MM | 4055626667478 | 85369010 | PL | EC000897 | Imagen | Catálogo
3273632 | PTFIX 10/12X4-NS35 OG | Bloque para distribución | Bloque para distribución, tensión nominal: 800 V, corriente nominal: 32 A, número de conexiones: 13, tipo de conexión: Conexión push-in, Sección de dimensionamiento: 4 mm², Derivación, sección: 0,2 mm² - 6 mm², Conexión push-in, Conexión colectiva, Sección de dimensionamiento: 10 mm², sección: 0,5 mm² - 10 mm², clase de montaje: NS 35/7,5, NS 35/15, color: naranja | 1213.53 | 100 | BE | Industrial Cabinet Connectivity (ICC) | BEA | BEA123 | 8 | 8 | NO | PC |  | 42,88 | G | 56 | 245 | 79 | MM | 4055626667485 | 85369010 | PL | EC000897 | Imagen | Catálogo
3273634 | PTFIX 10/12X4-NS35-FE | Bloque para distribución | Bloque para distribución, tensión nominal: 800 V, corriente nominal: 32 A, número de conexiones: 13, tipo de conexión: Conexión push-in, Sección de dimensionamiento: 4 mm², Derivación, sección: 0,2 mm² - 6 mm², Conexión push-in, Conexión colectiva, Sección de dimensionamiento: 10 mm², sección: 0,5 mm² - 10 mm², clase de montaje: NS 35/7,5, NS 35/15, color: negro/amarillo | 1213.53 | 100 | BE | Industrial Cabinet Connectivity (ICC) | BEA | BEA123 | 8 | 8 | NO | PC |  | 42,84 | G | 53 | 243 | 76 | MM | 4055626667492 | 85369010 | PL | EC000897 | Imagen | Catálogo
3273636 | PTFIX 10/18X4-NS35 GY | Bloque para distribución | Bloque para distribución, Bloque con alineación vertical y alimentación integrada, tensión nominal: 800 V, corriente nominal: 32 A, número de conexiones: 19, tipo de conexión: Conexión push-in, Sección de dimensionamiento: 4 mm², Derivación, sección: 0,2 mm² - 6 mm², Conexión push-in, Conexión colectiva, Sección de dimensionamiento: 10 mm², sección: 0,5 mm² - 10 mm², clase de montaje: NS 35/7,5, NS 35/15, color: gris | 1578.07 | 100 | BE | Industrial Cabinet Connectivity (ICC) | BEA | BEA124 | 8 | 8 | NO | PC |  | 53,91 | G | 41 | 208 | 95 | MM | 4055626667508 | 85369010 | PL | EC000897 | Imagen | Catálogo
3273638 | PTFIX 10/18X4-NS35 BU | Bloque para distribución | Bloque para distribución, tensión nominal: 800 V, corriente nominal: 32 A, número de conexiones: 19, tipo de conexión: Conexión push-in, Sección de dimensionamiento: 4 mm², Derivación, sección: 0,2 mm² - 6 mm², Conexión push-in, Conexión colectiva, Sección de dimensionamiento: 10 mm², sección: 0,5 mm² - 10 mm², clase de montaje: NS 35/7,5, NS 35/15, color: azul | 1578.07 | 100 | BE | Industrial Cabinet Connectivity (ICC) | BEA | BEA124 | 8 | 8 | NO | PC |  | 54,00 | G | 41 | 209 | 95 | MM | 4055626667515 | 85369010 | PL | EC000897 | Imagen | Catálogo
3273640 | PTFIX 10/18X4-NS35 RD | Bloque para distribución | Bloque para distribución, tensión nominal: 800 V, corriente nominal: 32 A, número de conexiones: 19, tipo de conexión: Conexión push-in, Sección de dimensionamiento: 4 mm², Derivación, sección: 0,2 mm² - 6 mm², Conexión push-in, Conexión colectiva, Sección de dimensionamiento: 10 mm², sección: 0,5 mm² - 10 mm², clase de montaje: NS 35/7,5, NS 35/15, color: rojo | 1578.07 | 100 | BE | Industrial Cabinet Connectivity (ICC) | BEA | BEA124 | 8 | 8 | NO | PC |  | 53,85 | G | 60 | 211 | 124 | MM | 4055626667522 | 85369010 | PL | EC000897 | Imagen | Catálogo
3273642 | PTFIX 10/18X4-NS35 YE | Bloque para distribución | Bloque para distribución, tensión nominal: 800 V, corriente nominal: 32 A, número de conexiones: 19, tipo de conexión: Conexión push-in, Sección de dimensionamiento: 4 mm², Derivación, sección: 0,2 mm² - 6 mm², Conexión push-in, Conexión colectiva, Sección de dimensionamiento: 10 mm², sección: 0,5 mm² - 10 mm², clase de montaje: NS 35/7,5, NS 35/15, color: amarillo | 1672.75 | 100 | BE | Industrial Cabinet Connectivity (ICC) | BEA | BEA124 | 8 | 8 | NO | PC |  | 57,12 | G | 58 | 209 | 122 | MM | 4055626667539 | 85369010 | PL | EC000897 | Imagen | Catálogo
3273644 | PTFIX 10/18X4-NS35 GN | Bloque para distribución | Bloque para distribución, tensión nominal: 800 V, corriente nominal: 32 A, número de conexiones: 19, tipo de conexión: Conexión push-in, Sección de dimensionamiento: 4 mm², Derivación, sección: 0,2 mm² - 6 mm², Conexión push-in, Conexión colectiva, Sección de dimensionamiento: 10 mm², sección: 0,5 mm² - 10 mm², clase de montaje: NS 35/7,5, NS 35/15, color: verde | 1578.07 | 100 | BE | Industrial Cabinet Connectivity (ICC) | BEA | BEA124 | 8 | 8 | NO | PC |  | 53,81 | G | 57 | 210 | 121 | MM | 4055626667546 | 85369010 | PL | EC000897 | Imagen | Catálogo
3273646 | PTFIX 10/18X4-NS35 BN | Bloque para distribución | Bloque para distribución, tensión nominal: 800 V, corriente nominal: 32 A, número de conexiones: 19, tipo de conexión: Conexión push-in, Sección de dimensionamiento: 4 mm², Derivación, sección: 0,2 mm² - 6 mm², Conexión push-in, Conexión colectiva, Sección de dimensionamiento: 10 mm², sección: 0,5 mm² - 10 mm², clase de montaje: NS 35/7,5, NS 35/15, color: marrón | 1672.75 | 100 | BE | Industrial Cabinet Connectivity (ICC) | BEA | BEA124 | 8 | 8 | NO | PC |  | 56,96 | G | 57 | 210 | 122 | MM | 4055626667553 | 85369010 | PL | EC000897 | Imagen | Catálogo
3273648 | PTFIX 10/18X4-NS35 WH | Bloque para distribución | Bloque para distribución, tensión nominal: 800 V, corriente nominal: 32 A, número de conexiones: 19, tipo de conexión: Conexión push-in, Sección de dimensionamiento: 4 mm², Derivación, sección: 0,2 mm² - 6 mm², Conexión push-in, Conexión colectiva, Sección de dimensionamiento: 10 mm², sección: 0,5 mm² - 10 mm², clase de montaje: NS 35/7,5, NS 35/15, color: blanco | 1672.75 | 100 | BE | Industrial Cabinet Connectivity (ICC) | BEA | BEA124 | 8 | 8 | NO | PC |  | 56,53 | G | 57 | 209 | 121 | MM | 4055626667560 | 85369010 | PL | EC000897 | Imagen | Catálogo
3273650 | PTFIX 10/18X4-NS35 BK | Bloque para distribución | Bloque para distribución, tensión nominal: 800 V, corriente nominal: 32 A, número de conexiones: 19, tipo de conexión: Conexión push-in, Sección de dimensionamiento: 4 mm², Derivación, sección: 0,2 mm² - 6 mm², Conexión push-in, Conexión colectiva, Sección de dimensionamiento: 10 mm², sección: 0,5 mm² - 10 mm², clase de montaje: NS 35/7,5, NS 35/15, color: negro | 1578.07 | 100 | BE | Industrial Cabinet Connectivity (ICC) | BEA | BEA124 | 8 | 8 | NO | PC |  | 53,71 | G | 58 | 211 | 121 | MM | 4055626667577 | 85369010 | PL | EC000897 | Imagen | Catálogo
3273652 | PTFIX 10/18X4-NS35 VT | Bloque para distribución | Bloque para distribución, tensión nominal: 800 V, corriente nominal: 32 A, número de conexiones: 19, tipo de conexión: Conexión push-in, Sección de dimensionamiento: 4 mm², Derivación, sección: 0,2 mm² - 6 mm², Conexión push-in, Conexión colectiva, Sección de dimensionamiento: 10 mm², sección: 0,5 mm² - 10 mm², clase de montaje: NS 35/7,5, NS 35/15, color: violeta | 1672.75 | 100 | BE | Industrial Cabinet Connectivity (ICC) | BEA | BEA124 | 8 | 8 | NO | PC |  | 56,30 | G | 60 | 211 | 124 | MM | 4055626667584 | 85369010 | PL | EC000897 | Imagen | Catálogo
3273653 | PTFIX 10/18X4-NS35 PK | Bloque para distribución | Bloque para distribución, tensión nominal: 800 V, corriente nominal: 32 A, número de conexiones: 19, tipo de conexión: Conexión push-in, Sección de dimensionamiento: 4 mm², Derivación, sección: 0,2 mm² - 6 mm², Conexión push-in, Conexión colectiva, Sección de dimensionamiento: 10 mm², sección: 0,5 mm² - 10 mm², clase de montaje: NS 35/7,5, NS 35/15, color: rosa | 1672.75 | 100 | BE | Industrial Cabinet Connectivity (ICC) | BEA | BEA124 | 8 | 8 | NO | PC |  | 56,25 | G | 60 | 211 | 124 | MM | 4055626667591 | 85369010 | PL | EC000897 | Imagen | Catálogo
3273654 | PTFIX 10/18X4-NS35 OG | Bloque para distribución | Bloque para distribución, tensión nominal: 800 V, corriente nominal: 32 A, número de conexiones: 19, tipo de conexión: Conexión push-in, Sección de dimensionamiento: 4 mm², Derivación, sección: 0,2 mm² - 6 mm², Conexión push-in, Conexión colectiva, Sección de dimensionamiento: 10 mm², sección: 0,5 mm² - 10 mm², clase de montaje: NS 35/7,5, NS 35/15, color: naranja | 1672.75 | 100 | BE | Industrial Cabinet Connectivity (ICC) | BEA | BEA124 | 8 | 8 | NO | PC |  | 56,24 | G | 60 | 211 | 124 | MM | 4055626667607 | 85369010 | PL | EC000897 | Imagen | Catálogo
3273656 | PTFIX 10/18X4-NS35-FE | Bloque para distribución | Bloque para distribución, tensión nominal: 800 V, corriente nominal: 32 A, número de conexiones: 19, tipo de conexión: Conexión push-in, Sección de dimensionamiento: 4 mm², Derivación, sección: 0,2 mm² - 6 mm², Conexión push-in, Conexión colectiva, Sección de dimensionamiento: 10 mm², sección: 0,5 mm² - 10 mm², clase de montaje: NS 35/7,5, NS 35/15, color: negro/amarillo | 1672.75 | 100 | BE | Industrial Cabinet Connectivity (ICC) | BEA | BEA124 | 8 | 8 | NO | PC |  | 54,38 | G | 58 | 209 | 121 | MM | 4055626667614 | 85369010 | PL | EC000897 | Imagen | Catálogo
3273658 | PTFIX 6X4-NS35A GY | Bloque para distribución | Bloque para distribución, Bloque con alineación horizontal, tensión nominal: 800 V, corriente nominal: 32 A, número de conexiones: 6, tipo de conexión: Conexión push-in, sección: 0,2 mm² - 6 mm², clase de montaje: NS 35/7,5, NS 35/15, color: gris | 563.79 | 100 | BE | Industrial Cabinet Connectivity (ICC) | BEA | BEA113 | 10 | 10 | NO | PC |  | 18,38 | G | 52 | 188 | 93 | MM | 4055626646442 | 85369010 | PL | EC000897 | Imagen | Catálogo
3273660 | PTFIX 6X4-NS35A BU | Bloque para distribución | Bloque para distribución, Bloque con alineación horizontal, tensión nominal: 800 V, corriente nominal: 32 A, número de conexiones: 6, tipo de conexión: Conexión push-in, sección: 0,2 mm² - 6 mm², clase de montaje: NS 35/7,5, NS 35/15, color: azul | 563.79 | 100 | BE | Industrial Cabinet Connectivity (ICC) | BEA | BEA113 | 10 | 10 | NO | PC |  | 18,30 | G | 53 | 185 | 93 | MM | 4055626646459 | 85369010 | PL | EC000897 | Imagen | Catálogo
3273662 | PTFIX 6X4-NS35A RD | Bloque para distribución | Bloque para distribución, Bloque con alineación horizontal, tensión nominal: 800 V, corriente nominal: 32 A, número de conexiones: 6, tipo de conexión: Conexión push-in, sección: 0,2 mm² - 6 mm², clase de montaje: NS 35/7,5, NS 35/15, color: rojo | 563.79 | 100 | BE | Industrial Cabinet Connectivity (ICC) | BEA | BEA113 | 10 | 10 | NO | PC |  | 18,60 | G | 52 | 184 | 93 | MM | 4055626646466 | 85369010 | PL | EC000897 | Imagen | Catálogo
3273664 | PTFIX 6X4-NS35A YE | Bloque para distribución | Bloque para distribución, Bloque con alineación horizontal, tensión nominal: 800 V, corriente nominal: 32 A, número de conexiones: 6, tipo de conexión: Conexión push-in, sección: 0,2 mm² - 6 mm², clase de montaje: NS 35/7,5, NS 35/15, color: amarillo | 597.63 | 100 | BE | Industrial Cabinet Connectivity (ICC) | BEA | BEA113 | 10 | 10 | NO | PC |  | 18,48 | G | 52 | 185 | 92 | MM | 4055626646473 | 85369010 | PL | EC000897 | Imagen | Catálogo
3273666 | PTFIX 6X4-NS35A GN | Bloque para distribución | Bloque para distribución, Bloque con alineación horizontal, tensión nominal: 800 V, corriente nominal: 32 A, número de conexiones: 6, tipo de conexión: Conexión push-in, sección: 0,2 mm² - 6 mm², clase de montaje: NS 35/7,5, NS 35/15, color: verde | 563.79 | 100 | BE | Industrial Cabinet Connectivity (ICC) | BEA | BEA113 | 10 | 10 | NO | PC |  | 22,22 | G | 54 | 187 | 94 | MM | 4055626646480 | 85369010 | PL | EC000897 | Imagen | Catálogo
3273668 | PTFIX 6X4-NS35A BN | Bloque para distribución | Bloque para distribución, Bloque con alineación horizontal, tensión nominal: 800 V, corriente nominal: 32 A, número de conexiones: 6, tipo de conexión: Conexión push-in, sección: 0,2 mm² - 6 mm², clase de montaje: NS 35/7,5, NS 35/15, color: marrón | 597.63 | 100 | BE | Industrial Cabinet Connectivity (ICC) | BEA | BEA113 | 10 | 10 | NO | PC |  | 5,00 | G | 54 | 187 | 94 | MM | 4055626646497 | 85369010 | PL | EC000897 | Imagen | Catálogo
3273670 | PTFIX 6X4-NS35A WH | Bloque para distribución | Bloque para distribución, Bloque con alineación horizontal, tensión nominal: 800 V, corriente nominal: 32 A, número de conexiones: 6, tipo de conexión: Conexión push-in, sección: 0,2 mm² - 6 mm², clase de montaje: NS 35/7,5, NS 35/15, color: blanco | 597.63 | 100 | BE | Industrial Cabinet Connectivity (ICC) | BEA | BEA113 | 10 | 10 | NO | PC |  | 18,54 | G | 54 | 187 | 94 | MM | 4055626646503 | 85369010 | PL | EC000897 | Imagen | Catálogo
3273672 | PTFIX 6X4-NS35A BK | Bloque para distribución | Bloque para distribución, Bloque con alineación horizontal, tensión nominal: 800 V, corriente nominal: 32 A, número de conexiones: 6, tipo de conexión: Conexión push-in, sección: 0,2 mm² - 6 mm², clase de montaje: NS 35/7,5, NS 35/15, color: negro | 563.79 | 100 | BE | Industrial Cabinet Connectivity (ICC) | BEA | BEA113 | 10 | 10 | NO | PC |  | 18,47 | G | 53 | 184 | 93 | MM | 4055626646510 | 85369010 | PL | EC000897 | Imagen | Catálogo
2810829 | MINI MCR-BL-I-2I | Duplicador de señales | Duplicador de señales de 4 vías para separación galvánica y duplicación de señales analógicas con conexión por tornillo, señal de entrada: 4 mA... 20 mA, señal de salida: 2 x 4 mA ... 20 mA | 429.95 | 1 | DK | Interface Components (IF) | DKA | DKA131 | 1 | 1 | SÍ | PC |  | 68,70 | G | 9 | 145 | 200 | MM | 4046356672573 | 85437090 | DE | EC002653 | Imagen | Catálogo
2810463 | MINI MCR-BL-I-I | Amplif. separación | Amplificador de separación de 3 vías, para la separación galvánica de señales analógicas, con conexión por tornillo, señal de entrada: 0(4) mA ... 20 mA, señal de salida: 0(4) mA ... 20 mA | 264.96 | 1 | DK | Interface Components (IF) | DKA | DKA131 | 1 | 1 | SÍ | PC |  | 66,90 | G | 10 | 203 | 149 | MM | 4046356166683 | 85437090 | DE | EC002653 | Imagen | Catálogo
2810476 | MINI MCR-BL-RPS-I-I | Acondicionador de señal de alimentación | Acondicionador de señal de alimentación, con conexión por tornillo, señal de entrada: (0)4 mA ... 20 mA, señal de salida: (0)4 mA ... 20 mA | 285.57 | 1 | DK | Interface Components (IF) | DKA | DKA131 | 1 | 1 | NO | PC |  | 68,00 | G | 0 | 0 | 0 |  | 4046356166690 | 85437090 | DE | EC002653 | Imagen | Catálogo
2810492 | MINI MCR-BL-U-I-4 | Amplif. separación | Acondicionador de señal de 3 vías, para la separación galvánica de señales analógicas, con conexión por tornillo, señal de entrada: 0 V ... 10 V, señal de salida: 4 mA ... 20 mA | 264.96 | 1 | DK | Interface Components (IF) | DKA | DKA131 | 1 | 1 | SÍ | PC |  | 66,90 | G | 0 | 0 | 0 |  | 4046356166713 | 85437090 | DE | EC002653 | Imagen | Catálogo
1070346 | MINI MCR-BL-UI-UI | Amplif. separación | Amplificador de separación de 3 vías para la separación galvánica de señales analógicas, entrada/salida configurable a través de interruptor DIP, con conexión por tornillo, configuración estándar | 388.71 | 1 | DK | Interface Components (IF) | DKA | DKA131 | 1 | 1 | SÍ | PC |  | 61,70 | G | 10 | 150 | 115 | MM | 4055626749815 | 85437090 | DE | EC002653 | Imagen | Catálogo
2810609 | MINI MCR-BL-PT100-I-LP-NC | Convertidor de temperatura | Acondicionador de señal de temperatura alimentado por bucle, configurable, para sensores de temperatura Pt 100 en el rango de medición de -150 °C ... 300 °C, conexión por tornillo | 264.96 | 1 | DK | Interface Components (IF) | DKA | DKA135 | 1 | 1 | SÍ | PC |  | 66,70 | G | 0 | 0 | 0 |  | 4046356672160 | 85437090 | DE | EC002919 | Imagen | Catálogo
2810489 | MINI MCR-BL-PT100-I-NC | Convertidor de temperatura | Acondicionador de señal de temperatura, configurable, para sensores de temperatura Pt 100 en el rango de medición de -50 °C ... 200 °C, conexión por tornillo | 285.57 | 1 | DK | Interface Components (IF) | DKA | DKA135 | 1 | 1 | SÍ | PC |  | 67,90 | G | 10 | 148 | 120 | MM | 4046356166706 | 85437090 | DE | EC002919 | Imagen | Catálogo
3273674 | PTFIX 6X4-NS35A VT | Bloque para distribución | Bloque para distribución, Bloque con alineación horizontal, tensión nominal: 800 V, corriente nominal: 32 A, número de conexiones: 6, tipo de conexión: Conexión push-in, sección: 0,2 mm² - 6 mm², clase de montaje: NS 35/7,5, NS 35/15, color: violeta | 597.63 | 100 | BE | Industrial Cabinet Connectivity (ICC) | BEA | BEA113 | 10 | 10 | NO | PC |  | 22,22 | G | 54 | 187 | 94 | MM | 4055626646527 | 85369010 | PL | EC000897 | Imagen | Catálogo
3273675 | PTFIX 6X4-NS35A PK | Bloque para distribución | Bloque para distribución, Bloque con alineación horizontal, tensión nominal: 800 V, corriente nominal: 32 A, número de conexiones: 6, tipo de conexión: Conexión push-in, sección: 0,2 mm² - 6 mm², clase de montaje: NS 35/7,5, NS 35/15, color: rosa | 597.63 | 100 | BE | Industrial Cabinet Connectivity (ICC) | BEA | BEA113 | 10 | 10 | NO | PC |  | 22,22 | G | 54 | 187 | 94 | MM | 4055626646534 | 85369010 | PL | EC000897 | Imagen | Catálogo
3273676 | PTFIX 6X4-NS35A OG | Bloque para distribución | Bloque para distribución, Bloque con alineación horizontal, tensión nominal: 800 V, corriente nominal: 32 A, número de conexiones: 6, tipo de conexión: Conexión push-in, sección: 0,2 mm² - 6 mm², clase de montaje: NS 35/7,5, NS 35/15, color: naranja | 597.63 | 100 | BE | Industrial Cabinet Connectivity (ICC) | BEA | BEA113 | 10 | 10 | NO | PC |  | 22,22 | G | 54 | 187 | 94 | MM | 4055626646541 | 85369010 | PL | EC000897 | Imagen | Catálogo
3273680 | PTFIX 12X4-NS35A GY | Bloque para distribución | Bloque para distribución, Bloque con alineación horizontal, tensión nominal: 800 V, corriente nominal: 32 A, número de conexiones: 12, tipo de conexión: Conexión push-in, sección: 0,2 mm² - 6 mm², clase de montaje: NS 35/7,5, NS 35/15, color: gris | 997 | 100 | BE | Industrial Cabinet Connectivity (ICC) | BEA | BEA114 | 8 | 8 | NO | PC |  | 33,10 | G | 53 | 184 | 93 | MM | 4055626646565 | 85369010 | PL | EC000897 | Imagen | Catálogo
3273682 | PTFIX 12X4-NS35A BU | Bloque para distribución | Bloque para distribución, Bloque con alineación horizontal, tensión nominal: 800 V, corriente nominal: 32 A, número de conexiones: 12, tipo de conexión: Conexión push-in, sección: 0,2 mm² - 6 mm², clase de montaje: NS 35/7,5, NS 35/15, color: azul | 997 | 100 | BE | Industrial Cabinet Connectivity (ICC) | BEA | BEA114 | 8 | 8 | NO | PC |  | 33,51 | G | 53 | 184 | 93 | MM | 4055626646572 | 85369010 | PL | EC000897 | Imagen | Catálogo
3273684 | PTFIX 12X4-NS35A RD | Bloque para distribución | Bloque para distribución, Bloque con alineación horizontal, tensión nominal: 800 V, corriente nominal: 32 A, número de conexiones: 12, tipo de conexión: Conexión push-in, sección: 0,2 mm² - 6 mm², clase de montaje: NS 35/7,5, NS 35/15, color: rojo | 997 | 100 | BE | Industrial Cabinet Connectivity (ICC) | BEA | BEA114 | 8 | 8 | NO | PC |  | 33,15 | G | 53 | 185 | 93 | MM | 4055626646596 | 85369010 | PL | EC000897 | Imagen | Catálogo
1027546 | ECOR-1-BSC2-RT/2X21 | Zócalo de relé | Zócalo de relé ECOR-1..., para relés de potencia en miniatura o minirelés de conmutación con 1 o 2 contactos conmutados, conexión por espárrago, para montaje sobre NS 35/7,5. | 3.82 | 1 | DK | Interface Components (IF) | DKF | DKF312 | 10 | 10 | NO | PC |  | 35,30 | G | 45 | 159 | 95 | MM | 4055626522210 | 85366990 | CN | EC001456 | Imagen | Catálogo
3273686 | PTFIX 12X4-NS35A YE | Bloque para distribución | Bloque para distribución, Bloque con alineación horizontal, tensión nominal: 800 V, corriente nominal: 32 A, número de conexiones: 12, tipo de conexión: Conexión push-in, sección: 0,2 mm² - 6 mm², clase de montaje: NS 35/7,5, NS 35/15, color: amarillo | 1056.82 | 100 | BE | Industrial Cabinet Connectivity (ICC) | BEA | BEA114 | 8 | 8 | NO | PC |  | 22,22 | G | 54 | 187 | 94 | MM | 4055626646602 | 85369010 | PL | EC000897 | Imagen | Catálogo
3273688 | PTFIX 12X4-NS35A GN | Bloque para distribución | Bloque para distribución, Bloque con alineación horizontal, tensión nominal: 800 V, corriente nominal: 32 A, número de conexiones: 12, tipo de conexión: Conexión push-in, sección: 0,2 mm² - 6 mm², clase de montaje: NS 35/7,5, NS 35/15, color: verde | 997 | 100 | BE | Industrial Cabinet Connectivity (ICC) | BEA | BEA114 | 8 | 8 | NO | PC |  | 32,92 | G | 52 | 185 | 92 | MM | 4055626646619 | 85369010 | PL | EC000897 | Imagen | Catálogo
2908341 | ECOR-2-BSC2-RT/2X21 | Zócalo de relé | Zócalo de relé ECOR-2, para relés industriales con 2 contactos conmutados, conexión por espárrago, para montaje sobre NS 35/7,5 | 4.77 | 1 | DK | Interface Components (IF) | DKF | DKF313 | 10 | 10 | NO | PC |  | 41,27 | G | 78 | 158 | 72 | MM | 4055626293097 | 85366990 | CN | EC001456 | Imagen | Catálogo
2908214 | ECOR-2-BSC2-RT/4X21 | Zócalo de relé | Zócalo de relé ECOR-2, para relés industriales con 4 contactos conmutados, conexión por espárrago, para montaje sobre NS 35/7,5 | 4.77 | 1 | DK | Interface Components (IF) | DKF | DKF313 | 10 | 10 | NO | PC |  | 55,07 | G | 76 | 160 | 71 | MM | 4055626289144 | 85366990 | CN | EC001456 | Imagen | Catálogo
2907521 | ECOR-2-BSC3/4X21 | Zócalo de relé | Zócalo de relé ECOR-2, para relés industriales con 2 o 4 inversores, conexión por tornillo, posibilidad de enchufe para módulos de entrada/antiparasitarios, para montaje sobre NS 35/7,5 | 4.77 | 1 | DK | Interface Components (IF) | DKF | DKF313 | 10 | 10 | NO | PC |  | 76,20 | G | 71 | 164 | 154 | MM | 4055626214382 | 85366990 | CN | EC001456 | Imagen | Catálogo
2907520 | ECOR-3-BSC1/3X21 | Zócalo de relé | Zócalo de relé ECOR-3, para relés octales con 3 inversores, conexión por tornillo, posibilidad de enchufe para módulos de entrada/antiparasitarios, para montaje sobre NS 35/7,5 | 5.44 | 1 | DK | Interface Components (IF) | DKF | DKF314 | 10 | 10 | NO | PC |  | 70,00 | G | 51 | 155 | 158 | MM | 4055626214375 | 85366990 | CN | EC001456 | Imagen | Catálogo
2907522 | ECOR-3-BSC1-RT/3X21 | Zócalo de relé | Zócalo de relé ECOR-3, para relés octales con 3 contactos conmutados, conexión por espárrago, para montaje sobre NS 35/7,5 | 5.44 | 1 | DK | Interface Components (IF) | DKF | DKF314 | 10 | 10 | NO | PC |  | 60,27 | G | 62 | 171 | 97 | MM | 4055626214399 | 85366990 | CN | EC001456 | Imagen | Catálogo
3273690 | PTFIX 12X4-NS35A BN | Bloque para distribución | Bloque para distribución, Bloque con alineación horizontal, tensión nominal: 800 V, corriente nominal: 32 A, número de conexiones: 12, tipo de conexión: Conexión push-in, sección: 0,2 mm² - 6 mm², clase de montaje: NS 35/7,5, NS 35/15, color: marrón | 1056.82 | 100 | BE | Industrial Cabinet Connectivity (ICC) | BEA | BEA114 | 8 | 8 | NO | PC |  | 33,12 | G | 54 | 187 | 94 | MM | 4055626646626 | 85369010 | PL | EC000897 | Imagen | Catálogo
3273692 | PTFIX 12X4-NS35A WH | Bloque para distribución | Bloque para distribución, Bloque con alineación horizontal, tensión nominal: 800 V, corriente nominal: 32 A, número de conexiones: 12, tipo de conexión: Conexión push-in, sección: 0,2 mm² - 6 mm², clase de montaje: NS 35/7,5, NS 35/15, color: blanco | 1056.82 | 100 | BE | Industrial Cabinet Connectivity (ICC) | BEA | BEA114 | 8 | 8 | NO | PC |  | 22,22 | G | 54 | 187 | 94 | MM | 4055626646633 | 85369010 | PL | EC000897 | Imagen | Catálogo
3273694 | PTFIX 12X4-NS35A BK | Bloque para distribución | Bloque para distribución, Bloque con alineación horizontal, tensión nominal: 800 V, corriente nominal: 32 A, número de conexiones: 12, tipo de conexión: Conexión push-in, sección: 0,2 mm² - 6 mm², clase de montaje: NS 35/7,5, NS 35/15, color: negro | 997 | 100 | BE | Industrial Cabinet Connectivity (ICC) | BEA | BEA114 | 8 | 8 | NO | PC |  | 33,59 | G | 52 | 185 | 93 | MM | 4055626646640 | 85369010 | PL | EC000897 | Imagen | Catálogo
3273696 | PTFIX 12X4-NS35A VT | Bloque para distribución | Bloque para distribución, Bloque con alineación horizontal, tensión nominal: 800 V, corriente nominal: 32 A, número de conexiones: 12, tipo de conexión: Conexión push-in, sección: 0,2 mm² - 6 mm², clase de montaje: NS 35/7,5, NS 35/15, color: violeta | 1056.82 | 100 | BE | Industrial Cabinet Connectivity (ICC) | BEA | BEA114 | 8 | 8 | NO | PC |  | 22,22 | G | 54 | 187 | 94 | MM | 4055626646657 | 85369010 | PL | EC000897 | Imagen | Catálogo
2907517 | DP-12-220 DC | Módulo enchufable | Módulo enchufable, con diodo de libre circulación, polaridad: A1+, A2-, tensión de entrada: 12 V DC ... 220 V DC ±20 % | 2.45 | 1 | DK | Interface Components (IF) | DKF | DKF346 | 10 | 10 | NO | PC |  | 2,54 | G | 14 | 120 | 85 | MM | 4055626214344 | 85364190 | CN | EC002586 | Imagen | Catálogo
3273697 | PTFIX 12X4-NS35A PK | Bloque para distribución | Bloque para distribución, Bloque con alineación horizontal, tensión nominal: 800 V, corriente nominal: 32 A, número de conexiones: 12, tipo de conexión: Conexión push-in, sección: 0,2 mm² - 6 mm², clase de montaje: NS 35/7,5, NS 35/15, color: rosa | 1056.82 | 100 | BE | Industrial Cabinet Connectivity (ICC) | BEA | BEA114 | 8 | 8 | NO | PC |  | 22,22 | G | 54 | 187 | 94 | MM | 4055626646664 | 85369010 | PL | EC000897 | Imagen | Catálogo
3273698 | PTFIX 12X4-NS35A OG | Bloque para distribución | Bloque para distribución, Bloque con alineación horizontal, tensión nominal: 800 V, corriente nominal: 32 A, número de conexiones: 12, tipo de conexión: Conexión push-in, sección: 0,2 mm² - 6 mm², clase de montaje: NS 35/7,5, NS 35/15, color: naranja | 1056.82 | 100 | BE | Industrial Cabinet Connectivity (ICC) | BEA | BEA114 | 8 | 8 | NO | PC |  | 22,22 | G | 54 | 187 | 94 | MM | 4055626646671 | 85369010 | PL | EC000897 | Imagen | Catálogo
3273702 | PTFIX 18X4-NS35A GY | Bloque para distribución | Bloque para distribución, Bloque con alineación horizontal, tensión nominal: 800 V, corriente nominal: 32 A, número de conexiones: 18, tipo de conexión: Conexión push-in, sección: 0,2 mm² - 6 mm², clase de montaje: NS 35/7,5, NS 35/15, color: gris | 1430.18 | 100 | BE | Industrial Cabinet Connectivity (ICC) | BEA | BEA115 | 8 | 8 | NO | PC |  | 47,21 | G | 60 | 187 | 115 | MM | 4055626646701 | 85369010 | PL | EC000897 | Imagen | Catálogo
3273704 | PTFIX 18X4-NS35A BU | Bloque para distribución | Bloque para distribución, Bloque con alineación horizontal, tensión nominal: 800 V, corriente nominal: 32 A, número de conexiones: 18, tipo de conexión: Conexión push-in, sección: 0,2 mm² - 6 mm², clase de montaje: NS 35/7,5, NS 35/15, color: azul | 1430.18 | 100 | BE | Industrial Cabinet Connectivity (ICC) | BEA | BEA115 | 8 | 8 | NO | PC |  | 46,92 | G | 60 | 189 | 118 | MM | 4055626646718 | 85369010 | PL | EC000897 | Imagen | Catálogo
3273706 | PTFIX 18X4-NS35A RD | Bloque para distribución | Bloque para distribución, Bloque con alineación horizontal, tensión nominal: 800 V, corriente nominal: 32 A, número de conexiones: 18, tipo de conexión: Conexión push-in, sección: 0,2 mm² - 6 mm², clase de montaje: NS 35/7,5, NS 35/15, color: rojo | 1430.18 | 100 | BE | Industrial Cabinet Connectivity (ICC) | BEA | BEA115 | 8 | 8 | NO | PC |  | 47,75 | G | 60 | 189 | 118 | MM | 4055626646725 | 85369010 | PL | EC000897 | Imagen | Catálogo
3273708 | PTFIX 18X4-NS35A YE | Bloque para distribución | Bloque para distribución, Bloque con alineación horizontal, tensión nominal: 800 V, corriente nominal: 32 A, número de conexiones: 18, tipo de conexión: Conexión push-in, sección: 0,2 mm² - 6 mm², clase de montaje: NS 35/7,5, NS 35/15, color: amarillo | 1516 | 100 | BE | Industrial Cabinet Connectivity (ICC) | BEA | BEA115 | 8 | 8 | NO | PC |  | 22,22 | G | 60 | 189 | 118 | MM | 4055626646732 | 85369010 | PL | EC000897 | Imagen | Catálogo
3273710 | PTFIX 18X4-NS35A GN | Bloque para distribución | Bloque para distribución, Bloque con alineación horizontal, tensión nominal: 800 V, corriente nominal: 32 A, número de conexiones: 18, tipo de conexión: Conexión push-in, sección: 0,2 mm² - 6 mm², clase de montaje: NS 35/7,5, NS 35/15, color: verde | 1430.18 | 100 | BE | Industrial Cabinet Connectivity (ICC) | BEA | BEA115 | 8 | 8 | NO | PC |  | 47,30 | G | 60 | 189 | 118 | MM | 4055626646749 | 85369010 | PL | EC000897 | Imagen | Catálogo
3273712 | PTFIX 18X4-NS35A BN | Bloque para distribución | Bloque para distribución, Bloque con alineación horizontal, tensión nominal: 800 V, corriente nominal: 32 A, número de conexiones: 18, tipo de conexión: Conexión push-in, sección: 0,2 mm² - 6 mm², clase de montaje: NS 35/7,5, NS 35/15, color: marrón | 1516 | 100 | BE | Industrial Cabinet Connectivity (ICC) | BEA | BEA115 | 8 | 8 | NO | PC |  | 47,14 | G | 60 | 189 | 118 | MM | 4055626646756 | 85369010 | PL | EC000897 | Imagen | Catálogo
3273714 | PTFIX 18X4-NS35A WH | Bloque para distribución | Bloque para distribución, Bloque con alineación horizontal, tensión nominal: 800 V, corriente nominal: 32 A, número de conexiones: 18, tipo de conexión: Conexión push-in, sección: 0,2 mm² - 6 mm², clase de montaje: NS 35/7,5, NS 35/15, color: blanco | 1516 | 100 | BE | Industrial Cabinet Connectivity (ICC) | BEA | BEA115 | 8 | 8 | NO | PC |  | 47,20 | G | 60 | 189 | 118 | MM | 4055626646763 | 85369010 | PL | EC000897 | Imagen | Catálogo
3273716 | PTFIX 18X4-NS35A BK | Bloque para distribución | Bloque para distribución, Bloque con alineación horizontal, tensión nominal: 800 V, corriente nominal: 32 A, número de conexiones: 18, tipo de conexión: Conexión push-in, sección: 0,2 mm² - 6 mm², clase de montaje: NS 35/7,5, NS 35/15, color: negro | 1430.18 | 100 | BE | Industrial Cabinet Connectivity (ICC) | BEA | BEA115 | 8 | 8 | NO | PC |  | 22,22 | G | 60 | 189 | 118 | MM | 4055626646770 | 85369010 | PL | EC000897 | Imagen | Catálogo
3273718 | PTFIX 18X4-NS35A VT | Bloque para distribución | Bloque para distribución, Bloque con alineación horizontal, tensión nominal: 800 V, corriente nominal: 32 A, número de conexiones: 18, tipo de conexión: Conexión push-in, sección: 0,2 mm² - 6 mm², clase de montaje: NS 35/7,5, NS 35/15, color: violeta | 1516 | 100 | BE | Industrial Cabinet Connectivity (ICC) | BEA | BEA115 | 8 | 8 | NO | PC |  | 22,22 | G | 60 | 189 | 118 | MM | 4055626646787 | 85369010 | PL | EC000897 | Imagen | Catálogo
2792044 | UEGM-SE 2,5 | Semiarmazón de la caja | Elemento lateral para carcasas para electrónica UEGM ... | 200.04 | 100 | AC | DCS | ACH | ACHCCB | 10 | 10 | NO | PC | F | 16,32 | G | 55 | 225 | 100 | MM | 4017918365370 | 85369010 | DE | EC002779 |  | Catálogo
3273719 | PTFIX 18X4-NS35A PK | Bloque para distribución | Bloque para distribución, Bloque con alineación horizontal, tensión nominal: 800 V, corriente nominal: 32 A, número de conexiones: 18, tipo de conexión: Conexión push-in, sección: 0,2 mm² - 6 mm², clase de montaje: NS 35/7,5, NS 35/15, color: rosa | 1516 | 100 | BE | Industrial Cabinet Connectivity (ICC) | BEA | BEA115 | 8 | 8 | NO | PC |  | 22,22 | G | 60 | 189 | 118 | MM | 4055626646794 | 85369010 | PL | EC000897 | Imagen | Catálogo
1051972 | ECOR-RH-2L | Brida de sujeción para relé | Brida de sujeción para relé, con función de extracción y superficie de señalización de aparatos integrada (8 x 25 mm), adecuada para zócalo de relé ECOR-2, para relés industriales de 29 mm de altura | 53.17 | 100 | DK | Interface Components (IF) | DKF | DKF347 | 10 | 10 | NO | PC |  | 4,39 | G | 37 | 130 | 115 | MM | 4055626674841 | 85389099 | CN | EC002586 | Imagen | Catálogo
2908533 | ECOR-RHM-2 | Brida de sujeción para relé | Brida de sujeción de relé, versión por cable, apta para portarrelé ECOR-2 | 52.12 | 100 | DK | Interface Components (IF) | DKF | DKF347 | 10 | 10 | NO | PC |  | 0,76 | G | 10 | 130 | 100 | MM | 4055626323237 | 85389099 | CN | EC002586 | Imagen | Catálogo
3273720 | PTFIX 18X4-NS35A OG | Bloque para distribución | Bloque para distribución, Bloque con alineación horizontal, tensión nominal: 800 V, corriente nominal: 32 A, número de conexiones: 18, tipo de conexión: Conexión push-in, sección: 0,2 mm² - 6 mm², clase de montaje: NS 35/7,5, NS 35/15, color: naranja | 1516 | 100 | BE | Industrial Cabinet Connectivity (ICC) | BEA | BEA115 | 8 | 8 | NO | PC |  | 22,22 | G | 60 | 189 | 118 | MM | 4055626646800 | 85369010 | PL | EC000897 | Imagen | Catálogo
1109537 | REL-MR-BL- 12DC/21HC | Relé individual | Relé de potencia en miniatura enchufable en construcción básica, con contacto de potencia para corrientes constantes elevadas, 1 conmutador, tensión de entrada 12 V DC | 4.22 | 1 | DK | Interface Components (IF) | DKF | DKF921 | 20 | 20 | NO | PC |  | 12,46 | G | 0 | 0 | 0 |  | 4063151020798 | 85364900 | AT | EC001437 | Imagen | Catálogo
1109540 | REL-MR-BL- 24AC/21HC | Relé individual | Relé de potencia en miniatura enchufable en construcción básica, con contacto de potencia para corrientes constantes elevadas, 1 conmutador, tensión de entrada 24 V AC | 5.01 | 1 | DK | Interface Components (IF) | DKF | DKF921 | 20 | 20 | NO | PC |  | 14,55 | G | 0 | 0 | 0 |  | 4063151018672 | 85364900 | AT | EC001437 | Imagen | Catálogo
2906285 | REL-MR-BL- 24DC/21HC | Relé individual | Relé de potencia en miniatura enchufable en construcción básica, con contacto de potencia para corrientes constantes elevadas, 1 contacto conmutado, tensión de entrada 24 V DC | 4.22 | 1 | DK | Interface Components (IF) | DKF | DKF921 | 20 | 20 | NO | PC |  | 12,40 | G | 20 | 590 | 30 | MM | 4055626066943 | 85364900 | AT | EC001437 | Imagen | Catálogo
1109542 | REL-MR-BL-115AC/21HC | Relé individual | Relé de potencia en miniatura enchufable en construcción básica, con contacto de potencia para corrientes constantes elevadas, 1 conmutador, tensión de entrada 115 V AC | 6.02 | 1 | DK | Interface Components (IF) | DKF | DKF921 | 20 | 20 | NO | PC |  | 14,00 | G | 20 | 620 | 30 | MM | 4063151018689 | 85364900 | AT | EC001437 | Imagen | Catálogo
2906288 | REL-MR-BL-230AC/21HC | Relé individual | Relé de potencia en miniatura enchufable en construcción básica, con contacto de potencia para corrientes constantes elevadas, 1 contacto conmutado, tensión de entrada 230 V AC | 7.97 | 1 | DK | Interface Components (IF) | DKF | DKF921 | 20 | 20 | NO | PC |  | 14,50 | G | 15 | 590 | 30 | MM | 4055626066912 | 85364900 | AT | EC001437 | Imagen | Catálogo
3273724 | PTFIX 10/6X4-NS35A GY | Bloque para distribución | Bloque para distribución, Bloque con alineación horizontal y alimentación integrada, tensión nominal: 800 V, corriente nominal: 32 A, número de conexiones: 7, tipo de conexión: Conexión push-in, Sección de dimensionamiento: 4 mm², Derivación, sección: 0,2 mm² - 6 mm², Conexión push-in, Conexión colectiva, Sección de dimensionamiento: 10 mm², sección: 0,5 mm² - 10 mm², clase de montaje: NS 35/7,5, NS 35/15, color: gris | 711.88 | 100 | BE | Industrial Cabinet Connectivity (ICC) | BEA | BEA122 | 8 | 8 | NO | PC |  | 25,86 | G | 46 | 91 | 111 | MM | 4055626667621 | 85369010 | PL | EC000897 | Imagen | Catálogo
3273726 | PTFIX 10/6X4-NS35A BU | Bloque para distribución | Bloque para distribución, tensión nominal: 800 V, corriente nominal: 32 A, número de conexiones: 7, tipo de conexión: Conexión push-in, Sección de dimensionamiento: 4 mm², Derivación, sección: 0,2 mm² - 6 mm², Conexión push-in, Conexión colectiva, Sección de dimensionamiento: 10 mm², sección: 0,5 mm² - 10 mm², clase de montaje: NS 35/7,5, NS 35/15, color: azul | 711.88 | 100 | BE | Industrial Cabinet Connectivity (ICC) | BEA | BEA122 | 8 | 8 | NO | PC |  | 25,59 | G | 46 | 90 | 111 | MM | 4055626667638 | 85369010 | PL | EC000897 | Imagen | Catálogo
3273728 | PTFIX 10/6X4-NS35A RD | Bloque para distribución | Bloque para distribución, tensión nominal: 800 V, corriente nominal: 32 A, número de conexiones: 7, tipo de conexión: Conexión push-in, Sección de dimensionamiento: 4 mm², Derivación, sección: 0,2 mm² - 6 mm², Conexión push-in, Conexión colectiva, Sección de dimensionamiento: 10 mm², sección: 0,5 mm² - 10 mm², clase de montaje: NS 35/7,5, NS 35/15, color: rojo | 711.88 | 100 | BE | Industrial Cabinet Connectivity (ICC) | BEA | BEA122 | 8 | 8 | NO | PC |  | 25,23 | G | 47 | 111 | 90 | MM | 4055626667645 | 85369010 | PL | EC000897 | Imagen | Catálogo
3273730 | PTFIX 10/6X4-NS35A YE | Bloque para distribución | Bloque para distribución, tensión nominal: 800 V, corriente nominal: 32 A, número de conexiones: 7, tipo de conexión: Conexión push-in, Sección de dimensionamiento: 4 mm², Derivación, sección: 0,2 mm² - 6 mm², Conexión push-in, Conexión colectiva, Sección de dimensionamiento: 10 mm², sección: 0,5 mm² - 10 mm², clase de montaje: NS 35/7,5, NS 35/15, color: amarillo | 754.63 | 100 | BE | Industrial Cabinet Connectivity (ICC) | BEA | BEA122 | 8 | 8 | NO | PC |  | 25,15 | G | 46 | 111 | 90 | MM | 4055626667652 | 85369010 | PL | EC000897 | Imagen | Catálogo
3273732 | PTFIX 10/6X4-NS35A GN | Bloque para distribución | Bloque para distribución, tensión nominal: 800 V, corriente nominal: 32 A, número de conexiones: 7, tipo de conexión: Conexión push-in, Sección de dimensionamiento: 4 mm², Derivación, sección: 0,2 mm² - 6 mm², Conexión push-in, Conexión colectiva, Sección de dimensionamiento: 10 mm², sección: 0,5 mm² - 10 mm², clase de montaje: NS 35/7,5, NS 35/15, color: verde | 711.88 | 100 | BE | Industrial Cabinet Connectivity (ICC) | BEA | BEA122 | 8 | 8 | NO | PC |  | 25,25 | G | 46 | 111 | 90 | MM | 4055626667669 | 85369010 | PL | EC000897 | Imagen | Catálogo
3273734 | PTFIX 10/6X4-NS35A BN | Bloque para distribución | Bloque para distribución, tensión nominal: 800 V, corriente nominal: 32 A, número de conexiones: 7, tipo de conexión: Conexión push-in, Sección de dimensionamiento: 4 mm², Derivación, sección: 0,2 mm² - 6 mm², Conexión push-in, Conexión colectiva, Sección de dimensionamiento: 10 mm², sección: 0,5 mm² - 10 mm², clase de montaje: NS 35/7,5, NS 35/15, color: marrón | 754.63 | 100 | BE | Industrial Cabinet Connectivity (ICC) | BEA | BEA122 | 8 | 8 | NO | PC |  | 25,41 | G | 46 | 111 | 90 | MM | 4055626667676 | 85369010 | PL | EC000897 | Imagen | Catálogo
3273736 | PTFIX 10/6X4-NS35A WH | Bloque para distribución | Bloque para distribución, tensión nominal: 800 V, corriente nominal: 32 A, número de conexiones: 7, tipo de conexión: Conexión push-in, Sección de dimensionamiento: 4 mm², Derivación, sección: 0,2 mm² - 6 mm², Conexión push-in, Conexión colectiva, Sección de dimensionamiento: 10 mm², sección: 0,5 mm² - 10 mm², clase de montaje: NS 35/7,5, NS 35/15, color: blanco | 754.63 | 100 | BE | Industrial Cabinet Connectivity (ICC) | BEA | BEA122 | 8 | 8 | NO | PC |  | 25,27 | G | 46 | 111 | 90 | MM | 4055626667683 | 85369010 | PL | EC000897 | Imagen | Catálogo
3273738 | PTFIX 10/6X4-NS35A BK | Bloque para distribución | Bloque para distribución, tensión nominal: 800 V, corriente nominal: 32 A, número de conexiones: 7, tipo de conexión: Conexión push-in, Sección de dimensionamiento: 4 mm², Derivación, sección: 0,2 mm² - 6 mm², Conexión push-in, Conexión colectiva, Sección de dimensionamiento: 10 mm², sección: 0,5 mm² - 10 mm², clase de montaje: NS 35/7,5, NS 35/15, color: negro | 711.88 | 100 | BE | Industrial Cabinet Connectivity (ICC) | BEA | BEA122 | 8 | 8 | NO | PC |  | 25,23 | G | 48 | 92 | 115 | MM | 4055626667690 | 85369010 | PL | EC000897 | Imagen | Catálogo
3273741 | PTFIX 10/6X4-NS35A PK | Bloque para distribución | Bloque para distribución, tensión nominal: 800 V, corriente nominal: 32 A, número de conexiones: 7, tipo de conexión: Conexión push-in, Sección de dimensionamiento: 4 mm², Derivación, sección: 0,2 mm² - 6 mm², Conexión push-in, Conexión colectiva, Sección de dimensionamiento: 10 mm², sección: 0,5 mm² - 10 mm², clase de montaje: NS 35/7,5, NS 35/15, color: rosa | 754.63 | 100 | BE | Industrial Cabinet Connectivity (ICC) | BEA | BEA122 | 8 | 8 | NO | PC |  | 26,83 | G | 48 | 92 | 115 | MM | 4055626667713 | 85369010 | PL | EC000897 | Imagen | Catálogo
3273742 | PTFIX 10/6X4-NS35A OG | Bloque para distribución | Bloque para distribución, tensión nominal: 800 V, corriente nominal: 32 A, número de conexiones: 7, tipo de conexión: Conexión push-in, Sección de dimensionamiento: 4 mm², Derivación, sección: 0,2 mm² - 6 mm², Conexión push-in, Conexión colectiva, Sección de dimensionamiento: 10 mm², sección: 0,5 mm² - 10 mm², clase de montaje: NS 35/7,5, NS 35/15, color: naranja | 754.63 | 100 | BE | Industrial Cabinet Connectivity (ICC) | BEA | BEA122 | 8 | 8 | NO | PC |  | 26,82 | G | 48 | 92 | 115 | MM | 4055626667720 | 85369010 | PL | EC000897 | Imagen | Catálogo
3273746 | PTFIX 10/12X4-NS35A GY | Bloque para distribución | Bloque para distribución, Bloque con alineación horizontal y alimentación integrada, tensión nominal: 800 V, corriente nominal: 32 A, número de conexiones: 13, tipo de conexión: Conexión push-in, Sección de dimensionamiento: 4 mm², Derivación, sección: 0,2 mm² - 6 mm², Conexión push-in, Conexión colectiva, Sección de dimensionamiento: 10 mm², sección: 0,5 mm² - 10 mm², clase de montaje: NS 35/7,5, NS 35/15, color: gris | 1144.88 | 100 | BE | Industrial Cabinet Connectivity (ICC) | BEA | BEA123 | 8 | 8 | NO | PC |  | 38,75 | G | 58 | 208 | 121 | MM | 4055626667744 | 85369010 | PL | EC000897 | Imagen | Catálogo
3273748 | PTFIX 10/12X4-NS35A BU | Bloque para distribución | Bloque para distribución, tensión nominal: 800 V, corriente nominal: 32 A, número de conexiones: 13, tipo de conexión: Conexión push-in, Sección de dimensionamiento: 4 mm², Derivación, sección: 0,2 mm² - 6 mm², Conexión push-in, Conexión colectiva, Sección de dimensionamiento: 10 mm², sección: 0,5 mm² - 10 mm², clase de montaje: NS 35/7,5, NS 35/15, color: azul | 1144.88 | 100 | BE | Industrial Cabinet Connectivity (ICC) | BEA | BEA123 | 8 | 8 | NO | PC |  | 38,76 | G | 58 | 209 | 121 | MM | 4055626667751 | 85369010 | PL | EC000897 | Imagen | Catálogo
3273750 | PTFIX 10/12X4-NS35A RD | Bloque para distribución | Bloque para distribución, tensión nominal: 800 V, corriente nominal: 32 A, número de conexiones: 13, tipo de conexión: Conexión push-in, Sección de dimensionamiento: 4 mm², Derivación, sección: 0,2 mm² - 6 mm², Conexión push-in, Conexión colectiva, Sección de dimensionamiento: 10 mm², sección: 0,5 mm² - 10 mm², clase de montaje: NS 35/7,5, NS 35/15, color: rojo | 1144.88 | 100 | BE | Industrial Cabinet Connectivity (ICC) | BEA | BEA123 | 8 | 8 | NO | PC |  | 38,91 | G | 60 | 209 | 121 | MM | 4055626667768 | 85369010 | PL | EC000897 | Imagen | Catálogo
3273752 | PTFIX 10/12X4-NS35A YE | Bloque para distribución | Bloque para distribución, tensión nominal: 800 V, corriente nominal: 32 A, número de conexiones: 13, tipo de conexión: Conexión push-in, Sección de dimensionamiento: 4 mm², Derivación, sección: 0,2 mm² - 6 mm², Conexión push-in, Conexión colectiva, Sección de dimensionamiento: 10 mm², sección: 0,5 mm² - 10 mm², clase de montaje: NS 35/7,5, NS 35/15, color: amarillo | 1213.53 | 100 | BE | Industrial Cabinet Connectivity (ICC) | BEA | BEA123 | 8 | 8 | NO | PC |  | 41,66 | G | 60 | 211 | 124 | MM | 4055626667775 | 85369010 | PL | EC000897 | Imagen | Catálogo
3273754 | PTFIX 10/12X4-NS35A GN | Bloque para distribución | Bloque para distribución, tensión nominal: 800 V, corriente nominal: 32 A, número de conexiones: 13, tipo de conexión: Conexión push-in, Sección de dimensionamiento: 4 mm², Derivación, sección: 0,2 mm² - 6 mm², Conexión push-in, Conexión colectiva, Sección de dimensionamiento: 10 mm², sección: 0,5 mm² - 10 mm², clase de montaje: NS 35/7,5, NS 35/15, color: verde | 1144.88 | 100 | BE | Industrial Cabinet Connectivity (ICC) | BEA | BEA123 | 8 | 8 | NO | PC |  | 38,66 | G | 58 | 211 | 122 | MM | 4055626667782 | 85369010 | PL | EC000897 | Imagen | Catálogo
3273756 | PTFIX 10/12X4-NS35A BN | Bloque para distribución | Bloque para distribución, tensión nominal: 800 V, corriente nominal: 32 A, número de conexiones: 13, tipo de conexión: Conexión push-in, Sección de dimensionamiento: 4 mm², Derivación, sección: 0,2 mm² - 6 mm², Conexión push-in, Conexión colectiva, Sección de dimensionamiento: 10 mm², sección: 0,5 mm² - 10 mm², clase de montaje: NS 35/7,5, NS 35/15, color: marrón | 1213.53 | 100 | BE | Industrial Cabinet Connectivity (ICC) | BEA | BEA123 | 8 | 8 | NO | PC |  | 43,08 | G | 60 | 211 | 124 | MM | 4055626667799 | 85369010 | PL | EC000897 | Imagen | Catálogo
3273758 | PTFIX 10/12X4-NS35A WH | Bloque para distribución | Bloque para distribución, tensión nominal: 800 V, corriente nominal: 32 A, número de conexiones: 13, tipo de conexión: Conexión push-in, Sección de dimensionamiento: 4 mm², Derivación, sección: 0,2 mm² - 6 mm², Conexión push-in, Conexión colectiva, Sección de dimensionamiento: 10 mm², sección: 0,5 mm² - 10 mm², clase de montaje: NS 35/7,5, NS 35/15, color: blanco | 1213.53 | 100 | BE | Industrial Cabinet Connectivity (ICC) | BEA | BEA123 | 8 | 8 | NO | PC |  | 39,00 | G | 57 | 210 | 121 | MM | 4055626667805 | 85369010 | PL | EC000897 | Imagen | Catálogo
3273760 | PTFIX 10/12X4-NS35A BK | Bloque para distribución | Bloque para distribución, tensión nominal: 800 V, corriente nominal: 32 A, número de conexiones: 13, tipo de conexión: Conexión push-in, Sección de dimensionamiento: 4 mm², Derivación, sección: 0,2 mm² - 6 mm², Conexión push-in, Conexión colectiva, Sección de dimensionamiento: 10 mm², sección: 0,5 mm² - 10 mm², clase de montaje: NS 35/7,5, NS 35/15, color: negro | 1144.88 | 100 | BE | Industrial Cabinet Connectivity (ICC) | BEA | BEA123 | 8 | 8 | NO | PC |  | 38,88 | G | 60 | 211 | 124 | MM | 4055626667812 | 85369010 | PL | EC000897 | Imagen | Catálogo
3273762 | PTFIX 10/12X4-NS35A VT | Bloque para distribución | Bloque para distribución, tensión nominal: 800 V, corriente nominal: 32 A, número de conexiones: 13, tipo de conexión: Conexión push-in, Sección de dimensionamiento: 4 mm², Derivación, sección: 0,2 mm² - 6 mm², Conexión push-in, Conexión colectiva, Sección de dimensionamiento: 10 mm², sección: 0,5 mm² - 10 mm², clase de montaje: NS 35/7,5, NS 35/15, color: violeta | 1213.53 | 100 | BE | Industrial Cabinet Connectivity (ICC) | BEA | BEA123 | 8 | 8 | NO | PC |  | 43,17 | G | 60 | 211 | 124 | MM | 4055626667829 | 85369010 | PL | EC000897 | Imagen | Catálogo
1109543 | REL-MR-BL- 12DC/21-21 | Relé individual | Relé de potencia en miniatura enchufable en construcción básica, con contacto de potencia, 2 conmutadores, tensión de entrada 12 V DC | 4.54 | 1 | DK | Interface Components (IF) | DKF | DKF935 | 20 | 20 | NO | PC |  | 14,61 | G | 0 | 0 | 0 |  | 4063151018696 | 85364900 | AT | EC001437 | Imagen | Catálogo
1109546 | REL-MR-BL- 24AC/21-21 | Relé individual | Relé de potencia en miniatura enchufable en construcción básica, con contacto de potencia, 2 conmutadores, tensión de entrada 24 V AC | 5.09 | 1 | DK | Interface Components (IF) | DKF | DKF935 | 20 | 20 | NO | PC |  | 14,49 | G | 0 | 0 | 0 |  | 4063151020019 | 85364900 | AT | EC001437 | Imagen | Catálogo
3273763 | PTFIX 10/12X4-NS35A PK | Bloque para distribución | Bloque para distribución, tensión nominal: 800 V, corriente nominal: 32 A, número de conexiones: 13, tipo de conexión: Conexión push-in, Sección de dimensionamiento: 4 mm², Derivación, sección: 0,2 mm² - 6 mm², Conexión push-in, Conexión colectiva, Sección de dimensionamiento: 10 mm², sección: 0,5 mm² - 10 mm², clase de montaje: NS 35/7,5, NS 35/15, color: rosa | 1213.53 | 100 | BE | Industrial Cabinet Connectivity (ICC) | BEA | BEA123 | 8 | 8 | NO | PC |  | 43,62 | G | 60 | 211 | 124 | MM | 4055626667836 | 85369010 | PL | EC000897 | Imagen | Catálogo
1109544 | REL-MR-BL- 48DC/21-21 | Relé individual | Relé de potencia en miniatura enchufable en construcción básica, con contacto de potencia, 2 conmutadores, tensión de entrada 48 V DC | 5.63 | 1 | DK | Interface Components (IF) | DKF | DKF935 | 20 | 20 | NO | PC |  | 14,24 | G | 19 | 622 | 29 | MM | 4063151021436 | 85364900 | AT | EC001437 | Imagen | Catálogo
1109545 | REL-MR-BL-110DC/21-21 | Relé individual | Relé de potencia en miniatura enchufable en construcción básica, con contacto de potencia, 2 conmutadores, tensión de entrada 110 V DC | 7.15 | 1 | DK | Interface Components (IF) | DKF | DKF935 | 20 | 20 | NO | PC |  | 15,00 | G | 620 | 19 | 29 | MM | 4063151021443 | 85364900 | AT | EC001437 |  | Catálogo
1109569 | REL-MR-BL-115AC/21-21 | Relé individual | Relé de potencia en miniatura enchufable en construcción básica, con contacto de potencia, 2 conmutadores, tensión de entrada 115 V AC | 6.35 | 1 | DK | Interface Components (IF) | DKF | DKF935 | 20 | 20 | NO | PC |  | 14,00 | G | 18 | 623 | 29 | MM | 4063151021849 | 85364900 | AT | EC001437 | Imagen | Catálogo
2906287 | REL-MR-BL-230AC/21-21 | Relé individual | Relé de potencia en miniatura enchufable en construcción básica, con contacto de potencia, 2 contactos conmutados, tensión de entrada 230 V AC | 8.28 | 1 | DK | Interface Components (IF) | DKF | DKF935 | 20 | 20 | NO | PC |  | 13,00 | G | 20 | 590 | 30 | MM | 4055626066929 | 85364900 | AT | EC001437 | Imagen | Catálogo
3273764 | PTFIX 10/12X4-NS35A OG | Bloque para distribución | Bloque para distribución, tensión nominal: 800 V, corriente nominal: 32 A, número de conexiones: 13, tipo de conexión: Conexión push-in, Sección de dimensionamiento: 4 mm², Derivación, sección: 0,2 mm² - 6 mm², Conexión push-in, Conexión colectiva, Sección de dimensionamiento: 10 mm², sección: 0,5 mm² - 10 mm², clase de montaje: NS 35/7,5, NS 35/15, color: naranja | 1213.53 | 100 | BE | Industrial Cabinet Connectivity (ICC) | BEA | BEA123 | 8 | 8 | NO | PC |  | 41,58 | G | 60 | 211 | 124 | MM | 4055626667843 | 85369010 | PL | EC000897 | Imagen | Catálogo
3273768 | PTFIX 10/18X4-NS35A GY | Bloque para distribución | Bloque para distribución, Bloque con alineación horizontal y alimentación integrada, tensión nominal: 800 V, corriente nominal: 32 A, número de conexiones: 19, tipo de conexión: Conexión push-in, Sección de dimensionamiento: 4 mm², Derivación, sección: 0,2 mm² - 6 mm², Conexión push-in, Conexión colectiva, Sección de dimensionamiento: 10 mm², sección: 0,5 mm² - 10 mm², clase de montaje: NS 35/7,5, NS 35/15, color: gris | 1578.07 | 100 | BE | Industrial Cabinet Connectivity (ICC) | BEA | BEA124 | 8 | 8 | NO | PC |  | 53,00 | G | 59 | 209 | 120 | MM | 4055626667867 | 85369010 | PL | EC000897 | Imagen | Catálogo
3273770 | PTFIX 10/18X4-NS35A BU | Bloque para distribución | Bloque para distribución, tensión nominal: 800 V, corriente nominal: 32 A, número de conexiones: 19, tipo de conexión: Conexión push-in, Sección de dimensionamiento: 4 mm², Derivación, sección: 0,2 mm² - 6 mm², Conexión push-in, Conexión colectiva, Sección de dimensionamiento: 10 mm², sección: 0,5 mm² - 10 mm², clase de montaje: NS 35/7,5, NS 35/15, color: azul | 1578.07 | 100 | BE | Industrial Cabinet Connectivity (ICC) | BEA | BEA124 | 8 | 8 | NO | PC |  | 52,20 | G | 58 | 210 | 122 | MM | 4055626667874 | 85369010 | PL | EC000897 | Imagen | Catálogo
3273772 | PTFIX 10/18X4-NS35A RD | Bloque para distribución | Bloque para distribución, tensión nominal: 800 V, corriente nominal: 32 A, número de conexiones: 19, tipo de conexión: Conexión push-in, Sección de dimensionamiento: 4 mm², Derivación, sección: 0,2 mm² - 6 mm², Conexión push-in, Conexión colectiva, Sección de dimensionamiento: 10 mm², sección: 0,5 mm² - 10 mm², clase de montaje: NS 35/7,5, NS 35/15, color: rojo | 1578.07 | 100 | BE | Industrial Cabinet Connectivity (ICC) | BEA | BEA124 | 8 | 8 | NO | PC |  | 54,83 | G | 59 | 209 | 121 | MM | 4055626667881 | 85369010 | PL | EC000897 | Imagen | Catálogo
3273774 | PTFIX 10/18X4-NS35A YE | Bloque para distribución | Bloque para distribución, tensión nominal: 800 V, corriente nominal: 32 A, número de conexiones: 19, tipo de conexión: Conexión push-in, Sección de dimensionamiento: 4 mm², Derivación, sección: 0,2 mm² - 6 mm², Conexión push-in, Conexión colectiva, Sección de dimensionamiento: 10 mm², sección: 0,5 mm² - 10 mm², clase de montaje: NS 35/7,5, NS 35/15, color: amarillo | 1672.75 | 100 | BE | Industrial Cabinet Connectivity (ICC) | BEA | BEA124 | 8 | 8 | NO | PC |  | 54,83 | G | 60 | 211 | 124 | MM | 4055626667898 | 85369010 | PL | EC000897 | Imagen | Catálogo
3273776 | PTFIX 10/18X4-NS35A GN | Bloque para distribución | Bloque para distribución, tensión nominal: 800 V, corriente nominal: 32 A, número de conexiones: 19, tipo de conexión: Conexión push-in, Sección de dimensionamiento: 4 mm², Derivación, sección: 0,2 mm² - 6 mm², Conexión push-in, Conexión colectiva, Sección de dimensionamiento: 10 mm², sección: 0,5 mm² - 10 mm², clase de montaje: NS 35/7,5, NS 35/15, color: verde | 1578.07 | 100 | BE | Industrial Cabinet Connectivity (ICC) | BEA | BEA124 | 8 | 8 | NO | PC |  | 52,04 | G | 61 | 210 | 122 | MM | 4055626667904 | 85369010 | PL | EC000897 | Imagen | Catálogo
3273778 | PTFIX 10/18X4-NS35A BN | Bloque para distribución | Bloque para distribución, tensión nominal: 800 V, corriente nominal: 32 A, número de conexiones: 19, tipo de conexión: Conexión push-in, Sección de dimensionamiento: 4 mm², Derivación, sección: 0,2 mm² - 6 mm², Conexión push-in, Conexión colectiva, Sección de dimensionamiento: 10 mm², sección: 0,5 mm² - 10 mm², clase de montaje: NS 35/7,5, NS 35/15, color: marrón | 1672.75 | 100 | BE | Industrial Cabinet Connectivity (ICC) | BEA | BEA124 | 8 | 8 | NO | PC |  | 55,44 | G | 60 | 211 | 124 | MM | 4055626667911 | 85369010 | PL | EC000897 | Imagen | Catálogo
3273780 | PTFIX 10/18X4-NS35A WH | Bloque para distribución | Bloque para distribución, tensión nominal: 800 V, corriente nominal: 32 A, número de conexiones: 19, tipo de conexión: Conexión push-in, Sección de dimensionamiento: 4 mm², Derivación, sección: 0,2 mm² - 6 mm², Conexión push-in, Conexión colectiva, Sección de dimensionamiento: 10 mm², sección: 0,5 mm² - 10 mm², clase de montaje: NS 35/7,5, NS 35/15, color: blanco | 1672.75 | 100 | BE | Industrial Cabinet Connectivity (ICC) | BEA | BEA124 | 8 | 8 | NO | PC |  | 54,80 | G | 58 | 209 | 121 | MM | 4055626667928 | 85369010 | PL | EC000897 | Imagen | Catálogo
3273782 | PTFIX 10/18X4-NS35A BK | Bloque para distribución | Bloque para distribución, Bloque con alineación horizontal, tensión nominal: 800 V, corriente nominal: 32 A, número de conexiones: 19, tipo de conexión: Conexión push-in, Sección de dimensionamiento: 4 mm², Derivación, sección: 0,2 mm² - 6 mm², Conexión push-in, Conexión colectiva, Sección de dimensionamiento: 10 mm², sección: 0,5 mm² - 10 mm², clase de montaje: NS 35/7,5, NS 35/15, color: negro | 1578.07 | 100 | BE | Industrial Cabinet Connectivity (ICC) | BEA | BEA124 | 8 | 8 | NO | PC |  | 52,00 | G | 59 | 210 | 121 | MM | 4055626667935 | 85369010 | PL | EC000897 | Imagen | Catálogo
3273784 | PTFIX 10/18X4-NS35A VT | Bloque para distribución | Bloque para distribución, tensión nominal: 800 V, corriente nominal: 32 A, número de conexiones: 19, tipo de conexión: Conexión push-in, Sección de dimensionamiento: 4 mm², Derivación, sección: 0,2 mm² - 6 mm², Conexión push-in, Conexión colectiva, Sección de dimensionamiento: 10 mm², sección: 0,5 mm² - 10 mm², clase de montaje: NS 35/7,5, NS 35/15, color: violeta | 1672.75 | 100 | BE | Industrial Cabinet Connectivity (ICC) | BEA | BEA124 | 8 | 8 | NO | PC |  | 55,01 | G | 60 | 211 | 124 | MM | 4055626667942 | 85369010 | PL | EC000897 | Imagen | Catálogo
3273785 | PTFIX 10/18X4-NS35A PK | Bloque para distribución | Bloque para distribución, tensión nominal: 800 V, corriente nominal: 32 A, número de conexiones: 19, tipo de conexión: Conexión push-in, Sección de dimensionamiento: 4 mm², Derivación, sección: 0,2 mm² - 6 mm², Conexión push-in, Conexión colectiva, Sección de dimensionamiento: 10 mm², sección: 0,5 mm² - 10 mm², clase de montaje: NS 35/7,5, NS 35/15, color: rosa | 1672.75 | 100 | BE | Industrial Cabinet Connectivity (ICC) | BEA | BEA124 | 8 | 8 | NO | PC |  | 54,56 | G | 60 | 211 | 124 | MM | 4055626667959 | 85369010 | PL | EC000897 | Imagen | Catálogo
1032470 | REL-IR-BL- 24DC/2X21 | Relé individual | Relé industrial enchufable en versión básica con contactos de potencia, 2 inversores, tecla de prueba, indicador de la posición de conmutación mecánico, polaridad A1+, A2-, tensión de entrada: 24 V DC | 7.48 | 1 | DK | Interface Components (IF) | DKF | DKF943 | 10 | 10 | NO | PC |  | 28,64 | G | 34 | 266 | 42 | MM | 4055626535999 | 85364190 | AT | EC001437 | Imagen | Catálogo
1109547 | REL-IR-BL/L- 12DC/2X21 | Relé individual | Relé industrial enchufable en versión básica con contactos de potencia, 2 conmutadores, tecla de prueba, LED de estado, indicador de la posición de conmutación mecánico, polaridad A1+, A2-, tensión de entrada: 12 V DC | 7.48 | 1 | DK | Interface Components (IF) | DKF | DKF943 | 10 | 10 | NO | PC |  | 30,55 | G | 32 | 265 | 43 | MM | 4063151021627 | 85364900 | AT | EC001437 | Imagen | Catálogo
1109555 | REL-IR-BL/L- 24AC/2X21 | Relé individual | Relé industrial enchufable en versión básica con contactos de potencia, 2 conmutadores, tecla de prueba, LED de estado, indicador de la posición de conmutación mecánico, tensión de entrada: 24 V AC | 7.27 | 1 | DK | Interface Components (IF) | DKF | DKF943 | 10 | 10 | NO | PC |  | 30,73 | G | 35 | 267 | 42 | MM | 4063151021061 | 85364900 | AT | EC001437 | Imagen | Catálogo
1032526 | REL-IR-BL/L- 24DC/2X21 | Relé individual | Relé industrial enchufable con contactos de potencia, 2 conmutadores, tecla de prueba, LED de estado, indicador de la posición de conmutación mecánico, tensión de entrada: 24 V DC | 7.48 | 1 | DK | Interface Components (IF) | DKF | DKF943 | 10 | 10 | NO | PC |  | 30,18 | G | 35 | 265 | 42 | MM | 4055626536071 | 85364900 | AT | EC001437 | Imagen | Catálogo
1109548 | REL-IR-BL/L- 48DC/2X21 | Relé individual | Relé industrial enchufable en versión básica con contactos de potencia, 2 conmutadores, tecla de prueba, LED de estado, indicador de la posición de conmutación mecánico, polaridad A1+, A2-, tensión de entrada: 48 V DC | 7.48 | 1 | DK | Interface Components (IF) | DKF | DKF943 | 10 | 10 | NO | PC |  | 29,58 | G | 33 | 265 | 41 | MM | 4063151021801 | 85364900 | AT | EC001437 | Imagen | Catálogo
1109550 | REL-IR-BL/L-110DC/2X21 | Relé individual | Relé industrial enchufable en versión básica con contactos de potencia, 2 conmutadores, tecla de prueba, LED de estado, indicador de la posición de conmutación mecánico, polaridad A1+, A2-, tensión de entrada: 110 V DC | 7.67 | 1 | DK | Interface Components (IF) | DKF | DKF943 | 10 | 10 | NO | PC |  | 29,70 | G | 0 | 0 | 0 |  | 4063151021818 | 85364900 | AT | EC001437 | Imagen | Catálogo
1109556 | REL-IR-BL/L-115AC/2X21 | Relé individual | Relé industrial enchufable en versión básica con contactos de potencia, 2 conmutadores, tecla de prueba, LED de estado, indicador de la posición de conmutación mecánico, tensión de entrada: 115 V AC | 7.43 | 1 | DK | Interface Components (IF) | DKF | DKF943 | 10 | 10 | NO | PC |  | 29,91 | G | 34 | 265 | 42 | MM | 4063151020132 | 85364900 | AT | EC001437 | Imagen | Catálogo
1109553 | REL-IR-BL/L-125DC/2X21 | Relé individual | Relé industrial enchufable en versión básica con contactos de potencia, 2 conmutadores, tecla de prueba, LED de estado, indicador de la posición de conmutación mecánico, polaridad A1+, A2-, tensión de entrada: 125 V DC | 7.67 | 1 | DK | Interface Components (IF) | DKF | DKF943 | 10 | 10 | NO | PC |  | 29,95 | G | 34 | 266 | 42 | MM | 4063151021634 | 85364900 | AT | EC001437 | Imagen | Catálogo
1109554 | REL-IR-BL/L-220DC/2X21 | Relé individual | Relé industrial enchufable en versión básica con contactos de potencia, 2 conmutadores, tecla de prueba, LED de estado, indicador de la posición de conmutación mecánico, polaridad A1+, A2-, tensión de entrada: 220 V DC | 9.59 | 1 | DK | Interface Components (IF) | DKF | DKF943 | 10 | 10 | NO | PC |  | 29,71 | G | 34 | 266 | 42 | MM | 4063151020255 | 85364900 | AT | EC001437 | Imagen | Catálogo
1032530 | REL-IR-BL/L-230AC/2X21 | Relé individual | Relé industrial enchufable con contactos de potencia, 2 conmutadores, tecla de prueba, LED de estado, indicación de la posición de conmutación mecánica, tensión de entrada: 230 V AC | 7.43 | 1 | DK | Interface Components (IF) | DKF | DKF943 | 10 | 10 | NO | PC |  | 29,92 | G | 33 | 265 | 42 | MM | 4055626536958 | 85364900 | AT | EC001437 | Imagen | Catálogo
1032528 | REL-IR-BL-230AC/2X21 | Relé individual | Relé industrial enchufable en versión básica con contactos de potencia, 2 inversores, tecla de prueba, indicador de la posición de conmutación mecánico, tensión de entrada: 230 V AC | 7.43 | 1 | DK | Interface Components (IF) | DKF | DKF943 | 10 | 10 | NO | PC |  | 29,42 | G | 33 | 266 | 42 | MM | 4055626537238 | 85364900 | AT | EC001437 | Imagen | Catálogo
1032521 | REL-IR-BL- 24DC/4X21 | Relé individual | Relé industrial enchufable en versión básica con contactos de potencia, 4 inversores, tecla de prueba, indicador de la posición de conmutación mecánico, polaridad A1+, A2-, tensión de entrada: 24 V DC | 7.45 | 1 | DK | Interface Components (IF) | DKF | DKF947 | 10 | 10 | NO | PC |  | 31,24 | G | 35 | 266 | 42 | MM | 4055626536941 | 85364900 | AT | EC001437 | Imagen | Catálogo
1109557 | REL-IR-BL/L- 12DC/4X21 | Relé individual | Relé industrial enchufable en versión básica con contactos de potencia, 4 conmutadores, tecla de prueba, LED de estado, indicador de la posición de conmutación mecánico, polaridad A1+, A2-, tensión de entrada: 12 V DC | 7.45 | 1 | DK | Interface Components (IF) | DKF | DKF947 | 10 | 10 | NO | PC |  | 30,58 | G | 34 | 265 | 42 | MM | 4063151019457 | 85364900 | AT | EC001437 | Imagen | Catálogo
1109563 | REL-IR-BL/L- 24AC/4X21 | Relé individual | Relé industrial enchufable en versión básica con contactos de potencia, 4 conmutadores, tecla de prueba, LED de estado, indicador de la posición de conmutación mecánico, tensión de entrada: 24 V AC | 7.27 | 1 | DK | Interface Components (IF) | DKF | DKF947 | 10 | 10 | NO | PC |  | 32,07 | G | 34 | 265 | 42 | MM | 4063151021085 | 85364900 | AT | EC001437 | Imagen | Catálogo
1032527 | REL-IR-BL/L- 24DC/4X21 | Relé individual | Relé industrial enchufable con contactos de potencia, 4 conmutadores, tecla de prueba, LED de estado, indicación de la posición de conmutación mecánica, tensión de entrada: 24 V DC | 7.45 | 1 | DK | Interface Components (IF) | DKF | DKF947 | 10 | 10 | NO | PC |  | 31,59 | G | 34 | 265 | 41 | MM | 4055626537115 | 85364190 | AT | EC001437 | Imagen | Catálogo
1109558 | REL-IR-BL/L- 48DC/4X21 | Relé individual | Relé industrial enchufable en versión básica con contactos de potencia, 4 conmutadores, tecla de prueba, LED de estado, indicador de la posición de conmutación mecánico, polaridad A1+, A2-, tensión de entrada: 48 V DC | 7.45 | 1 | DK | Interface Components (IF) | DKF | DKF947 | 10 | 10 | NO | PC |  | 31,86 | G | 34 | 266 | 42 | MM | 4063151021450 | 85364900 | AT | EC001437 | Imagen | Catálogo
1109560 | REL-IR-BL/L-110DC/4X21 | Relé individual | Relé industrial enchufable en versión básica con contactos de potencia, 4 conmutadores, tecla de prueba, LED de estado, indicador de la posición de conmutación mecánico, polaridad A1+, A2-, tensión de entrada: 110 V DC | 7.94 | 1 | DK | Interface Components (IF) | DKF | DKF947 | 10 | 10 | NO | PC |  | 31,03 | G | 35 | 267 | 42 | MM | 4063151021825 | 85364900 | AT | EC001437 | Imagen | Catálogo
1109564 | REL-IR-BL/L-115AC/4X21 | Relé individual | Relé industrial enchufable en versión básica con contactos de potencia, 4 conmutadores, tecla de prueba, LED de estado, indicador de la posición de conmutación mecánico, tensión de entrada: 115 V AC | 7.43 | 1 | DK | Interface Components (IF) | DKF | DKF947 | 10 | 10 | NO | PC |  | 31,34 | G | 34 | 265 | 42 | MM | 4063151021535 | 85364900 | AT | EC001437 | Imagen | Catálogo
1109561 | REL-IR-BL/L-125DC/4X21 | Relé individual | Relé industrial enchufable en versión básica con contactos de potencia, 4 conmutadores, tecla de prueba, LED de estado, indicador de la posición de conmutación mecánico, polaridad A1+, A2-, tensión de entrada: 125 V DC | 7.94 | 1 | DK | Interface Components (IF) | DKF | DKF947 | 10 | 10 | NO | PC |  | 31,26 | G | 0 | 0 | 0 |  | 4063151021078 | 85364900 | AT | EC001437 | Imagen | Catálogo
1109562 | REL-IR-BL/L-220DC/4X21 | Relé individual | Relé industrial enchufable en versión básica con contactos de potencia, 4 conmutadores, tecla de prueba, LED de estado, indicador de la posición de conmutación mecánico, polaridad A1+, A2-, tensión de entrada: 220 V DC | 9.08 | 1 | DK | Interface Components (IF) | DKF | DKF947 | 10 | 10 | NO | PC |  | 30,10 | G | 33 | 265 | 41 | MM | 4063151021832 | 85364900 | AT | EC001437 | Imagen | Catálogo
1032531 | REL-IR-BL/L-230AC/4X21 | Relé individual | Relé industrial enchufable con contactos de potencia, 4 conmutadores, tecla de prueba, LED de estado, indicación de la posición de conmutación mecánica, tensión de entrada: 230 V AC | 7.43 | 1 | DK | Interface Components (IF) | DKF | DKF947 | 10 | 10 | NO | PC |  | 30,20 | G | 34 | 265 | 41 | MM | 4055626537047 | 85364900 | AT | EC001437 | Imagen | Catálogo
1032529 | REL-IR-BL-230AC/4X21 | Relé individual | Relé industrial enchufable en versión básica con contactos de potencia, 4 inversores, tecla de prueba, indicador de la posición de conmutación mecánico, tensión de entrada: 230 V AC | 7.43 | 1 | DK | Interface Components (IF) | DKF | DKF947 | 10 | 10 | NO | PC |  | 30,73 | G | 35 | 267 | 41 | MM | 4055626537030 | 85364900 | AT | EC001437 | Imagen | Catálogo
3273786 | PTFIX 10/18X4-NS35A OG | Bloque para distribución | Bloque para distribución, tensión nominal: 800 V, corriente nominal: 32 A, número de conexiones: 19, tipo de conexión: Conexión push-in, Sección de dimensionamiento: 4 mm², Derivación, sección: 0,2 mm² - 6 mm², Conexión push-in, Conexión colectiva, Sección de dimensionamiento: 10 mm², sección: 0,5 mm² - 10 mm², clase de montaje: NS 35/7,5, NS 35/15, color: naranja | 1672.75 | 100 | BE | Industrial Cabinet Connectivity (ICC) | BEA | BEA124 | 8 | 8 | NO | PC |  | 55,30 | G | 60 | 211 | 124 | MM | 4055626667966 | 85369010 | PL | EC000897 | Imagen | Catálogo
3273790 | PTFIX 6X4 GY | Bloque para distribución | Bloque para distribución, Borna de base, tensión nominal: 450 V, corriente nominal: 32 A, número de conexiones: 6, tipo de conexión: Conexión push-in, sección: 0,2 mm² - 6 mm², clase de montaje: enclavar en adaptador para carril, Montaje directo con una brida, Aéreo, color: gris | 433.2 | 100 | BE | Industrial Cabinet Connectivity (ICC) | BEA | BEA113 | 10 | 10 | NO | PC |  | 14,35 | G | 52 | 148 | 76 | MM | 4055626677644 | 85369010 | PL | EC000897 | Imagen | Catálogo
3273792 | PTFIX 6X4 BU | Bloque para distribución | Bloque para distribución, puenteado internamente, tensión nominal: 450 V, corriente nominal: 32 A, número de conexiones: 6, tipo de conexión: Conexión push-in, sección: 0,2 mm² - 6 mm², clase de montaje: enclavar en adaptador para carril, Montaje directo con una brida, Aéreo, color: azul | 433.2 | 100 | BE | Industrial Cabinet Connectivity (ICC) | BEA | BEA113 | 10 | 10 | NO | PC |  | 14,32 | G | 52 | 148 | 76 | MM | 4055626677651 | 85369010 | PL | EC000897 | Imagen | Catálogo
3273794 | PTFIX 6X4 RD | Bloque para distribución | Bloque para distribución, puenteado internamente, tensión nominal: 450 V, corriente nominal: 32 A, número de conexiones: 6, tipo de conexión: Conexión push-in, sección: 0,2 mm² - 6 mm², clase de montaje: enclavar en adaptador para carril, Montaje directo con una brida, Aéreo, color: rojo | 433.2 | 100 | BE | Industrial Cabinet Connectivity (ICC) | BEA | BEA113 | 10 | 10 | NO | PC |  | 14,30 | G | 51 | 147 | 74 | MM | 4055626677668 | 85369010 | PL | EC000897 | Imagen | Catálogo
3273796 | PTFIX 6X4 YE | Bloque para distribución | Bloque para distribución, puenteado internamente, tensión nominal: 450 V, corriente nominal: 32 A, número de conexiones: 6, tipo de conexión: Conexión push-in, sección: 0,2 mm² - 6 mm², clase de montaje: enclavar en adaptador para carril, Montaje directo con una brida, Aéreo, color: amarillo | 459.18 | 100 | BE | Industrial Cabinet Connectivity (ICC) | BEA | BEA113 | 10 | 10 | NO | PC |  | 15,10 | G | 52 | 148 | 76 | MM | 4055626677675 | 85369010 | PL | EC000897 | Imagen | Catálogo
3273798 | PTFIX 6X4 GN | Bloque para distribución | Bloque para distribución, puenteado internamente, tensión nominal: 450 V, corriente nominal: 32 A, número de conexiones: 6, tipo de conexión: Conexión push-in, sección: 0,2 mm² - 6 mm², clase de montaje: enclavar en adaptador para carril, Montaje directo con una brida, Aéreo, color: verde | 433.2 | 100 | BE | Industrial Cabinet Connectivity (ICC) | BEA | BEA113 | 10 | 10 | NO | PC |  | 14,50 | G | 50 | 147 | 75 | MM | 4055626677682 | 85369010 | PL | EC000897 | Imagen | Catálogo
2792057 | UEGM-SE 5 | Semiarmazón de la caja | Elemento lateral para carcasas para electrónica UEGM ... | 200.04 | 100 | AC | DCS | ACH | ACHCCB | 10 | 10 | NO | PC |  | 17,62 | G | 60 | 227 | 101 | MM | 4017918349400 | 85369010 | DE | EC002779 |  | Catálogo
2792060 | UEGM/H-FE | Elemento intermedio | Caja básica, Elemento intermedio con anclaje de base, sin rendijas de ventilación, anchura: 27,3 mm, altura: 79,2 mm, profundidad: 66,3 mm, color: verde (similar RAL 6021) | 9.01 | 1 | AC | DCS | ACH | ACHCCB | 10 | 10 | NO | PC |  | 14,82 | G | 59 | 187 | 116 | MM | 4017918349424 | 85369010 | DE | EC002779 |  | Catálogo
3273800 | PTFIX 6X4 BN | Bloque para distribución | Bloque para distribución, puenteado internamente, tensión nominal: 450 V, corriente nominal: 32 A, número de conexiones: 6, tipo de conexión: Conexión push-in, sección: 0,2 mm² - 6 mm², clase de montaje: enclavar en adaptador para carril, Montaje directo con una brida, Aéreo, color: marrón | 459.18 | 100 | BE | Industrial Cabinet Connectivity (ICC) | BEA | BEA113 | 10 | 10 | NO | PC |  | 14,40 | G | 50 | 152 | 74 | MM | 4055626677699 | 85369010 | PL | EC000897 | Imagen | Catálogo
3273802 | PTFIX 6X4 WH | Bloque para distribución | Bloque para distribución, puenteado internamente, tensión nominal: 450 V, corriente nominal: 32 A, número de conexiones: 6, tipo de conexión: Conexión push-in, sección: 0,2 mm² - 6 mm², clase de montaje: enclavar en adaptador para carril, Montaje directo con una brida, Aéreo, color: blanco | 459.18 | 100 | BE | Industrial Cabinet Connectivity (ICC) | BEA | BEA113 | 10 | 10 | NO | PC |  | 15,35 | G | 52 | 148 | 76 | MM | 4055626677903 | 85369010 | PL | EC000897 | Imagen | Catálogo
3273804 | PTFIX 6X4 BK | Bloque para distribución | Bloque para distribución, puenteado internamente, tensión nominal: 450 V, corriente nominal: 32 A, número de conexiones: 6, tipo de conexión: Conexión push-in, sección: 0,2 mm² - 6 mm², clase de montaje: enclavar en adaptador para carril, Montaje directo con una brida, Aéreo, color: negro | 433.2 | 100 | BE | Industrial Cabinet Connectivity (ICC) | BEA | BEA113 | 10 | 10 | NO | PC |  | 14,32 | G | 49 | 145 | 73 | MM | 4055626677910 | 85369010 | PL | EC000897 | Imagen | Catálogo
3273806 | PTFIX 6X4 VT | Bloque para distribución | Bloque para distribución, puenteado internamente, tensión nominal: 450 V, corriente nominal: 32 A, número de conexiones: 6, tipo de conexión: Conexión push-in, sección: 0,2 mm² - 6 mm², clase de montaje: enclavar en adaptador para carril, Montaje directo con una brida, Aéreo, color: violeta | 459.18 | 100 | BE | Industrial Cabinet Connectivity (ICC) | BEA | BEA113 | 10 | 10 | NO | PC |  | 15,50 | G | 52 | 148 | 76 | MM | 4055626677927 | 85369010 | PL | EC000897 | Imagen | Catálogo
3273807 | PTFIX 6X4 PK | Bloque para distribución | Bloque para distribución, puenteado internamente, tensión nominal: 450 V, corriente nominal: 32 A, número de conexiones: 6, tipo de conexión: Conexión push-in, sección: 0,2 mm² - 6 mm², clase de montaje: enclavar en adaptador para carril, Montaje directo con una brida, Aéreo, color: rosa | 459.18 | 100 | BE | Industrial Cabinet Connectivity (ICC) | BEA | BEA113 | 10 | 10 | NO | PC |  | 14,50 | G | 52 | 148 | 76 | MM | 4055626677934 | 85369010 | PL | EC000897 | Imagen | Catálogo
3273808 | PTFIX 6X4 OG | Bloque para distribución | Bloque para distribución, puenteado internamente, tensión nominal: 450 V, corriente nominal: 32 A, número de conexiones: 6, tipo de conexión: Conexión push-in, sección: 0,2 mm² - 6 mm², clase de montaje: enclavar en adaptador para carril, Montaje directo con una brida, Aéreo, color: naranja | 459.18 | 100 | BE | Industrial Cabinet Connectivity (ICC) | BEA | BEA113 | 10 | 10 | NO | PC |  | 15,47 | G | 52 | 148 | 76 | MM | 4055626677941 | 85369010 | PL | EC000897 | Imagen | Catálogo
3273810 | PTFIX 6X4-FE | Bloque para distribución | Bloque para distribución, puenteado internamente, tensión nominal: 450 V, corriente nominal: 32 A, número de conexiones: 6, tipo de conexión: Conexión push-in, sección: 0,2 mm² - 6 mm², clase de montaje: enclavar en adaptador para carril, Montaje directo con una brida, Aéreo, color: negro/amarillo | 459.18 | 100 | BE | Industrial Cabinet Connectivity (ICC) | BEA | BEA113 | 10 | 10 | NO | PC |  | 15,40 | G | 52 | 148 | 76 | MM | 4055626677958 | 85369010 | PL | EC000897 | Imagen | Catálogo
3273812 | PTFIX 12X4 GY | Bloque para distribución | Bloque para distribución, Borna de base, tensión nominal: 450 V, corriente nominal: 32 A, número de conexiones: 12, tipo de conexión: Conexión push-in, sección: 0,2 mm² - 6 mm², clase de montaje: enclavar en adaptador para carril, Montaje directo con una brida, Aéreo, color: gris | 866.39 | 100 | BE | Industrial Cabinet Connectivity (ICC) | BEA | BEA114 | 8 | 8 | NO | PC |  | 28,91 | G | 49 | 146 | 74 | MM | 4055626646824 | 85369010 | PL | EC000897 | Imagen | Catálogo
3273814 | PTFIX 12X4 BU | Bloque para distribución | Bloque para distribución, puenteado internamente, tensión nominal: 450 V, corriente nominal: 32 A, número de conexiones: 12, tipo de conexión: Conexión push-in, sección: 0,2 mm² - 6 mm², clase de montaje: enclavar en adaptador para carril, Montaje directo con una brida, Aéreo, color: azul | 866.39 | 100 | BE | Industrial Cabinet Connectivity (ICC) | BEA | BEA114 | 8 | 8 | NO | PC |  | 28,79 | G | 50 | 146 | 72 | MM | 4055626646831 | 85369010 | PL | EC000897 | Imagen | Catálogo
3273816 | PTFIX 12X4 RD | Bloque para distribución | Bloque para distribución, puenteado internamente, tensión nominal: 450 V, corriente nominal: 32 A, número de conexiones: 12, tipo de conexión: Conexión push-in, sección: 0,2 mm² - 6 mm², clase de montaje: enclavar en adaptador para carril, Montaje directo con una brida, Aéreo, color: rojo | 866.39 | 100 | BE | Industrial Cabinet Connectivity (ICC) | BEA | BEA114 | 8 | 8 | NO | PC |  | 28,84 | G | 50 | 146 | 74 | MM | 4055626646848 | 85369010 | PL | EC000897 | Imagen | Catálogo
3273818 | PTFIX 12X4 YE | Bloque para distribución | Bloque para distribución, puenteado internamente, tensión nominal: 450 V, corriente nominal: 32 A, número de conexiones: 12, tipo de conexión: Conexión push-in, sección: 0,2 mm² - 6 mm², clase de montaje: enclavar en adaptador para carril, Montaje directo con una brida, Aéreo, color: amarillo | 918.39 | 100 | BE | Industrial Cabinet Connectivity (ICC) | BEA | BEA114 | 8 | 8 | NO | PC |  | 28,81 | G | 51 | 147 | 73 | MM | 4055626646855 | 85369010 | PL | EC000897 | Imagen | Catálogo
3273820 | PTFIX 12X4 GN | Bloque para distribución | Bloque para distribución, puenteado internamente, tensión nominal: 450 V, corriente nominal: 32 A, número de conexiones: 12, tipo de conexión: Conexión push-in, sección: 0,2 mm² - 6 mm², clase de montaje: enclavar en adaptador para carril, Montaje directo con una brida, Aéreo, color: verde | 866.39 | 100 | BE | Industrial Cabinet Connectivity (ICC) | BEA | BEA114 | 8 | 8 | NO | PC |  | 29,03 | G | 52 | 148 | 76 | MM | 4055626646862 | 85369010 | PL | EC000897 | Imagen | Catálogo
3273822 | PTFIX 12X4 BN | Bloque para distribución | Bloque para distribución, puenteado internamente, tensión nominal: 450 V, corriente nominal: 32 A, número de conexiones: 12, tipo de conexión: Conexión push-in, sección: 0,2 mm² - 6 mm², clase de montaje: enclavar en adaptador para carril, Montaje directo con una brida, Aéreo, color: marrón | 918.39 | 100 | BE | Industrial Cabinet Connectivity (ICC) | BEA | BEA114 | 8 | 8 | NO | PC |  | 28,75 | G | 52 | 148 | 76 | MM | 4055626646879 | 85369010 | PL | EC000897 | Imagen | Catálogo
3273824 | PTFIX 12X4 WH | Bloque para distribución | Bloque para distribución, puenteado internamente, tensión nominal: 450 V, corriente nominal: 32 A, número de conexiones: 12, tipo de conexión: Conexión push-in, sección: 0,2 mm² - 6 mm², clase de montaje: enclavar en adaptador para carril, Montaje directo con una brida, Aéreo, color: blanco | 918.39 | 100 | BE | Industrial Cabinet Connectivity (ICC) | BEA | BEA114 | 8 | 8 | NO | PC |  | 29,03 | G | 52 | 148 | 76 | MM | 4055626646886 | 85369010 | PL | EC000897 | Imagen | Catálogo
3273826 | PTFIX 12X4 BK | Bloque para distribución | Bloque para distribución, puenteado internamente, tensión nominal: 450 V, corriente nominal: 32 A, número de conexiones: 12, tipo de conexión: Conexión push-in, sección: 0,2 mm² - 6 mm², clase de montaje: enclavar en adaptador para carril, Montaje directo con una brida, Aéreo, color: negro | 866.39 | 100 | BE | Industrial Cabinet Connectivity (ICC) | BEA | BEA114 | 8 | 8 | NO | PC |  | 28,88 | G | 52 | 148 | 76 | MM | 4055626646893 | 85369010 | PL | EC000897 | Imagen | Catálogo
3273828 | PTFIX 12X4 VT | Bloque para distribución | Bloque para distribución, puenteado internamente, tensión nominal: 450 V, corriente nominal: 32 A, número de conexiones: 12, tipo de conexión: Conexión push-in, sección: 0,2 mm² - 6 mm², clase de montaje: enclavar en adaptador para carril, Montaje directo con una brida, Aéreo, color: violeta | 918.39 | 100 | BE | Industrial Cabinet Connectivity (ICC) | BEA | BEA114 | 8 | 8 | NO | PC |  | 29,03 | G | 52 | 148 | 76 | MM | 4055626646909 | 85369010 | PL | EC000897 | Imagen | Catálogo
3273829 | PTFIX 12X4 PK | Bloque para distribución | Bloque para distribución, puenteado internamente, tensión nominal: 450 V, corriente nominal: 32 A, número de conexiones: 12, tipo de conexión: Conexión push-in, sección: 0,2 mm² - 6 mm², clase de montaje: enclavar en adaptador para carril, Montaje directo con una brida, Aéreo, color: rosa | 918.39 | 100 | BE | Industrial Cabinet Connectivity (ICC) | BEA | BEA114 | 8 | 8 | NO | PC |  | 29,03 | G | 52 | 148 | 76 | MM | 4055626646916 | 85369010 | PL | EC000897 | Imagen | Catálogo
3273830 | PTFIX 12X4 OG | Bloque para distribución | Bloque para distribución, puenteado internamente, tensión nominal: 450 V, corriente nominal: 32 A, número de conexiones: 12, tipo de conexión: Conexión push-in, sección: 0,2 mm² - 6 mm², clase de montaje: enclavar en adaptador para carril, Montaje directo con una brida, Aéreo, color: naranja | 918.39 | 100 | BE | Industrial Cabinet Connectivity (ICC) | BEA | BEA114 | 8 | 8 | NO | PC |  | 29,03 | G | 52 | 148 | 76 | MM | 4055626646923 | 85369010 | PL | EC000897 | Imagen | Catálogo
3273832 | PTFIX 12X4-FE | Bloque para distribución | Bloque para distribución, puenteado internamente, tensión nominal: 450 V, corriente nominal: 32 A, número de conexiones: 12, tipo de conexión: Conexión push-in, sección: 0,2 mm² - 6 mm², clase de montaje: enclavar en adaptador para carril, Montaje directo con una brida, Aéreo, color: negro/amarillo | 918.39 | 100 | BE | Industrial Cabinet Connectivity (ICC) | BEA | BEA114 | 8 | 8 | NO | PC |  | 29,03 | G | 52 | 148 | 76 | MM | 4055626646930 | 85369010 | PL | EC000897 | Imagen | Catálogo
3273834 | PTFIX 18X4 GY | Bloque para distribución | Bloque para distribución, Borna de base, tensión nominal: 450 V, corriente nominal: 32 A, número de conexiones: 18, tipo de conexión: Conexión push-in, sección: 0,2 mm² - 6 mm², clase de montaje: enclavar en adaptador para carril, Montaje directo con una brida, Aéreo, color: gris | 1299.6 | 100 | BE | Industrial Cabinet Connectivity (ICC) | BEA | BEA115 | 8 | 8 | NO | PC |  | 41,80 | G | 51 | 146 | 73 | MM | 4055626714547 | 85369010 | PL | EC000897 | Imagen | Catálogo
3273836 | PTFIX 18X4 BU | Bloque para distribución | Bloque para distribución, puenteado internamente, tensión nominal: 450 V, corriente nominal: 32 A, número de conexiones: 18, tipo de conexión: Conexión push-in, sección: 0,2 mm² - 6 mm², clase de montaje: enclavar en adaptador para carril, Montaje directo con una brida, Aéreo, color: azul | 1299.6 | 100 | BE | Industrial Cabinet Connectivity (ICC) | BEA | BEA115 | 8 | 8 | NO | PC |  | 42,15 | G | 50 | 147 | 73 | MM | 4055626714554 | 85369010 | PL | EC000897 | Imagen | Catálogo
3273838 | PTFIX 18X4 RD | Bloque para distribución | Bloque para distribución, puenteado internamente, tensión nominal: 450 V, corriente nominal: 32 A, número de conexiones: 18, tipo de conexión: Conexión push-in, sección: 0,2 mm² - 6 mm², clase de montaje: enclavar en adaptador para carril, Montaje directo con una brida, Aéreo, color: rojo | 1299.6 | 100 | BE | Industrial Cabinet Connectivity (ICC) | BEA | BEA115 | 8 | 8 | NO | PC |  | 41,80 | G | 52 | 148 | 76 | MM | 4055626714561 | 85369010 | PL | EC000897 | Imagen | Catálogo
3273840 | PTFIX 18X4 YE | Bloque para distribución | Bloque para distribución, puenteado internamente, tensión nominal: 450 V, corriente nominal: 32 A, número de conexiones: 18, tipo de conexión: Conexión push-in, sección: 0,2 mm² - 6 mm², clase de montaje: enclavar en adaptador para carril, Montaje directo con una brida, Aéreo, color: amarillo | 1377.57 | 100 | BE | Industrial Cabinet Connectivity (ICC) | BEA | BEA115 | 8 | 8 | NO | PC |  | 41,80 | G | 52 | 148 | 76 | MM | 4055626714578 | 85369010 | PL | EC000897 | Imagen | Catálogo
3273842 | PTFIX 18X4 GN | Bloque para distribución | Bloque para distribución, puenteado internamente, tensión nominal: 450 V, corriente nominal: 32 A, número de conexiones: 18, tipo de conexión: Conexión push-in, sección: 0,2 mm² - 6 mm², clase de montaje: enclavar en adaptador para carril, Montaje directo con una brida, Aéreo, color: verde | 1299.6 | 100 | BE | Industrial Cabinet Connectivity (ICC) | BEA | BEA115 | 8 | 8 | NO | PC |  | 42,12 | G | 52 | 148 | 76 | MM | 4055626714585 | 85369010 | PL | EC000897 | Imagen | Catálogo
3273844 | PTFIX 18X4 BN | Bloque para distribución | Bloque para distribución, puenteado internamente, tensión nominal: 450 V, corriente nominal: 32 A, número de conexiones: 18, tipo de conexión: Conexión push-in, sección: 0,2 mm² - 6 mm², clase de montaje: enclavar en adaptador para carril, Montaje directo con una brida, Aéreo, color: marrón | 1377.57 | 100 | BE | Industrial Cabinet Connectivity (ICC) | BEA | BEA115 | 8 | 8 | NO | PC |  | 22,22 | G | 52 | 148 | 76 | MM | 4055626714592 | 85369010 | PL | EC000897 | Imagen | Catálogo
3273846 | PTFIX 18X4 WH | Bloque para distribución | Bloque para distribución, puenteado internamente, tensión nominal: 450 V, corriente nominal: 32 A, número de conexiones: 18, tipo de conexión: Conexión push-in, sección: 0,2 mm² - 6 mm², clase de montaje: enclavar en adaptador para carril, Montaje directo con una brida, Aéreo, color: blanco | 1377.57 | 100 | BE | Industrial Cabinet Connectivity (ICC) | BEA | BEA115 | 8 | 8 | NO | PC |  | 41,80 | G | 52 | 148 | 76 | MM | 4055626715001 | 85369010 | PL | EC000897 | Imagen | Catálogo
3273848 | PTFIX 18X4 BK | Bloque para distribución | Bloque para distribución, puenteado internamente, tensión nominal: 450 V, corriente nominal: 32 A, número de conexiones: 18, tipo de conexión: Conexión push-in, sección: 0,2 mm² - 6 mm², clase de montaje: enclavar en adaptador para carril, Montaje directo con una brida, Aéreo, color: negro | 1299.6 | 100 | BE | Industrial Cabinet Connectivity (ICC) | BEA | BEA115 | 8 | 8 | NO | PC |  | 41,80 | G | 52 | 148 | 76 | MM | 4055626715018 | 85369010 | PL | EC000897 | Imagen | Catálogo
3273850 | PTFIX 18X4 VT | Bloque para distribución | Bloque para distribución, puenteado internamente, tensión nominal: 450 V, corriente nominal: 32 A, número de conexiones: 18, tipo de conexión: Conexión push-in, sección: 0,2 mm² - 6 mm², clase de montaje: enclavar en adaptador para carril, Montaje directo con una brida, Aéreo, color: violeta | 1377.57 | 100 | BE | Industrial Cabinet Connectivity (ICC) | BEA | BEA115 | 8 | 8 | NO | PC |  | 41,80 | G | 52 | 148 | 76 | MM | 4055626715025 | 85369010 | PL | EC000897 | Imagen | Catálogo
3273851 | PTFIX 18X4 PK | Bloque para distribución | Bloque para distribución, puenteado internamente, tensión nominal: 450 V, corriente nominal: 32 A, número de conexiones: 18, tipo de conexión: Conexión push-in, sección: 0,2 mm² - 6 mm², clase de montaje: enclavar en adaptador para carril, Montaje directo con una brida, Aéreo, color: rosa | 1377.57 | 100 | BE | Industrial Cabinet Connectivity (ICC) | BEA | BEA115 | 8 | 8 | NO | PC |  | 41,80 | G | 52 | 148 | 76 | MM | 4055626715032 | 85369010 | PL | EC000897 | Imagen | Catálogo
3273852 | PTFIX 18X4 OG | Bloque para distribución | Bloque para distribución, puenteado internamente, tensión nominal: 450 V, corriente nominal: 32 A, número de conexiones: 18, tipo de conexión: Conexión push-in, sección: 0,2 mm² - 6 mm², clase de montaje: enclavar en adaptador para carril, Montaje directo con una brida, Aéreo, color: naranja | 1377.57 | 100 | BE | Industrial Cabinet Connectivity (ICC) | BEA | BEA115 | 8 | 8 | NO | PC |  | 41,80 | G | 52 | 148 | 76 | MM | 4055626715049 | 85369010 | PL | EC000897 | Imagen | Catálogo
3273854 | PTFIX 18X4-FE | Bloque para distribución | Bloque para distribución, puenteado internamente, tensión nominal: 450 V, corriente nominal: 32 A, número de conexiones: 18, tipo de conexión: Conexión push-in, sección: 0,2 mm² - 6 mm², clase de montaje: enclavar en adaptador para carril, Montaje directo con una brida, Aéreo, color: negro/amarillo | 1377.57 | 100 | BE | Industrial Cabinet Connectivity (ICC) | BEA | BEA115 | 8 | 8 | NO | PC |  | 38,70 | G | 52 | 148 | 76 | MM | 4055626715056 | 85369010 | PL | EC000897 | Imagen | Catálogo
3273856 | PTFIX 10/6X4 GY | Bloque para distribución | Bloque para distribución, Borne de base con alimentación, tensión nominal: 450 V, corriente nominal: 32 A, número de conexiones: 7, tipo de conexión: Conexión push-in, Sección de dimensionamiento: 4 mm², Derivación, sección: 0,2 mm² - 6 mm², Conexión push-in, Conexión colectiva, Sección de dimensionamiento: 10 mm², sección: 0,5 mm² - 10 mm², clase de montaje: enclavar en adaptador para carril, Montaje directo con una brida, Aéreo, color: gris | 581.3 | 100 | BE | Industrial Cabinet Connectivity (ICC) | BEA | BEA122 | 8 | 8 | NO | PC |  | 23,27 | G | 52 | 148 | 76 | MM | 4055626667980 | 85369010 | PL | EC000897 | Imagen | Catálogo
3273858 | PTFIX 10/6X4 BU | Bloque para distribución | Bloque para distribución, tensión nominal: 450 V, corriente nominal: 32 A, número de conexiones: 7, tipo de conexión: Conexión push-in, Sección de dimensionamiento: 4 mm², Derivación, sección: 0,2 mm² - 6 mm², Conexión push-in, Conexión colectiva, Sección de dimensionamiento: 10 mm², sección: 0,5 mm² - 10 mm², clase de montaje: enclavar en adaptador para carril, Montaje directo con una brida, Aéreo, color: azul | 581.3 | 100 | BE | Industrial Cabinet Connectivity (ICC) | BEA | BEA122 | 8 | 8 | NO | PC |  | 23,39 | G | 52 | 148 | 76 | MM | 4055626667997 | 85369010 | PL | EC000897 | Imagen | Catálogo
3273860 | PTFIX 10/6X4 RD | Bloque para distribución | Bloque para distribución, tensión nominal: 450 V, corriente nominal: 32 A, número de conexiones: 7, tipo de conexión: Conexión push-in, Sección de dimensionamiento: 4 mm², Derivación, sección: 0,2 mm² - 6 mm², Conexión push-in, Conexión colectiva, Sección de dimensionamiento: 10 mm², sección: 0,5 mm² - 10 mm², clase de montaje: enclavar en adaptador para carril, Montaje directo con una brida, Aéreo, color: rojo | 581.3 | 100 | BE | Industrial Cabinet Connectivity (ICC) | BEA | BEA122 | 8 | 8 | NO | PC |  | 23,34 | G | 50 | 146 | 74 | MM | 4055626668000 | 85369010 | PL | EC000897 | Imagen | Catálogo
3273862 | PTFIX 10/6X4 YE | Bloque para distribución | Bloque para distribución, tensión nominal: 450 V, corriente nominal: 32 A, número de conexiones: 7, tipo de conexión: Conexión push-in, Sección de dimensionamiento: 4 mm², Derivación, sección: 0,2 mm² - 6 mm², Conexión push-in, Conexión colectiva, Sección de dimensionamiento: 10 mm², sección: 0,5 mm² - 10 mm², clase de montaje: enclavar en adaptador para carril, Montaje directo con una brida, Aéreo, color: amarillo | 616.18 | 100 | BE | Industrial Cabinet Connectivity (ICC) | BEA | BEA122 | 8 | 8 | NO | PC |  | 23,27 | G | 52 | 148 | 76 | MM | 4055626668017 | 85369010 | PL | EC000897 | Imagen | Catálogo
3273864 | PTFIX 10/6X4 GN | Bloque para distribución | Bloque para distribución, tensión nominal: 450 V, corriente nominal: 32 A, número de conexiones: 7, tipo de conexión: Conexión push-in, Sección de dimensionamiento: 4 mm², Derivación, sección: 0,2 mm² - 6 mm², Conexión push-in, Conexión colectiva, Sección de dimensionamiento: 10 mm², sección: 0,5 mm² - 10 mm², clase de montaje: enclavar en adaptador para carril, Montaje directo con una brida, Aéreo, color: verde | 581.3 | 100 | BE | Industrial Cabinet Connectivity (ICC) | BEA | BEA122 | 8 | 8 | NO | PC |  | 23,27 | G | 50 | 146 | 73 | MM | 4055626668024 | 85369010 | PL | EC000897 | Imagen | Catálogo
3273866 | PTFIX 10/6X4 BN | Bloque para distribución | Bloque para distribución, tensión nominal: 450 V, corriente nominal: 32 A, número de conexiones: 7, tipo de conexión: Conexión push-in, Sección de dimensionamiento: 4 mm², Derivación, sección: 0,2 mm² - 6 mm², Conexión push-in, Conexión colectiva, Sección de dimensionamiento: 10 mm², sección: 0,5 mm² - 10 mm², clase de montaje: enclavar en adaptador para carril, Montaje directo con una brida, Aéreo, color: marrón | 616.18 | 100 | BE | Industrial Cabinet Connectivity (ICC) | BEA | BEA122 | 8 | 8 | NO | PC |  | 23,34 | G | 49 | 147 | 73 | MM | 4055626668031 | 85369010 | PL | EC000897 | Imagen | Catálogo
3273868 | PTFIX 10/6X4 WH | Bloque para distribución | Bloque para distribución, tensión nominal: 450 V, corriente nominal: 32 A, número de conexiones: 7, tipo de conexión: Conexión push-in, Sección de dimensionamiento: 4 mm², Derivación, sección: 0,2 mm² - 6 mm², Conexión push-in, Conexión colectiva, Sección de dimensionamiento: 10 mm², sección: 0,5 mm² - 10 mm², clase de montaje: enclavar en adaptador para carril, Montaje directo con una brida, Aéreo, color: blanco | 616.18 | 100 | BE | Industrial Cabinet Connectivity (ICC) | BEA | BEA122 | 8 | 8 | NO | PC |  | 23,24 | G | 52 | 148 | 76 | MM | 4055626668048 | 85369010 | PL | EC000897 | Imagen | Catálogo
3273870 | PTFIX 10/6X4 BK | Bloque para distribución | Bloque para distribución, tensión nominal: 450 V, corriente nominal: 32 A, número de conexiones: 7, tipo de conexión: Conexión push-in, Sección de dimensionamiento: 4 mm², Derivación, sección: 0,2 mm² - 6 mm², Conexión push-in, Conexión colectiva, Sección de dimensionamiento: 10 mm², sección: 0,5 mm² - 10 mm², clase de montaje: enclavar en adaptador para carril, Montaje directo con una brida, Aéreo, color: negro | 581.3 | 100 | BE | Industrial Cabinet Connectivity (ICC) | BEA | BEA122 | 8 | 8 | NO | PC |  | 23,27 | G | 50 | 145 | 73 | MM | 4055626668055 | 85369010 | PL | EC000897 | Imagen | Catálogo
3273872 | PTFIX 10/6X4 VT | Bloque para distribución | Bloque para distribución, tensión nominal: 450 V, corriente nominal: 32 A, número de conexiones: 7, tipo de conexión: Conexión push-in, Sección de dimensionamiento: 4 mm², Derivación, sección: 0,2 mm² - 6 mm², Conexión push-in, Conexión colectiva, Sección de dimensionamiento: 10 mm², sección: 0,5 mm² - 10 mm², clase de montaje: enclavar en adaptador para carril, Montaje directo con una brida, Aéreo, color: violeta | 616.18 | 100 | BE | Industrial Cabinet Connectivity (ICC) | BEA | BEA122 | 8 | 8 | NO | PC |  | 23,31 | G | 52 | 148 | 76 | MM | 4055626668062 | 85369010 | PL | EC000897 | Imagen | Catálogo
3273873 | PTFIX 10/6X4 PK | Bloque para distribución | Bloque para distribución, tensión nominal: 450 V, corriente nominal: 32 A, número de conexiones: 7, tipo de conexión: Conexión push-in, Sección de dimensionamiento: 4 mm², Derivación, sección: 0,2 mm² - 6 mm², Conexión push-in, Conexión colectiva, Sección de dimensionamiento: 10 mm², sección: 0,5 mm² - 10 mm², clase de montaje: enclavar en adaptador para carril, Montaje directo con una brida, Aéreo, color: rosa | 616.18 | 100 | BE | Industrial Cabinet Connectivity (ICC) | BEA | BEA122 | 8 | 8 | NO | PC |  | 23,21 | G | 52 | 148 | 76 | MM | 4055626668079 | 85369010 | PL | EC000897 | Imagen | Catálogo
3273874 | PTFIX 10/6X4 OG | Bloque para distribución | Bloque para distribución, tensión nominal: 450 V, corriente nominal: 32 A, número de conexiones: 7, tipo de conexión: Conexión push-in, Sección de dimensionamiento: 4 mm², Derivación, sección: 0,2 mm² - 6 mm², Conexión push-in, Conexión colectiva, Sección de dimensionamiento: 10 mm², sección: 0,5 mm² - 10 mm², clase de montaje: enclavar en adaptador para carril, Montaje directo con una brida, Aéreo, color: naranja | 616.18 | 100 | BE | Industrial Cabinet Connectivity (ICC) | BEA | BEA122 | 8 | 8 | NO | PC |  | 22,70 | G | 52 | 148 | 76 | MM | 4055626668086 | 85369010 | PL | EC000897 | Imagen | Catálogo
3273876 | PTFIX 10/6X4-FE | Bloque para distribución | Bloque para distribución, tensión nominal: 450 V, corriente nominal: 32 A, número de conexiones: 7, tipo de conexión: Conexión push-in, Sección de dimensionamiento: 4 mm², Derivación, sección: 0,2 mm² - 6 mm², Conexión push-in, Conexión colectiva, Sección de dimensionamiento: 10 mm², sección: 0,5 mm² - 10 mm², clase de montaje: enclavar en adaptador para carril, Montaje directo con una brida, Aéreo, color: negro/amarillo | 616.18 | 100 | BE | Industrial Cabinet Connectivity (ICC) | BEA | BEA122 | 8 | 8 | NO | PC |  | 23,17 | G | 52 | 148 | 76 | MM | 4055626668093 | 85369010 | PL | EC000897 | Imagen | Catálogo
3273878 | PTFIX 10/12X4 GY | Bloque para distribución | Bloque para distribución, Borne de base con alimentación, tensión nominal: 450 V, corriente nominal: 32 A, número de conexiones: 13, tipo de conexión: Conexión push-in, Sección de dimensionamiento: 4 mm², Derivación, sección: 0,2 mm² - 6 mm², Conexión push-in, Conexión colectiva, Sección de dimensionamiento: 10 mm², sección: 0,5 mm² - 10 mm², clase de montaje: enclavar en adaptador para carril, Montaje directo con una brida, Aéreo, color: gris | 1014.27 | 100 | BE | Industrial Cabinet Connectivity (ICC) | BEA | BEA123 | 8 | 8 | NO | PC |  | 37,25 | G | 51 | 185 | 69 | MM | 4055626668109 | 85369010 | PL | EC000897 | Imagen | Catálogo
3273880 | PTFIX 10/12X4 BU | Bloque para distribución | Bloque para distribución, tensión nominal: 450 V, corriente nominal: 32 A, número de conexiones: 13, tipo de conexión: Conexión push-in, Sección de dimensionamiento: 4 mm², Derivación, sección: 0,2 mm² - 6 mm², Conexión push-in, Conexión colectiva, Sección de dimensionamiento: 10 mm², sección: 0,5 mm² - 10 mm², clase de montaje: enclavar en adaptador para carril, Montaje directo con una brida, Aéreo, color: azul | 1014.27 | 100 | BE | Industrial Cabinet Connectivity (ICC) | BEA | BEA123 | 8 | 8 | NO | PC |  | 36,90 | G | 51 | 185 | 69 | MM | 4055626668116 | 85369010 | PL | EC000897 | Imagen | Catálogo
3273882 | PTFIX 10/12X4 RD | Bloque para distribución | Bloque para distribución, tensión nominal: 450 V, corriente nominal: 32 A, número de conexiones: 13, tipo de conexión: Conexión push-in, Sección de dimensionamiento: 4 mm², Derivación, sección: 0,2 mm² - 6 mm², Conexión push-in, Conexión colectiva, Sección de dimensionamiento: 10 mm², sección: 0,5 mm² - 10 mm², clase de montaje: enclavar en adaptador para carril, Montaje directo con una brida, Aéreo, color: rojo | 1014.27 | 100 | BE | Industrial Cabinet Connectivity (ICC) | BEA | BEA123 | 8 | 8 | NO | PC |  | 36,42 | G | 53 | 185 | 73 | MM | 4055626668123 | 85369010 | PL | EC000897 | Imagen | Catálogo
3273884 | PTFIX 10/12X4 YE | Bloque para distribución | Bloque para distribución, tensión nominal: 450 V, corriente nominal: 32 A, número de conexiones: 13, tipo de conexión: Conexión push-in, Sección de dimensionamiento: 4 mm², Derivación, sección: 0,2 mm² - 6 mm², Conexión push-in, Conexión colectiva, Sección de dimensionamiento: 10 mm², sección: 0,5 mm² - 10 mm², clase de montaje: enclavar en adaptador para carril, Montaje directo con una brida, Aéreo, color: amarillo | 1075.13 | 100 | BE | Industrial Cabinet Connectivity (ICC) | BEA | BEA123 | 8 | 8 | NO | PC |  | 36,88 | G | 53 | 185 | 69 | MM | 4055626668130 | 85369010 | PL | EC000897 | Imagen | Catálogo
3273886 | PTFIX 10/12X4 GN | Bloque para distribución | Bloque para distribución, tensión nominal: 450 V, corriente nominal: 32 A, número de conexiones: 13, tipo de conexión: Conexión push-in, Sección de dimensionamiento: 4 mm², Derivación, sección: 0,2 mm² - 6 mm², Conexión push-in, Conexión colectiva, Sección de dimensionamiento: 10 mm², sección: 0,5 mm² - 10 mm², clase de montaje: enclavar en adaptador para carril, Montaje directo con una brida, Aéreo, color: verde | 1014.27 | 100 | BE | Industrial Cabinet Connectivity (ICC) | BEA | BEA123 | 8 | 8 | NO | PC |  | 36,92 | G | 52 | 185 | 72 | MM | 4055626668147 | 85369010 | PL | EC000897 | Imagen | Catálogo
3273888 | PTFIX 10/12X4 BN | Bloque para distribución | Bloque para distribución, tensión nominal: 450 V, corriente nominal: 32 A, número de conexiones: 13, tipo de conexión: Conexión push-in, Sección de dimensionamiento: 4 mm², Derivación, sección: 0,2 mm² - 6 mm², Conexión push-in, Conexión colectiva, Sección de dimensionamiento: 10 mm², sección: 0,5 mm² - 10 mm², clase de montaje: enclavar en adaptador para carril, Montaje directo con una brida, Aéreo, color: marrón | 1075.13 | 100 | BE | Industrial Cabinet Connectivity (ICC) | BEA | BEA123 | 8 | 8 | NO | PC |  | 36,93 | G | 52 | 185 | 73 | MM | 4055626668154 | 85369010 | PL | EC000897 | Imagen | Catálogo
3273890 | PTFIX 10/12X4 WH | Bloque para distribución | Bloque para distribución, tensión nominal: 450 V, corriente nominal: 32 A, número de conexiones: 13, tipo de conexión: Conexión push-in, Sección de dimensionamiento: 4 mm², Derivación, sección: 0,2 mm² - 6 mm², Conexión push-in, Conexión colectiva, Sección de dimensionamiento: 10 mm², sección: 0,5 mm² - 10 mm², clase de montaje: enclavar en adaptador para carril, Montaje directo con una brida, Aéreo, color: blanco | 1075.13 | 100 | BE | Industrial Cabinet Connectivity (ICC) | BEA | BEA123 | 8 | 8 | NO | PC |  | 36,93 | G | 53 | 185 | 69 | MM | 4055626668161 | 85369010 | PL | EC000897 | Imagen | Catálogo
3273892 | PTFIX 10/12X4 BK | Bloque para distribución | Bloque para distribución, tensión nominal: 450 V, corriente nominal: 32 A, número de conexiones: 13, tipo de conexión: Conexión push-in, Sección de dimensionamiento: 4 mm², Derivación, sección: 0,2 mm² - 6 mm², Conexión push-in, Conexión colectiva, Sección de dimensionamiento: 10 mm², sección: 0,5 mm² - 10 mm², clase de montaje: enclavar en adaptador para carril, Montaje directo con una brida, Aéreo, color: negro | 1014.27 | 100 | BE | Industrial Cabinet Connectivity (ICC) | BEA | BEA123 | 8 | 8 | NO | PC |  | 36,83 | G | 52 | 187 | 74 | MM | 4055626668178 | 85369010 | PL | EC000897 | Imagen | Catálogo
3273894 | PTFIX 10/12X4 VT | Bloque para distribución | Bloque para distribución, tensión nominal: 450 V, corriente nominal: 32 A, número de conexiones: 13, tipo de conexión: Conexión push-in, Sección de dimensionamiento: 4 mm², Derivación, sección: 0,2 mm² - 6 mm², Conexión push-in, Conexión colectiva, Sección de dimensionamiento: 10 mm², sección: 0,5 mm² - 10 mm², clase de montaje: enclavar en adaptador para carril, Montaje directo con una brida, Aéreo, color: violeta | 1075.13 | 100 | BE | Industrial Cabinet Connectivity (ICC) | BEA | BEA123 | 8 | 8 | NO | PC |  | 36,87 | G | 53 | 185 | 69 | MM | 4055626668185 | 85369010 | PL | EC000897 | Imagen | Catálogo
1119573 | PSR-PE20-1NO-24DC-SC | Relés de acoplamiento | Relé de acoplamiento para aplicaciones SIL 3 de baja demanda, acopla señales de salida digitales a la periferia, 1 circuito de disparo sin retardo, aplicaciones Safe State Off, filtro de impulsos de prueba, borna de tornillo enchufable | 147 | 1 | DN | Automation Infrastructure (AI) | DNA | DNA161 | 1 | 1 | SÍ | PC |  | 124,70 | G | 0 | 0 | 0 |  | 4063151049638 | 85371098 | DE | EC001449 | Imagen | Catálogo
3273896 | PTFIX 10/12X4 OG | Bloque para distribución | Bloque para distribución, tensión nominal: 450 V, corriente nominal: 32 A, número de conexiones: 13, tipo de conexión: Conexión push-in, Sección de dimensionamiento: 4 mm², Derivación, sección: 0,2 mm² - 6 mm², Conexión push-in, Conexión colectiva, Sección de dimensionamiento: 10 mm², sección: 0,5 mm² - 10 mm², clase de montaje: enclavar en adaptador para carril, Montaje directo con una brida, Aéreo, color: naranja | 1075.13 | 100 | BE | Industrial Cabinet Connectivity (ICC) | BEA | BEA123 | 8 | 8 | NO | PC |  | 36,78 | G | 53 | 185 | 69 | MM | 4055626668208 | 85369010 | PL | EC000897 | Imagen | Catálogo
3273898 | PTFIX 10/12X4-FE | Bloque para distribución | Bloque para distribución, tensión nominal: 450 V, corriente nominal: 32 A, número de conexiones: 13, tipo de conexión: Conexión push-in, Sección de dimensionamiento: 4 mm², Derivación, sección: 0,2 mm² - 6 mm², Conexión push-in, Conexión colectiva, Sección de dimensionamiento: 10 mm², sección: 0,5 mm² - 10 mm², clase de montaje: enclavar en adaptador para carril, Montaje directo con una brida, Aéreo, color: negro/amarillo | 1075.13 | 100 | BE | Industrial Cabinet Connectivity (ICC) | BEA | BEA123 | 8 | 8 | NO | PC |  | 37,18 | G | 53 | 185 | 69 | MM | 4055626668215 | 85369010 | PL | EC000897 | Imagen | Catálogo
3273900 | PTFIX 10/18X4 GY | Bloque para distribución | Bloque para distribución, Borne de base con alimentación, tensión nominal: 450 V, corriente nominal: 32 A, número de conexiones: 19, tipo de conexión: Conexión push-in, Sección de dimensionamiento: 4 mm², Derivación, sección: 0,2 mm² - 6 mm², Conexión push-in, Conexión colectiva, Sección de dimensionamiento: 10 mm², sección: 0,5 mm² - 10 mm², clase de montaje: enclavar en adaptador para carril, Montaje directo con una brida, Aéreo, color: gris | 1447.48 | 100 | BE | Industrial Cabinet Connectivity (ICC) | BEA | BEA124 | 8 | 8 | NO | PC |  | 48,90 | G | 50 | 146 | 73 | MM | 4055626668222 | 85369010 | PL | EC000897 | Imagen | Catálogo
3273902 | PTFIX 10/18X4 BU | Bloque para distribución | Bloque para distribución, tensión nominal: 450 V, corriente nominal: 32 A, número de conexiones: 19, tipo de conexión: Conexión push-in, Sección de dimensionamiento: 4 mm², Derivación, sección: 0,2 mm² - 6 mm², Conexión push-in, Conexión colectiva, Sección de dimensionamiento: 10 mm², sección: 0,5 mm² - 10 mm², clase de montaje: enclavar en adaptador para carril, Montaje directo con una brida, Aéreo, color: azul | 1447.48 | 100 | BE | Industrial Cabinet Connectivity (ICC) | BEA | BEA124 | 8 | 8 | NO | PC |  | 48,97 | G | 52 | 148 | 76 | MM | 4055626668239 | 85369010 | PL | EC000897 | Imagen | Catálogo
3273904 | PTFIX 10/18X4 RD | Bloque para distribución | Bloque para distribución, tensión nominal: 450 V, corriente nominal: 32 A, número de conexiones: 19, tipo de conexión: Conexión push-in, Sección de dimensionamiento: 4 mm², Derivación, sección: 0,2 mm² - 6 mm², Conexión push-in, Conexión colectiva, Sección de dimensionamiento: 10 mm², sección: 0,5 mm² - 10 mm², clase de montaje: enclavar en adaptador para carril, Montaje directo con una brida, Aéreo, color: rojo | 1447.48 | 100 | BE | Industrial Cabinet Connectivity (ICC) | BEA | BEA124 | 8 | 8 | NO | PC |  | 49,04 | G | 50 | 146 | 74 | MM | 4055626668246 | 85369010 | PL | EC000897 | Imagen | Catálogo
3273906 | PTFIX 10/18X4 YE | Bloque para distribución | Bloque para distribución, tensión nominal: 450 V, corriente nominal: 32 A, número de conexiones: 19, tipo de conexión: Conexión push-in, Sección de dimensionamiento: 4 mm², Derivación, sección: 0,2 mm² - 6 mm², Conexión push-in, Conexión colectiva, Sección de dimensionamiento: 10 mm², sección: 0,5 mm² - 10 mm², clase de montaje: enclavar en adaptador para carril, Montaje directo con una brida, Aéreo, color: amarillo | 1534.29 | 100 | BE | Industrial Cabinet Connectivity (ICC) | BEA | BEA124 | 8 | 8 | NO | PC |  | 49,10 | G | 49 | 146 | 73 | MM | 4055626668253 | 85369010 | PL | EC000897 | Imagen | Catálogo
3273908 | PTFIX 10/18X4 GN | Bloque para distribución | Bloque para distribución, tensión nominal: 450 V, corriente nominal: 32 A, número de conexiones: 19, tipo de conexión: Conexión push-in, Sección de dimensionamiento: 4 mm², Derivación, sección: 0,2 mm² - 6 mm², Conexión push-in, Conexión colectiva, Sección de dimensionamiento: 10 mm², sección: 0,5 mm² - 10 mm², clase de montaje: enclavar en adaptador para carril, Montaje directo con una brida, Aéreo, color: verde | 1447.48 | 100 | BE | Industrial Cabinet Connectivity (ICC) | BEA | BEA124 | 8 | 8 | NO | PC |  | 48,90 | G | 49 | 146 | 73 | MM | 4055626668260 | 85369010 | PL | EC000897 | Imagen | Catálogo
3273910 | PTFIX 10/18X4 BN | Bloque para distribución | Bloque para distribución, tensión nominal: 450 V, corriente nominal: 32 A, número de conexiones: 19, tipo de conexión: Conexión push-in, Sección de dimensionamiento: 4 mm², Derivación, sección: 0,2 mm² - 6 mm², Conexión push-in, Conexión colectiva, Sección de dimensionamiento: 10 mm², sección: 0,5 mm² - 10 mm², clase de montaje: enclavar en adaptador para carril, Montaje directo con una brida, Aéreo, color: marrón | 1534.29 | 100 | BE | Industrial Cabinet Connectivity (ICC) | BEA | BEA124 | 8 | 8 | NO | PC |  | 48,95 | G | 52 | 148 | 76 | MM | 4055626668277 | 85369010 | PL | EC000897 | Imagen | Catálogo
3273912 | PTFIX 10/18X4 WH | Bloque para distribución | Bloque para distribución, tensión nominal: 450 V, corriente nominal: 32 A, número de conexiones: 19, tipo de conexión: Conexión push-in, Sección de dimensionamiento: 4 mm², Derivación, sección: 0,2 mm² - 6 mm², Conexión push-in, Conexión colectiva, Sección de dimensionamiento: 10 mm², sección: 0,5 mm² - 10 mm², clase de montaje: enclavar en adaptador para carril, Montaje directo con una brida, Aéreo, color: blanco | 1534.29 | 100 | BE | Industrial Cabinet Connectivity (ICC) | BEA | BEA124 | 8 | 8 | NO | PC |  | 48,90 | G | 52 | 148 | 76 | MM | 4055626668284 | 85369010 | PL | EC000897 | Imagen | Catálogo
3273914 | PTFIX 10/18X4 BK | Bloque para distribución | Bloque para distribución, tensión nominal: 450 V, corriente nominal: 32 A, número de conexiones: 19, tipo de conexión: Conexión push-in, Sección de dimensionamiento: 4 mm², Derivación, sección: 0,2 mm² - 6 mm², Conexión push-in, Conexión colectiva, Sección de dimensionamiento: 10 mm², sección: 0,5 mm² - 10 mm², clase de montaje: enclavar en adaptador para carril, Montaje directo con una brida, Aéreo, color: negro | 1447.48 | 100 | BE | Industrial Cabinet Connectivity (ICC) | BEA | BEA124 | 8 | 8 | NO | PC |  | 48,62 | G | 50 | 147 | 73 | MM | 4055626668291 | 85369010 | PL | EC000897 | Imagen | Catálogo
3273916 | PTFIX 10/18X4 VT | Bloque para distribución | Bloque para distribución, tensión nominal: 450 V, corriente nominal: 32 A, número de conexiones: 19, tipo de conexión: Conexión push-in, Sección de dimensionamiento: 4 mm², Derivación, sección: 0,2 mm² - 6 mm², Conexión push-in, Conexión colectiva, Sección de dimensionamiento: 10 mm², sección: 0,5 mm² - 10 mm², clase de montaje: enclavar en adaptador para carril, Montaje directo con una brida, Aéreo, color: violeta | 1534.29 | 100 | BE | Industrial Cabinet Connectivity (ICC) | BEA | BEA124 | 8 | 8 | NO | PC |  | 48,93 | G | 52 | 148 | 76 | MM | 4055626668307 | 85369010 | PL | EC000897 | Imagen | Catálogo
3273917 | PTFIX 10/18X4 PK | Bloque para distribución | Bloque para distribución, tensión nominal: 450 V, corriente nominal: 32 A, número de conexiones: 19, tipo de conexión: Conexión push-in, Sección de dimensionamiento: 4 mm², Derivación, sección: 0,2 mm² - 6 mm², Conexión push-in, Conexión colectiva, Sección de dimensionamiento: 10 mm², sección: 0,5 mm² - 10 mm², clase de montaje: enclavar en adaptador para carril, Montaje directo con una brida, Aéreo, color: rosa | 1534.29 | 100 | BE | Industrial Cabinet Connectivity (ICC) | BEA | BEA124 | 8 | 8 | NO | PC |  | 48,89 | G | 52 | 148 | 76 | MM | 4055626668314 | 85369010 | PL | EC000897 | Imagen | Catálogo
3273918 | PTFIX 10/18X4 OG | Bloque para distribución | Bloque para distribución, tensión nominal: 450 V, corriente nominal: 32 A, número de conexiones: 19, tipo de conexión: Conexión push-in, Sección de dimensionamiento: 4 mm², Derivación, sección: 0,2 mm² - 6 mm², Conexión push-in, Conexión colectiva, Sección de dimensionamiento: 10 mm², sección: 0,5 mm² - 10 mm², clase de montaje: enclavar en adaptador para carril, Montaje directo con una brida, Aéreo, color: naranja | 1534.29 | 100 | BE | Industrial Cabinet Connectivity (ICC) | BEA | BEA124 | 8 | 8 | NO | PC |  | 48,54 | G | 52 | 148 | 76 | MM | 4055626668321 | 85369010 | PL | EC000897 | Imagen | Catálogo
3273920 | PTFIX 10/18X4-FE | Bloque para distribución | Bloque para distribución, tensión nominal: 450 V, corriente nominal: 32 A, número de conexiones: 19, tipo de conexión: Conexión push-in, Sección de dimensionamiento: 4 mm², Derivación, sección: 0,2 mm² - 6 mm², Conexión push-in, Conexión colectiva, Sección de dimensionamiento: 10 mm², sección: 0,5 mm² - 10 mm², clase de montaje: enclavar en adaptador para carril, Montaje directo con una brida, Aéreo, color: negro/amarillo | 1534.29 | 100 | BE | Industrial Cabinet Connectivity (ICC) | BEA | BEA124 | 8 | 8 | NO | PC |  | 48,92 | G | 52 | 148 | 76 | MM | 4055626668338 | 85369010 | PL | EC000897 | Imagen | Catálogo
3273922 | PTFIX 6X4-G GY | Bloque para distribución | Bloque para distribución, Borna de base, tensión nominal: 450 V, corriente nominal: 32 A, número de conexiones: 6, tipo de conexión: Conexión push-in, sección: 0,2 mm² - 6 mm², clase de montaje: pegar, color: gris | 563.79 | 100 | BE | Industrial Cabinet Connectivity (ICC) | BEA | BEA113 | 10 | 10 | NO | PC |  | 15,13 | G | 52 | 148 | 76 | MM | 4055626646947 | 85369010 | PL | EC000897 | Imagen | Catálogo
3273924 | PTFIX 6X4-G BU | Bloque para distribución | Bloque para distribución, puenteado internamente, tensión nominal: 450 V, corriente nominal: 32 A, número de conexiones: 6, tipo de conexión: Conexión push-in, sección: 0,2 mm² - 6 mm², clase de montaje: pegar, color: azul | 563.79 | 100 | BE | Industrial Cabinet Connectivity (ICC) | BEA | BEA113 | 10 | 10 | NO | PC |  | 16,50 | G | 50 | 147 | 74 | MM | 4055626646954 | 85369010 | PL | EC000897 | Imagen | Catálogo
3273944 | PTFIX 12X4-G GY | Bloque para distribución | Bloque para distribución, Borna de base, tensión nominal: 450 V, corriente nominal: 32 A, número de conexiones: 12, tipo de conexión: Conexión push-in, sección: 0,2 mm² - 6 mm², clase de montaje: pegar, color: gris | 997 | 100 | BE | Industrial Cabinet Connectivity (ICC) | BEA | BEA114 | 8 | 8 | NO | PC |  | 29,55 | G | 52 | 148 | 76 | MM | 4055626647067 | 85369010 | PL | EC000897 | Imagen | Catálogo
3273946 | PTFIX 12X4-G BU | Bloque para distribución | Bloque para distribución, puenteado internamente, tensión nominal: 450 V, corriente nominal: 32 A, número de conexiones: 12, tipo de conexión: Conexión push-in, sección: 0,2 mm² - 6 mm², clase de montaje: pegar, color: azul | 997 | 100 | BE | Industrial Cabinet Connectivity (ICC) | BEA | BEA114 | 8 | 8 | NO | PC |  | 22,22 | G | 52 | 148 | 76 | MM | 4055626647074 | 85369010 | PL | EC000897 | Imagen | Catálogo
3273966 | PTFIX 18X4-G GY | Bloque para distribución | Bloque para distribución, Borna de base, tensión nominal: 450 V, corriente nominal: 32 A, número de conexiones: 18, tipo de conexión: Conexión push-in, sección: 0,2 mm² - 6 mm², clase de montaje: pegar, color: gris | 1430.18 | 100 | BE | Industrial Cabinet Connectivity (ICC) | BEA | BEA115 | 8 | 8 | NO | PC |  | 43,10 | G | 52 | 148 | 76 | MM | 4055626647289 | 85369010 | PL | EC000897 | Imagen | Catálogo
3273968 | PTFIX 18X4-G BU | Bloque para distribución | Bloque para distribución, puenteado internamente, tensión nominal: 450 V, corriente nominal: 32 A, número de conexiones: 18, tipo de conexión: Conexión push-in, sección: 0,2 mm² - 6 mm², clase de montaje: pegar, color: azul | 1430.18 | 100 | BE | Industrial Cabinet Connectivity (ICC) | BEA | BEA115 | 8 | 8 | NO | PC |  | 22,22 | G | 52 | 148 | 76 | MM | 4055626647296 | 85369010 | PL | EC000897 | Imagen | Catálogo
3273988 | PTFIX 10/6X4-G GY | Bloque para distribución | Bloque para distribución, Borne de base con alimentación, tensión nominal: 450 V, corriente nominal: 32 A, número de conexiones: 7, tipo de conexión: Conexión push-in, Sección de dimensionamiento: 4 mm², Derivación, sección: 0,2 mm² - 6 mm², Conexión push-in, Conexión colectiva, Sección de dimensionamiento: 10 mm², sección: 0,5 mm² - 10 mm², clase de montaje: pegar, color: gris | 711.88 | 100 | BE | Industrial Cabinet Connectivity (ICC) | BEA | BEA122 | 8 | 8 | NO | PC |  | 24,13 | G | 49 | 146 | 49 | MM | 4055626668345 | 85369010 | PL | EC000897 | Imagen | Catálogo
3273990 | PTFIX 10/6X4-G BU | Bloque para distribución | Bloque para distribución, puenteado internamente, tensión nominal: 450 V, corriente nominal: 32 A, número de conexiones: 7, tipo de conexión: Conexión push-in, Sección de dimensionamiento: 4 mm², Derivación, sección: 0,2 mm² - 6 mm², Conexión push-in, Conexión colectiva, Sección de dimensionamiento: 10 mm², sección: 0,5 mm² - 10 mm², clase de montaje: pegar, color: azul | 711.88 | 100 | BE | Industrial Cabinet Connectivity (ICC) | BEA | BEA122 | 8 | 8 | NO | PC |  | 24,39 | G | 50 | 147 | 74 | MM | 4055626668352 | 85369010 | PL | EC000897 | Imagen | Catálogo
3274010 | PTFIX 10/12X4-G GY | Bloque para distribución | Bloque para distribución, Borne de base con alimentación, tensión nominal: 450 V, corriente nominal: 32 A, número de conexiones: 13, tipo de conexión: Conexión push-in, Sección de dimensionamiento: 4 mm², Derivación, sección: 0,2 mm² - 6 mm², Conexión push-in, Conexión colectiva, Sección de dimensionamiento: 10 mm², sección: 0,5 mm² - 10 mm², clase de montaje: pegar, color: gris | 1144.88 | 100 | BE | Industrial Cabinet Connectivity (ICC) | BEA | BEA123 | 8 | 8 | NO | PC |  | 38,80 | G | 53 | 185 | 69 | MM | 4055626668468 | 85369010 | PL | EC000897 | Imagen | Catálogo
3274012 | PTFIX 10/12X4-G BU | Bloque para distribución | Bloque para distribución, puenteado internamente, tensión nominal: 450 V, corriente nominal: 32 A, número de conexiones: 13, tipo de conexión: Conexión push-in, Sección de dimensionamiento: 4 mm², Derivación, sección: 0,2 mm² - 6 mm², Conexión push-in, Conexión colectiva, Sección de dimensionamiento: 10 mm², sección: 0,5 mm² - 10 mm², clase de montaje: pegar, color: azul | 1144.88 | 100 | BE | Industrial Cabinet Connectivity (ICC) | BEA | BEA123 | 8 | 8 | NO | PC |  | 38,20 | G | 53 | 185 | 73 | MM | 4055626668475 | 85369010 | PL | EC000897 | Imagen | Catálogo
3274032 | PTFIX 10/18X4-G GY | Bloque para distribución | Bloque para distribución, Borne de base con alimentación, tensión nominal: 450 V, corriente nominal: 32 A, número de conexiones: 19, tipo de conexión: Conexión push-in, Sección de dimensionamiento: 4 mm², Derivación, sección: 0,2 mm² - 6 mm², Conexión push-in, Conexión colectiva, Sección de dimensionamiento: 10 mm², sección: 0,5 mm² - 10 mm², clase de montaje: pegar, color: gris | 1578.07 | 100 | BE | Industrial Cabinet Connectivity (ICC) | BEA | BEA124 | 8 | 8 | NO | PC |  | 50,80 | G | 54 | 186 | 73 | MM | 4055626668581 | 85369010 | PL | EC000897 | Imagen | Catálogo
3274034 | PTFIX 10/18X4-G BU | Bloque para distribución | Bloque para distribución, puenteado internamente, tensión nominal: 450 V, corriente nominal: 32 A, número de conexiones: 19, tipo de conexión: Conexión push-in, Sección de dimensionamiento: 4 mm², Derivación, sección: 0,2 mm² - 6 mm², Conexión push-in, Conexión colectiva, Sección de dimensionamiento: 10 mm², sección: 0,5 mm² - 10 mm², clase de montaje: pegar, color: azul | 1578.07 | 100 | BE | Industrial Cabinet Connectivity (ICC) | BEA | BEA124 | 8 | 8 | NO | PC |  | 51,70 | G | 52 | 185 | 73 | MM | 4055626668598 | 85369010 | PL | EC000897 | Imagen | Catálogo
3274054 | PTFIX-NS35 | Adaptador para carril DIN | Adaptador para carril DIN, para NS 35 y NS 15, para alojar bloques FIX de 2,5 mm², 4 mm² y 10 mm² en dirección vertical, color: gris | 108.43 | 100 | BE | Industrial Cabinet Connectivity (ICC) | BEA | BEAZ11 | 20 | 20 | NO | PC |  | 4,59 | G | 42 | 108 | 164 | MM | 4055626377162 | 39269097 | PL | EC001024 | Imagen | Catálogo
3274056 | PTFIX-NS35A | Adaptador para carril DIN | Adaptador para carril DIN, para NS 35, para alojar bloques FIX de 2,5 mm² y 4 mm² en dirección horizontal, color: gris | 54.23 | 100 | BE | Industrial Cabinet Connectivity (ICC) | BEA | BEAZ11 | 20 | 20 | NO | PC |  | 1,58 | G | 31 | 90 | 136 | MM | 4055626377100 | 39269097 | PL | EC001024 | Imagen | Catálogo
3274057 | PTFIX-NS35A-FIX | Adaptador para carril DIN | Adaptador para carril DIN, para NS 35 con función de soporte final, para alojar bloques FIX de 2,5 mm² y 4 mm² en dirección horizontal; color: gris | 108.43 | 100 | BE | Industrial Cabinet Connectivity (ICC) | BEA | BEAZ11 | 20 | 20 | NO | PC |  | 1,62 | G | 31 | 90 | 136 | MM | 4055626394138 | 39269097 | PL | EC001024 | Imagen | Catálogo
3274058 | PTFIX-NS15A | Adaptador para carril DIN | Adaptador para carril DIN, para NS 15, para alojar bloques FIX de 2,5 mm² y 4 mm² en dirección horizontal, color: gris | 54.23 | 100 | BE | Industrial Cabinet Connectivity (ICC) | BEA | BEAZ11 | 20 | 20 | NO | PC |  | 1,19 | G | 21 | 90 | 136 | MM | 4055626375090 | 39269097 | PL | EC001024 | Imagen | Catálogo
3274059 | PTFIX-NS15A-FIX | Adaptador para carril DIN | Adaptador para carril DIN, para NS 15 con función de soporte final, para alojar bloques FIX de 2,5 mm² y 4 mm² en dirección horizontal, color: gris | 108.43 | 100 | BE | Industrial Cabinet Connectivity (ICC) | BEA | BEAZ11 | 20 | 20 | NO | PC |  | 1,23 | G | 21 | 90 | 136 | MM | 4055626394145 | 39269097 | PL | EC001024 | Imagen | Catálogo
3274060 | PTFIX-F | Brida | Brida, Con fijación atornillada, para montaje directo de los bloques FIX de 2,5 mm² y 4 mm², profundidad: 21,7 mm, anchura: 8,6 mm, altura: 28,6 mm, color: gris, clase de montaje: Montaje atornillado | 54.23 | 100 | BE | Industrial Cabinet Connectivity (ICC) | BEA | BEAZ11 | 20 | 20 | NO | PC |  | 3,00 | G | 22 | 126 | 190 | MM | 4055626394152 | 85389099 | PL | EC001041 | Imagen | Catálogo
3274100 | PTFIX 6X2,5-NS15A GY | Bloque para distribución | Bloque para distribución, Bloque con alineación horizontal, tensión nominal: 690 V, corriente nominal: 24 A, número de conexiones: 6, tipo de conexión: Conexión push-in, sección: 0,14 mm² - 4 mm², clase de montaje: NS 15, color: gris | 470.32 | 100 | BE | Industrial Cabinet Connectivity (ICC) | BEA | BEA113 | 10 | 10 | NO | PC |  | 13,92 | G | 59 | 79 | 112 | MM | 4055626393414 | 85369010 | PL | EC000897 | Imagen | Catálogo
1487648 | PSR-UNI-L-1X4NO-1DO-24DC-PI | Relé de seguridad | Relé de seguridad configurable, multifuncional, hasta SIL 3, categoría 4, PL e, 1 circuito de sensores, funcionamiento con 1/2 canales, automático/manual, arranque controlado, 1 x 4 circuitos de autorización, 1 salida de señal, U<sub>S</sub> = 24 V DC, borna push-in enchufable | 283.22 | 1 | DN | Automation Infrastructure (AI) | DNA | DNA191 | 1 | 1 | NO | PC |  | 187,16 | G | 0 | 0 | 0 |  | 4063151930998 | 85371098 | DE | EC001449 | Imagen | Catálogo
1487649 | PSR-UNI-L-1X4NO-1DO-24DC-SC | Relé de seguridad | Relé de seguridad configurable, multifuncional, hasta SIL 3, categoría 4, PL e, 1 circuito de sensores, funcionamiento con 1/2 canales, automático/manual, arranque controlado, 1 x 4 circuitos de autorización, 1 salida de señal, U<sub>S</sub> = 24 V DC, borna de tornillo enchufable | 283.22 | 1 | DN | Automation Infrastructure (AI) | DNA | DNA191 | 1 | 1 | NO | PC |  | 199,01 | G | 0 | 0 | 0 |  | 4063151932503 | 85371098 | DE | EC001449 | Imagen | Catálogo
1487644 | PSR-UNI-L-2X2NO-2DO-24DC-PI | Relé de seguridad | Relé de seguridad configurable, multifuncional, hasta SIL 3, categoría 4, PL e, 2 circuitos de sensores, funcionamiento con 1/2 canales, automático/manual, arranque controlado, 2 x 2 circuitos de autorización, 2 salidas de señal, U<sub>S</sub> = 24 V DC, borna push-in enchufable | 371.42 | 1 | DN | Automation Infrastructure (AI) | DNA | DNA191 | 1 | 1 | NO | PC |  | 222,21 | G | 0 | 0 | 0 |  | 4063151932404 | 85371098 | DE | EC001449 | Imagen | Catálogo
1487647 | PSR-UNI-L-2X2NO-2DO-24DC-SC | Relé de seguridad | Relé de seguridad configurable, multifuncional, hasta SIL 3, categoría 4, PL e, 2 circuitos de sensores, funcionamiento con 1/2 canales, automático/manual, arranque controlado, 2 x 2 rutas de corriente de autorización, 2 salidas de señal, U<sub>S</sub> = 24 V DC, borna de tornillo enchufable | 371.42 | 1 | DN | Automation Infrastructure (AI) | DNA | DNA191 | 1 | 1 | NO | PC |  | 237,15 | G | 0 | 0 | 0 |  | 4063151930585 | 85371098 | DE | EC001449 | Imagen | Catálogo
2702374 | PSR-MM20-2NO-1DO-24DC-SC | Dispositivo de conmutación de seguridad | Dispositivo de conmutación de seguridad para control de velocidad y de parada hasta SIL 3, categoría 4, PL e, adecuado para conectar dos detectores de proximidad, borna de tornillo enchufable, anchura: 17,5 mm | 531.56 | 1 | DN | Automation Infrastructure (AI) | DNA | DNA241 | 1 | 1 | NO | PC |  | 170,81 | G | 0 | 0 | 0 |  | 4055626138145 | 85371098 | DE | EC001448 | Imagen | Catálogo
2702375 | PSR-MM20-2NO-1DO-24DC-SP | Dispositivo de conmutación de seguridad | Dispositivo de conmutación de seguridad para control de velocidad o de parada hasta SIL 3, categoría 4, PL e, adecuado para conectar dos detectores de proximidad, borna push-in enchufable, anchura: 17,5 mm | 531.56 | 1 | DN | Automation Infrastructure (AI) | DNA | DNA241 | 1 | 1 | NO | PC |  | 160,70 | G | 0 | 0 | 0 |  | 4055626138169 | 85371098 | DE | EC001448 | Imagen | Catálogo
3274122 | PTFIX 12X2,5-NS15A GY | Bloque para distribución | Bloque para distribución, Bloque con alineación horizontal, tensión nominal: 690 V, corriente nominal: 24 A, número de conexiones: 12, tipo de conexión: Conexión push-in, sección: 0,14 mm² - 4 mm², clase de montaje: NS 15, color: gris | 810.06 | 100 | BE | Industrial Cabinet Connectivity (ICC) | BEA | BEA114 | 8 | 8 | NO | PC |  | 25,24 | G | 46 | 91 | 111 | MM | 4055626393537 | 85369010 | PL | EC000897 | Imagen | Catálogo
3274144 | PTFIX 18X2,5-NS15A GY | Bloque para distribución | Bloque para distribución, Bloque con alineación horizontal, tensión nominal: 690 V, corriente nominal: 24 A, número de conexiones: 18, tipo de conexión: Conexión push-in, sección: 0,14 mm² - 4 mm², clase de montaje: NS 15, color: gris | 1149.79 | 100 | BE | Industrial Cabinet Connectivity (ICC) | BEA | BEA115 | 8 | 8 | NO | PC |  | 35,84 | G | 45 | 135 | 111 | MM | 4055626393650 | 85369010 | PL | EC000897 | Imagen | Catálogo
2792332 | UEGM/H-FE GY | Elemento intermedio | Caja básica, Elemento intermedio con anclaje de base, color: gris (similar RAL 7042) | 9.01 | 1 | AC | DCS | ACH | ACHCCB | 10 | 10 | NO | PC | F | 14,58 | G | 60 | 189 | 118 | MM | 4046356286664 | 85472000 | DE | EC002779 |  | Catálogo
3274166 | PTFIX 6/6X2,5-NS15A GY | Bloque para distribución | Bloque para distribución, Bloque con alineación horizontal y alimentación integrada, tensión nominal: 690 V, corriente nominal: 24 A, número de conexiones: 7, tipo de conexión: Conexión push-in, Sección de dimensionamiento: 2,5 mm², Derivación, sección: 0,14 mm² - 4 mm², Conexión push-in, Conexión colectiva, Sección de dimensionamiento: 6 mm², sección: 0,5 mm² - 10 mm², clase de montaje: NS 15, color: gris | 579.38 | 100 | BE | Industrial Cabinet Connectivity (ICC) | BEA | BEA122 | 10 | 10 | NO | PC |  | 21,70 | G | 49 | 145 | 73 | MM | 4055626393773 | 85369010 | PL | EC000897 | Imagen | Catálogo
3274188 | PTFIX 6/12X2,5-NS15A GY | Bloque para distribución | Bloque para distribución, Bloque con alineación horizontal y alimentación integrada, tensión nominal: 690 V, corriente nominal: 24 A, número de conexiones: 13, tipo de conexión: Conexión push-in, Sección de dimensionamiento: 2,5 mm², Derivación, sección: 0,14 mm² - 4 mm², Conexión push-in, Conexión colectiva, Sección de dimensionamiento: 6 mm², sección: 0,5 mm² - 10 mm², clase de montaje: NS 15, color: gris | 919.13 | 100 | BE | Industrial Cabinet Connectivity (ICC) | BEA | BEA123 | 8 | 8 | NO | PC |  | 33,58 | G | 53 | 185 | 74 | MM | 4055626393896 | 85369010 | PL | EC000897 | Imagen | Catálogo
3274190 | PTFIX 6/12X2,5-NS15A BU | Bloque para distribución | Bloque para distribución, Bloque con alineación horizontal y alimentación integrada, tensión nominal: 690 V, corriente nominal: 24 A, número de conexiones: 13, tipo de conexión: Conexión push-in, Sección de dimensionamiento: 2,5 mm², Derivación, sección: 0,14 mm² - 4 mm², Conexión push-in, Conexión colectiva, Sección de dimensionamiento: 6 mm², sección: 0,5 mm² - 10 mm², clase de montaje: NS 15, color: azul | 932.7062 | 100 | BE | Industrial Cabinet Connectivity (ICC) | BEA | BEA123 | 8 | 8 | NO | PC |  | 33,04 | G | 52 | 185 | 73 | MM | 4055626393902 | 85369010 | PL | EC000897 | Imagen | Catálogo
1300897 | PSR-M-B3-SDI8-SDO4-DO4-PI | Módulo de seguridad | Módulo de seguridad configurable (módulo básico), 8 SDI, 4 SDO, 4 entradas de reset o 4 salidas de señal, 4 salidas de reloj, ampliable a través de TBUS, hasta SIL 3, categoría 4/PL e, borna push-in enchufable, el conector TBUS no está incluido, funcionalidad de pasarela de enlace integrada | 677.6 | 1 | DN | Automation Infrastructure (AI) | DNA | DNA361 | 1 | 1 | NO | PC |  | 246,00 | G | 0 | 0 | 0 |  | 4063151545550 | 85371098 | IT | EC001449 | Imagen | Catálogo
1300899 | PSR-M-B3-SDI8-SDO4-DO4-SC | Módulo de seguridad | Módulo de seguridad configurable (módulo básico), 8 SDI, 4 SDO, 4 entradas de reset o 4 salidas de señal, 4 salidas de reloj, ampliable a través de TBUS, hasta SIL 3, categoría 4/PL e, borna de tornillo enchufable, el conector TBUS no está incluido, funcionalidad de pasarela de enlace integrada | 677.6 | 1 | DN | Automation Infrastructure (AI) | DNA | DNA361 | 1 | 1 | NO | PC |  | 264,00 | G | 0 | 0 | 0 |  | 4063151544690 | 85371098 | IT | EC001449 | Imagen | Catálogo
1738572 | PSR-M-B4-SDI16-SDO4-DO4-PI | Módulo de seguridad | Módulo de seguridad configurable (módulo básico), 16 entradas seguras, 4 salidas seguras, 4 entradas de reset, 4 salidas de señal, 4 salidas de reloj, hasta SIL 3, categoría 4/PL e, borna push-in enchufable | 539 | 1 | DN | Automation Infrastructure (AI) | DNA | DNA361 | 1 | 1 | NO | PC |  | 400,00 | G | 0 | 0 | 0 |  | 4067923301719 | 85371098 | IT | EC001449 | Imagen | Catálogo
1738576 | PSR-M-B4-SDI16-SDO4-DO4-SC | Módulo de seguridad | Módulo de seguridad configurable (módulo básico), 16 entradas seguras, 4 salidas seguras, 4 entradas de reset, 4 salidas de señal, 4 salidas de reloj, hasta SIL 3, categoría 4/PL e, borna de tornillo enchufable | 539 | 1 | DN | Automation Infrastructure (AI) | DNA | DNA361 | 1 | 1 | NO | PC |  | 310,00 | G | 0 | 0 | 0 |  | 4067923301948 | 85371098 | IT | EC001449 | Imagen | Catálogo
3274210 | PTFIX 6/18X2,5-NS15A GY | Bloque para distribución | Bloque para distribución, Bloque con alineación horizontal y alimentación integrada, tensión nominal: 690 V, corriente nominal: 24 A, número de conexiones: 19, tipo de conexión: Conexión push-in, Sección de dimensionamiento: 2,5 mm², Derivación, sección: 0,14 mm² - 4 mm², Conexión push-in, Conexión colectiva, Sección de dimensionamiento: 6 mm², sección: 0,5 mm² - 10 mm², clase de montaje: NS 15, color: gris | 1258.84 | 100 | BE | Industrial Cabinet Connectivity (ICC) | BEA | BEA124 | 8 | 8 | NO | PC |  | 42,76 | G | 64 | 119 | 91 | MM | 4055626394015 | 85369010 | PL | EC000897 | Imagen | Catálogo
3281151 | AP-BTO 5,5/14 | Perfil cobertor | Perfil cobertor, material: PC, color: transparente | 43.91 | 1 | BE | Industrial Cabinet Connectivity (ICC) | BE5 | BE55ZX | 10 | 10 | NO | PC |  | 9,99 | G | 90 | 1000 | 90 | MM | 4055626406886 | 85389099 | DE | EC004591 | Imagen | Catálogo
2792484 | UEGM-BE-MT BU KPL. | Parte superior de la carcasa | Caja para componentes, Parte superior de la carcasa con tecnología de conexión integrada, color: azul (similar RAL 5015) | 12.58 | 1 | AC | DCS | ACH | ACHCCB | 10 | 10 | NO | PC |  | 17,25 | G | 43 | 111 | 97 | MM | 4017918274597 | 85369010 | DE | EC001031 |  | Catálogo
2792497 | UEGM/H-FE BU | Elemento intermedio | Caja básica, Elemento intermedio con anclaje de base, sin rendijas de ventilación, anchura: 27,3 mm, altura: 79,2 mm, profundidad: 66,3 mm, color: azul (similar RAL 5015) | 9.01 | 1 | AC | DCS | ACH | ACHCCB | 10 | 10 | NO | PC | F | 14,52 | G | 60 | 189 | 118 | MM | 4017918342128 | 85369010 | DE | EC002779 |  | Catálogo
3969915 | RSCWE 6-3/11 | Regleta de clavijas de prueba | Regleta de clavijas de prueba, tensión nominal: 400 V, número de conexiones: 22, número de polos: 11, tipo de conexión: Terminal de cable anular, 1er piso, Sección de dimensionamiento: 6 mm², clase de montaje: Montaje en pared, color: gris | 585.3078 | 1 | BE | Industrial Cabinet Connectivity (ICC) | BE6 | BE6113 | 1 | 1 | NO | PC |  | 463.3 | G | 0 | 0 | 0 |  | 4055626271576 | 85366990 | PL | EC000886 | Imagen | Catálogo
3969916 | RSCWE 6-3/13 | Regleta de clavijas de prueba | Regleta de clavijas de prueba, tensión nominal: 400 V, número de conexiones: 26, número de polos: 13, tipo de conexión: Terminal de cable circular, Sección de dimensionamiento: 6 mm², 1er piso, clase de montaje: Montaje mural, color: gris | 691.68 | 1 | BE | Industrial Cabinet Connectivity (ICC) | BE6 | BE6113 | 1 | 1 | SÍ | PC |  | 539,00 | G | 91 | 181 | 114 | MM | 4055626271583 | 85369010 | PL | EC002848 | Imagen | Catálogo
3969918 | RSCWE 6-3/3 | Regleta de clavijas de prueba | Regleta de clavijas de prueba, tensión nominal: 400 V, número de conexiones: 6, número de polos: 3, tipo de conexión: Terminal de cable circular, Sección de dimensionamiento: 6 mm², 1er piso, clase de montaje: Montaje mural, color: gris | 159.64 | 1 | BE | Industrial Cabinet Connectivity (ICC) | BE6 | BE6113 | 1 | 1 | SÍ | PC |  | 203,20 | G | 0 | 0 | 0 | MM | 4055626272603 | 85369010 | PL | EC002848 | Imagen | Catálogo
3969920 | RSCWE 6-3/4 | Regleta de clavijas de prueba | Regleta de clavijas de prueba, tensión nominal: 400 V, número de conexiones: 8, número de polos: 4, tipo de conexión: Terminal de cable circular, Sección de dimensionamiento: 6 mm², 1er piso, clase de montaje: Montaje mural, color: gris | 212.83 | 1 | BE | Industrial Cabinet Connectivity (ICC) | BE6 | BE6113 | 1 | 1 | SÍ | PC |  | 233,80 | G | 91 | 109 | 114 | MM | 4055626127743 | 85369010 | PL | EC002848 | Imagen | Catálogo
3969921 | RSCWE 6-3/5 | Regleta de clavijas de prueba | Regleta de clavijas de prueba, tensión nominal: 400 V, número de conexiones: 10, número de polos: 5, tipo de conexión: Terminal de cable circular, Sección de dimensionamiento: 6 mm², 1er piso, clase de montaje: Montaje mural, color: gris | 266.04 | 1 | BE | Industrial Cabinet Connectivity (ICC) | BE6 | BE6113 | 1 | 1 | SÍ | PC |  | 270,60 | G | 91 | 109 | 114 | MM | 4055626272610 | 85369010 | PL | EC002848 | Imagen | Catálogo
3969922 | RSCWE 6-3/6 | Regleta de clavijas de prueba | Regleta de clavijas de prueba, tensión nominal: 400 V, número de conexiones: 12, número de polos: 6, tipo de conexión: Terminal de cable circular, Sección de dimensionamiento: 6 mm², 1er piso, clase de montaje: Montaje mural, color: gris | 319.26 | 1 | BE | Industrial Cabinet Connectivity (ICC) | BE6 | BE6113 | 1 | 1 | SÍ | PC |  | 317,00 | G | 93 | 136 | 113 | MM | 4055626272627 | 85369010 | PL | EC002848 | Imagen | Catálogo
3969924 | RSCWE 6-3/8 | Regleta de clavijas de prueba | Regleta de clavijas de prueba, tensión nominal: 400 V, número de conexiones: 16, número de polos: 8, tipo de conexión: Terminal de cable circular, Sección de dimensionamiento: 6 mm², 1er piso, clase de montaje: Montaje mural, color: gris | 425.69 | 1 | BE | Industrial Cabinet Connectivity (ICC) | BE6 | BE6113 | 1 | 1 | SÍ | PC |  | 371,10 | G | 93 | 136 | 113 | MM | 4055626272641 | 85369010 | PL | EC002848 | Imagen | Catálogo
3969925 | RSCWE 6-3/9 | Regleta de clavijas de prueba | Regleta de clavijas de prueba, tensión nominal: 400 V, número de conexiones: 18, número de polos: 9, tipo de conexión: Terminal de cable circular, Sección de dimensionamiento: 6 mm², 1er piso, clase de montaje: Montaje mural, color: gris | 478.88 | 1 | BE | Industrial Cabinet Connectivity (ICC) | BE6 | BE6113 | 1 | 1 | SÍ | PC |  | 402,00 | G | 93 | 136 | 113 | MM | 4055626272658 | 85369010 | PL | EC002848 | Imagen | Catálogo
3969926 | RSCWE 6-3/10 | Regleta de clavijas de prueba | Regleta de clavijas de prueba, tensión nominal: 400 V, corriente nominal: 24 A, número de conexiones: 20, número de polos: 10, tipo de conexión: Terminal de cable circular, Sección de dimensionamiento: 6 mm², 1er piso, clase de montaje: Montaje mural, color: gris | 532.06 | 1 | BE | Industrial Cabinet Connectivity (ICC) | BE6 | BE6113 | 1 | 1 | SÍ | PC |  | 436,40 | G | 93 | 136 | 112 | MM | 4055626127736 | 85369010 | PL | EC002848 | Imagen | Catálogo
3969927 | RSCWE 6-3/12 | Regleta de clavijas de prueba | Regleta de clavijas de prueba, tensión nominal: 400 V, número de conexiones: 24, número de polos: 12, tipo de conexión: Terminal de cable circular, Sección de dimensionamiento: 6 mm², 1er piso, clase de montaje: Montaje mural, color: gris | 638.49 | 1 | BE | Industrial Cabinet Connectivity (ICC) | BE6 | BE6113 | 1 | 1 | SÍ | PC |  | 491,50 | G | 93 | 136 | 113 | MM | 4055626127729 | 85369010 | PL | EC002848 | Imagen | Catálogo
3969928 | RSCWE 6-3/14 | Regleta de clavijas de prueba | Regleta de clavijas de prueba, tensión nominal: 400 V, número de conexiones: 28, número de polos: 14, tipo de conexión: Terminal de cable circular, Sección de dimensionamiento: 6 mm², 1er piso, clase de montaje: Montaje mural, color: gris | 744.94 | 1 | BE | Industrial Cabinet Connectivity (ICC) | BE6 | BE6113 | 1 | 1 | SÍ | PC |  | 575,00 | G | 91 | 181 | 114 | MM | 4055626127712 | 85369010 | PL | EC002848 | Imagen | Catálogo
3969954 | RSCWE 6-3/15 | Regleta de clavijas de prueba | Regleta de clavijas de prueba, tensión nominal: 400 V, número de conexiones: 30, número de polos: 15, tipo de conexión: Terminal de cable circular, Sección de dimensionamiento: 6 mm², 1er piso, clase de montaje: Montaje mural, color: gris | 798.17 | 1 | BE | Industrial Cabinet Connectivity (ICC) | BE6 | BE6113 | 1 | 1 | SÍ | PC |  | 592,00 | G | 91 | 181 | 114 | MM | 4055626394657 | 85369010 | PL | EC002848 | Imagen | Catálogo
3969955 | RSCWE 6-3/16 | Regleta de clavijas de prueba | Regleta de clavijas de prueba, tensión nominal: 400 V, número de conexiones: 32, número de polos: 16, tipo de conexión: Terminal de cable circular, Sección de dimensionamiento: 6 mm², 1er piso, clase de montaje: Montaje mural, color: gris | 818.64 | 1 | BE | Industrial Cabinet Connectivity (ICC) | BE6 | BE6113 | 1 | 1 | SÍ | PC |  | 627,70 | G | 89 | 178 | 112 | MM | 4055626394664 | 85369010 | PL | EC002848 | Imagen | Catálogo
3969957 | RSCWE 6-3/18 | Regleta de clavijas de prueba | Regleta de clavijas de prueba, tensión nominal: 400 V, número de conexiones: 36, número de polos: 18, tipo de conexión: Terminal de cable circular, Sección de dimensionamiento: 6 mm², 1er piso, clase de montaje: Montaje mural, color: gris | 920.96 | 1 | BE | Industrial Cabinet Connectivity (ICC) | BE6 | BE6113 | 1 | 1 | SÍ | PC |  | 707,60 | G | 99 | 252 | 101 | MM | 4055626394688 | 85369010 | PL | EC002848 | Imagen | Catálogo
3969958 | RSCWE 6-3/19 | Regleta de clavijas de prueba | Regleta de clavijas de prueba, tensión nominal: 400 V, número de conexiones: 38, número de polos: 19, tipo de conexión: Terminal de cable circular, Sección de dimensionamiento: 6 mm², 1er piso, clase de montaje: Montaje mural, color: gris | 972.14 | 1 | BE | Industrial Cabinet Connectivity (ICC) | BE6 | BE6113 | 1 | 1 | SÍ | PC |  | 740,20 | G | 97 | 252 | 101 | MM | 4055626394695 | 85369010 | PL | EC002848 | Imagen | Catálogo
3969959 | RSCWE 6-3/20 | Regleta de clavijas de prueba | Regleta de clavijas de prueba, tensión nominal: 400 V, número de conexiones: 40, número de polos: 20, tipo de conexión: Terminal de cable circular, Sección de dimensionamiento: 6 mm², 1er piso, clase de montaje: Montaje mural, color: gris | 1064.23 | 1 | BE | Industrial Cabinet Connectivity (ICC) | BE6 | BE6113 | 1 | 1 | SÍ | PC |  | 769,28 | G | 97 | 252 | 101 | MM | 4055626395708 | 85369010 | PL | EC002848 | Imagen | Catálogo
3969964 | RSCWE 6-3/25 | Regleta de clavijas de prueba | Regleta de clavijas de prueba, tensión nominal: 400 V, número de conexiones: 50, número de polos: 25, tipo de conexión: Terminal de cable circular, Sección de dimensionamiento: 6 mm², 1er piso, clase de montaje: Montaje mural, color: gris | 1279.11 | 1 | BE | Industrial Cabinet Connectivity (ICC) | BE6 | BE6113 | 1 | 1 | SÍ | PC |  | 916,20 | G | 97 | 252 | 101 | MM | 4055626395753 | 85369010 | PL | EC002848 | Imagen | Catálogo
5020425 | SORTI 1/10 | Caja de surtido | Caja de surtido, dimensiones: 170 x 105 x 32 mm, 10 casillas, tamaño de casilla: 50 x 32 mm | 21.22 | 1 | BH | Industrial Cabinet Solutions (ICS) | BH3 | BH3552 | 1 | 1 | SÍ | PC |  | 139,66 | G | 30 | 175 | 120 | MM | 4017918095062 | 39231090 | DE | EC000620 | Imagen | Catálogo
5020438 | SORTI 3/ 8 | Caja de surtido | Caja de surtido, dimensiones: 250 x 170 x 46 mm, 8 casillas, tamaño de casilla 1: 48 x 39 mm, tamaño de casilla 2: 98 x 39 mm, tamaño de casilla 3: 98 x 80 mm, tamaño de casilla 4: 66 x 243 mm | 37.76 | 1 | BH | Industrial Cabinet Solutions (ICS) | BH3 | BH3552 | 1 | 1 | SÍ | PC |  | 425,81 | G | 85 | 260 | 200 | MM | 4017918095079 | 39231090 | DE | EC000620 | Imagen | Catálogo
5020645 | SORTI 3/ 7 | Caja de surtido | Caja de surtido, dimensiones: 250 x 170 x 46 mm, 7 casillas, tamaño de casilla 1: 98 x 39 mm, tamaño de casilla 2: 66 x 243 mm | 37.76 | 1 | BH | Industrial Cabinet Solutions (ICS) | BH3 | BH3552 | 1 | 1 | SÍ | PC |  | 430,20 | G | 85 | 260 | 200 | MM | 4017918095086 | 39231090 | DE | EC000620 | Imagen | Catálogo
5020658 | SORTI 4/12 | Caja de surtido | Caja de surtido, 12 casillas, dimensiones exteriores 335 x 225 x 55 mm, material: Poliestireno | 54.61 | 1 | BH | Industrial Cabinet Solutions (ICS) | BH3 | BH3552 | 1 | 1 | SÍ | PC |  | 722,80 | G | 67 | 245 | 346 | MM | 4017918095093 | 39231090 | DE | EC000620 | Imagen | Catálogo
5020674 | SORTI 2/12 | Caja de surtido | Caja de surtido, dimensiones: 210 x 105 x 36 mm, 12 casillas, tamaño de casilla: 57 x 32 mm | 27.98 | 1 | BH | Industrial Cabinet Solutions (ICS) | BH3 | BH3552 | 1 | 1 | SÍ | PC |  | 210,30 | G | 40 | 220 | 140 | MM | 4017918095109 | 39231090 | DE | EC000620 | Imagen | Catálogo
5020755 | EB 6- 6/DR | Peine puenteador | Peine puenteador, paso: 6,2 mm, número de polos: 6, color: gris | 442.53 | 100 | BE | Industrial Cabinet Connectivity (ICC) | BE1 | BE1Z2X | 10 | 10 | NO | PC |  | 3,49 | G | 10 | 91 | 70 | MM | 4017918095116 | 85366990 | PL | EC000489 | Imagen | Catálogo
5020807 | EB 3- 6/ST | Peine puenteador | Peine puenteador, paso: 6 mm, número de polos: 3, color: gris | 409.93 | 100 | BE | Industrial Cabinet Connectivity (ICC) | BE1 | BE1Z2X | 10 | 10 | NO | PC |  | 2,35 | G | 11 | 91 | 65 | MM | 4017918095161 | 85366990 | PL | EC000489 | Imagen | Catálogo
5020810 | EB 3- 8/ST | Peine puenteador | Peine puenteador, número de polos: 3, color: gris | 486.75 | 100 | BE | Industrial Cabinet Connectivity (ICC) | BE1 | BE1Z2X | 10 | 10 | NO | PC |  | 4,45 | G | 12 | 91 | 90 | MM | 4017918095178 | 85366990 | PL | EC000489 | Imagen | Catálogo
5022627 | AP 2 METER | Perfil cobertor | Perfil cobertor, para tapar regletas de bornes, se encaja en los soportes para cobertor AP 2-TU, rotulable con tiras de rotulación AP-ES. En los extremos y a unas distancias de aprox. 40 cm tiene que insertarse un soporte para cobertor. Longitud de suministro: 1 m | 2686.6 | 100 | BE | Industrial Cabinet Connectivity (ICC) | BE6 | BE61ZX | 32 | 1 | SÍ | PC |  | 295,50 | G | 0 | 0 | 0 |  | 4017918095222 | 39162000 | DE | EC004591 | Imagen | Catálogo
5022630 | AP 2-TU | Soporte para perfil cobertor | Soporte para perfil cobertor, para montaje sobre carril simétrico NS 32 o NS 35/7,5, para fijación del perfil cobertor AP 2, de 2 mm de grosor | 138.12 | 100 | BE | Industrial Cabinet Connectivity (ICC) | BE6 | BE61ZX | 50 | 50 | NO | PC |  | 5,72 | G | 39 | 181 | 261 | MM | 4017918095239 | 85389099 | DE | EC004591 | Imagen | Catálogo
5022643 | AP 3 METER | Perfil cobertor | Cobertor, para tapar regletas de bornes, se encaja en los soportes AP 3-TU, AP 3-TNS 35, rotulable con tiras de rotulación AP-ES. En los extremos y a unas distancias de aprox. 40 cm tiene que insertarse un soporte para cobertor. Longitud de suministro: 1 m | 3607.32 | 100 | BE | Industrial Cabinet Connectivity (ICC) | BE6 | BE61ZX | 14 | 1 | SÍ | PC |  | 401,24 | G | 0 | 0 | 0 |  | 4017918095246 | 39162000 | DE | EC004591 | Imagen | Catálogo
2794660 | UEGM-BE-MT KPL. | Caja para electrónica | Caja para componentes | 12.58 | 1 | AC | DCS | ACH | ACHCCB | 10 | 10 | NO | PC |  | 17,51 | G | 42 | 108 | 97 | MM | 4017918242985 | 85369010 | DE | EC001031 |  | Catálogo
5022669 | AP 3-TNS 32 | Cobertor | Soporte para perfil cobertor precintable, para montaje sobre carril NS 32 y para fijación del perfil cobertor AP 3, con tuerca moleteada de plástico M5, espacio necesario: 13 mm | 723.14 | 100 | BE | Industrial Cabinet Connectivity (ICC) | BE6 | BE61ZX | 10 | 10 | NO | PC |  | 18,92 | G | 36 | 160 | 190 | MM | 4017918095260 | 85389099 | DE | EC002498 | Imagen | Catálogo
5022672 | AP 3-TNS 35 | Cobertor | Soporte para perfil cobertor precintable, para montaje sobre carril NS 35/7,5 y fijación del perfil cobertor AP 3, con tuerca moleteada de plástico M5, espacio necesario: 13 mm | 723.14 | 100 | BE | Industrial Cabinet Connectivity (ICC) | BE6 | BE61ZX | 10 | 10 | NO | PC |  | 18,62 | G | 32 | 145 | 200 | MM | 4017918095277 | 85389099 | DE | EC002498 | Imagen | Catálogo
5022795 | APK 1 | Cobertor | Perfil cobertor abatible, en combinación con el soporte para cobertor APK-TU y el perfil de sujeción APK-HP sirve para cubrir regletas de bornes; se encaja en el perfil de sujeción APK-HP, dimensiones: 95 x 50 mm | 285.16 | 100 | BE | Industrial Cabinet Connectivity (ICC) | BE6 | BE61ZX | 10 | 10 | NO | PC |  | 19,20 | G | 65 | 118 | 93 | MM | 4017918095291 | 39162000 | DE | EC002498 | Imagen | Catálogo
5022805 | APK-TU | Cobertor | Soporte para cobertor, de 10 mm de ancho, para montaje sobre NS 32 o NS 35/7,5, para fijación del perfil de sujeción APK-HP, rotulable con tira Zack ZB 10 | 291.84 | 100 | BE | Industrial Cabinet Connectivity (ICC) | BE6 | BE61ZX | 10 | 10 | NO | PC |  | 8,50 | G | 37 | 150 | 115 | MM | 4017918095307 | 39269097 | DE | EC002498 | Imagen | Catálogo
5022818 | APK-HP 2 METER | Adaptador de montaje | Perfil de sujeción, se encaja en el soporte APK-TU, con ranura para tira Zack ZB 5 hasta ZB 10, longitud de suministro: 2 m | 3053.74 | 100 | BE | Industrial Cabinet Connectivity (ICC) | BE6 | BE61ZX | 2 | 2 | NO | M |  | 235,00 | G | 30 | 1000 | 30 | MM | 4017918095314 | 39162000 | DE | EC000886 | Imagen | Catálogo
5023176 | CS-1.5 CUZN 3.8 / 6.2 M3 | Parte activa | Parte activa, con rosca métrica | 26.42 | 100 | AC | DCS | ACE | ACEPBC | 10000 | 10000 | NO | PC | F | 0,51 | G |  |  |  |  | 4017918245030 | 85369095 | DE | EC004667 |  | Catálogo
5023448 | SCHR. KUNSTST. M3X22 DIN84RD | Tornillo | Tornillo | 35.47 | 100 | BE | Industrial Cabinet Connectivity (ICC) | BE6 | BE64UX | 100 | 100 | NO | PC |  | 0,00 | G | 0 | 0 | 0 |  | 4017918244958 | 39269097 | DE | EC004591 | Imagen | Catálogo
5023480 | SCHR. KUNSTST. M6X25MM DIN85 | Tornillo | Tornillo | 41.71 | 100 | BE | Industrial Cabinet Connectivity (ICC) | BE6 | BE64UX | 100 | 100 | NO | PC |  | 1,06 | G | 0 | 0 | 0 |  | 4017918286132 | 39269097 | DE | EC004591 | Imagen | Catálogo
5023901 | UK 5-HESI DM | Conector de pasamuros | Metal conductor en forma de fusible de tubo de cristal de 5 x 30 mm para la utilización en bornes para fusibles UK 5-HESI. | 121.88 | 100 | BE | Industrial Cabinet Connectivity (ICC) | BE1 | BE1234 | 100 | 100 | NO | PC |  | 4,83 | G | 21 | 125 | 100 | MM | 4017918247522 | 85369095 | TR | EC004591 | Imagen | Catálogo
5025462 | ST-K 4 | Clavija de interrupción | Clavija de interrupción plateada, utilizable en los bornes seccionables UK...-TG, UKK...-TG, UDK...-TG, MBK...-TG, DIK...-TG, DOK...-TG, ZFK...-TG, color: gris | 120.8 | 100 | BE | Industrial Cabinet Connectivity (ICC) | BE1 | BE1Z3X | 50 | 50 | NO | PC |  | 1,80 | G | 17 | 132 | 49 | MM | 4017918095321 | 85366990 | DE | EC000489 | Imagen | Catálogo
5026724 | SCM10-150 FE 16 / 30 IH8 | Tornillo | Tornillo, con rosca métrica | 215.12 | 100 | AC | DCS | ACE | ACEPBC | 500 | 1000 | NO | PC |  | 26,35 | G | 134 | 295 | 255 | MM | 4046356290821 | 74153300 | IN | EC002848 | Imagen | Catálogo
5026740 | SCM6-50 FE 10 / 18 IH5 | Tornillo | Tornillo, con rosca métrica | 128.32 | 100 | AC | DCS | ACE | ACEPBC | 500 | 1000 | NO | PC |  | 5,89 | G | 63 | 181 | 114 | MM | 4046356290791 | 74153300 | DE | EC004591 | Imagen | Catálogo
5026869 | URTK/S GEHAEUSE | Carcasa | Carcasa | 310.91 | 100 | AC | DCS | ACE | ACEPAA | 50 | 50 | NO | PC |  | 8,63 | G | 61 | 368 | 94 | MM | 4017918245627 | 85472000 | CN | EC000437 | Imagen | Catálogo
5027091 | CS-5 CUZN 4.8 / 8.8 M3 | Parte activa | Parte activa, con rosca métrica | 52.84 | 100 | AC | DCS | ACE | ACEPBC | 10000 | 10000 | NO | PC |  | 1,04 | G | 100 | 399 | 262 | MM | 4017918286606 | 85369095 | DE | EC004667 | Imagen | Catálogo
5028731 | SORTI 3/18 | Caja de surtido | Caja de surtido, dimensiones: 250 x 170 x 46 mm, 18 casillas, tamaño de casilla 1: 48 x 39 mm, tamaño de casilla 2: 66 x 39 mm | 37.76 | 1 | BH | Industrial Cabinet Solutions (ICS) | BH3 | BH3552 | 1 | 1 | SÍ | PC |  | 462,00 | G | 85 | 260 | 200 | MM | 4017918095345 | 39231090 | DE | EC000620 | Imagen | Catálogo
5028809 | FLK RASTHAKEN L. | Gancho | 2 ganchos de paso largos para un conector FLK. Aptos para conectores FLK recubiertos por extrusión o conectores con bridas de compensación de tracción. Volumen de suministro: 2 ganchos de paso por unidad de embalaje. | 272.37 | 100 | DK | Interface Components (IF) | DK2 | DK218Z | 1 | 1 | SÍ | PC |  | 3,50 | G | 10 | 125 | 100 | MM | 4017918367954 | 39269097 | US | EC002498 | Imagen | Catálogo
2800530 | PT 4-F-RW-ST | Protección enchufable contra sobretensiones | Protección enchufable contra sobretensiones para el elemento de base, protección basta para cuatro cables de señales puestos a tierra en un lado. | 129.31 | 1 | CL | Trabtech (TT) | CL2 | CL2111 | 1 | 50 | SÍ | PC | F | 45,40 | G | 30 | 105 | 82 | MM | 4046356569903 | 85363010 | DE | EC002496 |  | Catálogo
5028883 | UEG-EU-VS | Elemento de conexión | Espiga de unión, para ensamblar varios elementos de base, por elemento se requieren 12 unidades. | 13.58 | 100 | AC | DCS | ACH | ACHCCZ | 100 | 100 | NO | PC |  | 1,20 | G | 12 | 91 | 70 | MM | 4017918095352 | 85369010 | DE | EC002779 | Imagen | Catálogo
5029028 | LB SCHRAUBE MIT ISOL. BU | Tornillo de puente | Tornillo de puente, M3, longitud: 30 mm, color: azul | 58.66 | 100 | BE | Industrial Cabinet Connectivity (ICC) | BE1 | BE1Z2X | 100 | 100 | NO | PC |  | 1,38 | G | 0 | 0 | 0 | MM | 4017918287085 | 74153300 | PL | EC000489 | Imagen | Catálogo
5029031 | LB SCHRAUBE MIT ISOL. RD | Tornillo de puente | Tornillo de puente, M3, longitud: 30 mm, color: rojo | 58.66 | 100 | BE | Industrial Cabinet Connectivity (ICC) | BE1 | BE1Z2X | 100 | 100 | NO | PC |  | 1,40 | G | 18 | 88 | 67 | MM | 4017918287092 | 74153300 | PL | EC000489 | Imagen | Catálogo
5029112 | LB SCHRAUBE MIT ISOL. GY | Tornillo de puente | Tornillo de puente, M3, longitud: 30 mm, color: gris | 58.66 | 100 | BE | Industrial Cabinet Connectivity (ICC) | BE1 | BE1Z2X | 100 | 100 | NO | PC |  | 1,40 | G | 10 | 91 | 99 | MM | 4017918287122 | 74153300 | PL | EC000489 | Imagen | Catálogo
5029125 | LB 100-6 BRUECKE OHNE SCHRAUB | Puente | Puente, paso: 6,15 mm, número de polos: 100, longitud: 613 mm, color: plateado | 3071.33 | 100 | BE | Industrial Cabinet Connectivity (ICC) | BE1 | BE1Z2X | 1 | 100 | NO | PC |  | 62,70 | G | 6 | 613 | 14 | MM | 4017918287139 | 85369095 | DE | EC000489 | Imagen | Catálogo
5029219 | FLK RASTHAKEN K. | Gancho | 2 ganchos de paso cortos para un conector FLK. Aptos para conectores FLK sin bridas de compensación de tracción. Volumen de suministro: 2 ganchos de paso por unidad de embalaje. | 272.37 | 100 | DK | Interface Components (IF) | DK2 | DK218Z | 1 | 1 | SÍ | PC |  | 3,54 | G | 10 | 30 | 20 | MM | 4017918287160 | 39269097 | US | EC002498 | Imagen | Catálogo
1812875 | MOTION-MONITORING | Bloque de función | MOTION-MONITORING incluye bloques de función para la monitorización de máquinas relacionada con la seguridad y la detección de fallos en los movimientos de las máquinas. Las funciones de monitorización tienen lugar en el PLC de seguridad utilizando PLCnext Engineer. | 618.76 | 1 | DN | Automation Infrastructure (AI) | DNA | DNA51Z | 1 | 1 | NO | PC |  | n.a. | G |  |  |  |  | 4067923440166 | 0 | 0 | EC002582 |  | Catálogo
5029400 | CSFS-2.5 FE 3.9 / 12 M2.5 | Parte activa | Parte activa, con tornillo | 203.8 | 100 | AC | DCS | ACE | ACEPBC | 6500 | 6500 | NO | PC |  | 2,29 | G |  |  |  |  | 4017918236205 | 85369010 | DE | EC004591 |  | Catálogo
5030172 | DFK-MSTB-R | Accesorios | Gancho de fijación, de material aislante rojo, para las carcasas MSTB 2,5/...ST y MSTBT 2,5/...ST | 14.8 | 100 | AA | PCB Connectors (PCC) | AAR | AARZZA | 50 | 50 | NO | PC |  | 0,26 | G | 13 | 92 | 68 | MM | 4017918095369 | 39269097 | DE | EC002943 | Imagen | Catálogo
2820738 | D-URELG-PMTK | Tapa final | Tapa final | 195.68 | 100 | DK | Interface Components (IF) | DK6 | DK61BZ | 50 | 50 | NO | PC | F | 6,40 | G | 280 | 160 | 280 | MM | 4017918076863 | 85369010 | PL | EC002586 |  | Catálogo
2820864 | D-URELG | Tapa final | Tapa final | 145.16 | 100 | DK | Interface Components (IF) | DK6 | DK61BZ | 50 | 50 | NO | PC |  | 3,14 | G | 24 | 177 | 120 | MM | 4017918076887 | 85389099 | DE | EC002586 |  | Catálogo
2826871 | ST-REL4-KG230/21-21/SO46 | Soporte enchufable de relé | Interfaz de relés enchufable contra interferencias parásitas en el lado de mando, con mini-relés de conmutación soldados, contactos (Au): Potencias medianas hasta grandes, 2 contactos conmutados, tensión de entrada 230 V AC | 176.09 | 1 | DK | Interface Components (IF) | DK6 | DK61B2 | 10 | 1 | SÍ | PC | F | 51,43 | G | 0 | 0 | 0 |  | 4017918078027 | 85364900 | DE | EC001437 |  | Catálogo
5030651 | GTF 76 LEUCHTK. TRANSPARENT | Cuerpo reflectante | Cuerpo reflectante, altura: 4 mm, diámetro: 6 mm, color: transparente | 39.35 | 100 | BE | Industrial Cabinet Connectivity (ICC) | BE1 | BE1131 | 100 | 100 | NO | PC | F | 0,06 | G | 0 | 0 | 0 |  | 4017918244804 | 85369010 | DE | EC002848 | Imagen | Catálogo
1374265 | AXL F PSRTD8 1F | Módulo de seguridad | Axioline F, Módulo de registro de temperatura, Seguridad funcional, Entradas para sensores de temperatura resistivos, PROFIsafe, únicamente para la conexión a un sistema de control de Phoenix Contact y Siemens, Entradas analógicas seguras: 8 (Asignación de 1 canal), 4 (Asignación de 2 canales), tecnología de conexión: 2, 3, 4 conductores (apantallados), velocidad de transmisión en el bus local: 100 MBit/s, índice de protección: IP20, incluido módulo de zócalo de bus y conectores Axioline F | 1165.6 | 1 | DN | Automation Infrastructure (AI) | DNA | DNA522 | 1 | 1 | NO | PC |  | 244,47 | G |  |  |  |  | 4063151733094 | 85389099 | DE | EC001596 |  | Catálogo
5030907 | EB 10- 6/SO (1/4/7/10) | Peine puenteador | Peine puenteador, paso: 6 mm, número de polos: 10, esquema de polos: 1,4,7,10, color: gris | 402.92 | 100 | BE | Industrial Cabinet Connectivity (ICC) | BE1 | BE1Z2X | 10 | 10 | NO | PC |  | 4,03 | G | 17 | 91 | 85 | MM | 4017918287481 | 85366990 | PL | EC000489 | Imagen | Catálogo
2854067 | ME 52,5 UT/FE BUS/10 KMGY | Parte inferior de la carcasa | Caja para carril DIN, Parte inferior de la caja con pasador de metal, con contacto FE, diseño alto, con rendijas de ventilación, anchura: 52,5 mm, altura: 99 mm, profundidad: 107,3 mm, color: gris claro (similar RAL 7035), puenteado transversal: conector bus integrado, número de polos conector transversal: 10, Conector de bus: 10 contactos en paralelo | 56.7427 | 1 | AC | DCS | ACH | ACHAAB | 10 | 10 | NO | PC |  | 93,88 | G | 152 | 214 | 170 | MM | 4017918459055 | 85369010 | DE | EC002779 |  | Catálogo
5031058 | FRONT 4-V-7,62 GEHAEUSE | Borna para placa de circuito impreso | Material de montaje, color: verde, familia de artículos: Piezas individuales | 78.486 | 100 | AA | PCB Connectors (PCC) | AAS | AASLAA | 100 | 100 | NO | PC | F | 2,57 | G | 0 | 0 | 0 |  | 4017918117337 | 85472000 | BG | EC002943 | Imagen | Catálogo
5031171 | SS-ZB WH | Tira Zack de rótulos para contactores | Tira Zack de rótulos para contactores, Tiras, blanco, sin rotular, rotulable con: CMS-P1-PLOTTER, clase de montaje: enclavar, Número de índices individuales: 5, altura del campo de texto: 8 mm, anchura del campo de texto: 20 mm | 213.92 | 100 | BG | Marking and Installation (MI) | BG2 | BG2412 | 50 | 50 | NO | PC |  | 1,36 | G | 21 | 126 | 190 | MM | 4017918095406 | 39269097 | PL | EC001288 | Imagen | Catálogo
5031388 | BMK 20X 8 YE | Hoja de etiquetas de tejido | Hoja de etiquetas de tejido, hoja, amarillo, sin rotular, rotulable con: CMS-P1-PLOTTER, PLOTMARK, clase de montaje: pegado, Número de índices individuales: 270, altura del campo de texto: 8 mm, anchura del campo de texto: 20 mm | 1519.72 | 100 | BG | Marking and Installation (MI) | BG2 | BG2414 | 10 | 10 | NO | PC |  | 11,29 | G | 6 | 206 | 257 | MM | 4017918095413 | 39199080 | BE | EC001288 | Imagen | Catálogo
2884622 | IB IL TEMP 2 RTD-PAC/10 | Borne funcional Inline | Borne funcional Inline | 253.38 | 1 | DR | Automation Systems (AS) | DRI | DRI143 | 10 | 10 | NO | PC |  | 78,16 | G | 84 | 195 | 146 | MM | 4046356138994 | 85389099 | DE | EC001596 |  | Catálogo
5031414 | LB SCHRAUBE MIT ISOL. BK | Tornillo de puente | Tornillo de puente, M3, longitud: 30 mm, color: negro | 58.0817 | 100 | BE | Industrial Cabinet Connectivity (ICC) | BE1 | BE1Z2X | 100 | 100 | NO | PC |  | 1,35 | G | 18 | 88 | 67 | MM | 4017918245160 | 74153300 | PL | EC000489 | Imagen | Catálogo
5031524 | SORTI 4/24 | Caja de surtido | Caja de surtido, dimensiones: 335 x 225 x 55 mm, 24 casillas, tamaño de casilla 1: 53 x 53 mm | 54.61 | 1 | BH | Industrial Cabinet Solutions (ICS) | BH3 | BH3552 | 1 | 1 | SÍ | PC |  | 829,20 | G | 72 | 346 | 247 | MM | 4017918095420 | 39231090 | DE | EC000620 | Imagen | Catálogo
5031582 | BMK 19X11 YE | Hoja de etiquetas de tejido | Hoja de etiquetas de tejido, hoja, amarillo, sin rotular, rotulable con: CMS-P1-PLOTTER, PLOTMARK, clase de montaje: pegado, Número de índices individuales: 198, altura del campo de texto: 11 mm, anchura del campo de texto: 19 mm | 1519.72 | 100 | BG | Marking and Installation (MI) | BG2 | BG2414 | 10 | 10 | NO | PC |  | 11,07 | G | 5 | 230 | 280 | MM | 4017918095437 | 39199080 | BE | EC001288 | Imagen | Catálogo
5031605 | BMK 15X 9 YE | Hoja de etiquetas de tejido | Hoja de etiquetas de tejido, hoja, amarillo, sin rotular, rotulable con: CMS-P1-PLOTTER, PLOTMARK, clase de montaje: pegado, Número de índices individuales: 324, altura del campo de texto: 9 mm, anchura del campo de texto: 15 mm | 1519.72 | 100 | BG | Marking and Installation (MI) | BG2 | BG2414 | 10 | 10 | NO | PC |  | 11,38 | G | 5 | 340 | 230 | MM | 4017918095451 | 39199080 | BE | EC001288 | Imagen | Catálogo
5031650 | SS-ZB YE | Tira Zack de rótulos para contactores | Tira Zack de rótulos para contactores, Tiras, amarillo, sin rotular, rotulable con: CMS-P1-PLOTTER, clase de montaje: enclavar, Número de índices individuales: 5, altura del campo de texto: 8 mm, anchura del campo de texto: 20 mm | 213.92 | 100 | BG | Marking and Installation (MI) | BG2 | BG2412 | 50 | 50 | NO | PC |  | 1,33 | G | 10 | 125 | 175 | MM | 4017918095499 | 39269097 | PL | EC001288 | Imagen | Catálogo
5031676 | BMK 38X11 YE | Hoja de etiquetas de tejido | Hoja de etiquetas de tejido, hoja, amarillo, sin rotular, rotulable con: CMS-P1-PLOTTER, PLOTMARK, clase de montaje: pegado, Número de índices individuales: 88, altura del campo de texto: 11 mm, anchura del campo de texto: 38 mm | 1519.72 | 100 | BG | Marking and Installation (MI) | BG2 | BG2414 | 10 | 10 | NO | PC |  | 11,50 | G | 3 | 205 | 265 | MM | 4017918095505 | 39199080 | BE | EC001288 | Imagen | Catálogo
5031689 | BMKD 15X 9 YE | Hoja de etiquetas para impresora matricial | Hoja de etiquetas para impresora matricial, hoja, amarillo, sin rotular, rotulable con: impresora matricial, clase de montaje: pegado, Número de índices individuales: 10000, altura del campo de texto: 9 mm, anchura del campo de texto: 15 mm | 929.89 | 1 | BG | Marking and Installation (MI) | BG2 | BG2414 | 1 | 1 | SÍ | PC |  | 578,00 | G | 15 | 320 | 230 | MM | 4017918095512 | 39199080 | BE | EC001288 | Imagen | Catálogo
5031692 | BMKD 20X 8 YE | Hoja de etiquetas para impresora matricial | Hoja de etiquetas para impresora matricial, hoja, amarillo, sin rotular, rotulable con: impresora matricial, clase de montaje: pegado, Número de índices individuales: 10000, altura del campo de texto: 8 mm, anchura del campo de texto: 20 mm | 1149.56 | 1 | BG | Marking and Installation (MI) | BG2 | BG2414 | 1 | 1 | SÍ | PC |  | 712,50 | G | 10 | 320 | 240 | MM | 4017918095529 | 39199080 | BE | EC001288 | Imagen | Catálogo
5031919 | GPK 300X280X1,5 WH/BK | Placa de grabado | Placa de grabado, Placa, blanco, sin rotular, rotulable con: P1 ENGRAVING UNIT, ENGRAVING UNIT, clase de montaje: atornillar, remachar, altura del campo de texto: 280 mm, anchura del campo de texto: 300 mm | 3822.3 | 100 | BG | Marking and Installation (MI) | BG2 | BG2415 | 10 | 10 | NO | PC |  | 139,61 | G | 20 | 3000 | 2800 | MM | 4017918095574 | 39203000 | DE | EC001288 | Imagen | Catálogo
1221737 | PSR-ESS-M0-H210-2000-A | Interruptor de paro de emergencia | Interruptor de paro de emergencia, en combinación con un equipo de evaluación adecuado apto hasta PL e (EN ISO 13849-1), SIL 3 (EN IEC 62061), montaje en placa frontal, conexión M12 de 5 polos | 55.19 | 1 | DN | Automation Infrastructure (AI) | DNA | DNA621 | 1 | 1 | NO | PC |  | 53,00 | G | 0 | 0 | 0 |  | 4063151311025 | 85365080 | DE | EC000225 | Imagen | Catálogo
5032044 | D-URKN | Tapa final | Tapa final, profundidad: 42 mm, anchura: 1,5 mm, altura: 43 mm, color: gris | 70.27 | 100 | BE | Industrial Cabinet Connectivity (ICC) | BE1 | BE1Z1X | 50 | 50 | NO | PC |  | 2,68 | G | 43 | 128 | 146 | MM | 4017918099176 | 85389099 | DE | EC000886 | Imagen | Catálogo
1221735 | PSR-ESS-M2-H110-2000-A | Interruptor de paro de emergencia | Interruptor de paro de emergencia en carcasa IP65, en combinación con un equipo de evaluación adecuado apto hasta PL e (EN ISO 13849-1), SIL 3 (EN 62061), montaje en superficie, conexión M12 de 5 polos | 91.27 | 1 | DN | Automation Infrastructure (AI) | DNA | DNA622 | 1 | 1 | NO | PC |  | 223,30 | G | 0 | 0 | 0 |  | 4063151311100 | 85365080 | DE | EC000225 | Imagen | Catálogo
5032138 | BMKL 20X 8 YE | Hoja de etiquetas DIN-A4 | Hoja de etiquetas DIN-A4, hoja, amarillo, sin rotular, rotulable con: PLOTMARK, CMS-P1-PLOTTER, Sistemas de impresión Office, clase de montaje: pegado, Número de índices individuales: 224, altura del campo de texto: 8 mm, anchura del campo de texto: 20 mm | 2036.3 | 100 | BG | Marking and Installation (MI) | BG2 | BG2414 | 10 | 10 | NO | PC |  | 14,51 | G | 5 | 340 | 230 | MM | 4017918095703 | 39199080 | DE | EC001288 | Imagen | Catálogo
5032170 | BMKL 18X 8 YE | Hoja de etiquetas DIN-A4 | Hoja de etiquetas DIN-A4, hoja, amarillo, sin rotular, rotulable con: PLOTMARK, CMS-P1-PLOTTER, Sistemas de impresión Office, clase de montaje: pegado, Número de índices individuales: 288, altura del campo de texto: 8 mm, anchura del campo de texto: 18 mm | 2036.3 | 100 | BG | Marking and Installation (MI) | BG2 | BG2414 | 10 | 10 | NO | PC |  | 14,78 | G | 5 | 340 | 230 | MM | 4017918095710 | 39199080 | DE | EC001288 | Imagen | Catálogo
5032280 | BMKL 20X 8 WH | Hoja de etiquetas DIN-A4 | Hoja de etiquetas DIN-A4, hoja, blanco, sin rotular, rotulable con: PLOTMARK, CMS-P1-PLOTTER, Sistemas de impresión Office, clase de montaje: pegado, Número de índices individuales: 224, altura del campo de texto: 8 mm, anchura del campo de texto: 20 mm | 2036.3 | 100 | BG | Marking and Installation (MI) | BG2 | BG2414 | 10 | 10 | NO | PC |  | 14,05 | G | 1 | 298 | 210 | MM | 4017918095727 | 39199080 | DE | EC001288 | Imagen | Catálogo
5032293 | BMKL 18X 6 WH | Hoja de etiquetas DIN-A4 | Hoja de etiquetas DIN-A4, hoja, blanco, sin rotular, rotulable con: PLOTMARK, CMS-P1-PLOTTER, Sistemas de impresión Office, clase de montaje: pegado, Número de índices individuales: 396, altura del campo de texto: 6 mm, anchura del campo de texto: 18 mm | 2036.3 | 100 | BG | Marking and Installation (MI) | BG2 | BG2414 | 10 | 10 | NO | PC |  | 14,78 | G | 5 | 230 | 305 | MM | 4017918095734 | 39199080 | DE | EC001288 | Imagen | Catálogo
5032329 | BMKL 18X 8 WH | Hoja de etiquetas DIN-A4 | Hoja de etiquetas DIN-A4, hoja, blanco, sin rotular, rotulable con: PLOTMARK, CMS-P1-PLOTTER, Sistemas de impresión Office, clase de montaje: pegado, Número de índices individuales: 288, altura del campo de texto: 8 mm, anchura del campo de texto: 18 mm | 2036.3 | 100 | BG | Marking and Installation (MI) | BG2 | BG2414 | 10 | 10 | NO | PC |  | 14,82 | G | 5 | 340 | 230 | MM | 4017918095741 | 39199080 | DE | EC001288 | Imagen | Catálogo
5032332 | BMKL 25X 8 WH | Hoja de etiquetas DIN-A4 | Hoja de etiquetas DIN-A4, hoja, blanco, sin rotular, rotulable con: PLOTMARK, CMS-P1-PLOTTER, Sistemas de impresión Office, clase de montaje: pegado, Número de índices individuales: 224, altura del campo de texto: 8 mm, anchura del campo de texto: 25 mm | 2927.98 | 100 | BG | Marking and Installation (MI) | BG2 | BG2414 | 10 | 10 | NO | PC |  | 15,16 | G | 5 | 230 | 305 | MM | 4017918095758 | 39199080 | DE | EC001288 | Imagen | Catálogo
5032361 | BMKL 12X12 WH | Hoja de etiquetas DIN-A4 | Hoja de etiquetas DIN-A4, hoja, blanco, sin rotular, rotulable con: PLOTMARK, CMS-P1-PLOTTER, Sistemas de impresión Office, clase de montaje: pegado, Número de índices individuales: 273, altura del campo de texto: 12 mm, anchura del campo de texto: 12 mm | 2927.98 | 100 | BG | Marking and Installation (MI) | BG2 | BG2414 | 10 | 10 | NO | PC |  | 14,60 | G | 6 | 231 | 305 | MM | 4017918095765 | 39199080 | DE | EC001288 | Imagen | Catálogo
5032374 | BMKL 25X12 WH | Hoja de etiquetas DIN-A4 | Hoja de etiquetas DIN-A4, hoja, blanco, sin rotular, rotulable con: PLOTMARK, CMS-P1-PLOTTER, Sistemas de impresión Office, clase de montaje: pegado, Número de índices individuales: 147, altura del campo de texto: 12 mm, anchura del campo de texto: 25 mm | 2927.98 | 100 | BG | Marking and Installation (MI) | BG2 | BG2414 | 10 | 10 | NO | PC |  | 15,16 | G | 6 | 230 | 305 | MM | 4017918095772 | 39199080 | DE | EC001288 | Imagen | Catálogo
5032387 | BMKL 50X12 WH | Hoja de etiquetas DIN-A4 | Hoja de etiquetas DIN-A4, hoja, blanco, sin rotular, rotulable con: PLOTMARK, CMS-P1-PLOTTER, Sistemas de impresión Office, clase de montaje: pegado, Número de índices individuales: 63, altura del campo de texto: 12 mm, anchura del campo de texto: 50 mm | 2906.55 | 100 | BG | Marking and Installation (MI) | BG2 | BG2414 | 10 | 10 | NO | PC |  | 14,51 | G | 6 | 230 | 300 | MM | 4017918095789 | 39199080 | DE | EC001288 | Imagen | Catálogo
5032400 | BMKL 64X34 WH | Hoja de etiquetas DIN-A4 | Hoja de etiquetas DIN-A4, hoja, blanco, sin rotular, rotulable con: PLOTMARK, CMS-P1-PLOTTER, Sistemas de impresión Office, clase de montaje: pegado, Número de índices individuales: 21, altura del campo de texto: 34 mm, anchura del campo de texto: 64 mm | 3026.58 | 100 | BG | Marking and Installation (MI) | BG2 | BG2414 | 10 | 10 | NO | PC |  | 15,07 | G | 4 | 230 | 302 | MM | 4017918095796 | 39199080 | DE | EC001288 | Imagen | Catálogo
5032439 | SSMK 60X18 | Marcadores para armarios de distribución | Marcador para armarios de distribución, tamaño: 60 x 18 mm, superficie útil: 56 x 14 mm, 2 orificios de sujeción M3, incluye 1 x ES-SSMK-GB 60 x 18 | 959.15 | 100 | BG | Marking and Installation (MI) | BG2 | BG241B | 50 | 50 | NO | PC |  | 4,64 | G | 53 | 243 | 77 | MM | 4017918095802 | 39269097 | PL | EC001288 | Imagen | Catálogo
5032442 | SSMK 96X30 | Marcadores para armarios de distribución | Marcador para armarios de distribución, tamaño: 96 x 30 mm, superficie útil: 92 x 26 mm, 2 orificios de sujeción M3, incluye 1 x ES-SSMK-GB 96 x 30 | 1077.61 | 100 | BG | Marking and Installation (MI) | BG2 | BG241B | 50 | 50 | NO | PC |  | 10,44 | G | 65 | 312 | 115 | MM | 4017918095819 | 39269097 | PL | EC001288 | Imagen | Catálogo
5032455 | ES-SSMK-GB 96X30 | Tira insertable de rotulación | Tira insertable de rotulación, hoja, transparente/blanco, sin rotular, rotulable con: Sistemas de impresión Office, CMS-P1-PLOTTER, clase de montaje: introducir, Número de índices individuales: 22, altura del campo de texto: 26 mm, anchura del campo de texto: 92 mm | 644.71 | 100 | BG | Marking and Installation (MI) | BG2 | BG2414 | 10 | 10 | NO | PC |  | 10,10 | G | 5 | 320 | 230 | MM | 4017918095826 | 48025890 | DE | EC001288 | Imagen | Catálogo
5032468 | ES-SSMK-GB 60X18 | Tira insertable de rotulación | Tira insertable de rotulación, hoja, transparente/blanco, sin rotular, rotulable con: Sistemas de impresión Office, CMS-P1-PLOTTER, clase de montaje: introducir, Número de índices individuales: 75, altura del campo de texto: 14 mm, anchura del campo de texto: 56 mm | 644.71 | 100 | BG | Marking and Installation (MI) | BG2 | BG2414 | 10 | 10 | NO | PC |  | 9,75 | G | 5 | 320 | 230 | MM | 4017918095833 | 48025890 | DE | EC001288 | Imagen | Catálogo
5032497 | BMKL 15X 9 YE | Hoja de etiquetas DIN-A4 | Hoja de etiquetas DIN-A4, hoja, amarillo, sin rotular, rotulable con: PLOTMARK, CMS-P1-PLOTTER, Sistemas de impresión Office, clase de montaje: pegado, Número de índices individuales: 290, altura del campo de texto: 9 mm, anchura del campo de texto: 15 mm | 2036.3 | 100 | BG | Marking and Installation (MI) | BG2 | BG2414 | 10 | 10 | NO | PC |  | 14,92 | G | 5 | 340 | 230 | MM | 4017918095840 | 39199080 | DE | EC001288 | Imagen | Catálogo
5036037 | UKK 5-PE-1 | Borna de tierra | Borna de tierra, número de conexiones: 4, tipo de conexión: Conexión por tornillo, 1er y 2º piso, sección: 0,2 mm² - 4 mm², clase de montaje: NS 35/7,5, NS 35/15, color: amarillo-verde | 1644.85 | 100 | BE | Industrial Cabinet Connectivity (ICC) | BE1 | BE1224 | 50 | 50 | NO | PC |  | 31,50 | G | 67 | 289 | 78 | MM | 4017918095857 | 85369010 | TR | EC000901 | Imagen | Catálogo
5037133 | AP-NLS | Perfil cobertor | Perfil cobertor, altura: 1000 mm, color: incoloro | 698.74 | 100 | BE | Industrial Cabinet Connectivity (ICC) | BE1 | BE1ZWX | 10 | 10 | NO | PC |  | 85,00 | G | 52 | 148 | 76 | MM | 4017918106447 | 39169010 | PL | EC004591 | Imagen | Catálogo
5040065 | MW 35/27 | Soporte de montaje | Soporte para montajes, de plástico, con carril NS35/7,5, para encajar bornes para carril con pie universal, longitud del perfil: 27 mm | 807.47 | 100 | BE | Industrial Cabinet Connectivity (ICC) | BE6 | BE64UX | 10 | 10 | NO | PC | F | 8,89 | G | 0 | 0 | 0 |  | 4017918167370 | 85369010 | DE | EC004591 | Imagen | Catálogo
5040078 | MW 35/35 | Soporte de montaje | Soporte para montajes, de plástico, con carril NS35/7,5, para encajar bornes para carril con pie universal, longitud del perfil: 35 mm | 822.94 | 100 | BE | Industrial Cabinet Connectivity (ICC) | BE6 | BE64UX | 10 | 10 | NO | PC |  | 9,62 | G | 46 | 161 | 265 | MM | 4017918167387 | 85369010 | DE | EC004591 | Imagen | Catálogo
5043224 | ZFK 2,5 FEDER | Resorte de conexión | Resorte de conexión | 11.66 | 100 | AC | DCS | ACE | ACEPBA | 1000 | 10000 | NO | PC | F | 0,45 | G | 54 | 187 | 94 | MM | 4017918430474 | 73209090 | DE | EC004591 | Imagen | Catálogo
5043237 | ZFK 4 FEDER | Resorte de conexión | Resorte de conexión | 18.46 | 100 | AC | DCS | ACE | ACEPBA | 1000 | 1000 | NO | PC | F | 0,70 | G | 59 | 228 | 103 | MM | 4017918430467 | 73209090 | DE | EC004591 | Imagen | Catálogo
5043321 | MTKD-NICRSI/NISI | Bornes para termopares | Bornes para termopares, TC tipo N, tensión nominal: 400 V, corriente nominal: 1 A, número de conexiones: 4, número de polos: 2, tipo de conexión: Conexión por tornillo, 1er piso, sección: 0,2 mm² - 4 mm², clase de montaje: NS 35/7,5, NS 35/15, NS 32, color: gris | 1757.26 | 100 | BE | Industrial Cabinet Connectivity (ICC) | BE1 | BE1211 | 50 | 50 | NO | PC |  | 15,32 | G | 55 | 220 | 115 | MM | 4017918178710 | 85369010 | PL | EC000904 | Imagen | Catálogo
2897046 | IB IL CNT-PAC/10 | Borne funcional Inline | Inline, Entrada de contador para señales de 24 V: 1, Entrada de mando para señales de 24 V: 1, Salida de conmutación: 1, 24 V DC, 0,5 A, velocidad de transmisión en el bus local: 500 kBit/s, índice de protección: IP20 | 228.78 | 1 | DR | Automation Systems (AS) | DRI | DRI163 | 10 | 10 | NO | PC |  | 142,68 | G | 87 | 257 | 174 | MM | 4046356139021 | 85389091 | DE | EC001601 |  | Catálogo
2897143 | IB IL RS 485/422-PRO-PAC/10 | Borne funcional Inline | Borne funcional RS-485/-422 Inline, para la transmisión de datos serie, completo con accesorios (conector y superficie de rotulación), 1 canal serie de entrada y salida en ejecución RS-485/-422, comunicación pura de datos de proceso | 306.27 | 1 | DR | Automation Systems (AS) | DRI | DRI151 | 10 | 10 | NO | PC |  | 138,31 | G | 86 | 261 | 175 | MM | 4046356139007 | 85389091 | DE | EC001604 |  | Catálogo
2897334 | IB IL 24 DI 2-PAC/10 | Módulo Inline | Inline, Módulo de entrada digital, Entradas digitales: 2, 24 V DC, tecnología de conexión: 4 conductores, velocidad de transmisión en el bus local: 500 kBit/s, índice de protección: IP20, incluidos Inline conector y superficie de rotulación | 34.44 | 1 | DR | Automation Systems (AS) | DRI | DRI131 | 10 | 10 | NO | PC |  | 66,38 | G | 83 | 196 | 146 | MM | 4046356138970 | 85389091 | DE | EC001599 |  | Catálogo
2897431 | IB IL 24 DI 8/T2-PAC/10 | Módulo digital | Inline, Módulo de entrada digital, Entradas digitales: 8, 24 V DC, tecnología de conexión: 4 conductores, velocidad de transmisión en el bus local: 500 kBit/s, índice de protección: IP20, incluidos conectores Inline y campos de rotulación | 108.24 | 1 | DR | Automation Systems (AS) | DRI | DRI131 | 10 | 10 | NO | PC |  | 197,24 | G | 269 | 276 | 178 | MM | 4046356138956 | 85389091 | DE | EC001599 |  | Catálogo
2897444 | IBS IL 24 RB-T-PAC/10 | Módulo de ramificación | Inline, Módulo de ramificación, velocidad de transmisión en el bus local: 500 kBit/s, índice de protección: IP20 | 130.38 | 1 | DR | Automation Systems (AS) | DRI | DRI152 | 10 | 10 | NO | PC |  | 80,00 | G | 86 | 196 | 145 | MM | 4046356138949 | 85389091 | DE | EC001604 |  | Catálogo
2897538 | IB IL 24 DO 16-PAC/10 | Módulo de E/S | Inline, Módulo de salida digital, Salidas digitales: 16, 24 V DC, 500 mA, tecnología de conexión: 3 conductores, velocidad de transmisión en el bus local: 500 kBit/s, índice de protección: IP20, incluidos conectores Inline y campos de rotulación | 210.33 | 1 | DR | Automation Systems (AS) | DRI | DRI132 | 10 | 10 | NO | PC |  | 229,10 | G | 206 | 280 | 178 | MM | 4046356138932 | 85389091 | DE | EC001599 |  | Catálogo
5060867 | BN-ZB 6,2/WH-100:UNBEDRUCKT | Tira Zack de índices para rotulado | Tira Zack de índices para rotulado, Tiras, blanco, sin rotular, rotulable con: CMS-P1-PLOTTER, clase de montaje: enchufar, Número de índices individuales: 1000, altura del campo de texto: 4 mm, anchura del campo de texto: 4 mm | 156.31 | 100 | BG | Marking and Installation (MI) | BG2 | BG2112 | 100 | 100 | NO | PC |  | 0,30 | G | 26 | 126 | 128 | MM | 4017918096090 | 39269097 | PL | EC000761 | Imagen | Catálogo
5060870 | BN-ZB 5,2/WH-100:UNBEDRUCKT | Tira Zack de índices para rotulado | Tira Zack de índices para rotulado, Tiras, blanco, sin rotular, rotulable con: CMS-P1-PLOTTER, clase de montaje: enchufar, Número de índices individuales: 1000, altura del campo de texto: 4 mm, anchura del campo de texto: 4 mm | 156.31 | 100 | BG | Marking and Installation (MI) | BG2 | BG2112 | 100 | 100 | NO | PC |  | 0,29 | G | 20 | 125 | 115 | MM | 4017918096106 | 39269097 | PL | EC000761 | Imagen | Catálogo
5060883 | ZB10/WH-100:UNBEDRUCKT | Tira de cinta Zack | Tira de cinta Zack, Tiras, blanco, sin rotular, rotulable con: CMS-P1-PLOTTER, PLOTMARK, clase de montaje: enclavar, para ancho de borne: 10,2 mm, Número de índices individuales: 1000, altura del campo de texto: 10,5 mm, anchura del campo de texto: 10,15 mm | 92.23 | 100 | BG | Marking and Installation (MI) | BG2 | BG2112 | 100 | 100 | NO | PC |  | 2,24 | G | 42 | 136 | 286 | MM | 4017918096113 | 39269097 | DE | EC000761 | Imagen | Catálogo
5060896 | ZB 8/WH-100:UNBEDRUCKT | Tira de cinta Zack | Tira de cinta Zack, Tiras, blanco, sin rotular, rotulable con: PLOTMARK, CMS-P1-PLOTTER, clase de montaje: enclavar, para ancho de borne: 8,2 mm, Número de índices individuales: 1000, altura del campo de texto: 10,5 mm, anchura del campo de texto: 8,15 mm | 92.23 | 100 | BG | Marking and Installation (MI) | BG2 | BG2112 | 100 | 100 | NO | PC |  | 1,80 | G | 29 | 132 | 305 | MM | 4017918096120 | 39269097 | DE | EC000761 | Imagen | Catálogo
5060906 | ZB 5/WH-100:UNBEDRUCKT | Tira de cinta Zack | Tira de cinta Zack, Tiras, blanco, sin rotular, rotulable con: PLOTMARK, CMS-P1-PLOTTER, clase de montaje: enclavar, para ancho de borne: 5,2 mm, Número de índices individuales: 1000, altura del campo de texto: 10,5 mm, anchura del campo de texto: 5,15 mm | 92.23 | 100 | BG | Marking and Installation (MI) | BG2 | BG2112 | 100 | 100 | NO | PC |  | 1,14 | G | 21 | 138 | 207 | MM | 4017918096137 | 39269097 | DE | EC000761 | Imagen | Catálogo
5060922 | ZB 7,62/WH-100:UNBEDRUCKT | Tira de cinta Zack | Tira de cinta Zack, Tiras, blanco, sin rotular, rotulable con: PLOTMARK, CMS-P1-PLOTTER, clase de montaje: enclavar, para ancho de borne: 7,62 mm, Número de índices individuales: 1000, altura del campo de texto: 10,5 mm, anchura del campo de texto: 7,5 mm | 92.23 | 100 | BG | Marking and Installation (MI) | BG2 | BG2112 | 100 | 100 | NO | PC |  | 1,66 | G | 30 | 168 | 112 | MM | 4017918096151 | 39269097 | DE | EC000761 | Imagen | Catálogo
5060935 | ZB 6/WH-100:UNBEDRUCKT | Tira de cinta Zack | Tira de cinta Zack, Tiras, blanco, sin rotular, rotulable con: PLOTMARK, CMS-P1-PLOTTER, clase de montaje: enclavar, para ancho de borne: 6,2 mm, Número de índices individuales: 1000, altura del campo de texto: 10,5 mm, anchura del campo de texto: 6,15 mm | 92.23 | 100 | BG | Marking and Installation (MI) | BG2 | BG2112 | 100 | 100 | NO | PC |  | 1,36 | G | 24 | 138 | 205 | MM | 4017918096168 | 39269097 | DE | EC000761 | Imagen | Catálogo
5060964 | BN-ZB 5/WH-100:UNBEDRUCKT | Tira Zack de índices para rotulado | Tira Zack de índices para rotulado, Tiras, blanco, sin rotular, rotulable con: CMS-P1-PLOTTER, clase de montaje: enchufar, Número de índices individuales: 1000, altura del campo de texto: 4 mm, anchura del campo de texto: 4 mm | 156.31 | 100 | BG | Marking and Installation (MI) | BG2 | BG2112 | 100 | 100 | NO | PC |  | 0,29 | G | 25 | 175 | 125 | MM | 4017918096175 | 39269097 | PL | EC000761 | Imagen | Catálogo
5061222 | ZBM 6/WH:UNBEDRUCKT | Marcador para bornes | Marcador para bornes, Estera, blanco, sin rotular, rotulable con: CMS-P1-PLOTTER, PLOTMARK, clase de montaje: enclavar, para ancho de borne: 6,2 mm, Número de índices individuales: 100, altura del campo de texto: 7,5 mm, anchura del campo de texto: 5,6 mm | 1830.13 | 100 | BG | Marking and Installation (MI) | BG2 | BG2113 | 50 | 50 | NO | PC |  | 18,09 | G | 84 | 258 | 168 | MM | 4017918096281 | 39269097 | IN | EC000761 | Imagen | Catálogo
5061549 | ZBM 5/WH:UNBEDRUCKT | Marcador para bornes | Marcador para bornes, Estera, blanco, sin rotular, rotulable con: CMS-P1-PLOTTER, PLOTMARK, clase de montaje: enclavar, para ancho de borne: 5,2 mm, Número de índices individuales: 120, altura del campo de texto: 7,5 mm, anchura del campo de texto: 4,6 mm | 1830.13 | 100 | BG | Marking and Installation (MI) | BG2 | BG2113 | 50 | 50 | NO | PC |  | 17,12 | G | 84 | 258 | 168 | MM | 4017918096496 | 39269097 | IN | EC000761 | Imagen | Catálogo
5061662 | CMS-GTM 2,0 | Fresa de metal duro y macizo | Fresa de metal duro y macizo, 2 filos cortantes, anchura de fresado: 2,0 mm | 28.93 | 1 | BG | Marking and Installation (MI) | BG1 | BG1243 | 10 | 10 | NO | PC |  | 5,20 | G | 11 | 88 | 54 | MM | 4017918096526 | 82077010 | DE | EC011823 | Imagen | Catálogo
5061866 | CMS-GTG 0,3 | Buril de metal duro y macizo | Buril de metal duro y macizo, 1 filo cortante, anchura de corte: 0,3 mm | 51.7 | 1 | BG | Marking and Installation (MI) | BG1 | BG1243 | 10 | 1 | SÍ | PC |  | 4,75 | G | 11 | 88 | 53 | MM | 4017918096625 | 82077010 | DE | EC011823 | Imagen | Catálogo
2897635 | IB IL 24 PWR IN-PAC/10 | Módulo Inline | Módulo Inline | 25.83 | 1 | DR | Automation Systems (AS) | DRI | DRI121 | 10 | 10 | NO | PC |  | 66,80 | G | 82 | 195 | 149 | MM | 4046356138925 | 85389091 | DE | EC001600 |  | Catálogo
5061879 | CMS-GTG 1,0 | Buril de metal duro y macizo | Buril de metal duro y macizo, 1 filo cortante, anchura de corte: 1,0 mm | 51.7 | 1 | BG | Marking and Installation (MI) | BG1 | BG1243 | 10 | 10 | NO | PC |  | 4,80 | G | 0 | 0 | 0 |  | 4017918096632 | 82077010 | DE | EC011823 | Imagen | Catálogo
5066256 | CMS-GRAV-WZ/ER | Accesorios | Anillos de fijación, para el ajuste previo de las herramientas de mecanización | 0.206 | 1 | BG | Marking and Installation (MI) | BGS | BGS12Y | 50 | 50 | NO | PC |  | 0,28 | G | 0 | 0 | 0 |  | 4017918097271 | 84669360 | DE | EC001675 | Imagen | Catálogo
5066531 | CMS-GTG 0,1 | Buril de metal duro y macizo | Buril de metal duro y macizo, 1 filo cortante, anchura de corte: 0,1 mm | 51.7 | 1 | BG | Marking and Installation (MI) | BG1 | BG1243 | 10 | 10 | NO | PC |  | 4,75 | G | 11 | 88 | 53 | MM | 4017918097417 | 82077010 | DE | EC011823 | Imagen | Catálogo
5066544 | CMS-GTG 0,5 | Buril de metal duro y macizo | Buril de metal duro y macizo, 1 filo cortante, anchura de corte: 0,5 mm | 51.7 | 1 | BG | Marking and Installation (MI) | BG1 | BG1243 | 10 | 10 | NO | PC |  | 4,75 | G | 0 | 0 | 0 |  | 4017918097424 | 82077010 | DE | EC011823 | Imagen | Catálogo
5066557 | CMS-GTG 0,75 | Buril de metal duro y macizo | Buril de metal duro y macizo, 1 filo cortante, anchura de corte: 0,75 mm | 51.7 | 1 | BG | Marking and Installation (MI) | BG1 | BG1243 | 10 | 1 | SÍ | PC |  | 4,96 | G | 10 | 19 | 55 | MM | 4017918097431 | 82077010 | DE | EC011823 | Imagen | Catálogo
5066560 | CMS-GTG 3,0 | Buril de metal duro y macizo | Buril de metal duro y macizo, 1 filo cortante, anchura de corte: 3,0 mm | 51.7 | 1 | BG | Marking and Installation (MI) | BG1 | BG1243 | 10 | 10 | NO | PC |  | 4,84 | G | 11 | 88 | 54 | MM | 4017918097448 | 82077010 | DE | EC011823 | Imagen | Catálogo
5067446 | CMS-GRAV-SZ 3/32 | Accesorios | Pinza portapieza de repuesto, para herramientas de mecanización con un vástago de 3 mm de diámetro | 242.1839 | 1 | BG | Marking and Installation (MI) | BGS | BGS12Y | 1 | 1 | NO | PC |  | 11,40 | G | 0 | 0 | 0 |  | 4017918129347 | 84669360 | DE | EC001675 | Imagen | Catálogo
5067459 | CMS-GRAV-ZNH 15/32 | Accesorios | Casquillo de seguimiento, para la exploración mecánica de superficies | 108.8298 | 1 | BG | Marking and Installation (MI) | BGS | BGS12Y | 1 | 1 | NO | PC |  | 75,20 | G | 88 | 55 | 55 | MM | 4017918129354 | 84669360 | DE | EC001675 | Imagen | Catálogo
5067776 | CMS-TTP-FB/H110 | Rollo de tinta | No adecuado para manguitos termorretráctiles PSS | 115.56 | 1 | BG | Marking and Installation (MI) | BG1 | BG1223 | 1 | 1 | NO | PC |  | 128,80 | G | 36 | 123 | 113 | MM | 4017918159801 | 96121010 | JP | EC001694 | Imagen | Catálogo
5067815 | CMS-PEN 0,25 | Rotulador especial | Rotulador, incl. adaptador, depósito para tinta y depósito para guardar, grosor de rotulado 0,25 mm | 197.8 | 1 | BG | Marking and Installation (MI) | BG1 | BG1233 | 1 | 1 | SÍ | PC |  | 15,70 | G | 24 | 134 | 92 | MM | 4017918182939 | 96083000 | DE | EC011823 | Imagen | Catálogo
5067828 | CMS-PEN 0,35 | Rotulador especial | Rotulador, incl. adaptador, depósito para tinta y depósito para guardar, grosor de rotulado 0,35 mm | 197.8 | 1 | BG | Marking and Installation (MI) | BG1 | BG1233 | 1 | 1 | SÍ | PC |  | 15,90 | G | 24 | 93 | 132 | MM | 4017918182915 | 96083000 | DE | EC011823 | Imagen | Catálogo
5069020 | SPC-10 FE 8.3 / 15 | Resorte | Resorte, Resorte | 150.96 | 100 | AC | DCS | ACE | ACEPBC | 1500 | 1500 | NO | PC | F | 1,69 | G |  |  |  |  | 4046356448147 | 73209090 | DE | EC002848 |  | Catálogo
5069059 | MKDS 1,5 SCREW H1L | Tornillo | Tornillo | 48.69 | 100 | AC | DCS | ACE | ACEPBB | 20000 | 1 | SÍ | PC | F | 0,30 | G | 93 | 275 | 175 | MM | 4046356667708 | 73181558 | DE | EC002943 | Imagen | Catálogo
5136089 | SCM3-2.5 CUZN 3.8 / 8.3 L | Tornillo | Tornillo, con rosca métrica | 18.87 | 100 | AC | DCS | ACE | ACEPBC | 9000 | 9000 | NO | PC | F | 0,42 | G | 93 | 275 | 175 | MM | 4017918611309 | 74153300 | DE | EC002848 | Imagen | Catálogo
5136092 | CS-2.5 CUZN 3.9 / 8.8 M3 | Parte activa | Parte activa, con rosca métrica | 26.42 | 100 | AC | DCS | ACE | ACEPBC | 20000 | 20000 | NO | PC | F | 0,74 | G | 165 | 398 | 258 | MM | 4017918611248 | 85369095 | DE | EC004667 | Imagen | Catálogo
5136128 | SCM4-6 CUZN 5 / 12 L | Tornillo | Tornillo, con rosca métrica | 56.61 | 100 | AC | DCS | ACE | ACEPBC | 10000 | 10000 | NO | PC | F | 1,11 | G |  |  |  |  | 4017918611286 | 74153300 | DE | EC002848 |  | Catálogo
5136225 | CS-10 CUZN 7.3 / 15 M4 | Parte activa | Parte activa, con rosca métrica | 128.32 | 100 | AC | DCS | ACE | ACEPBC | 1000 | 2000 | NO | PC |  | 2,90 | G |  |  |  |  | 4017918992262 | 85369095 | DE | EC004667 |  | Catálogo
5136238 | SCM5-25 FE 7 / 11 L | Tornillo | Tornillo, con rosca métrica | 101.9 | 100 | AC | DCS | ACE | ACEPBC | 2000 | 2000 | NO | PC | F | 2,21 | G |  |  |  |  | 4017918992255 | 73181552 | DE | EC002848 |  | Catálogo
5136241 | CS-16 FE 10 / 19 M5 | Parte activa | Parte activa, con rosca métrica | 203.8 | 100 | AC | DCS | ACE | ACEPBC | 2000 | 2000 | NO | PC |  | 4,20 | G |  |  |  |  | 4017918992279 | 85369095 | TR | EC004667 |  | Catálogo
5137046 | SPC-6 FE 6.8 / 16 | Resorte | Resorte, Resorte | 128.32 | 100 | AC | DCS | ACE | ACEPBC | 2000 | 2000 | NO | PC | F | 1,38 | G | 93 | 275 | 175 | MM | 4017918611163 | 73209090 | DE | EC002848 | Imagen | Catálogo
5144042 | WIREMARK-F 15 | Película de rotulación para autómatas de marcado de cables | Película de rotulación para autómatas de marcado de cables, Rollo, blanco, sin rotular, rotulable con: WIREMARK, clase de montaje: pegado, Número de índices individuales: 1, altura del campo de texto: 14 mm, anchura del campo de texto: 14,8 mm | 803.72 | 1 | BG | Marking and Installation (MI) | BG2 | BG2211 | 1 | 1 | SÍ | PC |  | 265,10 | G | 15 | 170 | 165 | MM | 4017918921958 | 39206219 | CH | EC001530 | Imagen | Catálogo
5144055 | WIREMARK-F 23 | Película de rotulación para autómatas de marcado de cables | Película de rotulación para autómatas de marcado de cables, Rollo, blanco, sin rotular, rotulable con: WIREMARK, clase de montaje: pegado, Número de índices individuales: 1, altura del campo de texto: 14 mm, anchura del campo de texto: 22,8 mm | 894.68 | 1 | BG | Marking and Installation (MI) | BG2 | BG2211 | 1 | 1 | SÍ | PC |  | 398,00 | G | 0 | 0 | 0 |  | 4017918921965 | 39206219 | CH | EC001530 | Imagen | Catálogo
5144123 | WIREMARK-FB/H 24 | Rollo de tinta | Cinta entintada para WIREMARK, longitud: 300 m, tinta: Negro, anchura: 24,5 mm | 77.67 | 1 | BG | Marking and Installation (MI) | BG1 | BG1223 | 1 | 1 | SÍ | PC |  | 89,00 | G | 29 | 124 | 88 | MM | 4017918922504 | 96121010 | GB | EC001694 | Imagen | Catálogo
5144660 | CMS-P1-M/ZBM | Inserto para cargador | Almacenes de plástico para plotter CMS-P1. Para la recepción de 2 esteras de tiras Zack | 300.42 | 1 | BG | Marking and Installation (MI) | BG1 | BG123Z | 1 | 1 | NO | PC |  | 297,70 | G | 16 | 318 | 110 | MM | 4017918946944 | 90179000 | DE | EC001675 | Imagen | Catálogo
5144686 | CMS-P1-M/ZBFM | Inserto para cargador | Almacenes de plástico para plotter CMS-P1. Para la recepción de 3 esteras de tiras planas Zack | 309.26 | 1 | BG | Marking and Installation (MI) | BG1 | BG123Z | 1 | 1 | NO | PC |  | 365,70 | G | 15 | 320 | 110 | MM | 4017918946951 | 90179000 | DE | EC001675 | Imagen | Catálogo
5144699 | CMS-P1-M/ZB | Inserto para cargador | Cargador de plástico para CMS-P1-Plotter y PLOTMARK. Para alojar 22 tiras de cinta Zack | 309.26 | 1 | BG | Marking and Installation (MI) | BG1 | BG123Z | 1 | 1 | NO | PC |  | 327,70 | G | 16 | 318 | 109 | MM | 4017918946968 | 90179000 | DE | EC001675 | Imagen | Catálogo
5144709 | CMS-P1-M/ZBF | Inserto para cargador | Cargador de plástico para CMS-P1-Plotter y PLOTMARK. Para alojar 26 tiras de cinta Zack planas o ZBN | 309.26 | 1 | BG | Marking and Installation (MI) | BG1 | BG123Z | 1 | 1 | NO | PC |  | 366,60 | G | 16 | 318 | 109 | MM | 4017918946975 | 90179000 | DE | EC001675 | Imagen | Catálogo
5144725 | CMS-P1-M/BN-ZB | Inserto para cargador | Almacenes de plástico para plotter CMS-P1. Para la recepción de 30 tiras ZB de índices para rotulado | 309.26 | 1 | BG | Marking and Installation (MI) | BG1 | BG123Z | 1 | 1 | NO | PC |  | 343,50 | G | 0 | 0 | 0 |  | 4017918946999 | 90179000 | DE | EC001675 | Imagen | Catálogo
5144741 | CMS-P1-M/PAB | Inserto para cargador | Almacenes de plástico para plotter CMS-P1. Para la recepción de 4 a 6 tiras de rótulos PABA | 232.15 | 1 | BG | Marking and Installation (MI) | BG1 | BG123Z | 1 | 1 | NO | PC |  | 303,90 | G | 15 | 315 | 110 | MM | 4017918947002 | 90179000 | DE | EC001675 | Imagen | Catálogo
5144754 | CMS-P1-M/GPE | Inserto para cargador | Almacenes de plástico para plotter CMS-P1. Para la recepción de 1 placa de índices GPE | 309.26 | 1 | BG | Marking and Installation (MI) | BG1 | BG123Z | 1 | 1 | NO | PC |  | 384,80 | G | 17 | 318 | 109 | MM | 4017918947019 | 90179000 | DE | EC001675 | Imagen | Catálogo
5144796 | CMS-P1-M/WEID MCU | Inserto para cargador | Almacenes de plástico para plotter CMS-P1. Para la recepción de 1 estera Weidmüller Multicard universal | 394.43 | 1 | BG | Marking and Installation (MI) | BG1 | BG123Z | 1 | 1 | NO | PC |  | 428,70 | G | 15 | 320 | 110 | MM | 4017918951221 | 90179000 | DE | EC001675 | Imagen | Catálogo
5144819 | CMS-P1-PAD | Accesorios | Cargador de plástico para CMS-P1-PLOTTER y PLOTMARK, para alojar pliegos, estera autoadhesiva para fijar etiquetas, láminas y papel, tamaño máximo de pliego DIN A4. | 312.7 | 1 | BG | Marking and Installation (MI) | BG1 | BG123Z | 1 | 1 | NO | PC |  | 743,30 | G | 324 | 216 | 16 | MM | 4017918947040 | 90179000 | DE | EC001675 | Imagen | Catálogo
5144835 | CMS-P1-PENDEPOT | Accesorios plotter | 4 juntas de recambio para el depósito de plumas de los sistemas de plotter y 10 placas de soporte para señalizadores | 120.87 | 1 | BG | Marking and Installation (MI) | BG1 | BG123Z | 1 | 1 | SÍ | PC |  | 20,00 | G | 20 | 100 | 70 | MM | 4017918947064 | 90179000 | DE | EC001675 | Imagen | Catálogo
5144974 | CMS-GRAV 32-PAD 305X400X3 | Accesorios | Esteras adhesivas para fijar placas de grabado sobre la grabadora CMS GRAV 32, dimensiones: 305 x 400 x 3 mm | 115.83 | 1 | BG | Marking and Installation (MI) | BG1 | BG124Z | 1 | 1 | NO | PC |  | 415,10 | G | 3 | 400 | 305 | MM | 4017918959067 | 39203000 | DE | EC001675 | Imagen | Catálogo
5144987 | CMS-GRAV 32-PAD 500X500X3 | Accesorios | Accesorios | 352.78 | 1 | BG | Marking and Installation (MI) | BG1 | BG124Z | 1 | 1 | NO | PC |  | 500,00 | G | 0 | 0 | 0 |  | 4017918959074 | 39203000 | DE | EC001675 | Imagen | Catálogo
5145135 | CMS-P1-PREPLATES | Accesorios plotter | 50 placas de soporte para señalizadores, para el depósito de plumas de los sistemas de plotter | 35.14 | 1 | BG | Marking and Installation (MI) | BG1 | BG123Z | 1 | 1 | SÍ | PC |  | 24,90 | G | 10 | 100 | 70 | MM | 4017918976880 | 90179000 | DE | EC001675 | Imagen | Catálogo
5145180 | SORTI 4/8 | Caja de surtido | Caja de surtido, 8 casillas | 54.61 | 1 | BH | Industrial Cabinet Solutions (ICS) | BH3 | BH3552 | 1 | 1 | SÍ | PC |  | 665,00 | G | 60 | 345 | 240 | MM | 4017918982683 | 39231090 | DE | EC000620 | Imagen | Catálogo
5145371 | THERMOMARK-CP | Accesorios | Pluma de limpieza, para impresora de transferencia térmica | 28.28 | 1 | BG | Marking and Installation (MI) | BG1 | BG122Z | 1 | 1 | SÍ | PC |  | 20,80 | G | 25 | 160 | 70 | MM | 4046356108058 | 84439990 | CN | EC001675 | Imagen | Catálogo
5145384 | THERMOMARK-RIBBON 110 | Rollo de tinta | Rollo de tinta, para impresora de rollo para impresión de las gamas de productos TML..., TMT..., WML..., WML HF..., WML-FLAG..., WMT..., WMTB...., EML..., EMLC ..., EML-ESD..., EMLF ..., EML-HA ..., EML-LPR(D) ..., EML-LT ..., EMLP..., EML-RM..., EML-RS ..., EMLS..., EMT..., PML-GHS..., PML-T..., PML-P..., PML-W..., PMM..., longitud: 300 m, long. rollo: 300 m, anchura: 110 mm, color: negro | 168.35 | 1 | BG | Marking and Installation (MI) | BG1 | BG1223 | 1 | 1 | NO | PC |  | 346,40 | G | 64 | 105 | 120 | MM | 4046356107471 | 96121010 | CN | EC001694 | Imagen | Catálogo
5145397 | THERMOMARK-RIBBON 110-WMS | Rollo de tinta | Cinta entintada, longitud: 300 m, anchura: 110 mm, tinta: negra (especial para entubados termorretráctiles) | 368.12 | 1 | BG | Marking and Installation (MI) | BG1 | BG1223 | 1 | 1 | NO | PC |  | 400,00 | G | 71 | 160 | 113 | MM | 4046356108034 | 96121010 | JP | EC001694 | Imagen | Catálogo
5145481 | P1 GRAVER 0.3 | Buril de grabado | Buril de grabado con un ángulo de punta de 15°, diámetro de punta de 0,3 mm | 74.36 | 1 | BG | Marking and Installation (MI) | BG1 | BG1243 | 1 | 1 | SÍ | PC |  | 10,70 | G | 10 | 150 | 90 | MM | 4046356154581 | 82077090 | IN | EC011823 | Imagen | Catálogo
5145504 | P1 GRAVER 0.5 | Buril de grabado | Buril de grabado con un ángulo de punta de 15°, diámetro de punta de 0,5 mm | 74.36 | 1 | BG | Marking and Installation (MI) | BG1 | BG1243 | 1 | 1 | SÍ | PC |  | 10,60 | G | 15 | 80 | 106 | MM | 4046356154604 | 82077090 | IN | EC011823 | Imagen | Catálogo
5145520 | P1 GRAVER 1.0 | Buril de grabado | Buril de grabado con un ángulo de punta de 15°, diámetro de punta de 1,0 mm | 74.36 | 1 | BG | Marking and Installation (MI) | BG1 | BG1243 | 1 | 1 | SÍ | PC |  | 10,60 | G | 14 | 80 | 110 | MM | 4046356154628 | 82077090 | IN | EC011823 | Imagen | Catálogo
5145588 | P1 ENGRAVING CB | Accesorios | Contrasoporte, de recambio, para la alineación horizontal del cabezal de gravado de la ENGRAVING UNIT | 18.85 | 1 | BG | Marking and Installation (MI) | BG1 | BG124Z | 1 | 1 | SÍ | PC |  | 16,20 | G | 20 | 140 | 90 | MM | 4046356154680 | 84669360 | DE | EC001675 | Imagen | Catálogo
1330507 | MC 1000E-MM SC | Convertidor de fibra óptica | Convertidor de fibra óptica con conexión SC-Duplex (1310 nm) para 100Base-TX en cable de fibra óptica multimodo, apto para montaje sobre carril DIN, rango de temperatura ampliado, fuente de alimentación redundante, IECEx, ATEX, UL HazLoc, IEC 61850, IEEE 1613, DNV. | 507.3 | 1 | DN | Automation Infrastructure (AI) | DNC | DNC314 | 1 | 1 | NO | PC |  | 284,00 | G | 0 | 0 | 0 |  | 4063151626235 | 85176200 | CA | EC001467 | Imagen | Catálogo
1330504 | MC 1000E-MM ST | Convertidor de fibra óptica | Convertidor de fibra óptica con conexión ST-(B-FOC) (1310 nm) para 100Base-TX en cable de fibra óptica multimodo, apto para montaje sobre carril DIN, rango de temperatura ampliado, fuente de alimentación redundante, IECEx, ATEX, UL HazLoc, IEC 61850, IEEE 1613, DNV. | 507.3 | 1 | DN | Automation Infrastructure (AI) | DNC | DNC314 | 1 | 1 | NO | PC |  | 279,90 | G | 0 | 0 | 0 |  | 4063151627041 | 85176200 | CA | EC001467 | Imagen | Catálogo
1330588 | MC 1000E-MM WDM A | Convertidor de fibra óptica | Convertidor de fibra óptica con conexión SC-Simplex (1310 nm) para 100Base-TX en cable de fibra óptica multimodo, apto para montaje sobre carril DIN, rango de temperatura ampliado, fuente de alimentación redundante, IECEx, ATEX, UL HazLoc, IEC 61850, IEEE 1613, DNV. | 642.58 | 1 | DN | Automation Infrastructure (AI) | DNC | DNC314 | 1 | 1 | NO | PC |  | 283,20 | G | 0 | 0 | 0 |  | 4063151627058 | 85176200 | CA | EC001467 | Imagen | Catálogo
1330890 | MC 1000E-MM WDM B | Convertidor de fibra óptica | Convertidor de fibra óptica con conector SC-Simplex (1310 nm) para 100Base-TX en fibra multimodo, apto para montaje sobre carril DIN, rango de temperatura ampliado, fuente de alimentación redundante, IECEx, ATEX, UL HazLoc, IEC 61850, IEEE 1613, DNV. | 642.58 | 1 | DN | Automation Infrastructure (AI) | DNC | DNC314 | 1 | 1 | NO | PC |  | 285,20 | G | 0 | 0 | 0 |  | 4063151626662 | 85176200 | CA | EC001467 | Imagen | Catálogo
1330728 | MC 1000E-SM20 SC | Convertidor de fibra óptica | Convertidor de fibra óptica con conexión SC-Duplex (1310 nm) para 100Base-TX en cable de fibra óptica monomodo, apto para montaje sobre carril DIN, rango de temperatura ampliado, fuente de alimentación redundante, IECEx, ATEX, UL HazLoc, IEC 61850, IEEE 1613, DNV. | 608.76 | 1 | DN | Automation Infrastructure (AI) | DNC | DNC314 | 1 | 1 | NO | PC |  | 291,20 | G | 0 | 0 | 0 |  | 4063151626778 | 85176200 | CA | EC001467 | Imagen | Catálogo
1330723 | MC 1000E-SM20 ST | Convertidor de fibra óptica | Convertidor de fibra óptica con conexión ST-(B-FOC-) (1310 nm) para 100Base-TX en cable de fibra óptica monomodo, apto para montaje sobre carril DIN, rango de temperatura ampliado, fuente de alimentación redundante, IECEx, ATEX, UL HazLoc, IEC 61850, IEEE 1613, DNV. | 608.76 | 1 | DN | Automation Infrastructure (AI) | DNC | DNC314 | 1 | 1 | NO | PC |  | 283,00 | G | 0 | 0 | 0 |  | 4063151626761 | 85176200 | CA | EC001467 | Imagen | Catálogo
1330725 | MC 1000E-SM40 SC | Convertidor de fibra óptica | Convertidor de fibra óptica con conexión SC-Duplex (1310 nm) para 100Base-TX en cable de fibra óptica monomodo, apto para montaje sobre carril DIN, rango de temperatura ampliado, fuente de alimentación redundante, IECEx, ATEX, UL HazLoc, IEC 61850, IEEE 1613, DNV. | 676.4 | 1 | DN | Automation Infrastructure (AI) | DNC | DNC314 | 1 | 1 | NO | PC |  | 285,80 | G | 0 | 0 | 0 |  | 4063151625863 | 85176200 | CA | EC001467 | Imagen | Catálogo
1330885 | MC 1000E-SM40 WDM A | Convertidor de fibra óptica | Convertidor de fibra óptica con conexión SC-Simplex (1310 nm) para 100Base-TX en cable de fibra óptica monomodo, apto para montaje sobre carril DIN, rango de temperatura ampliado, fuente de alimentación redundante, IECEx, ATEX, UL HazLoc, IEC 61850, IEEE 1613, DNV. | 710.22 | 1 | DN | Automation Infrastructure (AI) | DNC | DNC314 | 1 | 1 | NO | PC |  | 283,50 | G | 0 | 0 | 0 |  | 4063151626532 | 85176200 | CA | EC001467 | Imagen | Catálogo
1330892 | MC 1000E-SM40 WDM B | Convertidor de fibra óptica | Convertidor de fibra óptica con conector SC-Simplex (1310 nm) para 100Base-TX en fibra monomodo, apto para montaje sobre carril DIN, rango de temperatura ampliado, fuente de alimentación redundante, IECEx, ATEX, UL HazLoc, IEC 61850, IEEE 1613, DNV. | 710.22 | 1 | DN | Automation Infrastructure (AI) | DNC | DNC314 | 1 | 1 | NO | PC |  | 285,00 | G | 0 | 0 | 0 |  | 4063151625870 | 85176200 | CA | EC001467 | Imagen | Catálogo
5145643 | P1 ENGRAVING CH | Accesorios | Set de recambio, compuesto por: 1x tubo de soporte, 1x pinza, 1x escuadra de sujeción para fijar el tubo flexible de aspiración y el cable de conexión | 30.24 | 1 | BG | Marking and Installation (MI) | BG1 | BG124Z | 1 | 1 | SÍ | PC |  | 74,00 | G | 20 | 310 | 100 | MM | 4046356154758 | 84669360 | DE | EC001675 | Imagen | Catálogo
1330259 | MC 1000T-MM LC | Convertidor de fibra óptica | Convertidor de fibra óptica con conexión LC-Duplex (1310 nm) para 100Base-TX en cable de fibra óptica multimodo, apto para montaje sobre carril DIN, rango de temperatura ampliado, fuente de alimentación redundante. | 253.65 | 1 | DN | Automation Infrastructure (AI) | DNC | DNC314 | 1 | 1 | NO | PC |  | 273,90 | G | 0 | 0 | 0 |  | 4063151627003 | 85176200 | CA | EC001467 | Imagen | Catálogo
5145711 | CMS-P1-M/GPE ENGRAVING | Almacén | Almacén para el CMS-P1-PLOTTER, para el alojamiento de materiales GPE, especial para el grabado | 298.26 | 1 | BG | Marking and Installation (MI) | BG1 | BG123Z | 1 | 1 | NO | PC |  | 385,20 | G | 17 | 318 | 109 | MM | 4046356155595 | 90179000 | DE | EC001675 | Imagen | Catálogo
5145724 | THERMOMARK-RIBBON 64-WMSE | Rollo de tinta | Rollo de tinta, para impresora de rollo para la impresión del grupo de productos WMS..., longitud: 300 m, long. rollo: 300 m, anchura: 64 mm, color: negro | 168.35 | 1 | BG | Marking and Installation (MI) | BG1 | BG1223 | 1 | 1 | NO | PC |  | 233,30 | G | 69 | 160 | 132 | MM | 4046356160780 | 96121010 | JP | EC001694 | Imagen | Catálogo
1330494 | MC 1000T-MM WDM A | Convertidor de fibra óptica | Convertidor de fibra óptica con conexión SC-Simplex (1310 nm) para 100Base-TX en cable de fibra óptica multimodo, apto para montaje sobre carril DIN, rango de temperatura ampliado, fuente de alimentación redundante. | 422.75 | 1 | DN | Automation Infrastructure (AI) | DNC | DNC314 | 1 | 1 | NO | PC |  | 271,20 | G | 0 | 0 | 0 |  | 4063151625849 | 85176200 | CA | EC001467 | Imagen | Catálogo
1330509 | MC 1000T-MM WDM B | Convertidor de fibra óptica | Convertidor de fibra óptica con conexión SC-Simplex (1310 nm) para 100Base-TX en cable de fibra óptica multimodo, apto para montaje sobre carril DIN, rango de temperatura ampliado, fuente de alimentación redundante. | 422.75 | 1 | DN | Automation Infrastructure (AI) | DNC | DNC314 | 1 | 1 | NO | PC |  | 270,70 | G | 0 | 0 | 0 |  | 4063151626754 | 85176200 | CA | EC001467 | Imagen | Catálogo
5145740 | THERMOMARK-RIBBON 64-WMSE RD | Rollo de tinta | Rollo de tinta, longitud: 300 m, long. rollo: 300 m, anchura: 64 mm, color: rojo | 225.4 | 1 | BG | Marking and Installation (MI) | BG1 | BG1223 | 1 | 1 | NO | PC |  | 241,40 | G | 70 | 80 | 80 | MM | 4046356160803 | 96121010 | JP | EC001694 | Imagen | Catálogo
1330282 | MC 1000T-SM20 ST | Convertidor de fibra óptica | Convertidor de fibra óptica con conexión ST-(B-FOC) (1310 nm) para 100Base-TX en cable de fibra óptica monomodo, apto para montaje sobre carril DIN, rango de temperatura ampliado, fuente de alimentación redundante. | 355.11 | 1 | DN | Automation Infrastructure (AI) | DNC | DNC314 | 1 | 1 | NO | PC |  | 267,90 | G | 0 | 0 | 0 |  | 4063151627102 | 85176200 | CA | EC001467 | Imagen | Catálogo
1330276 | MC 1000T-SM40 SC | Convertidor de fibra óptica | Convertidor de fibra óptica con conexión SC-Duplex (1310 nm) para 100Base-TX en cable de fibra óptica monomodo, apto para montaje sobre carril DIN, rango de temperatura ampliado, fuente de alimentación redundante. | 422.75 | 1 | DN | Automation Infrastructure (AI) | DNC | DNC314 | 1 | 1 | NO | PC |  | 272,40 | G | 0 | 0 | 0 |  | 4063151626655 | 85176200 | CA | EC001467 | Imagen | Catálogo
1330293 | MC 1000T-SM40 WDM A | Convertidor de fibra óptica | Convertidor de fibra óptica con conexión SC-Simplex (1310 nm) para 100Base-TX en cable de fibra óptica monomodo, apto para montaje sobre carril DIN, rango de temperatura ampliado, fuente de alimentación redundante. | 490.39 | 1 | DN | Automation Infrastructure (AI) | DNC | DNC314 | 1 | 1 | NO | PC |  | 271,90 | G | 0 | 0 | 0 |  | 4063151626358 | 85176200 | CA | EC001467 | Imagen | Catálogo
1330296 | MC 1000T-SM40 WDM B | Convertidor de fibra óptica | Convertidor de fibra óptica con conexión SC-Simplex (1310 nm) para 100Base-TX en cable de fibra óptica monomodo, apto para montaje sobre carril DIN, rango de temperatura ampliado, fuente de alimentación redundante. | 490.39 | 1 | DN | Automation Infrastructure (AI) | DNC | DNC314 | 1 | 1 | NO | PC |  | 270,90 | G | 0 | 0 | 0 |  | 4063151626723 | 85176200 | CA | EC001467 | Imagen | Catálogo
1330896 | MC 1100E-MM SC | Convertidor de fibra óptica | Convertidor de fibra óptica de Gigabit con conector SC-Duplex (850 nm) para 1000Base-T en fibra multimodo, apto para montaje sobre carril DIN, rango de temperatura ampliado, fuente de alimentación redundante, IECEx, ATEX, UL HazLoc, IEC 61850, IEEE 1613, DNV. | 565.25 | 1 | DN | Automation Infrastructure (AI) | DNC | DNC315 | 1 | 1 | NO | PC |  | 283,50 | G | 0 | 0 | 0 |  | 4063151627171 | 85176200 | CA | EC001467 | Imagen | Catálogo
1331375 | MC 1100E-SFP | Convertidor de fibra óptica | Convertidor de fibra óptica de Gigabit con puerto SFP para 1000Base-T, apto para montaje sobre carril DIN, rango de temperatura ampliado, fuente de alimentación redundante, IECEx, ATEX, UL HazLoc, IEC 61850, IEEE 1613, DNV. | 484.5 | 1 | DN | Automation Infrastructure (AI) | DNC | DNC315 | 1 | 1 | NO | PC |  | 278,80 | G | 0 | 0 | 0 |  | 4063151627911 | 85176200 | CA | EC001467 | Imagen | Catálogo
1331377 | MC 1100E-SM20 SC | Convertidor de fibra óptica | Convertidor de fibra óptica de Gigabit con conector SC-Duplex (1310 nm) para 1000Base-T en fibra monomodo, apto para montaje sobre carril DIN, rango de temperatura ampliado, fuente de alimentación redundante, IECEx, ATEX, UL HazLoc, IEC 61850, IEEE 1613, DNV. | 646 | 1 | DN | Automation Infrastructure (AI) | DNC | DNC315 | 1 | 1 | NO | PC |  | 284,20 | G | 0 | 0 | 0 |  | 4063151627324 | 85176200 | CA | EC001467 | Imagen | Catálogo
1330888 | MC 1100-MM SC | Convertidor de fibra óptica | Convertidor de fibra óptica de Gigabit con conector SC-Duplex (850 nm) para 1000Base-T en fibra multimodo, apto para montaje sobre carril DIN. | 226.1 | 1 | DN | Automation Infrastructure (AI) | DNC | DNC315 | 1 | 1 | NO | PC |  | 187,00 | G | 0 | 0 | 0 |  | 4063151625672 | 85176200 | CA | EC001467 | Imagen | Catálogo
1330903 | MC 1100-SFP | Convertidor de fibra óptica | Convertidor de fibra óptica de Gigabit con puerto SFP para 1000Base-T, apto para montaje sobre carril DIN. | 161.5 | 1 | DN | Automation Infrastructure (AI) | DNC | DNC315 | 1 | 1 | NO | PC |  | 181,20 | G | 0 | 0 | 0 |  | 4063151626549 | 85176200 | CA | EC001467 | Imagen | Catálogo
1330900 | MC 1100T-MM SC | Convertidor de fibra óptica | Convertidor de fibra óptica de Gigabit con conector SC-Duplex (850 nm) para 1000Base-T en fibra multimodo, apto para montaje sobre carril DIN, rango de temperatura ampliado, fuente de alimentación redundante. | 323 | 1 | DN | Automation Infrastructure (AI) | DNC | DNC315 | 1 | 1 | NO | PC |  | 269,80 | G | 0 | 0 | 0 |  | 4063151626785 | 85176200 | CA | EC001467 | Imagen | Catálogo
1330902 | MC 1100T-SFP | Convertidor de fibra óptica | Convertidor de fibra óptica de Gigabit con puerto SFP para 1000Base-T, apto para montaje sobre carril DIN, rango de temperatura ampliado, fuente de alimentación redundante. | 242.25 | 1 | DN | Automation Infrastructure (AI) | DNC | DNC315 | 1 | 1 | NO | PC |  | 265,30 | G | 0 | 0 | 0 |  | 4063151626792 | 85176200 | CA | EC001467 | Imagen | Catálogo
1330898 | MC 1100T-SM20 SC | Convertidor de fibra óptica | Convertidor de fibra óptica de Gigabit con conector SC-Duplex (1310 nm) para 1000Base-T en fibra monomodo, apto para montaje sobre carril DIN, rango de temperatura ampliado, fuente de alimentación redundante. | 436.05 | 1 | DN | Automation Infrastructure (AI) | DNC | DNC315 | 1 | 1 | NO | PC |  | 272,90 | G | 0 | 0 | 0 |  | 4063151627065 | 85176200 | CA | EC001467 | Imagen | Catálogo
5146079 | P1 UC-MAG 1 | Almacén | Cargador, para CMS-P1-PLOTTER y PLOTMARK, para el alojamiento de UC-TM..., UC-TMN..., UC-WMC 3,1..., UC-WMTBA... | 239.18 | 1 | BG | Marking and Installation (MI) | BG1 | BG123Z | 1 | 1 | NO | PC |  | 334,20 | G | 16 | 318 | 109 | MM | 4046356307376 | 90179000 | DE | EC001675 | Imagen | Catálogo
5146082 | P1 UC-MAG 2 | Almacén | Almacén, para CMS-P1-PLOTTER, para alojamiento de UC-WMC 4,4... | 239.18 | 1 | BG | Marking and Installation (MI) | BG1 | BG123Z | 1 | 1 | NO | PC |  | 349,00 | G | 20 | 315 | 110 | MM | 4046356307635 | 90179000 | DE | EC001675 | Imagen | Catálogo
5146095 | P1 UC-MAG 3 | Almacén | Almacén, para CMS-P1-PLOTTER, para alojamiento de UC-WMC 7,5... | 239.18 | 1 | BG | Marking and Installation (MI) | BG1 | BG123Z | 1 | 1 | NO | PC |  | 323,70 | G | 20 | 315 | 110 | MM | 4046356307642 | 90179000 | DE | EC001675 | Imagen | Catálogo
5146105 | P1 UC-MAG 4 | Almacén | Cargador, para CMS-P1-PLOTTER y PLOTMARK, para el alojamiento de UC-TMF..., UC1-TMF..., UC-WMT... | 246.24 | 1 | BG | Marking and Installation (MI) | BG1 | BG123Z | 1 | 1 | NO | PC |  | 396,40 | G | 317 | 318 | 109 | MM | 4046356307659 | 90179000 | DE | EC001675 | Imagen | Catálogo
5146118 | P1 UC-MAG 5 | Almacén | Almacén, para CMS-P1-PLOTTER, para alojamiento de UC1-TM..., UC1U-TM... | 239.18 | 1 | BG | Marking and Installation (MI) | BG1 | BG123Z | 1 | 1 | NO | PC |  | 360,00 | G | 14 | 306 | 107 | MM | 4046356307666 | 90179000 | DE | EC001675 | Imagen | Catálogo
5146121 | P1 UC-MAG 6 | Almacén | Cargador, para CMS-P1-PLOTTER y PLOTMARK, para el alojamiento de UC-EMP..., UC-EMLP... | 239.18 | 1 | BG | Marking and Installation (MI) | BG1 | BG123Z | 1 | 1 | NO | PC |  | 414,40 | G | 16 | 318 | 109 | MM | 4046356307673 | 90179000 | DE | EC001675 | Imagen | Catálogo
5146309 | THERMOMARK-ERH 500 | Portarrollos | Portarrollos externo, para THERMOMARK ROLL, para diámetro exterior de rollo de hasta 500 mm | 177.55 | 1 | BG | Marking and Installation (MI) | BG1 | BG122Z | 1 | 1 | SÍ | PC |  | 2.300,00 | G | 320 | 440 | 330 | MM | 4046356435512 | 84439990 | US | EC001675 | Imagen | Catálogo
5146396 | THERMOMARK X1-ROLLER | Pieza de recambio | Rodillos pres. sustitución p. impresora X1... | 51.4279 | 1 | BG | Marking and Installation (MI) | BGS | BGS12Y | 1 | 1 | SÍ | PC |  | 101,10 | G | 22 | 207 | 22 | MM | 4046356522830 | 84439990 | DE | EC001675 | Imagen | Catálogo
5146422 | THERMOMARK ROLL-CUTTER | Dispositivo para cortar | Cuchilla, para la THERMOMARK ROLL y THERMOMARK ROLL 2.0, anchura de la cuchilla: 110 mm, adecuada para: material sin fin TML, SK, EML-RM, PMM, WMS, WMS-2 HF, WMS-OT-HF, TMT y EMT (EX15)R | 1073.11 | 1 | BG | Marking and Installation (MI) | BG1 | BG122Z | 1 | 1 | SÍ | PC |  | 605,00 | G | 56 | 166 | 148 | MM | 4046356528559 | 82089000 | DE | EC001675 | Imagen | Catálogo
5146435 | THERMOMARK ROLL-CUTTER/P | Dispositivo para cortar | Cuchilla, para la THERMOMARK ROLL y THERMOMARK ROLL 2.0, anchura de la cuchilla: 50 mm, adecuada para: material sin fin TML, SK, EML-RM, PMM, WMS, WMS-2 HF, WMS-OT-HF, TMT y EMT (EX15)R | 1658.47 | 1 | BG | Marking and Installation (MI) | BG1 | BG122Z | 1 | 1 | SÍ | PC |  | 744,80 | G | 55 | 170 | 150 | MM | 4046356528542 | 82089000 | DE | EC001675 | Imagen | Catálogo
5146448 | THERMOMARK ROLL-ERH | Portarrollos | Portarrollos externo, para THERMOMARK ROLL, para diámetros exteriores de rollo desde 150 hasta 400 mm | 408.02 | 1 | BG | Marking and Installation (MI) | BG1 | BG122Z | 1 | 1 | SÍ | PC |  | 2,50 | G | 310 | 400 | 320 | MM | 4046356528535 | 84439990 | DE | EC001675 | Imagen | Catálogo
5146558 | BLUEMARK MAG ZB 8/27 | Almacén | Almacén para BLUEMARK, solo para ZB 8/27 UV-100 - 0829102 | 233.44 | 1 | BG | Marking and Installation (MI) | BG1 | BG121Z | 1 | 1 | NO | PC |  | 54,40 | G | 0 | 0 | 0 |  | 4046356540841 | 90179000 | DE | EC001675 | Imagen | Catálogo
5146567 | BLUEMARK MAG AI-WM | Almacén | Depósito para impresora BLUEMARK, para alojamiento de punteras de 0,5 mm² ... 1,5 mm² con collar aislante rotulable | 137.97 | 1 | BG | Marking and Installation (MI) | BG1 | BG121Z | 1 | 1 | NO | PC |  | 47,00 | G | 7 | 121 | 77 | MM | 4046356547567 | 90179000 | DE | EC001675 | Imagen | Catálogo
5146568 | P1 UC-MAG 7 | Almacén | Cargador, para CMS-P1-PLOTTER y PLOTMARK, para el alojamiento de: UC-WMCO... | 303.48 | 1 | BG | Marking and Installation (MI) | BG1 | BG123Z | 1 | 1 | NO | PC |  | 347,10 | G | 15 | 320 | 105 | MM | 4046356547789 | 90179000 | DE | EC001675 | Imagen | Catálogo
5146640 | BLUEMARK MAG AI-WM 2,5 | Almacén | Almacén para impresora BLUEMARK, para alojamiento de punteras de 2,5 mm² con collar aislante rotulable | 137.97 | 1 | BG | Marking and Installation (MI) | BG1 | BG121Z | 1 | 1 | NO | PC |  | 31,20 | G | 0 | 0 | 0 |  | 4046356591812 | 90179000 | DE | EC001675 | Imagen | Catálogo
5146655 | BLUEMARK CLED-MAG 20 | Almacén | Cargador para la impresora BLUEMARK CLED, para alojamiento de esteras de 20 UC o de 20 UCT. | 128.12 | 1 | BG | Marking and Installation (MI) | BG1 | BG121Z | 1 | 1 | SÍ | PC |  | 549,00 | G | 190 | 310 | 190 | MM | 4046356703079 | 84439990 | CN | EC001675 | Imagen | Catálogo
5146656 | BLUEMARK CLED-STACKER 20 | Carcasa apilable | Carcasa apilable para la impresora BLUEMARK CLED, para alojamiento de esteras de 20 UC o de 20 UCT. | 104.4 | 1 | BG | Marking and Installation (MI) | BG1 | BG121Z | 1 | 1 | SÍ | PC |  | 180,00 | G | 190 | 310 | 190 | MM | 4046356703086 | 84439990 | CN | EC001675 | Imagen | Catálogo
5146659 | BLUEMARK CLED-DUMMY-CARTR. | Cartucho de tinta | Cartuchos de tinta dummy para la impresora BLUEMARK CLED | 94.91 | 1 | BG | Marking and Installation (MI) | BG1 | BG121Z | 10 | 10 | NO | PC |  | 30,77 | G | 110 | 261 | 139 | MM | 4046356703109 | 84439990 | DE | EC001675 | Imagen | Catálogo
5146662 | BLUEMARK CLED-FLUID-CARTR. | Cartucho de tinta | Cartucho de recambio, 20 ml color UV, negro incl. cartucho de limpieza | 254.12 | 1 | BG | Marking and Installation (MI) | BG1 | BG1213 | 1 | 1 | NO | PC |  | 153,00 | G | 48 | 162 | 105 | MM | 4046356703130 | 32151100 | DE | EC001694 | Imagen | Catálogo
5146668 | BLUEMARK CLED-MAG 40 | Almacén | Cargador para la impresora BLUEMARK CLED, para alojamiento de esteras de 40 UC o de 40 UCT. | 282.33 | 1 | BG | Marking and Installation (MI) | BG1 | BG121Z | 1 | 1 | SÍ | PC |  | 750,00 | G | 190 | 306 | 200 | MM | 4046356703192 | 84439990 | CN | EC001675 | Imagen | Catálogo
5146684 | CMS-INK-TR-C5 | Cartucho de tinta | Cartucho de tinta, tinta negra especial, 5 cartuchos de 1 ml cada uno, para exigencias altas | 32.26 | 1 | BG | Marking and Installation (MI) | BG1 | BG1233 | 1 | 1 | NO | PC |  | 44,64 | G | 5 | 180 | 130 | MM | 4046356714785 | 32151100 | DE | EC001694 | Imagen | Catálogo
5146685 | CMS-DISPOSABLE-PEN 0,25 TR | Rotulador especial | Rotulador marcador desechable, incl. adaptador, cartucho de tinta integrado y base, grosor de línea: 0,25 mm | 91.15 | 1 | BG | Marking and Installation (MI) | BG1 | BG1233 | 1 | 1 | NO | PC |  | 42,00 | G | 17 | 131 | 93 | MM | 4046356714792 | 96083000 | DE | EC000187 | Imagen | Catálogo
5146686 | CMS-DISPOSABLE-PEN 0,35 TR | Rotulador especial | Rotulador marcador desechable, incl. adaptador, cartucho de tinta integrado y base, grosor de línea: 0,35 mm | 93.85 | 1 | BG | Marking and Installation (MI) | BG1 | BG1233 | 1 | 1 | NO | PC |  | 41,88 | G | 17 | 131 | 94 | MM | 4046356714808 | 96083000 | DE | EC000187 | Imagen | Catálogo
5146697 | CLEANING STICK | Pluma de limpieza | Estilete limpiador para limpiar de forma rápida y efectiva los cabezales de impresión de todas las impresoras de transferencia térmica de Phoenix Contact. | 366.59 | 100 | BG | Marking and Installation (MI) | BG1 | BG1223 | 5 | 5 | NO | PC |  | 2,13 | G | 4 | 126 | 200 | MM | 4046356680509 | 63079098 | DE | EC001675 | Imagen | Catálogo
5146724 | THERMOMARK ROLL X1-CASE | Maletín portátil | Maletín portátil para impresora de transferencia térmica THERMOMARK ROLL X1, maletín de cantos redondeados con estructura de aluminio, inclusive carretilla auxiliar TL CASE TROLLY | 1048.73 | 1 | BG | Marking and Installation (MI) | BG1 | BG122Z | 1 | 1 | SÍ | PC |  | 11.000,00 | G | 0 | 0 | 0 |  | 4046356714624 | 42021219 | DE | EC001675 | Imagen | Catálogo
5146750 | CMS-R-FLUID-TR | Detergente | Líquido de limpieza, 30 ml, para los rotuladores marcadores CMS-PEN ... y CMS-DISPOSABLE-PEN ... | 36.09 | 1 | BG | Marking and Installation (MI) | BG1 | BG1233 | 1 | 1 | NO | PC |  | 63,29 | G | 24 | 86 | 44 | MM | 4046356714822 | 38140090 | DE | EC001675 | Imagen | Catálogo
5146751 | CMS-R-SET-TR | Juego de limpieza | Set de limpieza compuesto por: 1x recipiente de limpieza, 2x cartuchos de limpieza con 10 ml de líquido de limpieza y 2x tapones de cierre de recambio para los rotuladores marcadores CMS-PEN ... y CMS-DISPOSABLE-PEN ... | 71.86 | 1 | BG | Marking and Installation (MI) | BG1 | BG1233 | 1 | 1 | NO | PC |  | 73,68 | G | 97 | 66 | 67 | MM | 4046356714839 | 38140090 | DE | EC001675 | Imagen | Catálogo
1694644 | GW MODBUS TCP/RTU 1E/1PT | Convertidor de interfaces | La pasarela de enlace GW MODBUS TCP/RTU... convierte datos serie Modbus/RTU o ASCII a Modbus/TCP. Puede utilizarse con equipos serie cliente o servidor. Consta de un puerto RJ45 y una interfaz serie. | 528.45 | 1 | DN | Automation Infrastructure (AI) | DNC | DNC323 | 1 | 1 | NO | PC |  | 162,70 | G | 0 | 0 | 0 |  | 4067923257528 | 85176200 | US | EC001423 | Imagen | Catálogo
5146752 | CMS-R-FLUID-TR-C2 | Cartucho de limpieza | Cartuchos de limpieza, con tapones de cierre de recambio, 2 cartuchos de 10 ml de líquido de limpieza cada uno 2 tapones para los rotuladores marcadores CMS-PEN... y CMS-DISPOSABLE-PEN ... | 43.42 | 1 | BG | Marking and Installation (MI) | BG1 | BG1233 | 1 | 1 | NO | PC |  | 51,33 | G | 20 | 155 | 115 | MM | 4046356714815 | 38140090 | DE | EC001675 | Imagen | Catálogo
5146765 | THERMOMARK ROLL X1 CUTTER | Dispositivo para cortar | Cuchilla, para la THERMOMARK ROLL X1, anchura de la cuchilla: 110 mm, adecuada para: material sin fin TML, SK, EML-RM, PMM, WMS, WMS-2 HF, WMS-OT-HF, TMT y EMT (EX15)R | 1170.67 | 1 | BG | Marking and Installation (MI) | BG1 | BG122Z | 1 | 1 | SÍ | PC |  | 614,90 | G | 67 | 168 | 177 | MM | 4046356714631 | 84439990 | DE | EC001675 | Imagen | Catálogo
5146766 | THERMOMARK ROLL X1 CUTTER/P | Dispositivo para cortar | Cuchilla, para la THERMOMARK ROLL X1, anchura de la cuchilla: 50 mm, adecuada para: material sin fin TML, SK, EML-RM, PMM, WMS, WMS-2 HF, WMS-OT-HF, TMT y EMT (EX15)R | 1829.18 | 1 | BG | Marking and Installation (MI) | BG1 | BG122Z | 1 | 1 | SÍ | PC |  | 787,00 | G | 65 | 174 | 166 | MM | 4046356714648 | 84439990 | DE | EC001675 | Imagen | Catálogo
5147421 | BLUEMARK FLUID-CARTRIDGE | Cartucho de tinta | Cartucho de recambio, 28 ml color UV, negro incl. cartucho de limpieza | 302.35 | 1 | BG | Marking and Installation (MI) | BG1 | BG1213 | 1 | 1 | NO | PC |  | 244,20 | G | 80 | 190 | 110 | MM | 4046356166614 | 32151100 | DE | EC001694 | Imagen | Catálogo
5148007 | THERMOMARK-RIBBON 110-WMTB HF | Rollo de tinta | Rollo de tinta, para impresora de rollo para impresión de las gamas de productos WMTB HF..., WMS-2 HF..., longitud: 300 m, long. rollo: 300 m, anchura: 110 mm, color: negro | 312.21 | 1 | BG | Marking and Installation (MI) | BG1 | BG1223 | 1 | 1 | NO | PC |  | 342,00 | G | 63 | 100 | 115 | MM | 4046356735834 | 96121010 | DE | EC001694 | Imagen | Catálogo
5148888 | THERMOMARK PRIME | Impresora de transferencia térmica | Impresora de transferencia térmica móvil para materiales en tarjeta, incl. fuente de alimentación, cable de alimentación Euro/US y cable USB. Manual de usuario impreso en alemán e inglés. Cargador para esteras UCT-TM... y cargador para tarjetas US... Cada unidad de embalaje UCT-TM 6, US-EMLP (85,6x54), cartucho de tinta = 70 m | 4578.659 | 1 | BG | Marking and Installation (MI) | BG1 | BG1221 | 1 | 1 | NO | PC |  | 9.634,00 | G | 320 | 380 | 380 | MM | 4055626041834 | 84433210 | DE | EC001684 | Imagen | Catálogo
5198260 | CS-150 FE 26 / 47 M10 | Parte activa | Parte activa, con rosca métrica | 2264.4 | 100 | AC | DCS | ACE | ACEPBC | 500 | 1000 | NO | PC |  | 72,60 | G | 345 | 600 | 400 | MM | 4046356290814 | 85389099 | PL | EC004667 | Imagen | Catálogo
5198270 | CS-50 FE 16 / 31 M6 | Parte activa | Parte activa, con rosca métrica | 754.8 | 100 | AC | DCS | ACE | ACEPBC | 500 | 1000 | NO | PC |  | 25,70 | G | 134 | 295 | 255 | MM | 4046356290807 | 85389099 | PL | EC004667 | Imagen | Catálogo
5300627 | PT 1,5/10-PVH-5,0-M | Conector para placa de circuito impreso | Conector de placa de circuito impreso, sección nominal: 1,5 mm², color: verde, corriente nominal: 12 A, tensión nominal (III/2): 400 V, superficie de contacto: Sn, tipo de conexión del contacto: Hembra, número de potenciales: 10, número de filas: 1, número de polos: 10, número de conexiones: 10, familia de artículos: PT 1,5/..-PVH, paso: 5 mm, tipo de conexión: Conexión por tornillo con estribo de protección de alambre, forma de sujeción de tornillos: H1L Philipps-Recess con ranura longitudinal, dirección de conexión conductor/placa de circuito impreso: 0 °, sistema enchufable: COMBICON PST 1,3, bloqueo: sin, tipo de sujeción: sin, tipo de embalaje: empaquetado en caja | 508.92 | 100 | AA | PCB Connectors (PCC) | AAB | AABAJB | 100 | 100 | NO | PC |  | 11,94 | G | 93 | 136 | 113 | MM | 4046356897914 | 85366990 | PL | EC002638 | Imagen | Catálogo
5300628 | PT 1,5/ 4-PVH-3,5-M | Conector para placa de circuito impreso | Conector de placa de circuito impreso, sección nominal: 1,5 mm², color: verde, corriente nominal: 8 A, tensión nominal (III/2): 200 V, superficie de contacto: Sn, tipo de conexión del contacto: Hembra, número de potenciales: 4, número de filas: 1, número de polos: 4, número de conexiones: 4, familia de artículos: PT 1,5/..-PVH, paso: 3,5 mm, tipo de conexión: Conexión por tornillo con estribo de protección de alambre, forma de sujeción de tornillos: L Ranura longitudinal, dirección de conexión conductor/placa de circuito impreso: 0 °, sistema enchufable: COMBICON PST 1,0, bloqueo: sin, tipo de sujeción: sin, tipo de embalaje: empaquetado en caja | 215.17 | 100 | AA | PCB Connectors (PCC) | AAB | AABAIC | 250 | 250 | NO | PC |  | 2,93 | G | 93 | 135 | 113 | MM | 4046356897921 | 85366990 | CN | EC002638 | Imagen | Catálogo
5300629 | PT 1,5/15-PVH-3,5-M | Conector para placa de circuito impreso | Conector de placa de circuito impreso, sección nominal: 1,5 mm², color: verde, corriente nominal: 8 A, tensión nominal (III/2): 200 V, superficie de contacto: Sn, tipo de conexión del contacto: Hembra, número de potenciales: 15, número de filas: 1, número de polos: 15, número de conexiones: 15, familia de artículos: PT 1,5/..-PVH, paso: 3,5 mm, tipo de conexión: Conexión por tornillo con estribo de protección de alambre, forma de sujeción de tornillos: L Ranura longitudinal, dirección de conexión conductor/placa de circuito impreso: 0 °, sistema enchufable: COMBICON PST 1,0, bloqueo: sin, tipo de sujeción: sin, tipo de embalaje: empaquetado en caja | 811.04 | 100 | AA | PCB Connectors (PCC) | AAB | AABAIC | 50 | 50 | NO | PC |  | 11,09 | G | 93 | 135 | 112 | MM | 4046356897938 | 85366990 | PL | EC002638 | Imagen | Catálogo
5300656 | PT 1,5/ 8-PVH-5,0-M | Conector para placa de circuito impreso | Conector de placa de circuito impreso, sección nominal: 1,5 mm², color: verde, corriente nominal: 12 A, tensión nominal (III/2): 400 V, superficie de contacto: Sn, tipo de conexión del contacto: Hembra, número de potenciales: 8, número de filas: 1, número de polos: 8, número de conexiones: 8, familia de artículos: PT 1,5/..-PVH, paso: 5 mm, tipo de conexión: Conexión por tornillo con estribo de protección de alambre, forma de sujeción de tornillos: H1L Philipps-Recess con ranura longitudinal, dirección de conexión conductor/placa de circuito impreso: 0 °, sistema enchufable: COMBICON PST 1,3, bloqueo: sin, tipo de sujeción: sin, tipo de embalaje: empaquetado en caja | 397.54 | 100 | AA | PCB Connectors (PCC) | AAB | AABAJB | 100 | 100 | NO | PC |  | 9,54 | G | 94 | 135 | 113 | MM | 4046356897945 | 85366990 | PL | EC002638 | Imagen | Catálogo
5300657 | PT 1,5/12-PVH-5,0-M | Conector para placa de circuito impreso | Conector de placa de circuito impreso, sección nominal: 1,5 mm², color: verde, corriente nominal: 12 A, tensión nominal (III/2): 400 V, superficie de contacto: Sn, tipo de conexión del contacto: Hembra, número de potenciales: 12, número de filas: 1, número de polos: 12, número de conexiones: 12, familia de artículos: PT 1,5/..-PVH, paso: 5 mm, tipo de conexión: Conexión por tornillo con estribo de protección de alambre, forma de sujeción de tornillos: H1L Philipps-Recess con ranura longitudinal, dirección de conexión conductor/placa de circuito impreso: 0 °, sistema enchufable: COMBICON PST 1,3, bloqueo: sin, tipo de sujeción: sin, tipo de embalaje: empaquetado en caja | 596.36 | 100 | AA | PCB Connectors (PCC) | AAB | AABAJB | 50 | 50 | NO | PC |  | 14,65 | G | 94 | 136 | 113 | MM | 4046356897952 | 85366990 | PL | EC002638 | Imagen | Catálogo
2897732 | IB IL 24 SEG-ELF-PAC/10 | Borne funcional Inline | Inline, velocidad de transmisión en el bus local: 500 kBit/s / 2 MBit/s, índice de protección: IP20 | 47.97 | 1 | DR | Automation Systems (AS) | DRI | DRI122 | 10 | 10 | NO | PC |  | 67,98 | G | 85 | 195 | 146 | MM | 4046356138918 | 85389091 | DE | EC001600 |  | Catálogo
2897839 | IB IL AI 2/SF-PAC/10 | Módulo Inline | Inline, Módulo de entrada analógica, Entradas analógicas: 2, 0 V ... 10 V, -10 V ... 10 V, 0 mA ... 20 mA, 4 mA ... 20 mA, -20 mA ... 20 mA, tecnología de conexión: 2 conductores, velocidad de transmisión en el bus local: 500 kBit/s, índice de protección: IP20, incluidos Inline conector y superficie de rotulación | 230.01 | 1 | DR | Automation Systems (AS) | DRI | DRI141 | 10 | 10 | NO | PC |  | 76,70 | G | 84 | 197 | 148 | MM | 4046356138901 | 85389091 | DE | EC001596 |  | Catálogo
2897936 | IB IL AO 2/U/BP-PAC/10 | Módulo Inline | Módulo Inline | 231.24 | 1 | DR | Automation Systems (AS) | DRI | DRI142 | 10 | 10 | NO | PC |  | 80,35 | G | 81 | 193 | 146 | MM | 4046356139038 | 85389091 | DE | EC001596 |  | Catálogo
2900158 | CABLE-D25/B/FLK16/10,0M/AI845 | Cable | Cable redondo confeccionado (1x conector hembra D-SUB 25 polos en 1x FLK 16 polos) para ABB S800 I/O, solo en conexión con MINI MCR-SL-V8-FLK 16-A. tarjeta acoplable: AI845; longitud de cable: 10 m | 214.24 | 1 | DK | Interface Components (IF) | DK2 | DK226L | 1 | 1 | SÍ | PC | F | 840,30 | G | 45 | 220 | 210 | MM | 4046356478458 | 85444290 | DE | EC000237 |  | Catálogo
2900964 | P-K32-PBR | Módulo de transferencia de señales | Solución específica para el cliente | 840.94 | 1 | DK | Interface Components (IF) | DK2 | DK2AZ5 | 1 | 25 | SÍ | PC |  | 400,10 | G | 65 | 238 | 163 | MM | 4046356551120 | 85366990 | DE | EC002780 |  | Catálogo
2900965 | P-K32-PBD | Módulo de transferencia de señales | Solución específica para el cliente | 1396.59 | 1 | DK | Interface Components (IF) | DK2 | DK2AZ5 | 1 | 50 | NO | PC |  | 662,30 | G | 72 | 271 | 172 | MM | 4046356551137 | 85366990 | DE | EC002780 |  | Catálogo
2901178 | UM108-SE-A73 BK | Elemento lateral | Cajas de perfil extruido, Elemento lateral | 147.92 | 100 | AC | DCS | ACH | ACHDBA | 10 | 500 | NO | PC |  | 15,97 | G | 0 | 0 | 0 |  | 4046356134224 | 39269097 | PL | EC002779 |  | Catálogo
2901262 | UEGM-SE 5-SO1-LS BK | Semiarmazón de la caja | Elemento lateral para carcasas para electrónica UEGM ... | 4.12 | 1 | AC | DCS | ACH | ACHCCB | 10 | 100 | NO | PC | F | 17,51 | G | 93 | 136 | 114 | MM | 4046356139694 | 85472000 | DE | EC002779 |  | Catálogo
2901275 | UEGH-SE 5 BK | Elemento lateral | Elemento lateral, color: negro ,Caja para componentes, Elemento lateral, color: negro | 5.77 | 1 | AC | DCS | ACH | ACHCCZ | 10 | 100 | NO | PC | F | 19,30 | G | 90 | 108 | 113 | MM | 4046356140898 | 85472000 | DE | EC002779 |  | Catálogo
2901288 | UEGH-BE-MT KPL BK | Caja para electrónica | Caja para componentes, Elemento de base con tecnología de conexión integrada, color: negro (similar RAL 9005) | 14.92 | 1 | AC | DCS | ACH | ACHCCZ | 10 | 100 | NO | PC |  | 34,03 | G | 60 | 189 | 118 | MM | 4046356139717 | 85369010 | DE | EC001031 |  | Catálogo
2901314 | UEGM-BE-MT KPL. BK | Parte superior de la carcasa | Caja para componentes, Parte superior de la carcasa con tecnología de conexión integrada, color: negro (similar RAL 9005) | 12.51 | 1 | AC | DCS | ACH | ACHCCB | 10 | 100 | NO | PC | F | 16,84 | G | 44 | 110 | 99 | MM | 4046356139731 | 85472000 | DE | EC001031 |  | Catálogo
2901327 | UEGH-SE 7,5 BK | Elemento lateral | Elemento lateral, color: negro ,Caja para componentes, Elemento lateral, color: negro | 9.13 | 1 | AC | DCS | ACH | ACHCCZ | 10 | 100 | NO | PC | F | 24,07 | G | 82 | 176 | 132 | MM | 4046356139748 | 85472000 | DE | EC002779 |  | Catálogo
2901343 | UEGM-SE 5 O.S. BK | Semiarmazón de la caja | Elemento lateral para carcasas para electrónica UEGM ... | 207.14 | 100 | AC | DCS | ACH | ACHCCB | 10 | 100 | NO | PC | F | 16,39 | G | 90 | 108 | 113 | MM | 4046356139656 | 85472000 | DE | EC002779 |  | Catálogo
2901356 | UEGM-SE 5 SO1 BK | Semiarmazón de la caja | Elemento lateral para carcasas para electrónica UEGM ... | 207.14 | 100 | AC | DCS | ACH | ACHCCB | 10 | 100 | NO | PC | F | 16,92 | G | 90 | 108 | 113 | MM | 4046356139687 | 85472000 | DE | EC002779 |  | Catálogo
1203255 | WMS-OT HF 3,2 (EX5)R YE CUS | Manguito de marcado | Manguito de marcado | 0.3502 | 1 | BG | Marking and Installation (MI) | BG8 | BG8126 | 1 | 1 | SÍ | PC | F | 20,00 | G | 0 | 0 | 0 |  | 4063151267469 | 0 | ES | 0 |  | Catálogo
2902084 | UM-FLK14/8RM/MSTB/GF-DO | Módulo de relés | Módulo de relés VARIOFACE, con conexión por tornillo COMBICON y un conector enchufable para cable plano de 14 polos, 1 inversor, 8 minirelés de conmutación, indicador luminoso y fusible por canal | 465.53 | 1 | DK | Interface Components (IF) | DK2 | DK2A91 | 1 | 10 | SÍ | PC |  | 341,00 | G | 80 | 120 | 140 | MM | 4046356648554 | 85369010 | DE | EC002780 |  | Catálogo
2902085 | UM-FLK14/PTS/MSTB/GF-DI | Módulo de transferencia de señales | Módulo de interconexión VARIOFACE, con conector enchufable para cable plano de 14 con separación por cuchilla y conectores enchufables COMBICON, para montaje en NS 35/7,5 o NS 32 | 345.39 | 1 | DK | Interface Components (IF) | DK2 | DK2A81 | 1 | 10 | SÍ | PC |  | 270,00 | G | 93 | 136 | 113 | MM | 4046356648561 | 85369010 | DE | EC002780 |  | Catálogo
2902086 | UM-D25SUB/F/PTS/MSTB/GF-AO | Módulo de salida | Módulo de salida analógico VARIOFACE, con conexión por tornillo COMBICON y una hembra de conexión SUB D de 25 polos. Con una separación por cuchilla se puede interrumpir la pista de señal. | 315.34 | 1 | DK | Interface Components (IF) | DK2 | DK2A82 | 1 | 10 | NO | PC |  | 199,00 | G | 67 | 120 | 94 | MM | 4046356648578 | 85366990 | DE | EC002780 |  | Catálogo
2902087 | UM-D25SUB/F/PTS/MSTB/GF-AI | Módulo de entradas | Módulo de entrada analógico VARIOFACE, con conexión por tornillo COMBICON y una hembra de conexión SUB D de 25 polos. Con una separación por cuchilla se puede interrumpir la pista de señal. | 360.41 | 1 | DK | Interface Components (IF) | DK2 | DK2A82 | 1 | 10 | SÍ | PC |  | 387,12 | G | 83 | 194 | 141 | MM | 4046356648585 | 85366990 | DE | EC002780 |  | Catálogo
2902335 | UM-6M12/ZFKKDS/LED/SO189 | Módulo de transferencia de señales | Módulo VARIOFACE, c. conex. p. resorte de tracción y seis hembras conex. M12, indicación de diagnóstico y estado por canal | 465.53 | 1 | DK | Interface Components (IF) | DK2 | DK2A89 | 1 | 50 | NO | PC |  | 296,00 | G | 93 | 136 | 113 | MM | 4046356655071 | 85369010 | DE | EC002780 |  | Catálogo
2902650 | PLC-RPT- 48UC/21AU | Módulo de relés | INTERFAZ-PLC, compuesta por borne de base PLC-BPT.../21 con conexión Push-in y relé miniatura enchufable con contacto multicapa, para el montaje sobre carril simétrico NS 35/7,5, 1 contacto conmutado, tensión de entrada 48 V AC/DC | 34.01 | 1 | DK | Interface Components (IF) | DK6 | DK62A7 | 10 | 10 | NO | PC |  | 36,80 | G | 99 | 71 | 95 | MM | 4046356670111 | 85364190 | DE | EC001437 |  | Catálogo
2904937 | UM-2KS50/32R/F/J/ADV551 | Módulo activo | Módulo de relé de salida de 32 canales (1 contacto normalmente abierto) con conexión por tornillo y fusible (1 A). La alimentación de tensión y el conector de sistema de 50 polos son de ejecución redundante. Adecuado para la tarjeta Yokogawa ADV551. | 2620.835 | 1 | DK | Interface Components (IF) | DK2 | DK2A81 | 1 | 1 | NO | PC |  | 1.094,00 | G | 109 | 366 | 144 | MM | 4046356902632 | 85369010 | DE | EC002780 |  | Catálogo
2906115 | UEGH-SE 7,5 | Elemento lateral | Elemento lateral, color: negro ,Caja para componentes, Elemento lateral | 9.21 | 1 | AC | DCS | ACH | ACHCCZ | 50 | 50 | NO | PC |  | 20,83 | G | 80 | 282 | 275 | MM | 4017918247089 | 85369010 | DE | EC002779 |  | Catálogo
2906144 | UM 45-SE BK OHNE LOGO | Elemento lateral | Cajas de perfil extruido, Elemento lateral, sin pie de encaje | 111.62 | 100 | AC | DCS | ACH | ACHDBA | 10 | 10 | NO | PC |  | 3,07 | G | 0 | 0 | 0 | MM | 4017918250355 | 39269097 | PL | EC002779 |  | Catálogo
2906254 | UM-SE-A73-R BK | Elemento lateral | Elemento lateral, ejecución alta, para la terminación a ambos lados del elemento de base UM-BEFE, con ranuras-guía para tarjetas dispuestas verticalmente, para cobertor en U de 73 mm de anchura | 4.05 | 1 | AC | DCS | ACH | ACHDDA | 10 | 10 | NO | PC |  | 17,34 | G | 45 | 190 | 130 | MM | 4017918349516 | 85369010 | PL | EC002779 |  | Catálogo
2906393 | UM 25/45-FEO 200 BK | Elemento de pie | Elemento de pie, deslizable sobre el perfil extruido, fijación con tornillo. Montaje perpendicular al carril NS 35/7,5 | 112.1567 | 100 | AC | DCS | ACH | ACHDBA | 50 | 50 | NO | PC | F | 6,53 | G | 65 | 230 | 150 | MM | 4017918277529 | 39269097 | PL | EC002779 |  | Catálogo
2906542 | UEGM 40/2 BEIGE SO 5 | Caja para electrónica | Caja para componentes, Carcasa completa, color: beige (similar RAL 7032) | 18.06 | 1 | AC | DCS | ACH | ACHCCB | 8 | 8 | NO | PC |  | 71,80 | G | 98 | 361 | 117 | MM | 4017918244446 | 85369010 | DE | EC001031 |  | Catálogo
2907033 | UM 45-SEFE M.NUT BK | Elemento lateral | Cajas de perfil extruido, Elemento lateral | 168.09 | 100 | AC | DCS | ACH | ACHDBA | 10 | 10 | NO | PC |  | 4,53 | G | 0 | 0 | 0 | MM | 4017918277659 | 39269097 | PL | EC002779 |  | Catálogo
2907185 | EG 45-GL /ABS GN | Parte inferior de la carcasa | Parte inferior de la carcasa con canal de ventilación y con pie de fijación | 23.63 | 1 | AC | DCS | ACH | ACHCGA | 10 | 10 | NO | PC |  | 51,72 | G | 85 | 258 | 200 | MM | 4017918277680 | 85389099 | DE | EC002779 |  | Catálogo
2907978 | UEGM-SE 5 O.S. | Semiarmazón de la caja | Elemento lateral para carcasas para electrónica UEGM ... | 210.69 | 100 | AC | DCS | ACH | ACHCCB | 50 | 50 | NO | PC |  | 16,20 | G | 85 | 258 | 199 | MM | 4017918277871 | 85369010 | DE | EC002779 |  | Catálogo
2907981 | UEGM-SE 5 SO1 | Semiarmazón de la caja | Elemento lateral para carcasas para electrónica UEGM ... | 210.69 | 100 | AC | DCS | ACH | ACHCCB | 50 | 50 | NO | PC |  | 17,07 | G | 109 | 365 | 143 | MM | 4017918277888 | 85369010 | DE | EC002779 |  | Catálogo
2908230 | UM-6RJ45/LED/ZFKDS/SC073 | Módulo de transferencia de señales | Módulo VARIOFACE, para unión de señales digitales, con conexión por resorte de tracción y seis hembras de conexión RJ 45, para montaje en NS 35/7,5 o NS 32 | 294.76 | 1 | DK | Interface Components (IF) | DK2 | DK2A83 | 1 | 50 | SÍ | PC |  | 408,20 | G | 131 | 185 | 108 | MM | 4055626285467 | 85369010 | DE | EC002780 |  | Catálogo
5053573 | SST THERMOMARK PRIME/CARD BEST. | Juego de muestras | Juego de muestras | 182.2688 | 1 | BG | Marking and Installation (MI) | BGS | BGSF12 | 1 | 1 | SÍ | PC |  | 435,00 | G | 118 | 175 | 50 | MM | 4046356652520 | 39269097 | DE | EC001045 |  | Catálogo
2909109 | LWL IP65 12MM | Caja para electrónica | Caja para componentes | 88.81 | 100 | AC | DCS | ACH | ACHCDZ | 100 | 100 | NO | PC | F | 0,45 | G | 0 | 0 | 0 |  | 4017918391508 | 39269097 | DE | EC001031 |  | Catálogo
2909484 | UEGM-SE 5 BK OHNE LOGO(VPE100) | Caja para electrónica | Elemento lateral para carcasas para electrónica UEGM ... | 185.73 | 100 | AC | DCS | ACH | ACHCCB | 100 | 100 | NO | PC | F | 16,24 | G | 134 | 295 | 255 | MM | 4017918403119 | 85369010 | DE | EC001031 |  | Catálogo
2909798 | UM-BE 16,5 BK | Elemento de base | Cajas de perfil extruido, Montaje sobre carril DIN, Elemento de base de módulo enchufable | 233.45 | 100 | AC | DCS | ACH | ACHDDA | 10 | 250 | NO | PC |  | 8,62 | G | 40 | 130 | 90 | MM | 4017918412951 | 85369010 | PL | EC002779 |  | Catálogo
2909892 | QUINT-UPS/24DC/24DC/40/C1 | Fuente de alimentación | Sistema de alimentación ininterrumpida específico para el cliente con tecnología IQ para el montaje sobre carril DIN; variante con parámetros específicos para el cliente, entrada: 24 V DC, salida: 24 V DC / 40 A, incluido adaptador montado para carril DIN universal UTA 107/30 | 954.07 | 1 | CM | Power Supplies; | CMU | CMUQ4Y | 1 | 1 | SÍ | PC |  | 874,60 | G | 0 | 0 | 0 |  | 4055626437781 | 85371091 | CN | EC000382 |  | Catálogo
2914602 | UM100 SET 7,60CM GN | Set de carcasa | Cajas de perfil extruido, Set de carcasa, longitud: 76 mm | 5.2 | 1 | AC | DCS | ACH | ACHDBA | 10 | 10 | NO | PC | F | 71,60 | G | 84 | 258 | 168 | MM | 4017918963798 | 39162000 | PL | EC001031 |  | Catálogo
2942616 | EMG 12-REL/KSR-230/1AU | Módulo de relés | Módulo de relé con mini-relé de conmutación soldado, contacto (AgPd60 5 µm dorado duro): potencias medianas hasta grandes, 1 contacto abierto, tensión de entrada 230 V CA/CC | 106.23 | 1 | DK | Interface Components (IF) | DK6 | DK61C2 | 10 | 10 | NO | PC | F | 45,77 | G | 50 | 245 | 80 | MM | 4017918080792 | 85364900 | DE | EC001437 |  | Catálogo
2942700 | EMG 25-REL/KSR- 24/21-21/SO16 | Módulo de relés | Módulo de relés, con mini-relé de conmutación soldado, contacto (AgNi): Potencias medianas hasta grandes, 2 contactos conmutados, tensión de entrada 24 V AC/DC | 168.27 | 1 | DK | Interface Components (IF) | DK6 | DK61Y1 | 10 | 10 | NO | PC |  | 70,70 | G | 80 | 266 | 88 | MM | 4017918278670 | 85364190 | DE | EC001437 |  | Catálogo
2944407 | EMG 22-REL/KSR-G 24/TRN24/SO62 | Módulo de relés | Módulo de relé, con mini-relé de conmutación, con activación de transistor NPN integrada, para corrientes de mando bajas, contacto (AgNi 90/10): potencias medianas hasta grandes, 2 contactos abiertos, tensión de mando nominal 24 V DC | 197.54 | 1 | DK | Interface Components (IF) | DK6 | DK61Y1 | 10 | 10 | NO | PC |  | 83,56 | G | 58 | 368 | 113 | MM | 4017918278922 | 85364190 | DE | EC001437 |  | Catálogo
2944494 | EMG 12-REL/KSR-230/1 | Módulo de relés | Módulo de relé, con minirelé de conmutación soldado fijo, contacto (AgNi): potencias de medias a grandes, 1 contacto NA, tensión de entrada 230 V AC/DC | 105.45 | 1 | DK | Interface Components (IF) | DK6 | DK61C2 | 10 | 10 | NO | PC |  | 45,19 | G | 54 | 243 | 78 | MM | 4017918081591 | 85364900 | DE | EC001437 |  | Catálogo
2944533 | EMG 30-S2/16A | Módulo de conexión | Módulo de conmutación VARIOFACE, con conexión por tornillo, para montaje en NS 32 o NS 35/7,5 | 159.35 | 1 | DK | Interface Components (IF) | DK6 | DK66MY | 5 | 5 | NO | PC |  | 75,51 | G | 62 | 187 | 116 | MM | 4017918278939 | 85365080 | DE | EC002780 |  | Catálogo
2946353 | EMG 17-REL/KSR-230/21/SO 54 | Módulo de relés | Módulo de relés, con mini-relé de conmutación soldado, contacto (AgNi): Potencias medianas hasta grandes, 1 contacto conmutado, tensión de entrada 230 V AC/DC | 109.6 | 1 | DK | Interface Components (IF) | DK6 | DK61C2 | 10 | 10 | NO | PC |  | 54,40 | G | 58 | 310 | 110 | MM | 4017918082277 | 85364900 | DE | EC001437 |  | Catálogo
2946366 | EMG 17-REL/KSR- 24/21/SO54 | Módulo de relés | Módulo de relés, con mini-relé de conmutación soldado, contacto (AgNi): Potencias medianas hasta grandes, 1 contacto conmutado, tensión de entrada 24 V AC/DC | 88.07 | 1 | DK | Interface Components (IF) | DK6 | DK61C2 | 10 | 10 | NO | PC |  | 53,70 | G | 55 | 310 | 112 | MM | 4017918082284 | 85364190 | DE | EC001437 |  | Catálogo
2946560 | EMD 12-REL/KSR-G 24/21 | Módulo de relés | Módulo de relés | 119.15 | 1 | DK | Interface Components (IF) | DK6 | DK61C2 | 10 | 10 | NO | PC |  | 51,99 | G | 54 | 243 | 78 | MM | 4017918082307 | 85364190 | DE | EC001437 |  | Catálogo
2947420 | EMG 17-REL/KSR- 12/21 | Módulo de relés | Módulo de relé, con mini-relé de conmutación soldado, contacto (AgNi): Potencias medianas hasta grandes, conexión doble A2, 1 contacto conmutado, tensión de entrada 12 V AC/DC | 91.75 | 1 | DK | Interface Components (IF) | DK6 | DK61C2 | 10 | 10 | NO | PC |  | 56,76 | G | 112 | 10 | 311 | MM | 4017918107536 | 85364190 | DE | EC001437 |  | Catálogo
2947718 | EMG 22-REL/KSR- 24/21-21AU | Módulo de relés | Módulo de relé, con mini-relé de conmutación soldado, contacto (AgNi+Au): Potencias pequeñas hasta grandes, 2 contactos conmutados, tensión de entrada 24 V AC/DC | 138.41 | 1 | DK | Interface Components (IF) | DK6 | DK61C2 | 10 | 10 | NO | PC |  | 61,95 | G | 56 | 310 | 113 | MM | 4017918082833 | 85364190 | DE | EC001437 |  | Catálogo
2948995 | EMK 12-B2 | Caja para electrónica | Módulo para equipar, compuesto por carcasa, bornes de conexión MKDS 3 y placa de circuito impreso | 42.8 | 1 | AC | DCS | ACH | ACHCAC | 10 | 1 | SÍ | PC |  | 24,46 | G | 66 | 119 | 93 | MM | 4017918083663 | 85340090 | DE | EC001031 |  | Catálogo
2702530 | TC ROUTER 2002T-4G | Enrutador | Router LTE-4G industrial, versión Europa, Fallback en 3G UMTS/HSPA y 2G GPRS/EDGE, 2 interfaces Ethernet, cortafuegos, apoyo NAT, 2 conectores hembra para antenas SMA-F, envío por SMS y correo electrónico, 2 entradas digitales, 1 salida digital | 1020.2871 | 1 | DN | Automation Infrastructure (AI) | DNC | DNC422 | 1 | 1 | SÍ | PC |  | 357,20 | G | 0 | 0 | 0 |  | 4055626212814 | 85176200 | DE | 0 | Imagen | Catálogo
2949240 | EMG 12-REL/KSR- 24/1 | Módulo de relés | Módulo de relé, con mini-relé de conmutación soldado, contacto (AgNi): Potencias medianas hasta grandes, 1 contacto abierto, tensión de entrada 24 V AC/DC | 93.03 | 1 | DK | Interface Components (IF) | DK6 | DK61C2 | 10 | 1 | SÍ | PC |  | 44,42 | G | 80 | 10 | 243 | MM | 4017918083748 | 85364190 | DE | EC001437 |  | Catálogo
2950323 | EMG 22-REL/KSR- 24/21-21 | Módulo de relés | Módulo de relés, con mini-relé de conmutación soldado, contacto (AgNi): Potencias medianas hasta grandes, 2 contactos conmutados, tensión de entrada 24 V AC/DC | 107.17 | 1 | DK | Interface Components (IF) | DK6 | DK61C2 | 10 | 1 | SÍ | PC |  | 61,17 | G | 55 | 307 | 111 | MM | 4017918083991 | 85364190 | DE | EC001437 |  | Catálogo
2953977 | EMG 22-REL/KSR-120/21-21 | Módulo de relés | Módulo de relés, con mini-relé de conmutación soldado, contacto (AgNi): Potencias medianas hasta grandes, 2 contactos conmutados, tensión de entrada 120 V AC/DC | 122.15 | 1 | DK | Interface Components (IF) | DK6 | DK61C2 | 10 | 10 | NO | PC | F | 62,00 | G | 48 | 74 | 23 | MM | 4017918084707 | 85364900 | DE | EC001437 |  | Catálogo
2959816 | UM 72-M-SET | Set de carcasa | Cajas de perfil extruido, Set de carcasa | 8.49 | 1 | AC | DCS | ACH | ACHDBA | 1 | 1 | SÍ | PC |  | 101,60 | G | 67 | 120 | 94 | MM | 4017918280062 | 39269097 | PL | EC001031 |  | Catálogo
2959832 | UM108-M-SET | Set de carcasa | Cajas de perfil extruido, Set de carcasa | 32.71 | 1 | AC | DCS | ACH | ACHDBA | 1 | 1 | SÍ | PC |  | 493,40 | G | 86 | 282 | 149 | MM | 4017918280079 | 39269097 | PL | EC001031 |  | Catálogo
2959900 | UM 25/45-M-SET | Set de carcasa | Cajas de perfil extruido, Set de carcasa | 9.76 | 1 | AC | DCS | ACH | ACHDBB | 1 | 1 | SÍ | PC |  | 79,90 | G | 0 | 0 | 0 | MM | 4017918365455 | 39269097 | PL | EC001031 |  | Catálogo
2964940 | DEK-REL- 24/1/SEN/SO123 | Borne-relé | Borne-relé para sensor, con relés miniatura soldados, contacto (AgNi+Au): Potencias pequeñas hasta medianas, 1 contacto abierto, tensión de entrada 24 V AC/DC, para montaje sobre NS 35/7,5, anchura de borne 6,2 mm | 58.33 | 1 | DK | Interface Components (IF) | DK6 | DK61Y1 | 10 | 10 | NO | PC |  | 22,80 | G | 104 | 71 | 88 | MM | 4017918415686 | 85364900 | CN | EC001437 |  | Catálogo
2968182 | UM 45-D25SUB/S/SWITCH/BK/SO495 | Módulo de transferencia de señales | Módulo de interruptor VARIOFACE, con conexión por tornillo y espadín en miniatura D-SUB, para el montaje sobre NS 35/7,5, número de polos: 25 | 161.8 | 1 | DK | Interface Components (IF) | DK2 | DK2A82 | 1 | 50 | SÍ | PC |  | 117,80 | G | 67 | 121 | 70 | MM | 4017918444945 | 85369010 | DE | EC002780 |  | Catálogo
2970921 | UMK- 8 OM-R/MF | Módulo activo | Módulo activo | 246.2833 | 1 | DK | Interface Components (IF) | DK2 | DK2191 | 1 | 1 | NO | PC | F | 318,00 | G | 60 | 189 | 118 | MM | 4017918088071 | 85364190 | DE | EC002780 |  | Catálogo
2976941 | UMK- 2 REL/KSR-G24/SO350 | Módulo de relés | módulo de relé específico para el cliente, con zócalos de enchufe para dos minirelés de conmutación | 279.87 | 1 | DK | Interface Components (IF) | DK6 | DK61Y1 | 1 | 20 | NO | PC |  | 143,83 | G | 67 | 120 | 94 | MM | 4017918281281 | 85364190 | DE | EC001437 |  | Catálogo
1379133 | NS 15 AL PERF 80MM RUND | Carril simétrico perforado | Carril simétrico perforado, según EN 60715, color: plateado | 2.37 | 1 | BH | Industrial Cabinet Solutions (ICS) | BH8 | BH8421 | 1 | 100 | NO | PC |  | 13,80 | G | 0 | 0 | 0 |  | 4063151748432 | 76042990 | DE | EC001285 |  | Catálogo
1290485 | NS 15 PERF 100MM | Carril DIN | Carril DIN | 218.2 | 100 | BH | Industrial Cabinet Solutions (ICS) | BH8 | BH8421 | 1 | 20 | NO | PC |  | 17,25 | G | 0 | 0 | 0 |  | 4063151520472 | 72166190 | DE | EC001285 |  | Catálogo
1379137 | NS 15 PERF 400MM RUND | Carril simétrico perforado | Carril simétrico perforado, según EN 60715, color: plateado | 3.46 | 1 | BH | Industrial Cabinet Solutions (ICS) | BH8 | BH8421 | 1 | 100 | SÍ | PC |  | 69,00 | G | 0 | 0 | 0 |  | 4063151747879 | 72166190 | DE | EC001285 |  | Catálogo
5604672 | CUSTOM CUT NS 35/ 7,5 6.75IN | Carril DIN | Carril DIN | 130.45 | 100 | BH | Industrial Cabinet Solutions (ICS) | BH8 | BH8422 | 1 | 1 | SÍ | PC |  | 99,99 | G | 7 | 170 | 35 | MM | 4055626394534 | 72166190 | DE | EC001285 |  | Catálogo
5604682 | CUT NS 35/7.5 PERF 50.25 IN | Carril DIN | Carril DIN | 827.05 | 100 | BH | Industrial Cabinet Solutions (ICS) | BH8 | BH8422 | 1 | 1 | SÍ | PC |  | 99,99 | G | 0 | 0 | 0 |  | 4055626394527 | 72166190 | DE | EC001285 |  | Catálogo
1503433 | CELLULINK 2401-4G EU M25 | Router | Router 4G industrial para exteriores, CAT1, 10 Mbit/s, antenas integradas 1x1 SISO, equipo para la EU, fallback a 2G, IEC 62443-4-2, montaje en poste, montaje mural con accesorio, 1 puerto RJ45 (PoE In), NAT, Dual SIM, eSIM ready, GNSS, IP66/69K, IK10 | 459 | 1 | DN | Automation Infrastructure (AI) | DNC | DNC426 | 1 | 1 | NO | PC |  | 421,30 | G | 0 | 0 | 0 |  | 4063151960407 | 85176200 | DE | EC001478 | Imagen | Catálogo
1503487 | CELLULINK 2401-4G EU M40 | Router | Router 4G industrial para exteriores, CAT1, 10 Mbit/s, antenas integradas 1x1 SISO, equipo para la UE, fallback a 2G, IEC 62443-4-2, montaje en armario de control, 1 puerto RJ45 (PoE In) y COMBICON, NAT, Dual SIM, eSIM ready, GNSS, IP66/69K, IK10 | 459 | 1 | DN | Automation Infrastructure (AI) | DNC | DNC426 | 1 | 1 | NO | PC |  | 396,20 | G | 0 | 0 | 0 |  | 4063151959951 | 85176200 | DE | EC001478 | Imagen | Catálogo
1637527 | CELLULINK 4401-4G GL M25 | Router | Router 4G industrial para exteriores, CAT4, 150 Mbit/s, antenas integradas 2x2 MIMO, uso en todo el mundo, fallback a 3G y 2G, IEC 62443-4-2, montaje en poste, montaje mural con accesorio, 1 puerto RJ45 (PoE In), NAT, Dual SIM, eSIM ready, GNSS, IP66/69K, IK10 | 544 | 1 | DN | Automation Infrastructure (AI) | DNC | DNC426 | 1 | 1 | NO | PC |  | 421,80 | G | 0 | 0 | 0 |  | 4067923161610 | 85176200 | DE | EC001478 | Imagen | Catálogo
1637627 | CELLULINK 4401-4G GL M40 | Router | Router 4G industrial para exteriores, CAT4, 150 Mbit/s, antenas integradas 2x2 MIMO, uso en todo el mundo, fallback a 3G y 2G, IEC 62443-4-2, montaje en armario de control, 1 puerto RJ45 (PoE In) y COMBICON, NAT, Dual SIM, eSIM ready, GNSS, IP66/69K, IK10 | 544 | 1 | DN | Automation Infrastructure (AI) | DNC | DNC426 | 1 | 1 | NO | PC |  | 397,70 | G | 0 | 0 | 0 |  | 4067923160880 | 85176200 | DE | EC001478 | Imagen | Catálogo
1513259 | CELLULINK WALL MOUNT ADAPTER | Soporte de pared | Adaptador de pared para el router de radiotelefonía móvil para exteriores Cellulink M25, para el montaje en paredes y superficies rectas, resistencia a las vibraciones y protección antirrobo mediante tornillo adjunto, utilizable como plantilla de taladrado, carga de viento hasta 220 km/h | 35.7 | 1 | DN | Automation Infrastructure (AI) | DNC | DNC426 | 1 | 1 | NO | PC |  | 47,20 | G | 0 | 0 | 0 |  | 4063151975098 | 39269097 | DE | EC011571 | Imagen | Catálogo
1679314 | ETH POWER ADAPTER | Inyector | Solución PoE pasiva para la alimentación de tensión fija de equipos terminales PoE (PD), 10/100 Mbit/s, -40 °C ... +75 °C, montaje sobre carril DIN | 53.55 | 1 | DN | Automation Infrastructure (AI) | DNC | DNC426 | 1 | 1 | NO | PC |  | 43,30 | G | 0 | 0 | 0 |  | 4067923231801 | 85366990 | US | EC001128 | Imagen | Catálogo
0087717 | CUT NS 35/7.5 PERF CLSD 24.25 | Carril DIN | Carril DIN | 328.32 | 100 | BH | Industrial Cabinet Solutions (ICS) | BH8 | BH8422 | 1 | 1 | SÍ | PC |  | 99,99 | G | 0 | 0 | 0 |  | 4055626394558 | 72166190 | DE | EC001285 |  | Catálogo
5604679 | LUTRON CUT RAIL 444010 | Carril DIN | Carril DIN | 157.87 | 100 | BH | Industrial Cabinet Solutions (ICS) | BH8 | BH8422 | 1 | 1 | SÍ | PC |  | 99,99 | G | 0 | 0 | 0 |  | 4055626394541 | 72166190 | DE | EC001285 |  | Catálogo
1334829 | NS 35/ 7,5 PERF 179MM | Carril DIN | Carril DIN | 1.99 | 1 | BH | Industrial Cabinet Solutions (ICS) | BH8 | BH8422 | 1 | 100 | NO | PC |  | 23,72 | G | 0 | 0 | 0 |  | 4063151634360 | 72166190 | DE | EC001285 |  | Catálogo
1262806 | NS 35/ 7,5 PERF 39MM | Carril DIN | Carril DIN | 1.99 | 1 | BH | Industrial Cabinet Solutions (ICS) | BH8 | BH8422 | 1 | 100 | NO | PC |  | 5,17 | G | 0 | 0 | 0 |  | 4063151372576 | 72166190 | DE | EC001285 |  | Catálogo
1341151 | NS 35/ 7,5 UNP 65MM 2X4,5 | Carril DIN | Carril DIN | 2.05 | 1 | BH | Industrial Cabinet Solutions (ICS) | BH8 | BH8422 | 1 | 100 | NO | PC |  | 8,61 | G | 0 | 0 | 0 |  | 4063151648985 | 72166190 | DE | EC001285 |  | Catálogo
1341333 | NS 35/ 7,5 UNP 734MM 5X7,5 | Carril DIN | Carril DIN | 7.65 | 1 | BH | Industrial Cabinet Solutions (ICS) | BH8 | BH8422 | 1 | 20 | NO | PC |  | 97,25 | G | 0 | 0 | 0 |  | 4063151650322 | 72166190 | DE | EC001285 |  | Catálogo
1341332 | NS 35/ 7,5 UNP 752MM 3X5 | Carril DIN | Carril DIN | 7.56 | 1 | BH | Industrial Cabinet Solutions (ICS) | BH8 | BH8422 | 1 | 20 | NO | PC |  | 99,64 | G | 0 | 0 | 0 |  | 4063151650315 | 72166190 | DE | EC001285 |  | Catálogo
0800925 | NS 35/ 7,5 WH PERF NZ3178S120A4 | Carril DIN | Carril DIN, según EN 60715, material: Acero, galvanizado, pasivado blanco | 9.0022 | 1 | BH | Industrial Cabinet Solutions (ICS) | BH8 | BH8422 | 2 | 1 | SÍ | PC |  | 718,00 | G | 0 | 0 | 0 |  | 4017918254438 | 72166190 | DE | EC001285 |  | Catálogo
1339995 | NS 35/ 7,5 ZN UNP 500MM 6,5+LL | Carril DIN | Carril DIN | 4.13 | 1 | BH | Industrial Cabinet Solutions (ICS) | BH8 | BH8422 | 1 | 100 | NO | PC |  | 81,25 | G | 0 | 0 | 0 |  | 4063151645977 | 72166190 | DE | EC001285 |  | Catálogo
0803771 | NS 35/ 7.5 944MM | Carril simétrico perforado | Carril simétrico perforado | 1016.816 | 100 | BH | Industrial Cabinet Solutions (ICS) | BH8 | BH8422 | 1 | 100 | NO | PC |  | 323,30 | G | 0 | 0 | 0 |  | 4055626209708 | 0 | 0 | EC001285 |  | Catálogo
1338591 | NS 35/15 UNP 126MM 2X15X6,4 | Carril DIN | Carril DIN | 3.37 | 1 | BH | Industrial Cabinet Solutions (ICS) | BH8 | BH8422 | 1 | 20 | NO | PC |  | 41,90 | G | 0 | 0 | 0 |  | 4063151641658 | 72166190 | DE | EC001285 |  | Catálogo
1291982 | NS 35/15 UNP 270MM 4X3,5 | Carril DIN | Carril DIN | 5.98 | 1 | BH | Industrial Cabinet Solutions (ICS) | BH8 | BH8422 | 1 | 100 | NO | PC |  | 89,78 | G | 0 | 0 | 0 |  | 4063151524487 | 72166190 | DE | EC001285 |  | Catálogo
1235269 | NS 35/15 ZN PERF 110MM | Carril DIN | Carril DIN | 1.49 | 1 | BH | Industrial Cabinet Solutions (ICS) | BH8 | BH8422 | 1 | 20 | SÍ | PC |  | 68,40 | G | 0 | 0 | 0 |  | 4063151340414 | 72166190 | DE | EC001285 |  | Catálogo
1237624 | NS 35/15 ZN PERF 160MM | Carril DIN | Carril DIN | 1.9 | 1 | BH | Industrial Cabinet Solutions (ICS) | BH8 | BH8422 | 1 | 1 | SÍ | PC |  | 98,50 | G | 0 | 0 | 0 |  | 4063151346478 | 72166190 | DE | EC001285 |  | Catálogo
1427964 | NS 35/7,5 PERF (18X5,2) 186MM | Carril simétrico perforado | Carril simétrico perforado, según EN 60715, color: plateado | 3.87 | 1 | BH | Industrial Cabinet Solutions (ICS) | BH8 | BH8422 | 1 | 100 | NO | PC |  | 29,76 | G | 0 | 0 | 0 |  | 4063151789152 | 72166190 | DE | EC001285 |  | Catálogo
1291979 | NS 35/7,5 UNP 270MM 2X3,5 | Carril DIN | Carril DIN | 3.66 | 1 | BH | Industrial Cabinet Solutions (ICS) | BH8 | BH8422 | 1 | 100 | NO | PC |  | 22,22 | G | 0 | 0 | 0 |  | 4063151524777 | 72166190 | DE | EC001285 |  | Catálogo
0803776 | NS 35/7.5 594MM | Carril simétrico perforado | Carril simétrico perforado | 986.0087 | 100 | BH | Industrial Cabinet Solutions (ICS) | BH8 | BH8422 | 1 | 100 | NO | PC |  | 200,00 | G | 0 | 0 | 0 |  | 4055626209746 | 0 | 0 | EC001285 |  | Catálogo
0803774 | NS 35/7.5 744MM | Carril simétrico perforado | Carril simétrico perforado | 1025.6328 | 100 | BH | Industrial Cabinet Solutions (ICS) | BH8 | BH8422 | 1 | 100 | NO | PC |  | 255,10 | G | 0 | 0 | 0 |  | 4055626209722 | 0 | 0 | EC001285 |  | Catálogo
5406305 | NS 35/15 AL UNP 192MM 2X6,5 | Carril simétrico sin perforar | Carril simétrico sin perforar, según EN 60715, material: Aluminio, galvanizado | 475.1287 | 100 | BH | Industrial Cabinet Solutions (ICS) | BH8 | BH8423 | 1 | 1 | SÍ | PC |  | 128,00 | G | 0 | 0 | 0 |  | 4055626077253 | 76042990 | DE | EC001285 |  | Catálogo
3016033 | UEGM 25 BK IN EINZELTEIL. | Caja para electrónica | Caja para electrónica | 17.68 | 1 | AC | DCS | ACH | ACHCCB | 10 | 10 | NO | PC |  | 54,57 | G | 83 | 194 | 141 | MM | 4017918249984 | 85369010 | DE | EC002779 |  | Catálogo
5430001 | BC-350X9- 2 GY | Borna para placa de circuito impreso | Terminal de tarjetas de circuitos impresos, corriente nominal: 13,5 A, tensión nominal (III/2): 200 V, sección nominal: 1,5 mm², número de potenciales: 2, número de filas: 1, número de polos por fila: 2, familia de artículos: BC-X9, paso: 3,5 mm, tipo de conexión: Conexión por tornillo con cápsula de tracción, forma de sujeción de tornillos: L Ranura longitudinal, montaje: Soldadura por ola, dirección de conexión conductor/placa de circuito impreso: 0 °, color: gris señales, Disposición de pines: Disposición de pines lineal, Longitud del pin [P]: 3,5 mm, número de pines de soldadura por potencial: 1, tipo de embalaje: empaquetado en caja | 87.19 | 100 | AA | PCB Connectors (PCC) | AAL | AALFPG | 100 | 100 | NO | PC |  | 1,15 | G | 32 | 107 | 57 | MM | 4046356320566 | 85369010 | CN | EC002643 | Imagen | Catálogo
5430013 | BCP-381- 3 GN BD:1-3 | Conector para placa de circuito impreso | Conector de placa de circuito impreso, sección nominal: 1,5 mm², color: verde blanquecino, corriente nominal: 8 A, tensión nominal (III/2): 160 V, superficie de contacto: Sn, tipo de conexión del contacto: Hembra, número de potenciales: 3, número de filas: 1, número de polos: 3, número de conexiones: 3, familia de artículos: BCP, paso: 3,81 mm, tipo de conexión: Conexión por tornillo con cápsula de tracción, forma de sujeción de tornillos: L Ranura longitudinal, dirección de conexión conductor/placa de circuito impreso: 0 °, sistema enchufable: BASICLINE 1,5, bloqueo: sin, tipo de sujeción: sin, tipo de embalaje: empaquetado en caja | 272.1 | 100 | AA | PCB Connectors (PCC) | AAB | AABAYA | 100 | 500 | NO | PC |  | 2,46 | G | 43 | 115 | 85 | MM | 4046356939843 | 85366990 | CN | EC002638 | Imagen | Catálogo
5430014 | BC-350X9- 3 GY | Borna para placa de circuito impreso | Terminal de tarjetas de circuitos impresos, corriente nominal: 13,5 A, tensión nominal (III/2): 200 V, sección nominal: 1,5 mm², número de potenciales: 3, número de filas: 1, número de polos por fila: 3, familia de artículos: BC-X9, paso: 3,5 mm, tipo de conexión: Conexión por tornillo con cápsula de tracción, forma de sujeción de tornillos: L Ranura longitudinal, montaje: Soldadura por ola, dirección de conexión conductor/placa de circuito impreso: 0 °, color: gris señales, Disposición de pines: Disposición de pines lineal, Longitud del pin [P]: 3,5 mm, número de pines de soldadura por potencial: 1, tipo de embalaje: empaquetado en caja | 130.79 | 100 | AA | PCB Connectors (PCC) | AAL | AALFPG | 100 | 100 | NO | PC |  | 1,55 | G | 33 | 107 | 57 | MM | 4046356321976 | 85369010 | CN | EC002643 | Imagen | Catálogo
5430015 | BCP-381- 5 GN BD:1-5 | Conector para placa de circuito impreso | Conector de placa de circuito impreso, sección nominal: 1,5 mm², color: verde blanquecino, corriente nominal: 8 A, tensión nominal (III/2): 160 V, superficie de contacto: Sn, tipo de conexión del contacto: Hembra, número de potenciales: 5, número de filas: 1, número de polos: 5, número de conexiones: 5, familia de artículos: BCP, paso: 3,81 mm, tipo de conexión: Conexión por tornillo con cápsula de tracción, forma de sujeción de tornillos: L Ranura longitudinal, dirección de conexión conductor/placa de circuito impreso: 0 °, sistema enchufable: BASICLINE 1,5, bloqueo: sin, tipo de sujeción: sin, tipo de embalaje: empaquetado en caja | 453.5 | 100 | AA | PCB Connectors (PCC) | AAB | AABAYA | 100 | 500 | NO | PC |  | 3,95 | G | 52 | 220 | 73 | MM | 4046356939836 | 85366990 | CN | EC002638 | Imagen | Catálogo
5430022 | BCP-500-10 GN BD:11,PE VPE250 | Conector para placa de circuito impreso | Conector de placa de circuito impreso, sección nominal: 2,5 mm², color: verde blanquecino, corriente nominal: 12 A, tensión nominal (III/2): 320 V, superficie de contacto: Sn, tipo de conexión del contacto: Hembra, número de potenciales: 9, número de filas: 1, número de polos: 10, número de conexiones: 9, familia de artículos: BCP, paso: 5 mm, tipo de conexión: Conexión por tornillo con cápsula de tracción, forma de sujeción de tornillos: L Ranura longitudinal, dirección de conexión conductor/placa de circuito impreso: 0 °, gancho de sujeción: - Gancho de sujeción, sistema enchufable: BASICLINE 2,5, bloqueo: sin, tipo de sujeción: sin, tipo de embalaje: empaquetado en caja | 839.5 | 100 | AA | PCB Connectors (PCC) | AAC | AACANA | 250 | 250 | NO | PC |  | 16,33 | G | 0 | 0 | 0 |  | 4046356946773 | 85366990 | CN | EC002638 | Imagen | Catálogo
5430027 | BC-350X9- 4 GY | Borna para placa de circuito impreso | Terminal de tarjetas de circuitos impresos, corriente nominal: 13,5 A, tensión nominal (III/2): 200 V, sección nominal: 1,5 mm², número de potenciales: 4, número de filas: 1, número de polos por fila: 4, familia de artículos: BC-X9, paso: 3,5 mm, tipo de conexión: Conexión por tornillo con cápsula de tracción, forma de sujeción de tornillos: L Ranura longitudinal, montaje: Soldadura por ola, dirección de conexión conductor/placa de circuito impreso: 0 °, color: gris señales, Disposición de pines: Disposición de pines lineal, Longitud del pin [P]: 3,5 mm, número de pines de soldadura por potencial: 1, tipo de embalaje: empaquetado en caja | 174.39 | 100 | AA | PCB Connectors (PCC) | AAL | AALFPG | 100 | 100 | NO | PC |  | 2,13 | G | 40 | 146 | 75 | MM | 4046356321983 | 85369010 | CN | EC002643 | Imagen | Catálogo
5430030 | BC-350X9- 5 GY | Borna para placa de circuito impreso | Terminal de tarjetas de circuitos impresos, corriente nominal: 13,5 A, tensión nominal (III/2): 200 V, sección nominal: 1,5 mm², número de potenciales: 5, número de filas: 1, número de polos por fila: 5, familia de artículos: BC-X9, paso: 3,5 mm, tipo de conexión: Conexión por tornillo con cápsula de tracción, forma de sujeción de tornillos: L Ranura longitudinal, montaje: Soldadura por ola, dirección de conexión conductor/placa de circuito impreso: 0 °, color: gris señales, Disposición de pines: Disposición de pines lineal, Longitud del pin [P]: 3,5 mm, número de pines de soldadura por potencial: 1, tipo de embalaje: empaquetado en caja | 217.98 | 100 | AA | PCB Connectors (PCC) | AAL | AALFPG | 100 | 100 | NO | PC |  | 2,57 | G | 40 | 146 | 75 | MM | 4046356321990 | 85369010 | CN | EC002643 | Imagen | Catálogo
5430031 | BCP-381- 4 GN CN1,4 BD:1-4 | Conector para placa de circuito impreso | Conector de placa de circuito impreso, sección nominal: 1,5 mm², color: verde blanquecino, corriente nominal: 8 A, tensión nominal (III/2): 160 V, superficie de contacto: Sn, tipo de conexión del contacto: Hembra, número de potenciales: 4, número de filas: 1, número de polos: 4, número de conexiones: 4, familia de artículos: BCP, paso: 3,81 mm, tipo de conexión: Conexión por tornillo con cápsula de tracción, forma de sujeción de tornillos: L Ranura longitudinal, dirección de conexión conductor/placa de circuito impreso: 0 °, sistema enchufable: BASICLINE 1,5, bloqueo: sin, tipo de sujeción: sin, tipo de embalaje: empaquetado en caja | 420.72 | 100 | AA | PCB Connectors (PCC) | AAB | AABAYA | 100 | 100 | NO | PC |  | 3,20 | G | 0 | 0 | 0 |  | 4046356981422 | 85366990 | CN | EC002638 | Imagen | Catálogo
5430034 | BCP-500- 9 GN BD:1-9 | Conector para placa de circuito impreso | Conector de placa de circuito impreso, sección nominal: 2,5 mm², color: verde blanquecino, corriente nominal: 12 A, tensión nominal (III/2): 320 V, superficie de contacto: Sn, tipo de conexión del contacto: Hembra, número de potenciales: 9, número de filas: 1, número de polos: 9, número de conexiones: 9, familia de artículos: BCP, paso: 5 mm, tipo de conexión: Conexión por tornillo con cápsula de tracción, forma de sujeción de tornillos: L Ranura longitudinal, dirección de conexión conductor/placa de circuito impreso: 0 °, gancho de sujeción: - Gancho de sujeción, sistema enchufable: BASICLINE 2,5, bloqueo: sin, tipo de sujeción: sin, tipo de embalaje: empaquetado en caja | 756.13 | 100 | AA | PCB Connectors (PCC) | AAC | AACANA | 100 | 100 | NO | PC |  | 14,76 | G | 60 | 220 | 135 | MM | 4046356992152 | 85366990 | CN | EC002638 | Imagen | Catálogo
5430035 | BCP-500- 7 GN BD:1-7 | Conector para placa de circuito impreso | Conector de placa de circuito impreso, sección nominal: 2,5 mm², color: verde blanquecino, corriente nominal: 12 A, tensión nominal (III/2): 320 V, superficie de contacto: Sn, tipo de conexión del contacto: Hembra, número de potenciales: 7, número de filas: 1, número de polos: 7, número de conexiones: 7, familia de artículos: BCP, paso: 5 mm, tipo de conexión: Conexión por tornillo con cápsula de tracción, forma de sujeción de tornillos: L Ranura longitudinal, dirección de conexión conductor/placa de circuito impreso: 0 °, gancho de sujeción: - Gancho de sujeción, sistema enchufable: BASICLINE 2,5, bloqueo: sin, tipo de sujeción: sin, tipo de embalaje: empaquetado en caja | 589.38 | 100 | AA | PCB Connectors (PCC) | AAC | AACANA | 100 | 100 | NO | PC |  | 11,68 | G | 60 | 220 | 135 | MM | 4046356992145 | 85366990 | CN | EC002638 | Imagen | Catálogo
5430036 | BCP-500- 2 GN BD:1-2 | Conector para placa de circuito impreso | Conector de placa de circuito impreso, sección nominal: 2,5 mm², color: verde blanquecino, corriente nominal: 12 A, tensión nominal (III/2): 320 V, superficie de contacto: Sn, tipo de conexión del contacto: Hembra, número de potenciales: 2, número de filas: 1, número de polos: 2, número de conexiones: 2, familia de artículos: BCP, paso: 5 mm, tipo de conexión: Conexión por tornillo con cápsula de tracción, forma de sujeción de tornillos: L Ranura longitudinal, dirección de conexión conductor/placa de circuito impreso: 0 °, gancho de sujeción: - Gancho de sujeción, sistema enchufable: BASICLINE 2,5, bloqueo: sin, tipo de sujeción: sin, tipo de embalaje: empaquetado en caja | 172.5 | 100 | AA | PCB Connectors (PCC) | AAC | AACANA | 100 | 100 | NO | PC |  | 3,61 | G | 53 | 220 | 74 | MM | 4046356992138 | 85366990 | CN | EC002638 | Imagen | Catálogo
5430037 | BCP-500- 5 GN BD:1-5 | Conector para placa de circuito impreso | Conector de placa de circuito impreso, sección nominal: 2,5 mm², color: verde blanquecino, corriente nominal: 12 A, tensión nominal (III/2): 320 V, superficie de contacto: Sn, tipo de conexión del contacto: Hembra, número de potenciales: 5, número de filas: 1, número de polos: 5, número de conexiones: 5, familia de artículos: BCP, paso: 5 mm, tipo de conexión: Conexión por tornillo con cápsula de tracción, forma de sujeción de tornillos: L Ranura longitudinal, dirección de conexión conductor/placa de circuito impreso: 0 °, gancho de sujeción: - Gancho de sujeción, sistema enchufable: BASICLINE 2,5, bloqueo: sin, tipo de sujeción: sin, tipo de embalaje: empaquetado en caja | 422.63 | 100 | AA | PCB Connectors (PCC) | AAC | AACANA | 100 | 100 | NO | PC |  | 8,46 | G | 50 | 220 | 110 | MM | 4046356992114 | 85366990 | CN | EC002638 | Imagen | Catálogo
5430038 | BCP-500-10 GN BD:1-10 | Conector para placa de circuito impreso | Conector de placa de circuito impreso, sección nominal: 2,5 mm², color: verde blanquecino, corriente nominal: 12 A, tensión nominal (III/2): 320 V, superficie de contacto: Sn, tipo de conexión del contacto: Hembra, número de potenciales: 10, número de filas: 1, número de polos: 10, número de conexiones: 10, familia de artículos: BCP, paso: 5 mm, tipo de conexión: Conexión por tornillo con cápsula de tracción, forma de sujeción de tornillos: L Ranura longitudinal, dirección de conexión conductor/placa de circuito impreso: 0 °, gancho de sujeción: - Gancho de sujeción, sistema enchufable: BASICLINE 2,5, bloqueo: sin, tipo de sujeción: sin, tipo de embalaje: empaquetado en caja | 839.5 | 100 | AA | PCB Connectors (PCC) | AAC | AACANA | 100 | 100 | NO | PC |  | 16,35 | G | 0 | 0 | 0 |  | 4046356992107 | 85366990 | CN | EC002638 | Imagen | Catálogo
5430039 | BC-500X14- 9 GY | Borna para placa de circuito impreso | Terminal de tarjetas de circuitos impresos, corriente nominal: 17,5 A, tensión nominal (III/2): 400 V, sección nominal: 1,5 mm², número de potenciales: 9, número de filas: 1, número de polos por fila: 9, familia de artículos: BC-X14, paso: 5 mm, tipo de conexión: Conexión por tornillo con cápsula de tracción, forma de sujeción de tornillos: H1L Philipps-Recess con ranura longitudinal, montaje: Soldadura por ola, dirección de conexión conductor/placa de circuito impreso: 0 °, color: gris señales, Disposición de pines: Disposición de pines lineal, Longitud del pin [P]: 3,5 mm, número de pines de soldadura por potencial: 1, tipo de embalaje: empaquetado en caja | 420 | 100 | AA | PCB Connectors (PCC) | AAL | AALFPC | 100 | 100 | NO | PC |  | 13,18 | G | 0 | 0 | 0 |  | 4046356990264 | 85369010 | CN | EC002643 | Imagen | Catálogo
5430040 | BC-500X14-10 GY | Borna para placa de circuito impreso | Terminal de tarjetas de circuitos impresos, corriente nominal: 17,5 A, tensión nominal (III/2): 400 V, sección nominal: 1,5 mm², número de potenciales: 10, número de filas: 1, número de polos por fila: 10, familia de artículos: BC-X14, paso: 5 mm, tipo de conexión: Conexión por tornillo con cápsula de tracción, forma de sujeción de tornillos: H1L Philipps-Recess con ranura longitudinal, montaje: Soldadura por ola, dirección de conexión conductor/placa de circuito impreso: 0 °, color: gris señales, Disposición de pines: Disposición de pines lineal, Longitud del pin [P]: 3,5 mm, número de pines de soldadura por potencial: 1, tipo de embalaje: empaquetado en caja | 466.67 | 100 | AA | PCB Connectors (PCC) | AAL | AALFPC | 100 | 100 | NO | PC |  | 13,90 | G | 50 | 220 | 110 | MM | 4046356991377 | 85369010 | CN | EC002643 | Imagen | Catálogo
5430043 | BC-350X9- 6 GY | Borna para placa de circuito impreso | Terminal de tarjetas de circuitos impresos, corriente nominal: 13,5 A, tensión nominal (III/2): 200 V, sección nominal: 1,5 mm², número de potenciales: 6, número de filas: 1, número de polos por fila: 6, familia de artículos: BC-X9, paso: 3,5 mm, tipo de conexión: Conexión por tornillo con cápsula de tracción, forma de sujeción de tornillos: L Ranura longitudinal, montaje: Soldadura por ola, dirección de conexión conductor/placa de circuito impreso: 0 °, color: gris señales, Disposición de pines: Disposición de pines lineal, Longitud del pin [P]: 3,5 mm, número de pines de soldadura por potencial: 1, tipo de embalaje: empaquetado en caja | 261.58 | 100 | AA | PCB Connectors (PCC) | AAL | AALFPG | 100 | 100 | NO | PC |  | 3,10 | G | 49 | 115 | 87 | MM | 4046356322003 | 85369010 | CN | EC002643 | Imagen | Catálogo
5430056 | BC-350X9- 7 GY | Borna para placa de circuito impreso | Terminal de tarjetas de circuitos impresos, corriente nominal: 13,5 A, tensión nominal (III/2): 200 V, sección nominal: 1,5 mm², número de potenciales: 7, número de filas: 1, número de polos por fila: 7, familia de artículos: BC-X9, paso: 3,5 mm, tipo de conexión: Conexión por tornillo con cápsula de tracción, forma de sujeción de tornillos: L Ranura longitudinal, montaje: Soldadura por ola, dirección de conexión conductor/placa de circuito impreso: 0 °, color: gris señales, Disposición de pines: Disposición de pines lineal, Longitud del pin [P]: 3,5 mm, número de pines de soldadura por potencial: 1, tipo de embalaje: empaquetado en caja | 305.18 | 100 | AA | PCB Connectors (PCC) | AAL | AALFPG | 100 | 100 | NO | PC |  | 3,75 | G | 0 | 0 | 0 |  | 4046356322010 | 85369010 | CN | EC002643 | Imagen | Catálogo
5430059 | BCP-350- 3 GN BD:1-3 | Conector para placa de circuito impreso | Conector de placa de circuito impreso, sección nominal: 1,5 mm², color: verde blanquecino, corriente nominal: 8 A, tensión nominal (III/2): 160 V, superficie de contacto: Sn, tipo de conexión del contacto: Hembra, número de potenciales: 3, número de filas: 1, número de polos: 3, número de conexiones: 3, familia de artículos: BCP, paso: 3,5 mm, tipo de conexión: Conexión por tornillo con cápsula de tracción, forma de sujeción de tornillos: L Ranura longitudinal, dirección de conexión conductor/placa de circuito impreso: 0 °, sistema enchufable: BASICLINE 1,5, bloqueo: sin, tipo de sujeción: sin, tipo de embalaje: empaquetado en caja | 272.1 | 100 | AA | PCB Connectors (PCC) | AAB | AABAXA | 100 | 100 | NO | PC |  | 2,20 | G | 0 | 0 | 0 |  | 4046356997171 | 85366990 | CN | EC002638 | Imagen | Catálogo
5430062 | BC-500X18-14 GN | Borna para placa de circuito impreso | Terminal de tarjetas de circuitos impresos, corriente nominal: 24 A, tensión nominal (III/2): 400 V, sección nominal: 2,5 mm², número de potenciales: 14, número de filas: 1, número de polos por fila: 14, familia de artículos: BC-X18, paso: 5 mm, tipo de conexión: Conexión por tornillo con cápsula de tracción, forma de sujeción de tornillos: H1L Philipps-Recess con ranura longitudinal, montaje: Soldadura por ola, dirección de conexión conductor/placa de circuito impreso: 0 °, color: verde blanquecino, Disposición de pines: Disposición de pines lineal, Longitud del pin [P]: 3,5 mm, número de pines de soldadura por potencial: 1, tipo de embalaje: empaquetado en caja | 796.31 | 100 | AA | PCB Connectors (PCC) | AAM | AAMFPE | 100 | 100 | NO | PC |  | 27,03 | G | 0 | 0 | 0 |  | 4055626007410 | 85369010 | CN | EC002643 | Imagen | Catálogo
5430063 | BCP-350- 5 GN BD:1-5 | Conector para placa de circuito impreso | Conector de placa de circuito impreso, sección nominal: 1,5 mm², color: verde blanquecino, corriente nominal: 8 A, tensión nominal (III/2): 160 V, superficie de contacto: Sn, tipo de conexión del contacto: Hembra, número de potenciales: 5, número de filas: 1, número de polos: 5, número de conexiones: 5, familia de artículos: BCP, paso: 3,5 mm, tipo de conexión: Conexión por tornillo con cápsula de tracción, forma de sujeción de tornillos: L Ranura longitudinal, dirección de conexión conductor/placa de circuito impreso: 0 °, sistema enchufable: BASICLINE 1,5, bloqueo: sin, tipo de sujeción: sin, tipo de embalaje: empaquetado en caja | 453.5 | 100 | AA | PCB Connectors (PCC) | AAB | AABAXA | 100 | 100 | NO | PC |  | 3,69 | G | 0 | 0 | 0 |  | 4055626007427 | 85366990 | CN | EC002638 | Imagen | Catálogo
5430072 | BC-350X9- 9 GY | Borna para placa de circuito impreso | Terminal de tarjetas de circuitos impresos, corriente nominal: 13,5 A, tensión nominal (III/2): 200 V, sección nominal: 1,5 mm², número de potenciales: 9, número de filas: 1, número de polos por fila: 9, familia de artículos: BC-X9, paso: 3,5 mm, tipo de conexión: Conexión por tornillo con cápsula de tracción, forma de sujeción de tornillos: L Ranura longitudinal, montaje: Soldadura por ola, dirección de conexión conductor/placa de circuito impreso: 0 °, color: gris señales, Disposición de pines: Disposición de pines lineal, Longitud del pin [P]: 3,5 mm, número de pines de soldadura por potencial: 1, tipo de embalaje: empaquetado en caja | 392.37 | 100 | AA | PCB Connectors (PCC) | AAL | AALFPG | 100 | 100 | NO | PC |  | 4,41 | G | 0 | 0 | 0 |  | 4046356322034 | 85369010 | CN | EC002643 | Imagen | Catálogo
5430073 | BC-508X10- 8 GN | Borna para placa de circuito impreso | Terminal de tarjetas de circuitos impresos, corriente nominal: 13,5 A, tensión nominal (III/2): 400 V, sección nominal: 1,5 mm², número de potenciales: 8, número de filas: 1, número de polos por fila: 8, familia de artículos: BC-X10, paso: 5,08 mm, tipo de conexión: Conexión por tornillo con cápsula de tracción, forma de sujeción de tornillos: H1L Philipps-Recess con ranura longitudinal, montaje: Soldadura por ola, dirección de conexión conductor/placa de circuito impreso: 0 °, color: verde blanquecino, Disposición de pines: Disposición de pines lineal, Longitud del pin [P]: 3,5 mm, número de pines de soldadura por potencial: 1, tipo de embalaje: empaquetado en caja | 299.83 | 100 | AA | PCB Connectors (PCC) | AAL | AALFPB | 100 | 100 | NO | PC |  | 7,57 | G | 50 | 220 | 75 | MM | 4055626027630 | 85369010 | CN | EC002643 | Imagen | Catálogo
5430077 | BC-508X18- 5 GN | Borna para placa de circuito impreso | Terminal de tarjetas de circuitos impresos, corriente nominal: 24 A, tensión nominal (III/2): 400 V, sección nominal: 2,5 mm², número de potenciales: 5, número de filas: 1, número de polos por fila: 5, familia de artículos: BC-X18, paso: 5,08 mm, tipo de conexión: Conexión por tornillo con cápsula de tracción, forma de sujeción de tornillos: H1L Philipps-Recess con ranura longitudinal, montaje: Soldadura por ola, dirección de conexión conductor/placa de circuito impreso: 0 °, color: verde blanquecino, Disposición de pines: Disposición de pines lineal, Longitud del pin [P]: 3,5 mm, número de pines de soldadura por potencial: 1, tipo de embalaje: empaquetado en caja | 284.4 | 100 | AA | PCB Connectors (PCC) | AAM | AAMFPD | 100 | 100 | NO | PC |  | 22,22 | G | 0 | 0 | 0 |  | 4055626038773 | 85369010 | CN | EC002643 | Imagen | Catálogo
5430078 | BC-508X18- 7 GN | Borna para placa de circuito impreso | Terminal de tarjetas de circuitos impresos, corriente nominal: 24 A, tensión nominal (III/2): 400 V, sección nominal: 2,5 mm², número de potenciales: 7, número de filas: 1, número de polos por fila: 7, familia de artículos: BC-X18, paso: 5,08 mm, tipo de conexión: Conexión por tornillo con cápsula de tracción, forma de sujeción de tornillos: H1L Philipps-Recess con ranura longitudinal, montaje: Soldadura por ola, dirección de conexión conductor/placa de circuito impreso: 0 °, color: verde blanquecino, Disposición de pines: Disposición de pines lineal, Longitud del pin [P]: 3,5 mm, número de pines de soldadura por potencial: 1, tipo de embalaje: empaquetado en caja | 398.15 | 100 | AA | PCB Connectors (PCC) | AAM | AAMFPD | 50 | 50 | NO | PC |  | 22,22 | G | 0 | 0 | 0 |  | 4055626038766 | 85369010 | CN | EC002643 | Imagen | Catálogo
5430079 | BCP-381- 4 BK BDWH:10-CX | Conector para placa de circuito impreso | Conector de placa de circuito impreso, sección nominal: 1,5 mm², color: negro, corriente nominal: 8 A, tensión nominal (III/2): 160 V, superficie de contacto: Sn, tipo de conexión del contacto: Hembra, número de potenciales: 4, número de filas: 1, número de polos: 4, número de conexiones: 4, familia de artículos: BCP, paso: 3,81 mm, tipo de conexión: Conexión por tornillo con cápsula de tracción, forma de sujeción de tornillos: L Ranura longitudinal, dirección de conexión conductor/placa de circuito impreso: 0 °, sistema enchufable: BASICLINE 1,5, bloqueo: sin, tipo de sujeción: sin, tipo de embalaje: empaquetado en caja | 372 | 100 | AA | PCB Connectors (PCC) | AAB | AABAYA | 100 | 100 | NO | PC |  | 3,24 | G | 54 | 220 | 74 | MM | 4055626040646 | 85366990 | CN | EC002638 | Imagen | Catálogo
5430080 | BCP-381- 2 GN BDWH:A,B | Conector para placa de circuito impreso | Conector de placa de circuito impreso, sección nominal: 1,5 mm², color: verde blanquecino, corriente nominal: 8 A, tensión nominal (III/2): 160 V, superficie de contacto: Sn, tipo de conexión del contacto: Hembra, número de potenciales: 2, número de filas: 1, número de polos: 2, número de conexiones: 2, familia de artículos: BCP, paso: 3,81 mm, tipo de conexión: Conexión por tornillo con cápsula de tracción, forma de sujeción de tornillos: L Ranura longitudinal, dirección de conexión conductor/placa de circuito impreso: 0 °, sistema enchufable: BASICLINE 1,5, bloqueo: sin, tipo de sujeción: sin, tipo de embalaje: empaquetado en caja | 186 | 100 | AA | PCB Connectors (PCC) | AAB | AABAYA | 100 | 100 | NO | PC |  | 1,72 | G | 0 | 0 | 0 |  | 4055626040653 | 85366990 | CN | EC002638 | Imagen | Catálogo
5430081 | BCP-381- 5 BK BDWH:10-CX | Conector para placa de circuito impreso | Conector de placa de circuito impreso, sección nominal: 1,5 mm², color: negro, corriente nominal: 8 A, tensión nominal (III/2): 160 V, superficie de contacto: Sn, tipo de conexión del contacto: Hembra, número de potenciales: 5, número de filas: 1, número de polos: 5, número de conexiones: 5, familia de artículos: BCP, paso: 3,81 mm, tipo de conexión: Conexión por tornillo con cápsula de tracción, forma de sujeción de tornillos: L Ranura longitudinal, dirección de conexión conductor/placa de circuito impreso: 0 °, sistema enchufable: BASICLINE 1,5, bloqueo: sin, tipo de sujeción: sin, tipo de embalaje: empaquetado en caja | 465 | 100 | AA | PCB Connectors (PCC) | AAB | AABAYA | 100 | 100 | NO | PC |  | 3,88 | G | 0 | 0 | 0 |  | 4055626040622 | 85366990 | CN | EC002638 | Imagen | Catálogo
5430083 | BCP-381-10 GN BD: 5-14 | Conector para placa de circuito impreso | Conector de placa de circuito impreso, sección nominal: 1,5 mm², color: verde blanquecino, corriente nominal: 8 A, tensión nominal (III/2): 160 V, superficie de contacto: Sn, tipo de conexión del contacto: Hembra, número de potenciales: 10, número de filas: 1, número de polos: 10, número de conexiones: 10, familia de artículos: BCP, paso: 3,81 mm, tipo de conexión: Conexión por tornillo con cápsula de tracción, forma de sujeción de tornillos: L Ranura longitudinal, dirección de conexión conductor/placa de circuito impreso: 0 °, sistema enchufable: BASICLINE 1,5, bloqueo: sin, tipo de sujeción: sin, tipo de embalaje: empaquetado en caja | 907.01 | 100 | AA | PCB Connectors (PCC) | AAB | AABAYA | 100 | 100 | NO | PC |  | 7,34 | G | 0 | 0 | 0 |  | 4055626049908 | 85366990 | CN | EC002638 | Imagen | Catálogo
5430084 | BCP-381-14 GN BD: 78-91 | Conector para placa de circuito impreso | Conector de placa de circuito impreso, sección nominal: 1,5 mm², color: verde blanquecino, corriente nominal: 8 A, tensión nominal (III/2): 160 V, superficie de contacto: Sn, tipo de conexión del contacto: Hembra, número de potenciales: 14, número de filas: 1, número de polos: 14, número de conexiones: 14, familia de artículos: BCP, paso: 3,81 mm, tipo de conexión: Conexión por tornillo con cápsula de tracción, forma de sujeción de tornillos: L Ranura longitudinal, dirección de conexión conductor/placa de circuito impreso: 0 °, sistema enchufable: BASICLINE 1,5, bloqueo: sin, tipo de sujeción: sin, tipo de embalaje: empaquetado en caja | 1269.81 | 100 | AA | PCB Connectors (PCC) | AAB | AABAYA | 100 | 100 | NO | PC |  | 10,32 | G | 0 | 0 | 0 |  | 4055626049915 | 85366990 | CN | EC002638 | Imagen | Catálogo
5430085 | BC-350X9-10 GY | Borna para placa de circuito impreso | Terminal de tarjetas de circuitos impresos, corriente nominal: 13,5 A, tensión nominal (III/2): 200 V, sección nominal: 1,5 mm², número de potenciales: 10, número de filas: 1, número de polos por fila: 10, familia de artículos: BC-X9, paso: 3,5 mm, tipo de conexión: Conexión por tornillo con cápsula de tracción, forma de sujeción de tornillos: L Ranura longitudinal, montaje: Soldadura por ola, dirección de conexión conductor/placa de circuito impreso: 0 °, color: gris señales, Disposición de pines: Disposición de pines lineal, Longitud del pin [P]: 3,5 mm, número de pines de soldadura por potencial: 1, tipo de embalaje: empaquetado en caja | 435.97 | 100 | AA | PCB Connectors (PCC) | AAL | AALFPG | 100 | 100 | NO | PC |  | 5,07 | G | 0 | 0 | 0 |  | 4046356322041 | 85369010 | CN | EC002643 | Imagen | Catálogo
5430108 | BC-350X9-12 GY | Borna para placa de circuito impreso | Terminal de tarjetas de circuitos impresos, corriente nominal: 13,5 A, tensión nominal (III/2): 200 V, sección nominal: 1,5 mm², número de potenciales: 12, número de filas: 1, número de polos por fila: 12, familia de artículos: BC-X9, paso: 3,5 mm, tipo de conexión: Conexión por tornillo con cápsula de tracción, forma de sujeción de tornillos: L Ranura longitudinal, montaje: Soldadura por ola, dirección de conexión conductor/placa de circuito impreso: 0 °, color: gris señales, Disposición de pines: Disposición de pines lineal, Longitud del pin [P]: 3,5 mm, número de pines de soldadura por potencial: 1, tipo de embalaje: empaquetado en caja | 523.16 | 100 | AA | PCB Connectors (PCC) | AAL | AALFPG | 100 | 100 | NO | PC |  | 6,20 | G | 0 | 0 | 0 |  | 4046356322065 | 85369010 | CN | EC002643 | Imagen | Catálogo
5430111 | BC-350X9-13 GY | Borna para placa de circuito impreso | Terminal de tarjetas de circuitos impresos, corriente nominal: 13,5 A, tensión nominal (III/2): 200 V, sección nominal: 1,5 mm², número de potenciales: 13, número de filas: 1, número de polos por fila: 13, familia de artículos: BC-X9, paso: 3,5 mm, tipo de conexión: Conexión por tornillo con cápsula de tracción, forma de sujeción de tornillos: L Ranura longitudinal, montaje: Soldadura por ola, dirección de conexión conductor/placa de circuito impreso: 0 °, color: gris señales, Disposición de pines: Disposición de pines lineal, Longitud del pin [P]: 3,5 mm, número de pines de soldadura por potencial: 1, tipo de embalaje: empaquetado en caja | 566.75 | 100 | AA | PCB Connectors (PCC) | AAL | AALFPG | 100 | 100 | NO | PC |  | 6,52 | G | 0 | 0 | 0 |  | 4046356322072 | 85369010 | CN | EC002643 | Imagen | Catálogo
5430120 | BC-500X18- 4 GN | Borna para placa de circuito impreso | Terminal de tarjetas de circuitos impresos, corriente nominal: 24 A, tensión nominal (III/2): 400 V, sección nominal: 2,5 mm², número de potenciales: 4, número de filas: 1, número de polos por fila: 4, familia de artículos: BC-X18, paso: 5 mm, tipo de conexión: Conexión por tornillo con cápsula de tracción, forma de sujeción de tornillos: H1L Philipps-Recess con ranura longitudinal, montaje: Soldadura por ola, dirección de conexión conductor/placa de circuito impreso: 0 °, color: verde blanquecino, Disposición de pines: Disposición de pines lineal, Longitud del pin [P]: 3,5 mm, número de pines de soldadura por potencial: 1, tipo de embalaje: empaquetado en caja | 227.52 | 100 | AA | PCB Connectors (PCC) | AAM | AAMFPE | 100 | 2000 | NO | PC |  | 8,07 | G | 0 | 0 | 0 |  | 4055626081007 | 85369010 | CN | EC002643 | Imagen | Catálogo
5430122 | BCP-381- 3 GN BDWH:TX1-GND | Conector para placa de circuito impreso | Conector de placa de circuito impreso, sección nominal: 1,5 mm², color: verde blanquecino, corriente nominal: 8 A, tensión nominal (III/2): 160 V, superficie de contacto: Sn, tipo de conexión del contacto: Hembra, número de potenciales: 2, número de filas: 1, número de polos: 3, número de conexiones: 2, familia de artículos: BCP, paso: 3,81 mm, tipo de conexión: Conexión por tornillo con cápsula de tracción, forma de sujeción de tornillos: L Ranura longitudinal, dirección de conexión conductor/placa de circuito impreso: 0 °, sistema enchufable: BASICLINE 1,5, bloqueo: sin, tipo de sujeción: sin, tipo de embalaje: empaquetado en caja | 279 | 100 | AA | PCB Connectors (PCC) | AAB | AABAYA | 100 | 100 | NO | PC |  | 2,38 | G | 0 | 0 | 0 |  | 4055626087689 | 85366990 | CN | EC002638 | Imagen | Catálogo
5430123 | BCP-381- 2 GN BDWH:THERMAL | Conector para placa de circuito impreso | Conector de placa de circuito impreso, sección nominal: 1,5 mm², color: verde blanquecino, corriente nominal: 8 A, tensión nominal (III/2): 160 V, superficie de contacto: Sn, tipo de conexión del contacto: Hembra, número de potenciales: 2, número de filas: 1, número de polos: 2, número de conexiones: 2, familia de artículos: BCP, paso: 3,81 mm, tipo de conexión: Conexión por tornillo con cápsula de tracción, forma de sujeción de tornillos: L Ranura longitudinal, dirección de conexión conductor/placa de circuito impreso: 0 °, sistema enchufable: BASICLINE 1,5, bloqueo: sin, tipo de sujeción: sin, tipo de embalaje: empaquetado en caja | 186 | 100 | AA | PCB Connectors (PCC) | AAB | AABAYA | 100 | 100 | NO | PC |  | 1,72 | G | 0 | 0 | 0 |  | 4055626087672 | 85366990 | CN | EC002638 | Imagen | Catálogo
5430124 | BC-350X9-14 GY | Borna para placa de circuito impreso | Terminal de tarjetas de circuitos impresos, corriente nominal: 13,5 A, tensión nominal (III/2): 200 V, sección nominal: 1,5 mm², número de potenciales: 14, número de filas: 1, número de polos por fila: 14, familia de artículos: BC-X9, paso: 3,5 mm, tipo de conexión: Conexión por tornillo con cápsula de tracción, forma de sujeción de tornillos: L Ranura longitudinal, montaje: Soldadura por ola, dirección de conexión conductor/placa de circuito impreso: 0 °, color: gris señales, Disposición de pines: Disposición de pines lineal, Longitud del pin [P]: 3,5 mm, número de pines de soldadura por potencial: 1, tipo de embalaje: empaquetado en caja | 610.35 | 100 | AA | PCB Connectors (PCC) | AAL | AALFPG | 100 | 100 | NO | PC |  | 7,00 | G | 0 | 0 | 0 |  | 4046356322089 | 85369010 | CN | EC002643 | Imagen | Catálogo
5430130 | BC-500X10- 3 GN BD:0V-+24 | Borna para placa de circuito impreso | Terminal de tarjetas de circuitos impresos, corriente nominal: 13,5 A, tensión nominal (III/2): 400 V, sección nominal: 1,5 mm², número de potenciales: 3, número de filas: 1, número de polos por fila: 3, familia de artículos: BC-X10, paso: 5 mm, tipo de conexión: Conexión por tornillo con cápsula de tracción, forma de sujeción de tornillos: H1L Philipps-Recess con ranura longitudinal, montaje: Soldadura por ola, dirección de conexión conductor/placa de circuito impreso: 0 °, color: verde blanquecino, Disposición de pines: Disposición de pines lineal, Longitud del pin [P]: 3,5 mm, número de pines de soldadura por potencial: 1, tipo de embalaje: empaquetado en caja | 129.69 | 100 | AA | PCB Connectors (PCC) | AAL | AALFPA | 100 | 100 | NO | PC |  | 2,79 | G | 38 | 145 | 74 | MM | 4055626117089 | 85369010 | CN | EC002643 | Imagen | Catálogo
5430131 | BC-500X10- 6 GN BD:0V-NC | Borna para placa de circuito impreso | Terminal de tarjetas de circuitos impresos, corriente nominal: 13,5 A, tensión nominal (III/2): 400 V, sección nominal: 1,5 mm², número de potenciales: 6, número de filas: 1, número de polos por fila: 6, familia de artículos: BC-X10, paso: 5 mm, tipo de conexión: Conexión por tornillo con cápsula de tracción, forma de sujeción de tornillos: H1L Philipps-Recess con ranura longitudinal, montaje: Soldadura por ola, dirección de conexión conductor/placa de circuito impreso: 0 °, color: verde blanquecino, Disposición de pines: Disposición de pines lineal, Longitud del pin [P]: 3,5 mm, número de pines de soldadura por potencial: 1, tipo de embalaje: empaquetado en caja | 259.37 | 100 | AA | PCB Connectors (PCC) | AAL | AALFPA | 100 | 100 | NO | PC |  | 5,76 | G | 53 | 219 | 74 | MM | 4055626117072 | 85369010 | CN | EC002643 | Imagen | Catálogo
5430132 | BC-508X14- 5 GN | Borna para placa de circuito impreso | Terminal de tarjetas de circuitos impresos, corriente nominal: 17,5 A, tensión nominal (III/2): 400 V, sección nominal: 1,5 mm², número de potenciales: 5, número de filas: 1, número de polos por fila: 5, familia de artículos: BC-X14, paso: 5,08 mm, tipo de conexión: Conexión por tornillo con cápsula de tracción, forma de sujeción de tornillos: H1L Philipps-Recess con ranura longitudinal, montaje: Soldadura por ola, dirección de conexión conductor/placa de circuito impreso: 0 °, color: verde blanquecino, Disposición de pines: Disposición de pines lineal, Longitud del pin [P]: 3,6 mm, número de pines de soldadura por potencial: 1, tipo de embalaje: empaquetado en caja | 233.34 | 100 | AA | PCB Connectors (PCC) | AAL | AALFPD | 100 | 100 | NO | PC |  | 7,33 | G | 0 | 0 | 0 |  | 4055626119557 | 85369010 | CN | EC002643 | Imagen | Catálogo
5430133 | BCP-508- 3 GN BD:12,11,14 | Conector para placa de circuito impreso | Conector de placa de circuito impreso, sección nominal: 2,5 mm², color: verde blanquecino, corriente nominal: 12 A, tensión nominal (III/2): 320 V, superficie de contacto: Sn, tipo de conexión del contacto: Hembra, número de potenciales: 3, número de filas: 1, número de polos: 3, número de conexiones: 3, familia de artículos: BCP, paso: 5,08 mm, tipo de conexión: Conexión por tornillo con cápsula de tracción, forma de sujeción de tornillos: H1L Philipps-Recess con ranura longitudinal, dirección de conexión conductor/placa de circuito impreso: 0 °, gancho de sujeción: - Gancho de sujeción, sistema enchufable: BASICLINE 2,5, bloqueo: sin, tipo de sujeción: sin, tipo de embalaje: empaquetado en caja | 255.88 | 100 | AA | PCB Connectors (PCC) | AAC | AACAOA | 100 | 100 | NO | PC |  | 5,21 | G | 0 | 0 | 0 |  | 4055626123134 | 85366990 | CN | EC002638 | Imagen | Catálogo
5430134 | BCP-508- 3 GN BD:22,21,24 | Conector para placa de circuito impreso | Conector de placa de circuito impreso, sección nominal: 2,5 mm², color: verde blanquecino, corriente nominal: 12 A, tensión nominal (III/2): 320 V, superficie de contacto: Sn, tipo de conexión del contacto: Hembra, número de potenciales: 3, número de filas: 1, número de polos: 3, número de conexiones: 3, familia de artículos: BCP, paso: 5,08 mm, tipo de conexión: Conexión por tornillo con cápsula de tracción, forma de sujeción de tornillos: H1L Philipps-Recess con ranura longitudinal, dirección de conexión conductor/placa de circuito impreso: 0 °, gancho de sujeción: - Gancho de sujeción, sistema enchufable: BASICLINE 2,5, bloqueo: sin, tipo de sujeción: sin, tipo de embalaje: empaquetado en caja | 255.88 | 100 | AA | PCB Connectors (PCC) | AAC | AACAOA | 100 | 100 | NO | PC |  | 5,21 | G | 0 | 0 | 0 |  | 4055626123141 | 85366990 | CN | EC002638 | Imagen | Catálogo
5430135 | BCP-508- 3 GN BD:32,31,34 | Conector para placa de circuito impreso | Conector de placa de circuito impreso, sección nominal: 2,5 mm², color: verde blanquecino, corriente nominal: 12 A, tensión nominal (III/2): 320 V, superficie de contacto: Sn, tipo de conexión del contacto: Hembra, número de potenciales: 3, número de filas: 1, número de polos: 3, número de conexiones: 3, familia de artículos: BCP, paso: 5,08 mm, tipo de conexión: Conexión por tornillo con cápsula de tracción, forma de sujeción de tornillos: H1L Philipps-Recess con ranura longitudinal, dirección de conexión conductor/placa de circuito impreso: 0 °, gancho de sujeción: - Gancho de sujeción, sistema enchufable: BASICLINE 2,5, bloqueo: sin, tipo de sujeción: sin, tipo de embalaje: empaquetado en caja | 255.88 | 100 | AA | PCB Connectors (PCC) | AAC | AACAOA | 100 | 100 | NO | PC |  | 5,21 | G | 0 | 0 | 0 |  | 4055626123158 | 85366990 | CN | EC002638 | Imagen | Catálogo
5430136 | BCP-508- 3 GN BD:42,41,44 | Conector para placa de circuito impreso | Conector de placa de circuito impreso, sección nominal: 2,5 mm², color: verde blanquecino, corriente nominal: 12 A, tensión nominal (III/2): 320 V, superficie de contacto: Sn, tipo de conexión del contacto: Hembra, número de potenciales: 3, número de filas: 1, número de polos: 3, número de conexiones: 3, familia de artículos: BCP, paso: 5,08 mm, tipo de conexión: Conexión por tornillo con cápsula de tracción, forma de sujeción de tornillos: H1L Philipps-Recess con ranura longitudinal, dirección de conexión conductor/placa de circuito impreso: 0 °, gancho de sujeción: - Gancho de sujeción, sistema enchufable: BASICLINE 2,5, bloqueo: sin, tipo de sujeción: sin, tipo de embalaje: empaquetado en caja | 255.88 | 100 | AA | PCB Connectors (PCC) | AAC | AACAOA | 50 | 50 | NO | PC |  | 5,22 | G | 0 | 0 | 0 |  | 4055626123165 | 85366990 | CN | EC002638 | Imagen | Catálogo
5430140 | BC-350X9-16 GY | Borna para placa de circuito impreso | Terminal de tarjetas de circuitos impresos, corriente nominal: 13,5 A, tensión nominal (III/2): 200 V, sección nominal: 1,5 mm², número de potenciales: 16, número de filas: 1, número de polos por fila: 16, familia de artículos: BC-X9, paso: 3,5 mm, tipo de conexión: Conexión por tornillo con cápsula de tracción, forma de sujeción de tornillos: L Ranura longitudinal, montaje: Soldadura por ola, dirección de conexión conductor/placa de circuito impreso: 0 °, color: gris señales, Disposición de pines: Disposición de pines lineal, Longitud del pin [P]: 3,5 mm, número de pines de soldadura por potencial: 1, tipo de embalaje: empaquetado en caja | 697.54 | 100 | AA | PCB Connectors (PCC) | AAL | AALFPG | 100 | 100 | NO | PC |  | 8,06 | G | 0 | 0 | 0 |  | 4046356322102 | 85369010 | CN | EC002643 | Imagen | Catálogo
5430141 | BCP-500- 3 GYCP2 BD:1/+ SO | Conector para placa de circuito impreso | Conector de placa de circuito impreso, sección nominal: 2,5 mm², color: gris señales, corriente nominal: 12 A, tensión nominal (III/2): 320 V, superficie de contacto: Sn, tipo de conexión del contacto: Hembra, número de potenciales: 3, número de filas: 1, número de polos: 3, número de conexiones: 3, familia de artículos: BCP, paso: 5 mm, tipo de conexión: Conexión por tornillo con cápsula de tracción, forma de sujeción de tornillos: L Ranura longitudinal, dirección de conexión conductor/placa de circuito impreso: 0 °, gancho de sujeción: - Gancho de sujeción, sistema enchufable: BASICLINE 2,5, bloqueo: sin, tipo de sujeción: sin, tipo de embalaje: empaquetado en caja | 297.91 | 100 | AA | PCB Connectors (PCC) | AAC | AACANA | 100 | 100 | NO | PC |  | 5,21 | G | 52 | 216 | 95 | MM | 4055626127149 | 85366990 | CN | EC002638 | Imagen | Catálogo
5430142 | BCP-500- 3 GYCP13 BD:3,4,5 | Conector para placa de circuito impreso | Conector de placa de circuito impreso, sección nominal: 2,5 mm², color: gris señales, corriente nominal: 12 A, tensión nominal (III/2): 320 V, superficie de contacto: Sn, tipo de conexión del contacto: Hembra, número de potenciales: 3, número de filas: 1, número de polos: 3, número de conexiones: 3, familia de artículos: BCP, paso: 5 mm, tipo de conexión: Conexión por tornillo con cápsula de tracción, forma de sujeción de tornillos: L Ranura longitudinal, dirección de conexión conductor/placa de circuito impreso: 0 °, gancho de sujeción: - Gancho de sujeción, sistema enchufable: BASICLINE 2,5, bloqueo: sin, tipo de sujeción: sin, tipo de embalaje: empaquetado en caja | 333.04 | 100 | AA | PCB Connectors (PCC) | AAC | AACANA | 100 | 500 | NO | PC |  | 5,27 | G | 53 | 217 | 95 | MM | 4055626127033 | 85366990 | CN | EC002638 | Imagen | Catálogo
5430143 | BCP-500- 3 GYCP13 BD:6,7,8 | Conector para placa de circuito impreso | Conector de placa de circuito impreso, sección nominal: 2,5 mm², color: gris señales, corriente nominal: 12 A, tensión nominal (III/2): 320 V, superficie de contacto: Sn, tipo de conexión del contacto: Hembra, número de potenciales: 3, número de filas: 1, número de polos: 3, número de conexiones: 3, familia de artículos: BCP, paso: 5 mm, tipo de conexión: Conexión por tornillo con cápsula de tracción, forma de sujeción de tornillos: L Ranura longitudinal, dirección de conexión conductor/placa de circuito impreso: 0 °, gancho de sujeción: - Gancho de sujeción, sistema enchufable: BASICLINE 2,5, bloqueo: sin, tipo de sujeción: sin, tipo de embalaje: empaquetado en caja | 333.04 | 100 | AA | PCB Connectors (PCC) | AAC | AACANA | 100 | 500 | NO | PC |  | 5,22 | G | 53 | 217 | 95 | MM | 4055626127026 | 85366990 | CN | EC002638 | Imagen | Catálogo
5430150 | BCP-500- 3 GN BD:-,S,+ | Conector para placa de circuito impreso | Conector de placa de circuito impreso, sección nominal: 2,5 mm², color: verde blanquecino, corriente nominal: 12 A, tensión nominal (III/2): 320 V, superficie de contacto: Sn, tipo de conexión del contacto: Hembra, número de potenciales: 3, número de filas: 1, número de polos: 3, número de conexiones: 3, familia de artículos: BCP, paso: 5 mm, tipo de conexión: Conexión por tornillo con cápsula de tracción, forma de sujeción de tornillos: L Ranura longitudinal, dirección de conexión conductor/placa de circuito impreso: 0 °, gancho de sujeción: - Gancho de sujeción, sistema enchufable: BASICLINE 2,5, bloqueo: sin, tipo de sujeción: sin, tipo de embalaje: empaquetado en caja | 255.88 | 100 | AA | PCB Connectors (PCC) | AAC | AACANA | 100 | 100 | NO | PC |  | 5,17 | G | 0 | 0 | 0 |  | 4055626139364 | 85366990 | CN | EC002638 | Imagen | Catálogo
5430151 | BCP-500- 4 GN BD:26-23 SO | Conector para placa de circuito impreso | Conector de placa de circuito impreso, sección nominal: 2,5 mm², color: verde blanquecino, corriente nominal: 12 A, tensión nominal (III/2): 320 V, superficie de contacto: Sn, tipo de conexión del contacto: Hembra, número de potenciales: 4, número de filas: 1, número de polos: 4, número de conexiones: 4, familia de artículos: BCP, paso: 5 mm, tipo de conexión: Conexión por tornillo con cápsula de tracción, forma de sujeción de tornillos: L Ranura longitudinal, dirección de conexión conductor/placa de circuito impreso: 0 °, gancho de sujeción: - Gancho de sujeción, sistema enchufable: BASICLINE 2,5, bloqueo: sin, tipo de sujeción: sin, tipo de embalaje: empaquetado en caja | 339.25 | 100 | AA | PCB Connectors (PCC) | AAC | AACANA | 100 | 100 | NO | PC |  | 6,91 | G | 0 | 0 | 0 |  | 4055626139371 | 85366990 | CN | EC002638 | Imagen | Catálogo
5430152 | BCP-500- 7 GN BD:20-14 SO | Conector para placa de circuito impreso | Conector de placa de circuito impreso, sección nominal: 2,5 mm², color: verde blanquecino, corriente nominal: 12 A, tensión nominal (III/2): 320 V, superficie de contacto: Sn, tipo de conexión del contacto: Hembra, número de potenciales: 7, número de filas: 1, número de polos: 7, número de conexiones: 7, familia de artículos: BCP, paso: 5 mm, tipo de conexión: Conexión por tornillo con cápsula de tracción, forma de sujeción de tornillos: L Ranura longitudinal, dirección de conexión conductor/placa de circuito impreso: 0 °, gancho de sujeción: - Gancho de sujeción, sistema enchufable: BASICLINE 2,5, bloqueo: sin, tipo de sujeción: sin, tipo de embalaje: empaquetado en caja | 589.38 | 100 | AA | PCB Connectors (PCC) | AAC | AACANA | 100 | 100 | NO | PC |  | 11,64 | G | 0 | 0 | 0 |  | 4055626139388 | 85366990 | CN | EC002638 | Imagen | Catálogo
5430153 | BC-381X9- 2 GY | Borna para placa de circuito impreso | Terminal de tarjetas de circuitos impresos, corriente nominal: 13,5 A, tensión nominal (III/2): 200 V, sección nominal: 1,5 mm², número de potenciales: 2, número de filas: 1, número de polos por fila: 2, familia de artículos: BC-X9, paso: 3,81 mm, tipo de conexión: Conexión por tornillo con cápsula de tracción, forma de sujeción de tornillos: L Ranura longitudinal, montaje: Soldadura por ola, dirección de conexión conductor/placa de circuito impreso: 0 °, color: gris señales, Disposición de pines: Disposición de pines lineal, Longitud del pin [P]: 3,5 mm, número de pines de soldadura por potencial: 1, tipo de embalaje: empaquetado en caja | 87.19 | 100 | AA | PCB Connectors (PCC) | AAL | AALFPH | 100 | 100 | NO | PC |  | 1,10 | G | 33 | 107 | 57 | MM | 4046356168359 | 85369010 | CN | EC002643 | Imagen | Catálogo
5430154 | BCP-500- 13 GN BD:1-13 SO | Conector para placa de circuito impreso | Conector de placa de circuito impreso, sección nominal: 2,5 mm², color: verde blanquecino, corriente nominal: 12 A, tensión nominal (III/2): 320 V, superficie de contacto: Sn, tipo de conexión del contacto: Hembra, número de potenciales: 13, número de filas: 1, número de polos: 13, número de conexiones: 13, familia de artículos: BCP, paso: 5 mm, tipo de conexión: Conexión por tornillo con cápsula de tracción, forma de sujeción de tornillos: L Ranura longitudinal, dirección de conexión conductor/placa de circuito impreso: 0 °, gancho de sujeción: - Gancho de sujeción, sistema enchufable: BASICLINE 2,5, bloqueo: sin, tipo de sujeción: sin, tipo de embalaje: empaquetado en caja | 1089.63 | 100 | AA | PCB Connectors (PCC) | AAC | AACANA | 100 | 100 | NO | PC |  | 21,52 | G | 0 | 0 | 0 |  | 4055626139395 | 85366990 | CN | EC002638 | Imagen | Catálogo
5430156 | BCP-381- 5 BK BDWH:10-CX,CY | Conector para placa de circuito impreso | Conector de placa de circuito impreso, sección nominal: 1,5 mm², color: negro, corriente nominal: 8 A, tensión nominal (III/2): 160 V, superficie de contacto: Sn, tipo de conexión del contacto: Hembra, número de potenciales: 5, número de filas: 1, número de polos: 5, número de conexiones: 5, familia de artículos: BCP, paso: 3,81 mm, tipo de conexión: Conexión por tornillo con cápsula de tracción, forma de sujeción de tornillos: L Ranura longitudinal, dirección de conexión conductor/placa de circuito impreso: 0 °, sistema enchufable: BASICLINE 1,5, bloqueo: sin, tipo de sujeción: sin, tipo de embalaje: empaquetado en caja | 465 | 100 | AA | PCB Connectors (PCC) | AAB | AABAYA | 100 | 100 | NO | PC |  | 3,90 | G | 53 | 219 | 75 | MM | 4055626153223 | 85366990 | CN | EC002638 | Imagen | Catálogo
5430157 | BCP-500- 4 GY BD:5-10SO VPE250 | Conector para placa de circuito impreso | Conector de placa de circuito impreso, sección nominal: 2,5 mm², color: gris señales, corriente nominal: 12 A, tensión nominal (III/2): 320 V, superficie de contacto: Sn, tipo de conexión del contacto: Hembra, número de potenciales: 4, número de filas: 1, número de polos: 4, número de conexiones: 4, familia de artículos: BCP, paso: 5 mm, tipo de conexión: Conexión por tornillo con cápsula de tracción, forma de sujeción de tornillos: L Ranura longitudinal, dirección de conexión conductor/placa de circuito impreso: 0 °, gancho de sujeción: - Gancho de sujeción, sistema enchufable: BASICLINE 2,5, bloqueo: sin, tipo de sujeción: sin, tipo de embalaje: empaquetado en caja | 339.25 | 100 | AA | PCB Connectors (PCC) | AAC | AACANA | 250 | 250 | NO | PC |  | 6,76 | G | 63 | 218 | 138 | MM | 4055626153216 | 85366990 | CN | EC002638 | Imagen | Catálogo
5430160 | BCP-381- 2 GN BDWH:TX,GND | Conector para placa de circuito impreso | Conector de placa de circuito impreso, sección nominal: 1,5 mm², color: verde blanquecino, corriente nominal: 8 A, tensión nominal (III/2): 160 V, superficie de contacto: Sn, tipo de conexión del contacto: Hembra, número de potenciales: 2, número de filas: 1, número de polos: 2, número de conexiones: 2, familia de artículos: BCP, paso: 3,81 mm, tipo de conexión: Conexión por tornillo con cápsula de tracción, forma de sujeción de tornillos: L Ranura longitudinal, dirección de conexión conductor/placa de circuito impreso: 0 °, sistema enchufable: BASICLINE 1,5, bloqueo: sin, tipo de sujeción: sin, tipo de embalaje: empaquetado en caja | 186 | 100 | AA | PCB Connectors (PCC) | AAB | AABAYA | 100 | 100 | NO | PC |  | 1,71 | G | 0 | 0 | 0 |  | 4055626162331 | 85366990 | CN | EC002638 | Imagen | Catálogo
5430164 | BC-500X10-21 GN | Borna para placa de circuito impreso | Terminal de tarjetas de circuitos impresos, corriente nominal: 13,5 A, tensión nominal (III/2): 400 V, sección nominal: 1,5 mm², número de potenciales: 21, número de filas: 1, número de polos por fila: 21, familia de artículos: BC-X10, paso: 5 mm, tipo de conexión: Conexión por tornillo con cápsula de tracción, forma de sujeción de tornillos: H1L Philipps-Recess con ranura longitudinal, montaje: Soldadura por ola, dirección de conexión conductor/placa de circuito impreso: 0 °, color: verde blanquecino, Disposición de pines: Disposición de pines lineal, Longitud del pin [P]: 3,5 mm, número de pines de soldadura por potencial: 1, tipo de embalaje: empaquetado en caja | 787.05 | 100 | AA | PCB Connectors (PCC) | AAL | AALFPA | 100 | 100 | NO | PC |  | 2,22 | G | 0 | 0 | 0 |  | 4055626169613 | 85369010 | CN | EC002643 | Imagen | Catálogo
5430166 | BC-381X9- 3 GY | Borna para placa de circuito impreso | Terminal de tarjetas de circuitos impresos, corriente nominal: 13,5 A, tensión nominal (III/2): 200 V, sección nominal: 1,5 mm², número de potenciales: 3, número de filas: 1, número de polos por fila: 3, familia de artículos: BC-X9, paso: 3,81 mm, tipo de conexión: Conexión por tornillo con cápsula de tracción, forma de sujeción de tornillos: L Ranura longitudinal, montaje: Soldadura por ola, dirección de conexión conductor/placa de circuito impreso: 0 °, color: gris señales, Disposición de pines: Disposición de pines lineal, Longitud del pin [P]: 3,5 mm, número de pines de soldadura por potencial: 1, tipo de embalaje: empaquetado en caja | 130.79 | 100 | AA | PCB Connectors (PCC) | AAL | AALFPH | 100 | 100 | NO | PC |  | 1,59 | G | 0 | 0 | 0 |  | 4046356168366 | 85369010 | CN | EC002643 | Imagen | Catálogo
5430167 | BCH-500HS- 3 GN BD:12V | Carcasa de base para placa de circuito impreso | Carcasa base placa de circuito impreso, sección nominal: 2,5 mm², color: verde blanquecino, corriente nominal: 12 A, tensión nominal (III/2): 320 V, superficie de contacto: Sn, tipo de conexión del contacto: Macho, número de potenciales: 3, número de filas: 1, número de polos: 3, número de conexiones: 3, familia de artículos: BCH-HS, paso: 5 mm, montaje: Soldadura por ola, disposición de pines: Disposición de pines lineal, longitud del pin [P]: 3,23 mm, número de pines de soldadura por potencial: 1, sistema enchufable: BASICLINE 2,5, Orientación de la cara enchufable: Estándar, bloqueo: sin, tipo de sujeción: sin, tipo de embalaje: empaquetado en caja | 110.98 | 100 | AA | PCB Connectors (PCC) | AAC | AACSPC | 100 | 100 | NO | PC |  | 1,36 | G | 0 | 0 | 0 |  | 4055626193199 | 85366930 | CN | EC002637 | Imagen | Catálogo
5430168 | BCH-500HS- 4 GN BD:-GND | Carcasa de base para placa de circuito impreso | Carcasa base placa de circuito impreso, sección nominal: 2,5 mm², color: verde blanquecino, corriente nominal: 12 A, tensión nominal (III/2): 320 V, superficie de contacto: Sn, tipo de conexión del contacto: Macho, número de potenciales: 4, número de filas: 1, número de polos: 4, número de conexiones: 4, familia de artículos: BCH-HS, paso: 5 mm, montaje: Soldadura por ola, disposición de pines: Disposición de pines lineal, longitud del pin [P]: 3,23 mm, número de pines de soldadura por potencial: 1, sistema enchufable: BASICLINE 2,5, Orientación de la cara enchufable: Estándar, bloqueo: sin, tipo de sujeción: sin, tipo de embalaje: empaquetado en caja | 146.05 | 100 | AA | PCB Connectors (PCC) | AAC | AACSPC | 100 | 100 | NO | PC |  | 1,82 | G | 0 | 0 | 0 |  | 4055626193403 | 85366930 | CN | EC002637 | Imagen | Catálogo
5430169 | BCH-500HS- 4 GN BD:+12VDC- | Carcasa de base para placa de circuito impreso | Carcasa base placa de circuito impreso, sección nominal: 2,5 mm², color: verde blanquecino, corriente nominal: 12 A, tensión nominal (III/2): 320 V, superficie de contacto: Sn, tipo de conexión del contacto: Macho, número de potenciales: 4, número de filas: 1, número de polos: 4, número de conexiones: 4, familia de artículos: BCH-HS, paso: 5 mm, montaje: Soldadura por ola, disposición de pines: Disposición de pines lineal, longitud del pin [P]: 3,23 mm, número de pines de soldadura por potencial: 1, sistema enchufable: BASICLINE 2,5, Orientación de la cara enchufable: Estándar, bloqueo: sin, tipo de sujeción: sin, tipo de embalaje: empaquetado en caja | 146.05 | 100 | AA | PCB Connectors (PCC) | AAC | AACSPC | 100 | 100 | NO | PC |  | 1,81 | G | 0 | 0 | 0 |  | 4055626193410 | 85366930 | CN | EC002637 | Imagen | Catálogo
5430170 | BCH-500HS- 4 GN BD:+5V | Carcasa de base para placa de circuito impreso | Carcasa base placa de circuito impreso, sección nominal: 2,5 mm², color: verde blanquecino, corriente nominal: 12 A, tensión nominal (III/2): 320 V, superficie de contacto: Sn, tipo de conexión del contacto: Macho, número de potenciales: 4, número de filas: 1, número de polos: 4, número de conexiones: 4, familia de artículos: BCH-HS, paso: 5 mm, montaje: Soldadura por ola, disposición de pines: Disposición de pines lineal, longitud del pin [P]: 3,23 mm, número de pines de soldadura por potencial: 1, sistema enchufable: BASICLINE 2,5, Orientación de la cara enchufable: Estándar, bloqueo: sin, tipo de sujeción: sin, tipo de embalaje: empaquetado en caja | 146.05 | 100 | AA | PCB Connectors (PCC) | AAC | AACSPC | 100 | 100 | NO | PC |  | 1,86 | G | 0 | 0 | 0 |  | 4055626193427 | 85366930 | CN | EC002637 | Imagen | Catálogo
5430171 | BCH-500HS- 2 GN BD:+VALVE- | Carcasa de base para placa de circuito impreso | Carcasa base placa de circuito impreso, sección nominal: 2,5 mm², color: verde blanquecino, corriente nominal: 12 A, tensión nominal (III/2): 320 V, superficie de contacto: Sn, tipo de conexión del contacto: Macho, número de potenciales: 2, número de filas: 1, número de polos: 2, número de conexiones: 2, familia de artículos: BCH-HS, paso: 5 mm, montaje: Soldadura por ola, disposición de pines: Disposición de pines lineal, longitud del pin [P]: 3,23 mm, número de pines de soldadura por potencial: 1, sistema enchufable: BASICLINE 2,5, Orientación de la cara enchufable: Estándar, bloqueo: sin, tipo de sujeción: sin, tipo de embalaje: empaquetado en caja | 75.9 | 100 | AA | PCB Connectors (PCC) | AAC | AACSPC | 100 | 100 | NO | PC |  | 1,08 | G | 0 | 0 | 0 |  | 4055626193434 | 85366930 | CN | EC002637 | Imagen | Catálogo
5430172 | BCH-500HS- 2 GN BD:-LED | Carcasa de base para placa de circuito impreso | Carcasa base placa de circuito impreso, sección nominal: 2,5 mm², color: verde blanquecino, corriente nominal: 12 A, tensión nominal (III/2): 320 V, superficie de contacto: Sn, tipo de conexión del contacto: Macho, número de potenciales: 2, número de filas: 1, número de polos: 2, número de conexiones: 2, familia de artículos: BCH-HS, paso: 5 mm, montaje: Soldadura por ola, disposición de pines: Disposición de pines lineal, longitud del pin [P]: 3,23 mm, número de pines de soldadura por potencial: 1, sistema enchufable: BASICLINE 2,5, Orientación de la cara enchufable: Estándar, bloqueo: sin, tipo de sujeción: sin, tipo de embalaje: empaquetado en caja | 75.9 | 100 | AA | PCB Connectors (PCC) | AAC | AACSPC | 100 | 100 | NO | PC |  | 1,05 | G | 0 | 0 | 0 |  | 4055626193441 | 85366930 | CN | EC002637 | Imagen | Catálogo
5430174 | BCP-381- 2 GN BDWH:S1,GND | Conector para placa de circuito impreso | Conector de placa de circuito impreso, sección nominal: 1,5 mm², color: verde blanquecino, corriente nominal: 8 A, tensión nominal (III/2): 160 V, superficie de contacto: Sn, tipo de conexión del contacto: Hembra, número de potenciales: 2, número de filas: 1, número de polos: 2, número de conexiones: 2, familia de artículos: BCP, paso: 3,81 mm, tipo de conexión: Conexión por tornillo con cápsula de tracción, forma de sujeción de tornillos: L Ranura longitudinal, dirección de conexión conductor/placa de circuito impreso: 0 °, sistema enchufable: BASICLINE 1,5, bloqueo: sin, tipo de sujeción: sin, tipo de embalaje: empaquetado en caja | 186 | 100 | AA | PCB Connectors (PCC) | AAB | AABAYA | 100 | 100 | NO | PC |  | 1,63 | G | 0 | 0 | 0 |  | 4055626198873 | 85366990 | CN | EC002638 | Imagen | Catálogo
5430175 | BCP-381- 3 GN BDWH:+,E,- | Conector para placa de circuito impreso | Conector de placa de circuito impreso, sección nominal: 1,5 mm², color: verde blanquecino, corriente nominal: 8 A, tensión nominal (III/2): 160 V, superficie de contacto: Sn, tipo de conexión del contacto: Hembra, número de potenciales: 3, número de filas: 1, número de polos: 3, número de conexiones: 3, familia de artículos: BCP, paso: 3,81 mm, tipo de conexión: Conexión por tornillo con cápsula de tracción, forma de sujeción de tornillos: L Ranura longitudinal, dirección de conexión conductor/placa de circuito impreso: 0 °, sistema enchufable: BASICLINE 1,5, bloqueo: sin, tipo de sujeción: sin, tipo de embalaje: empaquetado en caja | 279 | 100 | AA | PCB Connectors (PCC) | AAB | AABAYA | 100 | 100 | NO | PC |  | 2,31 | G | 0 | 0 | 0 |  | 4055626199153 | 85366990 | CN | EC002638 | Imagen | Catálogo
5430179 | BC-381X9- 4 GY | Borna para placa de circuito impreso | Terminal de tarjetas de circuitos impresos, corriente nominal: 13,5 A, tensión nominal (III/2): 200 V, sección nominal: 1,5 mm², número de potenciales: 4, número de filas: 1, número de polos por fila: 4, familia de artículos: BC-X9, paso: 3,81 mm, tipo de conexión: Conexión por tornillo con cápsula de tracción, forma de sujeción de tornillos: L Ranura longitudinal, montaje: Soldadura por ola, dirección de conexión conductor/placa de circuito impreso: 0 °, color: gris señales, Disposición de pines: Disposición de pines lineal, Longitud del pin [P]: 3,5 mm, número de pines de soldadura por potencial: 1, tipo de embalaje: empaquetado en caja | 174.39 | 100 | AA | PCB Connectors (PCC) | AAL | AALFPH | 100 | 100 | NO | PC |  | 2,18 | G | 38 | 146 | 76 | MM | 4046356168472 | 85369010 | CN | EC002643 | Imagen | Catálogo
1433041 | NEARFI 2000 B | Acopladores inductivos | NearFi-Base, acoplador de Ethernet sin contacto y en tiempo real, 100 Mbit/s, alcance de ≤100 cm, M12 Push-Pull, IP65, combinable con NEARFI 2000 B | 854.4 | 1 | DN | Automation Infrastructure (AI) | DNC | DNC691 | 1 | 1 | NO | PC |  | 500,00 | G | 0 | 0 | 0 |  | 4063151805807 | 85176200 | DE | EC002540 | Imagen | Catálogo
1433040 | NEARFI 2000 R | Acopladores inductivos | NearFi-Remote, acoplador de Ethernet sin contacto y en tiempo real, 100 Mbit/s, alcance de ≤100 cm, M12 Push-Pull, IP65, combinable con NEARFI 2000 B | 758.4 | 1 | DN | Automation Infrastructure (AI) | DNC | DNC691 | 1 | 1 | NO | PC |  | 500,00 | G | 0 | 0 | 0 |  | 4063151805517 | 85176200 | DE | EC002540 | Imagen | Catálogo
1736167 | NF PD IOL B | Acopladores inductivos | Base, acoplador de energía y IO-Link sin contacto, 18 W, tecnología de conexión M12, puerto IO-Link clase A, IP68, diseño M30 x 1,5, combinable con NF PD IOL R | 624 | 1 | DN | Automation Infrastructure (AI) | DNC | DNC691 | 1 | 1 | NO | PC |  | 171,00 | G | 0 | 0 | 0 |  | 4067923296688 | 85176200 | DE | EC002540 | Imagen | Catálogo
1736165 | NF PD IOL R | Acopladores inductivos | Remoto, acoplador de energía y IO-Link sin contacto, 18 W, tecnología de conexión M12, puerto IO-Link clase A, IP68, diseño M30 x 1,5, combinable con NF PD IOL B | 676.8 | 1 | DN | Automation Infrastructure (AI) | DNC | DNC691 | 1 | 1 | NO | PC |  | 177,00 | G | 0 | 0 | 0 |  | 4067923297203 | 85176200 | DE | EC002540 | Imagen | Catálogo
1433047 | NEARFI 200 B | Acopladores inductivos | NearFi-Base, acoplador de energía sin contacto, 50 W (US), alcance de ≤10 mm M12 Push-Pull, IP65, combinable con NEARFI 200 B. Opcionalmente: 100 W (US) en combinación con NEARFI 2200/200 o 2 x 50 W (US+UA) con NEARFI 300 | 854.4 | 1 | DN | Automation Infrastructure (AI) | DNC | DNC692 | 1 | 1 | NO | PC |  | 566,10 | G | 0 | 0 | 0 |  | 4063151805388 | 85176200 | DE | EC002540 | Imagen | Catálogo
1433046 | NEARFI 200 R | Acopladores inductivos | NearFi-Remote, acoplador de energía sin contacto, 50 W (US), alcance de ≤10 mm M12 Push-Pull, IP65, combinable con NEARFI 200 B. Opcionalmente: 100 W (US) en combinación con NEARFI 2200/200 o 2 x 50 W (US+UA) con NEARFI 300 | 758.4 | 1 | DN | Automation Infrastructure (AI) | DNC | DNC692 | 1 | 1 | NO | PC |  | 547,80 | G | 0 | 0 | 0 |  | 4063151805906 | 85176200 | DE | EC002540 | Imagen | Catálogo
1464614 | NEARFI 300 B | Acopladores inductivos | NearFi-Base, acoplador de energía sin contacto, 50 W (UA), alcance de ≤10 mm, M12 Push-Pull, IP65, combinable con NEARFI 300 R. Opcionalmente: 2 x 50 W (US+UA) en combinación con NEARFI 2200/200 | 854.4 | 1 | DN | Automation Infrastructure (AI) | DNC | DNC692 | 1 | 1 | NO | PC |  | 565,00 | G | 0 | 0 | 0 |  | 4063151857615 | 85176200 | DE | EC002540 | Imagen | Catálogo
1509989 | NEARFI 300 R | Acopladores inductivos | NearFi-Remote, acoplador de energía sin contacto, 50 W (UA), alcance de ≤10 mm, M12 Push-Pull, IP65, combinable con NEARFI 300 R. Opcionalmente: 2 x 50 W (US+UA) en combinación con NEARFI 2200/200 | 758.4 | 1 | DN | Automation Infrastructure (AI) | DNC | DNC692 | 1 | 1 | NO | PC |  | 544,20 | G | 0 | 0 | 0 |  | 4063151972714 | 85176200 | DE | EC002540 | Imagen | Catálogo
5430193 | BC-508X10-12 GY BD:1TA-5TB TS | Borna para placa de circuito impreso | Borne para placa de circuito impreso, corriente nominal: 13,5 A, tensión nominal (III/2): 400 V, sección nominal: 1,5 mm², número de potenciales: 12, número de filas: 1, número de polos por fila: 12, familia de artículos: BC-X10, paso: 5,08 mm, tipo de conexión: Conexión por tornillo con cápsula de tracción, forma de sujeción de tornillos: H1L Philipps-Recess con ranura longitudinal, montaje: Soldadura por ola, dirección de conexión conductor/placa de circuito impreso: 0 °, color: verde blanquecino, Disposición de pines: Disposición de pines lineal, Longitud del pin [P]: 3,5 mm, número de pines de soldadura por potencial: 1, tipo de embalaje: empaquetado en caja | 573.9984 | 100 | AA | PCB Connectors (PCC) | AAL | AALFPB | 100 | 500 | NO | PC |  | 11.57 | G | 0 | 0 | 0 |  | 4055626266268 | 85369010 | CN | EC002643 | Imagen | Catálogo
1433050 | NEARFI 2200 B | Acopladores inductivos | NearFi-Base, acoplador de energía y Ethernet sin contacto y en tiempo real, 50 W (US), 100 Mbit/s, alcance de ≤10 mm M12 Push-Pull, IP65, combinable con NEARFI 2200 B. Opcionalmente: 100 W (US) en combinación con NEARFI 200 o 2 x 50 W (US+UA) con NEARFI 300 | 1142.4 | 1 | DN | Automation Infrastructure (AI) | DNC | DNC693 | 1 | 1 | NO | PC |  | 578,00 | G | 0 | 0 | 0 |  | 4063151799847 | 85176200 | DE | EC002540 | Imagen | Catálogo
1433049 | NEARFI 2200 R | Acopladores inductivos | NearFi-Remote, acoplador de energía y Ethernet sin contacto y en tiempo real, 50 W (US), 100 Mbit/s, alcance de ≤10 mm M12 Push-Pull, IP65, combinable con NEARFI 2200 B. Opcionalmente: 100 W (US) en combinación con NEARFI 200 o 2 x 50 W (US+UA) con NEARFI 300 | 1046.4 | 1 | DN | Automation Infrastructure (AI) | DNC | DNC693 | 1 | 1 | NO | PC |  | 563,00 | G | 0 | 0 | 0 |  | 4063151805715 | 85176200 | DE | EC002540 | Imagen | Catálogo
5430197 | BC-500X10-11 BK | Borna para placa de circuito impreso | Terminal de tarjetas de circuitos impresos, corriente nominal: 13,5 A, tensión nominal (III/2): 400 V, sección nominal: 1,5 mm², número de potenciales: 11, número de filas: 1, número de polos por fila: 11, familia de artículos: BC-X10, paso: 5 mm, tipo de conexión: Conexión por tornillo con cápsula de tracción, forma de sujeción de tornillos: H1L Philipps-Recess con ranura longitudinal, montaje: Soldadura por ola, dirección de conexión conductor/placa de circuito impreso: 0 °, color: negro, Disposición de pines: Disposición de pines lineal, Longitud del pin [P]: 3,5 mm, número de pines de soldadura por potencial: 1, tipo de embalaje: empaquetado en caja | 412.26 | 100 | AA | PCB Connectors (PCC) | AAL | AALFPA | 100 | 100 | NO | PC |  | 10,04 | G | 0 | 0 | 0 |  | 4055626306476 | 85369010 | CN | EC002643 | Imagen | Catálogo
5430200 | BC-500X18-11 GN | Borna para placa de circuito impreso | Terminal de tarjetas de circuitos impresos, corriente nominal: 24 A, tensión nominal (III/2): 400 V, sección nominal: 2,5 mm², número de potenciales: 11, número de filas: 1, número de polos por fila: 11, familia de artículos: BC-X18, paso: 5 mm, tipo de conexión: Conexión por tornillo con cápsula de tracción, forma de sujeción de tornillos: H1L Philipps-Recess con ranura longitudinal, montaje: Soldadura por ola, dirección de conexión conductor/placa de circuito impreso: 0 °, color: verde blanquecino, Disposición de pines: Disposición de pines lineal, Longitud del pin [P]: 3,5 mm, número de pines de soldadura por potencial: 1, tipo de embalaje: empaquetado en caja. ¡El artículo puede alinearse con distintos números de polos! | 625.67 | 100 | AA | PCB Connectors (PCC) | AAM | AAMFPE | 100 | 100 | NO | PC |  | 21,63 | G | 0 | 0 | 0 |  | 4055626301716 | 85369010 | CN | EC002643 | Imagen | Catálogo
1746802 | NF MC M30 AI | Material de montaje | Abrazadera de montaje según DIN 3015-1, dos semicubiertas de aluminio y dos tornillos Allen, diseño M30 x 1,5, combinable con NF PD IOL | 77.7 | 1 | DN | Automation Infrastructure (AI) | DNC | DNC69Z | 1 | 1 | NO | PC |  | 124,30 | G | 0 | 0 | 0 |  | 4067923309470 | 76169990 | DE | EC003850 | Imagen | Catálogo
5430204 | BCH-500HS- 8 GN BDWH:1-8 Q | Carcasa de base para placa de circuito impreso | Carcasa base placa de circuito impreso, sección nominal: 2,5 mm², color: verde blanquecino, corriente nominal: 12 A, tensión nominal (III/2): 320 V, superficie de contacto: Sn, tipo de conexión del contacto: Macho, número de potenciales: 8, número de filas: 1, número de polos: 8, número de conexiones: 8, familia de artículos: BCH-HS, paso: 5 mm, montaje: Soldadura por ola, disposición de pines: Disposición de pines lineal, longitud del pin [P]: 3,23 mm, número de pines de soldadura por potencial: 1, sistema enchufable: BASICLINE 2,5, Orientación de la cara enchufable: Estándar, bloqueo: sin, tipo de sujeción: sin, tipo de embalaje: empaquetado en caja | 286.35 | 100 | AA | PCB Connectors (PCC) | AAC | AACSPC | 100 | 100 | NO | PC |  | 3,06 | G | 55 | 200 | 100 | MM | 4055626321646 | 85366930 | CN | EC002637 | Imagen | Catálogo
5430206 | BCH-500HS- 8 GN BDWH:9-16 Q | Carcasa de base para placa de circuito impreso | Carcasa base placa de circuito impreso, sección nominal: 2,5 mm², color: verde blanquecino, corriente nominal: 12 A, tensión nominal (III/2): 320 V, superficie de contacto: Sn, tipo de conexión del contacto: Macho, número de potenciales: 8, número de filas: 1, número de polos: 8, número de conexiones: 8, familia de artículos: BCH-HS, paso: 5 mm, montaje: Soldadura por ola, disposición de pines: Disposición de pines lineal, longitud del pin [P]: 3,23 mm, número de pines de soldadura por potencial: 1, sistema enchufable: BASICLINE 2,5, Orientación de la cara enchufable: Estándar, bloqueo: sin, tipo de sujeción: sin, tipo de embalaje: empaquetado en caja | 286.35 | 100 | AA | PCB Connectors (PCC) | AAC | AACSPC | 100 | 100 | NO | PC |  | 3,04 | G | 50 | 210 | 100 | MM | 4055626321653 | 85366930 | CN | EC002637 | Imagen | Catálogo
5430207 | BCP-500- 8 GN BD:1-8 Q | Conector para placa de circuito impreso | Conector de placa de circuito impreso, sección nominal: 2,5 mm², color: verde blanquecino, corriente nominal: 12 A, tensión nominal (III/2): 320 V, superficie de contacto: Sn, tipo de conexión del contacto: Hembra, número de potenciales: 8, número de filas: 1, número de polos: 8, número de conexiones: 8, familia de artículos: BCP, paso: 5 mm, tipo de conexión: Conexión por tornillo con cápsula de tracción, forma de sujeción de tornillos: H1L Philipps-Recess con ranura longitudinal, dirección de conexión conductor/placa de circuito impreso: 0 °, gancho de sujeción: - Gancho de sujeción, sistema enchufable: BASICLINE 2,5, bloqueo: sin, tipo de sujeción: sin, tipo de embalaje: empaquetado en caja | 691.15 | 100 | AA | PCB Connectors (PCC) | AAC | AACANA | 100 | 100 | NO | PC |  | 12,95 | G | 50 | 215 | 110 | MM | 4055626321660 | 85366990 | CN | EC002638 | Imagen | Catálogo
5430208 | BCP-500- 8 GN BDWH:9-16 Q | Conector para placa de circuito impreso | Conector de placa de circuito impreso, sección nominal: 2,5 mm², color: verde blanquecino, corriente nominal: 12 A, tensión nominal (III/2): 320 V, superficie de contacto: Sn, tipo de conexión del contacto: Hembra, número de potenciales: 8, número de filas: 1, número de polos: 8, número de conexiones: 8, familia de artículos: BCP, paso: 5 mm, tipo de conexión: Conexión por tornillo con cápsula de tracción, forma de sujeción de tornillos: H1L Philipps-Recess con ranura longitudinal, dirección de conexión conductor/placa de circuito impreso: 0 °, gancho de sujeción: - Gancho de sujeción, sistema enchufable: BASICLINE 2,5, bloqueo: sin, tipo de sujeción: sin, tipo de embalaje: empaquetado en caja | 691.15 | 100 | AA | PCB Connectors (PCC) | AAC | AACANA | 100 | 100 | NO | PC |  | 12,95 | G | 50 | 215 | 110 | MM | 4055626321677 | 85366990 | CN | EC002638 | Imagen | Catálogo
5430214 | BCP-350- 4 BK CN1 BDWH:1-4 | Conector para placa de circuito impreso | Conector de placa de circuito impreso, sección nominal: 1,5 mm², color: negro, corriente nominal: 8 A, tensión nominal (III/2): 160 V, superficie de contacto: Sn, tipo de conexión del contacto: Hembra, número de potenciales: 4, número de filas: 1, número de polos: 4, número de conexiones: 4, familia de artículos: BCP, paso: 3,5 mm, tipo de conexión: Conexión por tornillo con cápsula de tracción, forma de sujeción de tornillos: L Ranura longitudinal, dirección de conexión conductor/placa de circuito impreso: 0 °, sistema enchufable: BASICLINE 1,5, bloqueo: sin, tipo de sujeción: sin, tipo de embalaje: empaquetado en caja | 400.96 | 100 | AA | PCB Connectors (PCC) | AAB | AABAXA | 100 | 100 | NO | PC |  | 2,92 | G | 0 | 0 | 0 |  | 4055626475912 | 85366930 | CN | EC002638 | Imagen | Catálogo
5430215 | BCP-350- 4 BK CN2 BDWH:5-8 | Conector para placa de circuito impreso | Conector de placa de circuito impreso, sección nominal: 1,5 mm², color: negro, corriente nominal: 8 A, tensión nominal (III/2): 160 V, superficie de contacto: Sn, tipo de conexión del contacto: Hembra, número de potenciales: 4, número de filas: 1, número de polos: 4, número de conexiones: 4, familia de artículos: BCP, paso: 3,5 mm, tipo de conexión: Conexión por tornillo con cápsula de tracción, forma de sujeción de tornillos: L Ranura longitudinal, dirección de conexión conductor/placa de circuito impreso: 0 °, sistema enchufable: BASICLINE 1,5, bloqueo: sin, tipo de sujeción: sin, tipo de embalaje: empaquetado en caja | 400.96 | 100 | AA | PCB Connectors (PCC) | AAB | AABAXA | 100 | 100 | NO | PC |  | 2,92 | G | 0 | 0 | 0 |  | 4055626487465 | 85366990 | CN | EC002638 | Imagen | Catálogo
5430216 | BC-500X14- 3 GN PA1,3 | Borna para placa de circuito impreso | Terminal de tarjetas de circuitos impresos, corriente nominal: 17,5 A, tensión nominal (III/2): 400 V, sección nominal: 1,5 mm², número de potenciales: 2, número de filas: 1, número de polos por fila: 3, familia de artículos: BC-X14, paso: 5 mm, tipo de conexión: Conexión por tornillo con cápsula de tracción, forma de sujeción de tornillos: H1L Philipps-Recess con ranura longitudinal, montaje: Soldadura por ola, dirección de conexión conductor/placa de circuito impreso: 0 °, color: verde blanquecino, Disposición de pines: Disposición de pines lineal, Longitud del pin [P]: 3,5 mm, número de pines de soldadura por potencial: 1, tipo de embalaje: empaquetado en caja. ¡El artículo puede alinearse con distintos números de polos! | 140 | 100 | AA | PCB Connectors (PCC) | AAL | AALFPC | 100 | 100 | NO | PC |  | 3,16 | G | 0 | 0 | 0 |  | 4055626296494 | 85369010 | CN | EC002643 | Imagen | Catálogo
5430222 | BCP-381- 6 GY BD:16-21 | Conector para placa de circuito impreso | Conector de placa de circuito impreso, sección nominal: 1,5 mm², color: gris señales, corriente nominal: 8 A, tensión nominal (III/2): 160 V, superficie de contacto: Sn, tipo de conexión del contacto: Hembra, número de potenciales: 6, número de filas: 1, número de polos: 6, número de conexiones: 6, familia de artículos: BCP, paso: 3,81 mm, tipo de conexión: Conexión por tornillo con cápsula de tracción, forma de sujeción de tornillos: L Ranura longitudinal, dirección de conexión conductor/placa de circuito impreso: 0 °, sistema enchufable: BASICLINE 1,5, bloqueo: sin, tipo de sujeción: sin, tipo de embalaje: empaquetado en caja | 558 | 100 | AA | PCB Connectors (PCC) | AAB | AABAYA | 100 | 100 | NO | PC |  | 4,61 | G | 0 | 0 | 0 |  | 4055626299891 | 85366990 | CN | EC002638 | Imagen | Catálogo
5430233 | BCH-500VS- 3 GN PA1,3 VPE250 | Carcasa de base para placa de circuito impreso | Carcasa base placa de circuito impreso, sección nominal: 2,5 mm², color: verde blanquecino, corriente nominal: 12 A, tensión nominal (III/2): 320 V, superficie de contacto: Sn, tipo de conexión del contacto: Macho, número de potenciales: 2, número de filas: 1, número de polos: 3, número de conexiones: 2, familia de artículos: BCH-VS, paso: 5 mm, montaje: Soldadura por ola, disposición de pines: Disposición de pines lineal, longitud del pin [P]: 3,9 mm, número de pines de soldadura por potencial: 1, sistema enchufable: BASICLINE 2,5, Orientación de la cara enchufable: Estándar, bloqueo: sin, tipo de sujeción: sin, tipo de embalaje: empaquetado en caja | 86.83 | 100 | AA | PCB Connectors (PCC) | AAC | AACSPE | 250 | 250 | NO | PC |  | 1,12 | G | 0 | 0 | 0 |  | 4055626316918 | 85366930 | CN | EC002637 | Imagen | Catálogo
5430235 | BCP-500- 9 GN PA1,3,5,7,9 | Conector para placa de circuito impreso | Conector de placa de circuito impreso, sección nominal: 2,5 mm², color: verde blanquecino, corriente nominal: 12 A, tensión nominal (III/2): 320 V, superficie de contacto: Sn, tipo de conexión del contacto: Hembra, número de potenciales: 5, número de filas: 1, número de polos: 9, número de conexiones: 5, familia de artículos: BCP, paso: 5 mm, tipo de conexión: Conexión por tornillo con cápsula de tracción, forma de sujeción de tornillos: H1L Philipps-Recess con ranura longitudinal, dirección de conexión conductor/placa de circuito impreso: 0 °, gancho de sujeción: - Gancho de sujeción, sistema enchufable: BASICLINE 2,5, bloqueo: sin, tipo de sujeción: sin, tipo de embalaje: empaquetado en caja | 704.38 | 100 | AA | PCB Connectors (PCC) | AAC | AACANA | 100 | 100 | NO | PC |  | 10,60 | G | 0 | 0 | 0 |  | 4055626319452 | 85366990 | CN | EC002638 | Imagen | Catálogo
5430236 | BCH-500V- 9 GN PA1,3,5,7,9 | Carcasa de base para placa de circuito impreso | Carcasa base placa de circuito impreso, sección nominal: 2,5 mm², color: verde blanquecino, corriente nominal: 12 A, tensión nominal (III/2): 320 V, superficie de contacto: Sn, tipo de conexión del contacto: Macho, número de potenciales: 5, número de filas: 1, número de polos: 9, número de conexiones: 5, familia de artículos: BCH-V, paso: 5 mm, montaje: Soldadura por ola, disposición de pines: Disposición de pines lineal, longitud del pin [P]: 3,9 mm, número de pines de soldadura por potencial: 1, sistema enchufable: BASICLINE 2,5, Orientación de la cara enchufable: Estándar, bloqueo: sin, tipo de sujeción: sin, tipo de embalaje: empaquetado en caja | 248.98 | 100 | AA | PCB Connectors (PCC) | AAC | AACSPD | 100 | 100 | NO | PC |  | 2,73 | G | 0 | 0 | 0 |  | 4055626319469 | 85366930 | CN | EC002637 | Imagen | Catálogo
5430239 | BCP-500- 2 GN BDWH:B1SO VPE250 | Conector para placa de circuito impreso | Conector de placa de circuito impreso, sección nominal: 2,5 mm², color: verde blanquecino, corriente nominal: 12 A, tensión nominal (III/2): 320 V, superficie de contacto: Sn, tipo de conexión del contacto: Hembra, número de potenciales: 2, número de filas: 1, número de polos: 2, número de conexiones: 2, familia de artículos: BCP, paso: 5 mm, tipo de conexión: Conexión por tornillo con cápsula de tracción, forma de sujeción de tornillos: H1L Philipps-Recess con ranura longitudinal, dirección de conexión conductor/placa de circuito impreso: 0 °, gancho de sujeción: - Gancho de sujeción, sistema enchufable: BASICLINE 2,5, bloqueo: sin, tipo de sujeción: sin, tipo de embalaje: empaquetado en caja | 177.1 | 100 | AA | PCB Connectors (PCC) | AAC | AACANA | 250 | 250 | NO | PC |  | 3,37 | G | 53 | 218 | 113 | MM | 4055626327792 | 85366990 | CN | EC002638 | Imagen | Catálogo
5430243 | BCP-500- 5 GN BDWH-EX VPE250 | Conector para placa de circuito impreso | Conector de placa de circuito impreso, sección nominal: 2,5 mm², color: verde blanquecino, corriente nominal: 12 A, tensión nominal (III/2): 320 V, superficie de contacto: Sn, tipo de conexión del contacto: Hembra, número de potenciales: 5, número de filas: 1, número de polos: 5, número de conexiones: 5, familia de artículos: BCP, paso: 5 mm, tipo de conexión: Conexión por tornillo con cápsula de tracción, forma de sujeción de tornillos: H1L Philipps-Recess con ranura longitudinal, dirección de conexión conductor/placa de circuito impreso: 0 °, gancho de sujeción: - Gancho de sujeción, sistema enchufable: BASICLINE 2,5, bloqueo: sin, tipo de sujeción: sin, tipo de embalaje: empaquetado en caja | 434.13 | 100 | AA | PCB Connectors (PCC) | AAC | AACANA | 250 | 250 | NO | PC |  | 8,33 | G | 0 | 0 | 0 |  | 4055626337524 | 85366990 | CN | EC002638 | Imagen | Catálogo
5430244 | BCP-500- 5 GN BDWH-VF VPE250 | Conector para placa de circuito impreso | Conector de placa de circuito impreso, sección nominal: 2,5 mm², color: verde blanquecino, corriente nominal: 12 A, tensión nominal (III/2): 320 V, superficie de contacto: Sn, tipo de conexión del contacto: Hembra, número de potenciales: 5, número de filas: 1, número de polos: 5, número de conexiones: 5, familia de artículos: BCP, paso: 5 mm, tipo de conexión: Conexión por tornillo con cápsula de tracción, forma de sujeción de tornillos: H1L Philipps-Recess con ranura longitudinal, dirección de conexión conductor/placa de circuito impreso: 0 °, gancho de sujeción: - Gancho de sujeción, sistema enchufable: BASICLINE 2,5, bloqueo: sin, tipo de sujeción: sin, tipo de embalaje: empaquetado en caja | 434.13 | 100 | AA | PCB Connectors (PCC) | AAC | AACANA | 250 | 250 | NO | PC |  | 8,33 | G | 0 | 0 | 0 |  | 4055626337500 | 85366990 | CN | EC002638 | Imagen | Catálogo
5430245 | BCP-500- 3 GN BDWH:-12 VPE500 | Conector para placa de circuito impreso | Conector de placa de circuito impreso, sección nominal: 2,5 mm², color: verde blanquecino, corriente nominal: 12 A, tensión nominal (III/2): 320 V, superficie de contacto: Sn, tipo de conexión del contacto: Hembra, número de potenciales: 3, número de filas: 1, número de polos: 3, número de conexiones: 3, familia de artículos: BCP, paso: 5 mm, tipo de conexión: Conexión por tornillo con cápsula de tracción, forma de sujeción de tornillos: H1L Philipps-Recess con ranura longitudinal, dirección de conexión conductor/placa de circuito impreso: 0 °, gancho de sujeción: - Gancho de sujeción, sistema enchufable: BASICLINE 2,5, bloqueo: sin, tipo de sujeción: sin, tipo de embalaje: empaquetado en caja | 262.78 | 100 | AA | PCB Connectors (PCC) | AAC | AACANA | 500 | 500 | NO | PC |  | 4,96 | G | 100 | 359 | 118 | MM | 4055626337265 | 85366990 | CN | EC002638 | Imagen | Catálogo
5430246 | BCP-381- 3 GN BDWH-GND VPE500 | Conector para placa de circuito impreso | Conector de placa de circuito impreso, sección nominal: 1,5 mm², color: verde blanquecino, corriente nominal: 8 A, tensión nominal (III/2): 160 V, superficie de contacto: Sn, tipo de conexión del contacto: Hembra, número de potenciales: 3, número de filas: 1, número de polos: 3, número de conexiones: 3, familia de artículos: BCP, paso: 3,81 mm, tipo de conexión: Conexión por tornillo con cápsula de tracción, forma de sujeción de tornillos: L Ranura longitudinal, dirección de conexión conductor/placa de circuito impreso: 0 °, sistema enchufable: BASICLINE 1,5, bloqueo: sin, tipo de sujeción: sin, tipo de embalaje: empaquetado en caja | 279 | 100 | AA | PCB Connectors (PCC) | AAB | AABAYA | 500 | 500 | NO | PC |  | 2,28 | G | 62 | 219 | 138 | MM | 4055626337289 | 85366990 | CN | EC002638 | Imagen | Catálogo
5430247 | BC-381X9-11 GY | Borna para placa de circuito impreso | Terminal de tarjetas de circuitos impresos, corriente nominal: 13,5 A, tensión nominal (III/2): 200 V, sección nominal: 1,5 mm², número de potenciales: 11, número de filas: 1, número de polos por fila: 11, familia de artículos: BC-X9, paso: 3,81 mm, tipo de conexión: Conexión por tornillo con cápsula de tracción, forma de sujeción de tornillos: L Ranura longitudinal, montaje: Soldadura por ola, dirección de conexión conductor/placa de circuito impreso: 0 °, color: gris señales, Disposición de pines: Disposición de pines lineal, Longitud del pin [P]: 3,5 mm, número de pines de soldadura por potencial: 1, tipo de embalaje: empaquetado en caja | 479.56 | 100 | AA | PCB Connectors (PCC) | AAL | AALFPH | 100 | 100 | NO | PC |  | 5,50 | G | 0 | 0 | 0 |  | 4046356168540 | 85369010 | CN | EC002643 | Imagen | Catálogo
5430248 | BCP-500- 2 GN BDWHS1SOVPE500 | Conector para placa de circuito impreso | Conector de placa de circuito impreso, sección nominal: 2,5 mm², color: verde blanquecino, corriente nominal: 12 A, tensión nominal (III/2): 320 V, superficie de contacto: Sn, tipo de conexión del contacto: Hembra, número de potenciales: 2, número de filas: 1, número de polos: 2, número de conexiones: 2, familia de artículos: BCP, paso: 5 mm, tipo de conexión: Conexión por tornillo con cápsula de tracción, forma de sujeción de tornillos: H1L Philipps-Recess con ranura longitudinal, dirección de conexión conductor/placa de circuito impreso: 0 °, gancho de sujeción: - Gancho de sujeción, sistema enchufable: BASICLINE 2,5, bloqueo: sin, tipo de sujeción: sin, tipo de embalaje: empaquetado en caja | 177.1 | 100 | AA | PCB Connectors (PCC) | AAC | AACANA | 500 | 500 | NO | PC |  | 3,38 | G | 0 | 0 | 0 |  | 4055626337272 | 85366990 | CN | EC002638 | Imagen | Catálogo
5430249 | BCP-500- 6 GN BDWH:U-E VPE250 | Conector para placa de circuito impreso | Conector de placa de circuito impreso, sección nominal: 2,5 mm², color: verde blanquecino, corriente nominal: 12 A, tensión nominal (III/2): 320 V, superficie de contacto: Sn, tipo de conexión del contacto: Hembra, número de potenciales: 6, número de filas: 1, número de polos: 6, número de conexiones: 6, familia de artículos: BCP, paso: 5 mm, tipo de conexión: Conexión por tornillo con cápsula de tracción, forma de sujeción de tornillos: H1L Philipps-Recess con ranura longitudinal, dirección de conexión conductor/placa de circuito impreso: 0 °, gancho de sujeción: - Gancho de sujeción, sistema enchufable: BASICLINE 2,5, bloqueo: sin, tipo de sujeción: sin, tipo de embalaje: empaquetado en caja | 519.8 | 100 | AA | PCB Connectors (PCC) | AAC | AACANA | 250 | 250 | NO | PC |  | 9,80 | G | 0 | 0 | 0 |  | 4055626337296 | 85366990 | CN | EC002638 | Imagen | Catálogo
1345294 | QUINT4-UPS/24DC/24DC/20/USB/C1 | Sistema de alimentación ininterrumpida | SAI QUINT con IQ Technology, interfaz de comunicación USB (Modbus/RTU), montable sobre carril, entrada: 24 V DC, salida: 24 V DC/20 A, corriente de carga: 5 A | 482.28 | 1 | CM | Power Supplies; | CMU | CMUI43 | 1 | 1 | NO | PC |  | 598,80 | G | 0 | 0 | 0 |  | 4063151659073 | 85371091 | CN | EC000382 |  | Catálogo
1490439 | CLOUD-SC-SC4 | Smart Services | Paquete adicional para mGuard Secure Cloud, +1 conexión de servicio simultánea, +4 GB/mes de volumen de datos, duración de 1 año, renovación automática anual, plazo de rescisión de 4 semanas, pedido y activación solo posibles en la interfaz de la nube | 628.8 | 1 | DN | Automation Infrastructure (AI) | DNC | DNC711 | 1 | 1 | NO | PC |  | n.a. | G |  |  |  |  | 4063151937522 | 0 | 0 | EC002537 |  | Catálogo
1490438 | CLOUD-SC-SUPPORT+ | Smart Services | Paquete de asistencia para mGuard Secure Cloud, asistencia por correo electrónico y teléfono en horario laboral, duración de 1 año, renovación automática anual, plazo de rescisión de 4 semanas, pedido y activación solo posibles en la interfaz de la nube | 314.4 | 1 | DN | Automation Infrastructure (AI) | DNC | DNC713 | 1 | 1 | NO | PC |  | n.a. | G |  |  |  |  | 4063151937515 | 0 | 0 | EC002537 |  | Catálogo
1490436 | CLOUD-SC-CHINA+ | Smart Services | Paquete de conectividad para China, para mGuard Secure Cloud, conexiones VPN garantizadas para dispositivos en China, tiempo de duración de 1 año, renovación automática anual, plazo de rescisión de 4 semanas, pedido y activación solo posibles en la interfaz de la nube | Consultar | 1 | DN | Automation Infrastructure (AI) | DNC | DNC714 | 1 | 1 | NO | PC |  | n.a. | G |  |  |  |  | 4063151937416 | 0 | 0 | EC002537 |  | Catálogo
1490437 | CLOUD-SC-IDP+ | Smart Services | Paquete de proveedor de identidad para mGuard Secure Cloud, conexión Azure AD y LDAP para autentificación, duración de 1 año, renovación automática anual, plazo de rescisión de 4 semanas, pedido y activación solo posibles en la interfaz de la nube | 1572 | 1 | DN | Automation Infrastructure (AI) | DNC | DNC714 | 1 | 1 | NO | PC |  | n.a. | G |  |  |  |  | 4063151936297 | 0 | 0 | EC002537 |  | Catálogo
1490432 | CLOUD-SC-TRAFFIC10 | Smart Services | Paquete adicional para mGuard Secure Cloud, +10 GB/mes de volumen adicional de datos por cliente, duración de 1 año, renovación automática anual, plazo de rescisión de 4 semanas, pedido y activación solo posibles en la interfaz de la nube | 628.8 | 1 | DN | Automation Infrastructure (AI) | DNC | DNC714 | 1 | 1 | NO | PC |  | n.a. | G |  |  |  |  | 4063151937331 | 0 | 0 | EC002537 |  | Catálogo
1490433 | CLOUD-SC-TRAFFIC100 | Smart Services | Paquete adicional para mGuard Secure Cloud, +100 GB/mes de volumen adicional de datos por cliente, duración de 1 año, renovación automática anual, plazo de rescisión de 4 semanas, pedido y activación solo posibles en la interfaz de la nube | 1257.6 | 1 | DN | Automation Infrastructure (AI) | DNC | DNC714 | 1 | 1 | NO | PC |  | n.a. | G |  |  |  |  | 4063151937041 | 0 | 0 | EC002537 |  | Catálogo
1490434 | CLOUD-SC-TRAFFIC1000 | Smart Services | Paquete adicional para mGuard Secure Cloud, +1 TB/mes de volumen adicional de datos por cliente, duración de 1 año, renovación automática anual, plazo de rescisión de 4 semanas, pedido y activación solo posibles en la interfaz de la nube | 2515.2 | 1 | DN | Automation Infrastructure (AI) | DNC | DNC714 | 1 | 1 | NO | PC |  | n.a. | G |  |  |  |  | 4063151937621 | 0 | 0 | EC002537 |  | Catálogo
5430250 | BC-381X9-12 GY | Borna para placa de circuito impreso | Terminal de tarjetas de circuitos impresos, corriente nominal: 13,5 A, tensión nominal (III/2): 200 V, sección nominal: 1,5 mm², número de potenciales: 12, número de filas: 1, número de polos por fila: 12, familia de artículos: BC-X9, paso: 3,81 mm, tipo de conexión: Conexión por tornillo con cápsula de tracción, forma de sujeción de tornillos: L Ranura longitudinal, montaje: Soldadura por ola, dirección de conexión conductor/placa de circuito impreso: 0 °, color: gris señales, Disposición de pines: Disposición de pines lineal, Longitud del pin [P]: 3,5 mm, número de pines de soldadura por potencial: 1, tipo de embalaje: empaquetado en caja | 523.16 | 100 | AA | PCB Connectors (PCC) | AAL | AALFPH | 100 | 100 | NO | PC |  | 6,08 | G | 0 | 0 | 0 |  | 4046356168557 | 85369010 | CN | EC002643 | Imagen | Catálogo
5430253 | BCP-500- 5 GN BDWH-2 SO VPE250 | Conector para placa de circuito impreso | Conector de placa de circuito impreso, sección nominal: 2,5 mm², color: verde blanquecino, corriente nominal: 12 A, tensión nominal (III/2): 320 V, superficie de contacto: Sn, tipo de conexión del contacto: Hembra, número de potenciales: 5, número de filas: 1, número de polos: 5, número de conexiones: 5, familia de artículos: BCP, paso: 5 mm, tipo de conexión: Conexión por tornillo con cápsula de tracción, forma de sujeción de tornillos: H1L Philipps-Recess con ranura longitudinal, dirección de conexión conductor/placa de circuito impreso: 0 °, gancho de sujeción: - Gancho de sujeción, sistema enchufable: BASICLINE 2,5, bloqueo: sin, tipo de sujeción: sin, tipo de embalaje: empaquetado en caja | 434.13 | 100 | AA | PCB Connectors (PCC) | AAC | AACANA | 250 | 250 | NO | PC |  | 8,36 | G | 94 | 282 | 94 | MM | 4055626337326 | 85366990 | CN | EC002638 | Imagen | Catálogo
5430254 | BCP-500- 3 GN BDWH:FC-F VPE500 | Conector para placa de circuito impreso | Conector de placa de circuito impreso, sección nominal: 2,5 mm², color: verde blanquecino, corriente nominal: 12 A, tensión nominal (III/2): 320 V, superficie de contacto: Sn, tipo de conexión del contacto: Hembra, número de potenciales: 3, número de filas: 1, número de polos: 3, número de conexiones: 3, familia de artículos: BCP, paso: 5 mm, tipo de conexión: Conexión por tornillo con cápsula de tracción, forma de sujeción de tornillos: H1L Philipps-Recess con ranura longitudinal, dirección de conexión conductor/placa de circuito impreso: 0 °, gancho de sujeción: - Gancho de sujeción, sistema enchufable: BASICLINE 2,5, bloqueo: sin, tipo de sujeción: sin, tipo de embalaje: empaquetado en caja | 262.78 | 100 | AA | PCB Connectors (PCC) | AAC | AACANA | 500 | 500 | NO | PC |  | 4,97 | G | 0 | 0 | 0 |  | 4055626337333 | 85366990 | CN | EC002638 | Imagen | Catálogo
5430255 | BCP-500- 3 GN BDWH:26-0 VPE500 | Conector para placa de circuito impreso | Conector de placa de circuito impreso, sección nominal: 2,5 mm², color: verde blanquecino, corriente nominal: 12 A, tensión nominal (III/2): 320 V, superficie de contacto: Sn, tipo de conexión del contacto: Hembra, número de potenciales: 3, número de filas: 1, número de polos: 3, número de conexiones: 3, familia de artículos: BCP, paso: 5 mm, tipo de conexión: Conexión por tornillo con cápsula de tracción, forma de sujeción de tornillos: H1L Philipps-Recess con ranura longitudinal, dirección de conexión conductor/placa de circuito impreso: 0 °, gancho de sujeción: - Gancho de sujeción, sistema enchufable: BASICLINE 2,5, bloqueo: sin, tipo de sujeción: sin, tipo de embalaje: empaquetado en caja | 262.78 | 100 | AA | PCB Connectors (PCC) | AAC | AACANA | 500 | 500 | NO | PC |  | 4,97 | G | 100 | 360 | 117 | MM | 4055626337340 | 85366990 | CN | EC002638 | Imagen | Catálogo
5430256 | BCP-500- 3 GN BDWH-NCSO VPE500 | Conector para placa de circuito impreso | Conector de placa de circuito impreso, sección nominal: 2,5 mm², color: verde blanquecino, corriente nominal: 12 A, tensión nominal (III/2): 320 V, superficie de contacto: Sn, tipo de conexión del contacto: Hembra, número de potenciales: 3, número de filas: 1, número de polos: 3, número de conexiones: 3, familia de artículos: BCP, paso: 5 mm, tipo de conexión: Conexión por tornillo con cápsula de tracción, forma de sujeción de tornillos: H1L Philipps-Recess con ranura longitudinal, dirección de conexión conductor/placa de circuito impreso: 0 °, gancho de sujeción: - Gancho de sujeción, sistema enchufable: BASICLINE 2,5, bloqueo: sin, tipo de sujeción: sin, tipo de embalaje: empaquetado en caja | 262.78 | 100 | AA | PCB Connectors (PCC) | AAC | AACANA | 500 | 500 | NO | PC |  | 4,96 | G | 0 | 0 | 0 |  | 4055626337357 | 85366990 | CN | EC002638 | Imagen | Catálogo
5430257 | BCP-500- 3 GN BDWH-M SO VPE500 | Conector para placa de circuito impreso | Conector de placa de circuito impreso, sección nominal: 2,5 mm², color: verde blanquecino, corriente nominal: 12 A, tensión nominal (III/2): 320 V, superficie de contacto: Sn, tipo de conexión del contacto: Hembra, número de potenciales: 3, número de filas: 1, número de polos: 3, número de conexiones: 3, familia de artículos: BCP, paso: 5 mm, tipo de conexión: Conexión por tornillo con cápsula de tracción, forma de sujeción de tornillos: H1L Philipps-Recess con ranura longitudinal, dirección de conexión conductor/placa de circuito impreso: 0 °, gancho de sujeción: - Gancho de sujeción, sistema enchufable: BASICLINE 2,5, bloqueo: sin, tipo de sujeción: sin, tipo de embalaje: empaquetado en caja | 262.78 | 100 | AA | PCB Connectors (PCC) | AAC | AACANA | 500 | 500 | NO | PC |  | 4,98 | G | 100 | 358 | 117 | MM | 4055626327785 | 85366990 | CN | EC002638 | Imagen | Catálogo
5430258 | BCP-381- 2 GN BDWH:A,B VPE250 | Conector para placa de circuito impreso | Conector de placa de circuito impreso, sección nominal: 1,5 mm², color: verde blanquecino, corriente nominal: 8 A, tensión nominal (III/2): 160 V, superficie de contacto: Sn, tipo de conexión del contacto: Hembra, número de potenciales: 2, número de filas: 1, número de polos: 2, número de conexiones: 2, familia de artículos: BCP, paso: 3,81 mm, tipo de conexión: Conexión por tornillo con cápsula de tracción, forma de sujeción de tornillos: H1L Philipps-Recess con ranura longitudinal, dirección de conexión conductor/placa de circuito impreso: 0 °, sistema enchufable: BASICLINE 1,5, bloqueo: sin, tipo de sujeción: sin, tipo de embalaje: empaquetado en caja | 186 | 100 | AA | PCB Connectors (PCC) | AAB | AABAYA | 250 | 250 | NO | PC |  | 1,63 | G | 53 | 220 | 74 | MM | 4055626354101 | 85366990 | CN | EC002638 | Imagen | Catálogo
5430259 | BCP-500-14 GN BDWH:CZ-10 SO | Conector para placa de circuito impreso | Conector de placa de circuito impreso, sección nominal: 2,5 mm², color: verde blanquecino, corriente nominal: 12 A, tensión nominal (III/2): 320 V, superficie de contacto: Sn, tipo de conexión del contacto: Hembra, número de potenciales: 14, número de filas: 1, número de polos: 14, número de conexiones: 14, familia de artículos: BCP, paso: 5 mm, tipo de conexión: Conexión por tornillo con cápsula de tracción, forma de sujeción de tornillos: H1L Philipps-Recess con ranura longitudinal, dirección de conexión conductor/placa de circuito impreso: 0 °, gancho de sujeción: - Gancho de sujeción, sistema enchufable: BASICLINE 2,5, bloqueo: sin, tipo de sujeción: sin, tipo de embalaje: empaquetado en caja | 1205.2 | 100 | AA | PCB Connectors (PCC) | AAC | AACANA | 100 | 500 | NO | PC |  | 23,06 | G | 92 | 282 | 95 | MM | 4055626339641 | 85366990 | CN | EC002638 | Imagen | Catálogo
5430260 | BCP-381- 3 GN BDWH:-STB+VPE500 | Conector para placa de circuito impreso | Conector de placa de circuito impreso, sección nominal: 1,5 mm², color: verde blanquecino, corriente nominal: 8 A, tensión nominal (III/2): 160 V, superficie de contacto: Sn, tipo de conexión del contacto: Hembra, número de potenciales: 3, número de filas: 1, número de polos: 3, número de conexiones: 3, familia de artículos: BCP, paso: 3,81 mm, tipo de conexión: Conexión por tornillo con cápsula de tracción, forma de sujeción de tornillos: L Ranura longitudinal, dirección de conexión conductor/placa de circuito impreso: 0 °, sistema enchufable: BASICLINE 1,5, bloqueo: sin, tipo de sujeción: sin, tipo de embalaje: empaquetado en caja | 279 | 100 | AA | PCB Connectors (PCC) | AAB | AABAYA | 500 | 500 | NO | PC |  | 2,29 | G | 62 | 219 | 139 | MM | 4055626339658 | 85366990 | CN | EC002638 | Imagen | Catálogo
5430261 | BCP-500- 2 GY BDTHERMAL VPE500 | Conector para placa de circuito impreso | Conector de placa de circuito impreso, sección nominal: 2,5 mm², color: gris señales, corriente nominal: 12 A, tensión nominal (III/2): 320 V, superficie de contacto: Sn, tipo de conexión del contacto: Hembra, número de potenciales: 2, número de filas: 1, número de polos: 2, número de conexiones: 2, familia de artículos: BCP, paso: 5 mm, tipo de conexión: Conexión por tornillo con cápsula de tracción, forma de sujeción de tornillos: H1L Philipps-Recess con ranura longitudinal, dirección de conexión conductor/placa de circuito impreso: 0 °, gancho de sujeción: - Gancho de sujeción, sistema enchufable: BASICLINE 2,5, bloqueo: sin, tipo de sujeción: sin, tipo de embalaje: empaquetado en caja | 177.1 | 100 | AA | PCB Connectors (PCC) | AAC | AACANA | 500 | 500 | NO | PC |  | 3,36 | G | 0 | 0 | 0 |  | 4055626339665 | 85366990 | CN | EC002638 | Imagen | Catálogo
5430262 | BCP-381- 2 GN BDWH:TX,2 VPE500 | Conector para placa de circuito impreso | Conector de placa de circuito impreso, sección nominal: 2,5 mm², color: verde blanquecino, corriente nominal: 12 A, tensión nominal (III/2): 320 V, superficie de contacto: Sn, tipo de conexión del contacto: Hembra, número de potenciales: 2, número de filas: 1, número de polos: 2, número de conexiones: 2, familia de artículos: BCP, paso: 5 mm, tipo de conexión: Conexión por tornillo con cápsula de tracción, forma de sujeción de tornillos: L Ranura longitudinal, dirección de conexión conductor/placa de circuito impreso: 0 °, gancho de sujeción: - Gancho de sujeción, sistema enchufable: BASICLINE 2,5, bloqueo: sin, tipo de sujeción: sin, tipo de embalaje: empaquetado en caja | 177.1 | 100 | AA | PCB Connectors (PCC) | AAC | AACANA | 500 | 500 | NO | PC |  | 1,54 | G | 0 | 0 | 0 |  | 4055626339672 | 85366990 | CN | EC002638 | Imagen | Catálogo
5430264 | BCP-500- 3 GN BDWH:24-0 VPE500 | Conector para placa de circuito impreso | Conector de placa de circuito impreso, sección nominal: 2,5 mm², color: verde blanquecino, corriente nominal: 12 A, tensión nominal (III/2): 320 V, superficie de contacto: Sn, tipo de conexión del contacto: Hembra, número de potenciales: 3, número de filas: 1, número de polos: 3, número de conexiones: 3, familia de artículos: BCP, paso: 5 mm, tipo de conexión: Conexión por tornillo con cápsula de tracción, forma de sujeción de tornillos: H1L Philipps-Recess con ranura longitudinal, dirección de conexión conductor/placa de circuito impreso: 0 °, gancho de sujeción: - Gancho de sujeción, sistema enchufable: BASICLINE 2,5, bloqueo: sin, tipo de sujeción: sin, tipo de embalaje: empaquetado en caja | 262.78 | 100 | AA | PCB Connectors (PCC) | AAC | AACANA | 500 | 500 | NO | PC |  | 4,96 | G | 0 | 0 | 0 |  | 4055626339689 | 85366990 | CN | EC002638 | Imagen | Catálogo
5430270 | BCP-381- 5 GN BDWH10-NC VPE250 | Conector para placa de circuito impreso | Conector de placa de circuito impreso, sección nominal: 1,5 mm², color: verde blanquecino, corriente nominal: 8 A, tensión nominal (III/2): 160 V, superficie de contacto: Sn, tipo de conexión del contacto: Hembra, número de potenciales: 5, número de filas: 1, número de polos: 5, número de conexiones: 5, familia de artículos: BCP, paso: 3,81 mm, tipo de conexión: Conexión por tornillo con cápsula de tracción, forma de sujeción de tornillos: L Ranura longitudinal, dirección de conexión conductor/placa de circuito impreso: 0 °, sistema enchufable: BASICLINE 1,5, bloqueo: sin, tipo de sujeción: sin, tipo de embalaje: empaquetado en caja | 465 | 100 | AA | PCB Connectors (PCC) | AAB | AABAYA | 250 | 250 | NO | PC |  | 3,78 | G | 0 | 0 | 0 |  | 4055626340760 | 85366990 | CN | EC002638 | Imagen | Catálogo
5430271 | BCP-500- 2 GN BDWH:24,0 VPE500 | Conector para placa de circuito impreso | Conector de placa de circuito impreso, sección nominal: 2,5 mm², color: verde blanquecino, corriente nominal: 12 A, tensión nominal (III/2): 320 V, superficie de contacto: Sn, tipo de conexión del contacto: Hembra, número de potenciales: 2, número de filas: 1, número de polos: 2, número de conexiones: 2, familia de artículos: BCP, paso: 5 mm, tipo de conexión: Conexión por tornillo con cápsula de tracción, forma de sujeción de tornillos: H1L Philipps-Recess con ranura longitudinal, dirección de conexión conductor/placa de circuito impreso: 0 °, gancho de sujeción: - Gancho de sujeción, sistema enchufable: BASICLINE 2,5, bloqueo: sin, tipo de sujeción: sin, tipo de embalaje: empaquetado en caja | 177.1 | 100 | AA | PCB Connectors (PCC) | AAC | AACANA | 500 | 500 | NO | PC |  | 3,32 | G | 93 | 281 | 95 | MM | 4055626340777 | 85366990 | CN | EC002638 | Imagen | Catálogo
5430272 | BCP-500- 2 GN BDWH-24VSOVPE500 | Conector para placa de circuito impreso | Conector de placa de circuito impreso, sección nominal: 2,5 mm², color: verde blanquecino, corriente nominal: 12 A, tensión nominal (III/2): 320 V, superficie de contacto: Sn, tipo de conexión del contacto: Hembra, número de potenciales: 2, número de filas: 1, número de polos: 2, número de conexiones: 2, familia de artículos: BCP, paso: 5 mm, tipo de conexión: Conexión por tornillo con cápsula de tracción, forma de sujeción de tornillos: H1L Philipps-Recess con ranura longitudinal, dirección de conexión conductor/placa de circuito impreso: 0 °, gancho de sujeción: - Gancho de sujeción, sistema enchufable: BASICLINE 2,5, bloqueo: sin, tipo de sujeción: sin, tipo de embalaje: empaquetado en caja | 177.1 | 100 | AA | PCB Connectors (PCC) | AAC | AACANA | 500 | 500 | NO | PC |  | 3,42 | G | 93 | 281 | 95 | MM | 4055626340784 | 85366990 | CN | EC002638 | Imagen | Catálogo
5430274 | BCP-500- 3 GN BDWH:-CT VPE500 | Conector para placa de circuito impreso | Conector de placa de circuito impreso, sección nominal: 2,5 mm², color: verde blanquecino, corriente nominal: 12 A, tensión nominal (III/2): 320 V, superficie de contacto: Sn, tipo de conexión del contacto: Hembra, número de potenciales: 3, número de filas: 1, número de polos: 3, número de conexiones: 3, familia de artículos: BCP, paso: 5 mm, tipo de conexión: Conexión por tornillo con cápsula de tracción, forma de sujeción de tornillos: H1L Philipps-Recess con ranura longitudinal, dirección de conexión conductor/placa de circuito impreso: 0 °, gancho de sujeción: - Gancho de sujeción, sistema enchufable: BASICLINE 2,5, bloqueo: sin, tipo de sujeción: sin, tipo de embalaje: empaquetado en caja | 262.78 | 100 | AA | PCB Connectors (PCC) | AAC | AACANA | 500 | 500 | NO | PC |  | 4,98 | G | 0 | 0 | 0 |  | 4055626340807 | 85366990 | CN | EC002638 | Imagen | Catálogo
5430275 | BCP-500- 3 GN BDWH-FCSO VPE500 | Conector para placa de circuito impreso | Conector de placa de circuito impreso, sección nominal: 2,5 mm², color: verde blanquecino, corriente nominal: 12 A, tensión nominal (III/2): 320 V, superficie de contacto: Sn, tipo de conexión del contacto: Hembra, número de potenciales: 3, número de filas: 1, número de polos: 3, número de conexiones: 3, familia de artículos: BCP, paso: 5 mm, tipo de conexión: Conexión por tornillo con cápsula de tracción, forma de sujeción de tornillos: H1L Philipps-Recess con ranura longitudinal, dirección de conexión conductor/placa de circuito impreso: 0 °, gancho de sujeción: - Gancho de sujeción, sistema enchufable: BASICLINE 2,5, bloqueo: sin, tipo de sujeción: sin, tipo de embalaje: empaquetado en caja | 262.78 | 100 | AA | PCB Connectors (PCC) | AAC | AACANA | 500 | 500 | NO | PC |  | 4,98 | G | 0 | 0 | 0 |  | 4055626340937 | 85366990 | CN | EC002638 | Imagen | Catálogo
1119230 | FL SWITCH 1701 7POE | Industrial Ethernet Switch | Switch PoE+ Ethernet, 8 puertos Ethernet en formato M12, detección automática de la velocidad de transmisión de datos de 10/100/1000 MBits/s, jumboframes hasta 9600 bytes, acoplamiento de segmentos de red con velocidades de de bit diferentes, función autocrossing, grado de protección IP67 | 1309 | 1 | DN | Automation Infrastructure (AI) | DNN | DNN114 | 1 | 1 | SÍ | PC |  | 1,82 | KG | 0 | 0 | 0 |  | 4063151048723 | 85176200 | DE | EC000734 | Imagen | Catálogo
5430276 | BC-381X9-14 GY | Borna para placa de circuito impreso | Terminal de tarjetas de circuitos impresos, corriente nominal: 13,5 A, tensión nominal (III/2): 200 V, sección nominal: 1,5 mm², número de potenciales: 14, número de filas: 1, número de polos por fila: 14, familia de artículos: BC-X9, paso: 3,81 mm, tipo de conexión: Conexión por tornillo con cápsula de tracción, forma de sujeción de tornillos: L Ranura longitudinal, montaje: Soldadura por ola, dirección de conexión conductor/placa de circuito impreso: 0 °, color: gris señales, Disposición de pines: Disposición de pines lineal, Longitud del pin [P]: 3,5 mm, número de pines de soldadura por potencial: 1, tipo de embalaje: empaquetado en caja | 610.35 | 100 | AA | PCB Connectors (PCC) | AAL | AALFPH | 100 | 100 | NO | PC |  | 7,00 | G | 0 | 0 | 0 |  | 4046356168571 | 85369010 | CN | EC002643 | Imagen | Catálogo
5736670 | VARIOFACE F-SO2441/A | Módulo de transferencia de señales | Módulo de transferencia de señales | 157.9917 | 1 | DK | Interface Components (IF) | DK2 | DK2DZ1 | 1 | 1 | SÍ | PC |  | 444,44 | G | 0 | 0 | 0 |  | 4046356060653 | 85364190 | 0 | EC002780 |  | Catálogo
2733540 | SBM INT IF 1-TRAGSCHIENE | Carril DIN | Carril DIN | 64.2102 | 1 | DK | Interface Components (IF) | DKS | DKSF11 | 1 | 1 | SÍ | PC |  | 130,00 | G | 80 | 195 | 138 | MM | 4017918996000 | 90230080 | DE | EC002498 |  | Catálogo
5430277 | BCP-500- 3 GN BDWH-COM VPE500 | Conector para placa de circuito impreso | Conector de placa de circuito impreso, sección nominal: 2,5 mm², color: verde blanquecino, corriente nominal: 12 A, tensión nominal (III/2): 320 V, superficie de contacto: Sn, tipo de conexión del contacto: Hembra, número de potenciales: 3, número de filas: 1, número de polos: 3, número de conexiones: 3, familia de artículos: BCP, paso: 5 mm, tipo de conexión: Conexión por tornillo con cápsula de tracción, forma de sujeción de tornillos: H1L Philipps-Recess con ranura longitudinal, dirección de conexión conductor/placa de circuito impreso: 0 °, gancho de sujeción: - Gancho de sujeción, sistema enchufable: BASICLINE 2,5, bloqueo: sin, tipo de sujeción: sin, tipo de embalaje: empaquetado en caja | 262.78 | 100 | AA | PCB Connectors (PCC) | AAC | AACANA | 500 | 500 | NO | PC |  | 4,98 | G | 0 | 0 | 0 |  | 4055626340944 | 85366990 | CN | EC002638 | Imagen | Catálogo
5430278 | BCP-500- 2 GN BDWHN-MSO VPE500 | Conector para placa de circuito impreso | Conector de placa de circuito impreso, sección nominal: 2,5 mm², color: verde blanquecino, corriente nominal: 12 A, tensión nominal (III/2): 320 V, superficie de contacto: Sn, tipo de conexión del contacto: Hembra, número de potenciales: 2, número de filas: 1, número de polos: 2, número de conexiones: 2, familia de artículos: BCP, paso: 5 mm, tipo de conexión: Conexión por tornillo con cápsula de tracción, forma de sujeción de tornillos: H1L Philipps-Recess con ranura longitudinal, dirección de conexión conductor/placa de circuito impreso: 0 °, gancho de sujeción: - Gancho de sujeción, sistema enchufable: BASICLINE 2,5, bloqueo: sin, tipo de sujeción: sin, tipo de embalaje: empaquetado en caja | 177.1 | 100 | AA | PCB Connectors (PCC) | AAC | AACANA | 500 | 500 | NO | PC |  | 3,34 | G | 93 | 282 | 96 | MM | 4055626340951 | 85366990 | CN | EC002638 | Imagen | Catálogo
5430279 | BCP-500-14 GN BDWH-10SO VPE250 | Conector para placa de circuito impreso | Conector de placa de circuito impreso, sección nominal: 2,5 mm², color: verde blanquecino, corriente nominal: 12 A, tensión nominal (III/2): 320 V, superficie de contacto: Sn, tipo de conexión del contacto: Hembra, número de potenciales: 14, número de filas: 1, número de polos: 14, número de conexiones: 14, familia de artículos: BCP, paso: 5 mm, tipo de conexión: Conexión por tornillo con cápsula de tracción, forma de sujeción de tornillos: H1L Philipps-Recess con ranura longitudinal, dirección de conexión conductor/placa de circuito impreso: 0 °, gancho de sujeción: - Gancho de sujeción, sistema enchufable: BASICLINE 2,5, bloqueo: sin, tipo de sujeción: sin, tipo de embalaje: empaquetado en caja | 1205.2 | 100 | AA | PCB Connectors (PCC) | AAC | AACANA | 250 | 250 | NO | PC |  | 23,07 | G | 0 | 0 | 0 |  | 4055626340968 | 85366990 | CN | EC002638 | Imagen | Catálogo
5430281 | BCP-500-15 GN BDWH:CZ-10SO | Conector para placa de circuito impreso | Conector de placa de circuito impreso, sección nominal: 2,5 mm², color: verde blanquecino, corriente nominal: 12 A, tensión nominal (III/2): 320 V, superficie de contacto: Sn, tipo de conexión del contacto: Hembra, número de potenciales: 15, número de filas: 1, número de polos: 15, número de conexiones: 15, familia de artículos: BCP, paso: 5 mm, tipo de conexión: Conexión por tornillo con cápsula de tracción, forma de sujeción de tornillos: H1L Philipps-Recess con ranura longitudinal, dirección de conexión conductor/placa de circuito impreso: 0 °, gancho de sujeción: - Gancho de sujeción, sistema enchufable: BASICLINE 2,5, bloqueo: sin, tipo de sujeción: sin, tipo de embalaje: empaquetado en caja | 1290.88 | 100 | AA | PCB Connectors (PCC) | AAC | AACANA | 100 | 100 | NO | PC |  | 24,60 | G | 0 | 0 | 0 |  | 4055626340814 | 85366990 | CN | EC002638 | Imagen | Catálogo
5430282 | BCP-500- 2 GN BDWHL1-L2 VPE500 | Conector para placa de circuito impreso | Conector de placa de circuito impreso, sección nominal: 2,5 mm², color: verde blanquecino, corriente nominal: 12 A, tensión nominal (III/2): 320 V, superficie de contacto: Sn, tipo de conexión del contacto: Hembra, número de potenciales: 2, número de filas: 1, número de polos: 2, número de conexiones: 2, familia de artículos: BCP, paso: 5 mm, tipo de conexión: Conexión por tornillo con cápsula de tracción, forma de sujeción de tornillos: H1L Philipps-Recess con ranura longitudinal, dirección de conexión conductor/placa de circuito impreso: 0 °, gancho de sujeción: - Gancho de sujeción, sistema enchufable: BASICLINE 2,5, bloqueo: sin, tipo de sujeción: sin, tipo de embalaje: empaquetado en caja | 177.1 | 100 | AA | PCB Connectors (PCC) | AAC | AACANA | 500 | 500 | NO | PC |  | 3,35 | G | 0 | 0 | 0 |  | 4055626340821 | 85366990 | CN | EC002638 | Imagen | Catálogo
5430283 | BCP-500- 3 GN BDWH-COM2VPE500 | Conector para placa de circuito impreso | Conector de placa de circuito impreso, sección nominal: 2,5 mm², color: verde blanquecino, corriente nominal: 12 A, tensión nominal (III/2): 320 V, superficie de contacto: Sn, tipo de conexión del contacto: Hembra, número de potenciales: 3, número de filas: 1, número de polos: 3, número de conexiones: 3, familia de artículos: BCP, paso: 5 mm, tipo de conexión: Conexión por tornillo con cápsula de tracción, forma de sujeción de tornillos: H1L Philipps-Recess con ranura longitudinal, dirección de conexión conductor/placa de circuito impreso: 0 °, gancho de sujeción: - Gancho de sujeción, sistema enchufable: BASICLINE 2,5, bloqueo: sin, tipo de sujeción: sin, tipo de embalaje: empaquetado en caja | 262.78 | 100 | AA | PCB Connectors (PCC) | AAC | AACANA | 500 | 500 | NO | PC |  | 4,89 | G | 0 | 0 | 0 |  | 4055626340838 | 85366990 | CN | EC002638 | Imagen | Catálogo
5430284 | BCP-500- 3 GY BD:E-10SO VPE500 | Conector para placa de circuito impreso | Conector de placa de circuito impreso, sección nominal: 2,5 mm², color: gris señales, corriente nominal: 12 A, tensión nominal (III/2): 320 V, superficie de contacto: Sn, tipo de conexión del contacto: Hembra, número de potenciales: 3, número de filas: 1, número de polos: 3, número de conexiones: 3, familia de artículos: BCP, paso: 5 mm, tipo de conexión: Conexión por tornillo con cápsula de tracción, forma de sujeción de tornillos: H1L Philipps-Recess con ranura longitudinal, dirección de conexión conductor/placa de circuito impreso: 0 °, gancho de sujeción: - Gancho de sujeción, sistema enchufable: BASICLINE 2,5, bloqueo: sin, tipo de sujeción: sin, tipo de embalaje: empaquetado en caja | 262.78 | 100 | AA | PCB Connectors (PCC) | AAC | AACANA | 500 | 500 | NO | PC |  | 4,98 | G | 100 | 358 | 118 | MM | 4055626340845 | 85366990 | CN | EC002638 | Imagen | Catálogo
5430286 | BCP-500- 3 GN BDWH:RALL1-M1SO | Conector para placa de circuito impreso | Conector de placa de circuito impreso, sección nominal: 2,5 mm², color: verde blanquecino, corriente nominal: 12 A, tensión nominal (III/2): 320 V, superficie de contacto: Sn, tipo de conexión del contacto: Hembra, número de potenciales: 3, número de filas: 1, número de polos: 3, número de conexiones: 3, familia de artículos: BCP, paso: 5 mm, tipo de conexión: Conexión por tornillo con cápsula de tracción, forma de sujeción de tornillos: H1L Philipps-Recess con ranura longitudinal, dirección de conexión conductor/placa de circuito impreso: 0 °, gancho de sujeción: - Gancho de sujeción, sistema enchufable: BASICLINE 2,5, bloqueo: sin, tipo de sujeción: sin, tipo de embalaje: empaquetado en caja | 262.78 | 100 | AA | PCB Connectors (PCC) | AAC | AACANA | 100 | 100 | NO | PC |  | 5,20 | G | 0 | 0 | 0 |  | 4055626340869 | 85366990 | CN | EC002638 | Imagen | Catálogo
5430287 | BCP-500-12 GN BDWH:C3-10SO | Conector para placa de circuito impreso | Conector de placa de circuito impreso, sección nominal: 2,5 mm², color: verde blanquecino, corriente nominal: 12 A, tensión nominal (III/2): 320 V, superficie de contacto: Sn, tipo de conexión del contacto: Hembra, número de filas: 1, número de polos: 12, familia de artículos: BCP, paso: 5 mm, tipo de conexión: Conexión por tornillo con cápsula de tracción, forma de sujeción de tornillos: L Ranura longitudinal, dirección de conexión conductor/placa de circuito impreso: 0 °, gancho de sujeción: - Gancho de sujeción, sistema enchufable: BASICLINE 2,5, bloqueo: sin, tipo de sujeción: sin, tipo de embalaje: empaquetado en caja | 1033.85 | 100 | AA | PCB Connectors (PCC) | AAC | AACANA | 100 | 1000 | NO | PC |  | 19,54 | G |  |  |  |  | 4063151609771 | 85366990 | CN | EC002638 |  | Catálogo
5430288 | BCP-500- 3 GN BDWH:-,+SOVPE500 | Conector para placa de circuito impreso | Conector de placa de circuito impreso, sección nominal: 2,5 mm², color: verde blanquecino, corriente nominal: 12 A, tensión nominal (III/2): 320 V, superficie de contacto: Sn, tipo de conexión del contacto: Hembra, número de potenciales: 3, número de filas: 1, número de polos: 3, número de conexiones: 3, familia de artículos: BCP, paso: 5 mm, tipo de conexión: Conexión por tornillo con cápsula de tracción, forma de sujeción de tornillos: H1L Philipps-Recess con ranura longitudinal, dirección de conexión conductor/placa de circuito impreso: 0 °, gancho de sujeción: - Gancho de sujeción, sistema enchufable: BASICLINE 2,5, bloqueo: sin, tipo de sujeción: sin, tipo de embalaje: empaquetado en caja | 262.78 | 100 | AA | PCB Connectors (PCC) | AAC | AACANA | 500 | 500 | NO | PC |  | 5,04 | G | 97 | 358 | 117 | MM | 4055626340876 | 85366990 | CN | EC002638 | Imagen | Catálogo
5430289 | BC-381X9-15 GY | Borna para placa de circuito impreso | Terminal de tarjetas de circuitos impresos, corriente nominal: 13,5 A, tensión nominal (III/2): 200 V, sección nominal: 1,5 mm², número de potenciales: 15, número de filas: 1, número de polos por fila: 15, familia de artículos: BC-X9, paso: 3,81 mm, tipo de conexión: Conexión por tornillo con cápsula de tracción, forma de sujeción de tornillos: L Ranura longitudinal, montaje: Soldadura por ola, dirección de conexión conductor/placa de circuito impreso: 0 °, color: gris señales, Disposición de pines: Disposición de pines lineal, Longitud del pin [P]: 3,5 mm, número de pines de soldadura por potencial: 1, tipo de embalaje: empaquetado en caja | 653.95 | 100 | AA | PCB Connectors (PCC) | AAL | AALFPH | 100 | 100 | NO | PC |  | 7,47 | G | 0 | 0 | 0 |  | 4046356168588 | 85369010 | CN | EC002643 | Imagen | Catálogo
5430291 | BCP-500-12 GN BDWH:C-RA1SO | Conector para placa de circuito impreso | Conector de placa de circuito impreso, sección nominal: 2,5 mm², color: verde blanquecino, corriente nominal: 12 A, tensión nominal (III/2): 320 V, superficie de contacto: Sn, tipo de conexión del contacto: Hembra, número de potenciales: 12, número de filas: 1, número de polos: 12, número de conexiones: 12, familia de artículos: BCP, paso: 5 mm, tipo de conexión: Conexión por tornillo con cápsula de tracción, forma de sujeción de tornillos: H1L Philipps-Recess con ranura longitudinal, dirección de conexión conductor/placa de circuito impreso: 0 °, gancho de sujeción: - Gancho de sujeción, sistema enchufable: BASICLINE 2,5, bloqueo: sin, tipo de sujeción: sin, tipo de embalaje: empaquetado en caja | 1033.85 | 100 | AA | PCB Connectors (PCC) | AAC | AACANA | 100 | 100 | NO | PC |  | 19,64 | G | 0 | 0 | 0 |  | 4055626340975 | 85366990 | CN | EC002638 | Imagen | Catálogo
5430292 | BC-381X9-16 GY | Borna para placa de circuito impreso | Terminal de tarjetas de circuitos impresos, corriente nominal: 13,5 A, tensión nominal (III/2): 200 V, sección nominal: 1,5 mm², número de potenciales: 16, número de filas: 1, número de polos por fila: 16, familia de artículos: BC-X9, paso: 3,81 mm, tipo de conexión: Conexión por tornillo con cápsula de tracción, forma de sujeción de tornillos: L Ranura longitudinal, montaje: Soldadura por ola, dirección de conexión conductor/placa de circuito impreso: 0 °, color: gris señales, Disposición de pines: Disposición de pines lineal, Longitud del pin [P]: 3,5 mm, número de pines de soldadura por potencial: 1, tipo de embalaje: empaquetado en caja | 697.54 | 100 | AA | PCB Connectors (PCC) | AAL | AALFPH | 100 | 100 | NO | PC |  | 7,98 | G | 0 | 0 | 0 |  | 4046356168595 | 85369010 | CN | EC002643 | Imagen | Catálogo
5430293 | BCP-500- 4 GN BDWH:EB-MSO | Conector para placa de circuito impreso | Conector de placa de circuito impreso, sección nominal: 2,5 mm², color: verde blanquecino, corriente nominal: 12 A, tensión nominal (III/2): 320 V, superficie de contacto: Sn, tipo de conexión del contacto: Hembra, número de potenciales: 4, número de filas: 1, número de polos: 4, número de conexiones: 4, familia de artículos: BCP, paso: 5 mm, tipo de conexión: Conexión por tornillo con cápsula de tracción, forma de sujeción de tornillos: H1L Philipps-Recess con ranura longitudinal, dirección de conexión conductor/placa de circuito impreso: 0 °, gancho de sujeción: - Gancho de sujeción, sistema enchufable: BASICLINE 2,5, bloqueo: sin, tipo de sujeción: sin, tipo de embalaje: empaquetado en caja | 348.45 | 100 | AA | PCB Connectors (PCC) | AAC | AACANA | 100 | 100 | NO | PC |  | 6,76 | G | 0 | 0 | 0 |  | 4055626340982 | 85366990 | CN | EC002638 | Imagen | Catálogo
5430295 | BCP-500- 6 GN BDWH:EX-USO | Conector para placa de circuito impreso | Conector de placa de circuito impreso, sección nominal: 2,5 mm², color: verde blanquecino, corriente nominal: 12 A, tensión nominal (III/2): 320 V, superficie de contacto: Sn, tipo de conexión del contacto: Hembra, número de potenciales: 6, número de filas: 1, número de polos: 6, número de conexiones: 6, familia de artículos: BCP, paso: 5 mm, tipo de conexión: Conexión por tornillo con cápsula de tracción, forma de sujeción de tornillos: H1L Philipps-Recess con ranura longitudinal, dirección de conexión conductor/placa de circuito impreso: 0 °, gancho de sujeción: - Gancho de sujeción, sistema enchufable: BASICLINE 2,5, bloqueo: sin, tipo de sujeción: sin, tipo de embalaje: empaquetado en caja | 519.8 | 100 | AA | PCB Connectors (PCC) | AAC | AACANA | 100 | 100 | NO | PC |  | 10,03 | G | 0 | 0 | 0 |  | 4055626341002 | 85366990 | CN | EC002638 | Imagen | Catálogo
5430296 | BCP-500- 5 GN BDWH:B2-2SO | Conector para placa de circuito impreso | Conector de placa de circuito impreso, sección nominal: 2,5 mm², color: verde blanquecino, corriente nominal: 12 A, tensión nominal (III/2): 320 V, superficie de contacto: Sn, tipo de conexión del contacto: Hembra, número de potenciales: 5, número de filas: 1, número de polos: 5, número de conexiones: 5, familia de artículos: BCP, paso: 5 mm, tipo de conexión: Conexión por tornillo con cápsula de tracción, forma de sujeción de tornillos: H1L Philipps-Recess con ranura longitudinal, dirección de conexión conductor/placa de circuito impreso: 0 °, gancho de sujeción: - Gancho de sujeción, sistema enchufable: BASICLINE 2,5, bloqueo: sin, tipo de sujeción: sin, tipo de embalaje: empaquetado en caja | 434.13 | 100 | AA | PCB Connectors (PCC) | AAC | AACANA | 100 | 100 | NO | PC |  | 8,32 | G | 0 | 0 | 0 |  | 4055626341873 | 85366990 | CN | EC002638 | Imagen | Catálogo
5430297 | BCP-500-13 GN BDWH:2MOT-E4SO | Conector para placa de circuito impreso | Conector de placa de circuito impreso, sección nominal: 2,5 mm², color: verde blanquecino, corriente nominal: 12 A, tensión nominal (III/2): 320 V, superficie de contacto: Sn, tipo de conexión del contacto: Hembra, número de potenciales: 13, número de filas: 1, número de polos: 13, número de conexiones: 13, familia de artículos: BCP, paso: 5 mm, tipo de conexión: Conexión por tornillo con cápsula de tracción, forma de sujeción de tornillos: H1L Philipps-Recess con ranura longitudinal, dirección de conexión conductor/placa de circuito impreso: 0 °, gancho de sujeción: - Gancho de sujeción, sistema enchufable: BASICLINE 2,5, bloqueo: sin, tipo de sujeción: sin, tipo de embalaje: empaquetado en caja | 1119.53 | 100 | AA | PCB Connectors (PCC) | AAC | AACANA | 100 | 100 | NO | PC |  | 21,49 | G | 0 | 0 | 0 |  | 4055626341880 | 85366990 | CN | EC002638 | Imagen | Catálogo
5430298 | BCP-500- 2 GN BDWH:B1-B2 | Conector para placa de circuito impreso | Conector de placa de circuito impreso, sección nominal: 2,5 mm², color: verde blanquecino, corriente nominal: 12 A, tensión nominal (III/2): 320 V, superficie de contacto: Sn, tipo de conexión del contacto: Hembra, número de potenciales: 2, número de filas: 1, número de polos: 2, número de conexiones: 2, familia de artículos: BCP, paso: 5 mm, tipo de conexión: Conexión por tornillo con cápsula de tracción, forma de sujeción de tornillos: H1L Philipps-Recess con ranura longitudinal, dirección de conexión conductor/placa de circuito impreso: 0 °, gancho de sujeción: - Gancho de sujeción, sistema enchufable: BASICLINE 2,5, bloqueo: sin, tipo de sujeción: sin, tipo de embalaje: empaquetado en caja | 177.1 | 100 | AA | PCB Connectors (PCC) | AAC | AACANA | 100 | 100 | NO | PC |  | 3,55 | G | 0 | 0 | 0 |  | 4055626341897 | 85366990 | CN | EC002638 | Imagen | Catálogo
5430299 | BCP-500- 5 GN BDWH:V1-M1SO | Conector para placa de circuito impreso | Conector de placa de circuito impreso, sección nominal: 2,5 mm², color: verde blanquecino, corriente nominal: 12 A, tensión nominal (III/2): 320 V, superficie de contacto: Sn, tipo de conexión del contacto: Hembra, número de potenciales: 5, número de filas: 1, número de polos: 5, número de conexiones: 5, familia de artículos: BCP, paso: 5 mm, tipo de conexión: Conexión por tornillo con cápsula de tracción, forma de sujeción de tornillos: H1L Philipps-Recess con ranura longitudinal, dirección de conexión conductor/placa de circuito impreso: 0 °, gancho de sujeción: - Gancho de sujeción, sistema enchufable: BASICLINE 2,5, bloqueo: sin, tipo de sujeción: sin, tipo de embalaje: empaquetado en caja | 434.13 | 100 | AA | PCB Connectors (PCC) | AAC | AACANA | 100 | 100 | NO | PC |  | 8,49 | G | 0 | 0 | 0 |  | 4055626342009 | 85366990 | CN | EC002638 | Imagen | Catálogo
5430300 | BCP-500- 5 GN BDWH:V2-M2SO | Conector para placa de circuito impreso | Conector de placa de circuito impreso, sección nominal: 2,5 mm², color: verde blanquecino, corriente nominal: 12 A, tensión nominal (III/2): 320 V, superficie de contacto: Sn, tipo de conexión del contacto: Hembra, número de potenciales: 5, número de filas: 1, número de polos: 5, número de conexiones: 5, familia de artículos: BCP, paso: 5 mm, tipo de conexión: Conexión por tornillo con cápsula de tracción, forma de sujeción de tornillos: H1L Philipps-Recess con ranura longitudinal, dirección de conexión conductor/placa de circuito impreso: 0 °, gancho de sujeción: - Gancho de sujeción, sistema enchufable: BASICLINE 2,5, bloqueo: sin, tipo de sujeción: sin, tipo de embalaje: empaquetado en caja | 434.13 | 100 | AA | PCB Connectors (PCC) | AAC | AACANA | 100 | 100 | NO | PC |  | 8,36 | G | 0 | 0 | 0 |  | 4055626342016 | 85366990 | CN | EC002638 | Imagen | Catálogo
5430301 | BCP-500-13 GN BDWH:CY-10SO | Conector para placa de circuito impreso | Conector de placa de circuito impreso, sección nominal: 2,5 mm², color: verde blanquecino, corriente nominal: 12 A, tensión nominal (III/2): 320 V, superficie de contacto: Sn, tipo de conexión del contacto: Hembra, número de potenciales: 13, número de filas: 1, número de polos: 13, número de conexiones: 13, familia de artículos: BCP, paso: 5 mm, tipo de conexión: Conexión por tornillo con cápsula de tracción, forma de sujeción de tornillos: H1L Philipps-Recess con ranura longitudinal, dirección de conexión conductor/placa de circuito impreso: 0 °, gancho de sujeción: - Gancho de sujeción, sistema enchufable: BASICLINE 2,5, bloqueo: sin, tipo de sujeción: sin, tipo de embalaje: empaquetado en caja | 1119.53 | 100 | AA | PCB Connectors (PCC) | AAC | AACANA | 100 | 100 | NO | PC |  | 22,03 | G | 0 | 0 | 0 |  | 4055626342023 | 85366990 | CN | EC002638 | Imagen | Catálogo
5430302 | BC-500X10- 2 GY | Borna para placa de circuito impreso | Terminal de tarjetas de circuitos impresos, corriente nominal: 13,5 A, tensión nominal (III/2): 400 V, sección nominal: 1,5 mm², número de potenciales: 2, número de filas: 1, número de polos por fila: 2, familia de artículos: BC-X10, paso: 5 mm, tipo de conexión: Conexión por tornillo con cápsula de tracción, forma de sujeción de tornillos: L Ranura longitudinal, montaje: Soldadura por ola, dirección de conexión conductor/placa de circuito impreso: 0 °, color: gris señales, Disposición de pines: Disposición de pines lineal, Longitud del pin [P]: 3,5 mm, número de pines de soldadura por potencial: 1, tipo de embalaje: empaquetado en caja | 74.96 | 100 | AA | PCB Connectors (PCC) | AAL | AALFPA | 100 | 100 | NO | PC |  | 1,96 | G | 39 | 146 | 73 | MM | 4046356492706 | 85369010 | CN | EC002643 | Imagen | Catálogo
5430303 | BCP-500- 2 GN BDWH:B-ASO | Conector para placa de circuito impreso | Conector de placa de circuito impreso, sección nominal: 2,5 mm², color: verde blanquecino, corriente nominal: 12 A, tensión nominal (III/2): 320 V, superficie de contacto: Sn, tipo de conexión del contacto: Hembra, número de potenciales: 2, número de filas: 1, número de polos: 2, número de conexiones: 2, familia de artículos: BCP, paso: 5 mm, tipo de conexión: Conexión por tornillo con cápsula de tracción, forma de sujeción de tornillos: H1L Philipps-Recess con ranura longitudinal, dirección de conexión conductor/placa de circuito impreso: 0 °, gancho de sujeción: - Gancho de sujeción, sistema enchufable: BASICLINE 2,5, bloqueo: sin, tipo de sujeción: sin, tipo de embalaje: empaquetado en caja | 177.1 | 100 | AA | PCB Connectors (PCC) | AAC | AACANA | 100 | 100 | NO | PC |  | 3,55 | G | 0 | 0 | 0 |  | 4055626342030 | 85366990 | CN | EC002638 | Imagen | Catálogo
5430305 | BCP-500- 2 GN BDWH:-,+SO | Conector para placa de circuito impreso | Conector de placa de circuito impreso, sección nominal: 2,5 mm², color: verde blanquecino, corriente nominal: 12 A, tensión nominal (III/2): 320 V, superficie de contacto: Sn, tipo de conexión del contacto: Hembra, número de potenciales: 2, número de filas: 1, número de polos: 2, número de conexiones: 2, familia de artículos: BCP, paso: 5 mm, tipo de conexión: Conexión por tornillo con cápsula de tracción, forma de sujeción de tornillos: H1L Philipps-Recess con ranura longitudinal, dirección de conexión conductor/placa de circuito impreso: 0 °, gancho de sujeción: - Gancho de sujeción, sistema enchufable: BASICLINE 2,5, bloqueo: sin, tipo de sujeción: sin, tipo de embalaje: empaquetado en caja | 177.1 | 100 | AA | PCB Connectors (PCC) | AAC | AACANA | 100 | 100 | NO | PC |  | 3,55 | G | 0 | 0 | 0 |  | 4055626342054 | 85366990 | CN | EC002638 | Imagen | Catálogo
5430306 | BCP-500-13 GN BDWH:TS-10SO | Conector para placa de circuito impreso | Conector de placa de circuito impreso, sección nominal: 2,5 mm², color: verde blanquecino, corriente nominal: 12 A, tensión nominal (III/2): 320 V, superficie de contacto: Sn, tipo de conexión del contacto: Hembra, número de potenciales: 13, número de filas: 1, número de polos: 13, número de conexiones: 13, familia de artículos: BCP, paso: 5 mm, tipo de conexión: Conexión por tornillo con cápsula de tracción, forma de sujeción de tornillos: H1L Philipps-Recess con ranura longitudinal, dirección de conexión conductor/placa de circuito impreso: 0 °, gancho de sujeción: - Gancho de sujeción, sistema enchufable: BASICLINE 2,5, bloqueo: sin, tipo de sujeción: sin, tipo de embalaje: empaquetado en caja | 1119.53 | 100 | AA | PCB Connectors (PCC) | AAC | AACANA | 100 | 100 | NO | PC |  | 21,59 | G | 0 | 0 | 0 |  | 4055626342061 | 85366990 | CN | EC002638 | Imagen | Catálogo
5430307 | BCP-500- 3 GN BDWH:ENC1-M1SO | Conector para placa de circuito impreso | Conector de placa de circuito impreso, sección nominal: 2,5 mm², color: verde blanquecino, corriente nominal: 12 A, tensión nominal (III/2): 320 V, superficie de contacto: Sn, tipo de conexión del contacto: Hembra, número de potenciales: 3, número de filas: 1, número de polos: 3, número de conexiones: 3, familia de artículos: BCP, paso: 5 mm, tipo de conexión: Conexión por tornillo con cápsula de tracción, forma de sujeción de tornillos: H1L Philipps-Recess con ranura longitudinal, dirección de conexión conductor/placa de circuito impreso: 0 °, gancho de sujeción: - Gancho de sujeción, sistema enchufable: BASICLINE 2,5, bloqueo: sin, tipo de sujeción: sin, tipo de embalaje: empaquetado en caja | 262.78 | 100 | AA | PCB Connectors (PCC) | AAC | AACANA | 100 | 100 | NO | PC |  | 5,27 | G | 0 | 0 | 0 |  | 4055626341972 | 85366990 | CN | EC002638 | Imagen | Catálogo
5430308 | BCP-500- 3 GN BDWH:ENC2-M2SO | Conector para placa de circuito impreso | Conector de placa de circuito impreso, sección nominal: 2,5 mm², color: verde blanquecino, corriente nominal: 12 A, tensión nominal (III/2): 320 V, superficie de contacto: Sn, tipo de conexión del contacto: Hembra, número de potenciales: 3, número de filas: 1, número de polos: 3, número de conexiones: 3, familia de artículos: BCP, paso: 5 mm, tipo de conexión: Conexión por tornillo con cápsula de tracción, forma de sujeción de tornillos: H1L Philipps-Recess con ranura longitudinal, dirección de conexión conductor/placa de circuito impreso: 0 °, gancho de sujeción: - Gancho de sujeción, sistema enchufable: BASICLINE 2,5, bloqueo: sin, tipo de sujeción: sin, tipo de embalaje: empaquetado en caja | 262.78 | 100 | AA | PCB Connectors (PCC) | AAC | AACANA | 100 | 100 | NO | PC |  | 5,27 | G | 0 | 0 | 0 |  | 4055626341989 | 85366990 | CN | EC002638 | Imagen | Catálogo
5430309 | BCP-500- 9 GN BDWH:B2-10SO | Conector para placa de circuito impreso | Conector de placa de circuito impreso, sección nominal: 2,5 mm², color: verde blanquecino, corriente nominal: 12 A, tensión nominal (III/2): 320 V, superficie de contacto: Sn, tipo de conexión del contacto: Hembra, número de potenciales: 9, número de filas: 1, número de polos: 9, número de conexiones: 9, familia de artículos: BCP, paso: 5 mm, tipo de conexión: Conexión por tornillo con cápsula de tracción, forma de sujeción de tornillos: H1L Philipps-Recess con ranura longitudinal, dirección de conexión conductor/placa de circuito impreso: 0 °, gancho de sujeción: - Gancho de sujeción, sistema enchufable: BASICLINE 2,5, bloqueo: sin, tipo de sujeción: sin, tipo de embalaje: empaquetado en caja | 776.83 | 100 | AA | PCB Connectors (PCC) | AAC | AACANA | 100 | 100 | NO | PC |  | 14,95 | G | 0 | 0 | 0 |  | 4055626341019 | 85366990 | CN | EC002638 | Imagen | Catálogo
5430310 | BCP-500-15 GN BDWH:-10SO | Conector para placa de circuito impreso | Conector de placa de circuito impreso, sección nominal: 2,5 mm², color: verde blanquecino, corriente nominal: 12 A, tensión nominal (III/2): 320 V, superficie de contacto: Sn, tipo de conexión del contacto: Hembra, número de potenciales: 15, número de filas: 1, número de polos: 15, número de conexiones: 15, familia de artículos: BCP, paso: 5 mm, tipo de conexión: Conexión por tornillo con cápsula de tracción, forma de sujeción de tornillos: H1L Philipps-Recess con ranura longitudinal, dirección de conexión conductor/placa de circuito impreso: 0 °, gancho de sujeción: - Gancho de sujeción, sistema enchufable: BASICLINE 2,5, bloqueo: sin, tipo de sujeción: sin, tipo de embalaje: empaquetado en caja | 1290.88 | 100 | AA | PCB Connectors (PCC) | AAC | AACANA | 100 | 100 | NO | PC |  | 24,42 | G | 0 | 0 | 0 |  | 4055626341996 | 85366990 | CN | EC002638 | Imagen | Catálogo
5430313 | BCP-500-15 GN BDWH:CY-10SO | Conector para placa de circuito impreso | Conector de placa de circuito impreso, sección nominal: 2,5 mm², color: verde blanquecino, corriente nominal: 12 A, tensión nominal (III/2): 320 V, superficie de contacto: Sn, tipo de conexión del contacto: Hembra, número de potenciales: 15, número de filas: 1, número de polos: 15, número de conexiones: 15, familia de artículos: BCP, paso: 5 mm, tipo de conexión: Conexión por tornillo con cápsula de tracción, forma de sujeción de tornillos: H1L Philipps-Recess con ranura longitudinal, dirección de conexión conductor/placa de circuito impreso: 0 °, gancho de sujeción: - Gancho de sujeción, sistema enchufable: BASICLINE 2,5, bloqueo: sin, tipo de sujeción: sin, tipo de embalaje: empaquetado en caja | 1290.88 | 100 | AA | PCB Connectors (PCC) | AAC | AACANA | 100 | 100 | NO | PC |  | 24,12 | G | 93 | 284 | 95 | MM | 4055626343020 | 85366990 | CN | EC002638 | Imagen | Catálogo
5430314 | BCP-500- 5 GN BDWH:EX-USO | Conector para placa de circuito impreso | Conector de placa de circuito impreso, sección nominal: 2,5 mm², color: verde blanquecino, corriente nominal: 12 A, tensión nominal (III/2): 320 V, superficie de contacto: Sn, tipo de conexión del contacto: Hembra, número de potenciales: 5, número de filas: 1, número de polos: 5, número de conexiones: 5, familia de artículos: BCP, paso: 5 mm, tipo de conexión: Conexión por tornillo con cápsula de tracción, forma de sujeción de tornillos: H1L Philipps-Recess con ranura longitudinal, dirección de conexión conductor/placa de circuito impreso: 0 °, gancho de sujeción: - Gancho de sujeción, sistema enchufable: BASICLINE 2,5, bloqueo: sin, tipo de sujeción: sin, tipo de embalaje: empaquetado en caja | 434.13 | 100 | AA | PCB Connectors (PCC) | AAC | AACANA | 100 | 100 | NO | PC |  | 8,34 | G | 0 | 0 | 0 |  | 4055626343037 | 85366990 | CN | EC002638 | Imagen | Catálogo
5430315 | BC-500X10- 3 GY | Borna para placa de circuito impreso | Terminal de tarjetas de circuitos impresos, corriente nominal: 13,5 A, tensión nominal (III/2): 400 V, sección nominal: 1,5 mm², número de potenciales: 3, número de filas: 1, número de polos por fila: 3, familia de artículos: BC-X10, paso: 5 mm, tipo de conexión: Conexión por tornillo con cápsula de tracción, forma de sujeción de tornillos: H1L Philipps-Recess con ranura longitudinal, montaje: Soldadura por ola, dirección de conexión conductor/placa de circuito impreso: 0 °, color: gris señales, Disposición de pines: Disposición de pines lineal, Longitud del pin [P]: 3,5 mm, número de pines de soldadura por potencial: 1, tipo de embalaje: empaquetado en caja | 112.44 | 100 | AA | PCB Connectors (PCC) | AAL | AALFPA | 100 | 100 | NO | PC |  | 2,80 | G | 39 | 146 | 73 | MM | 4046356492713 | 85369010 | CN | EC002643 | Imagen | Catálogo
5430316 | BCP-500- 8 GN BDWH:B2-2SO | Conector para placa de circuito impreso | Conector de placa de circuito impreso, sección nominal: 2,5 mm², color: verde blanquecino, corriente nominal: 12 A, tensión nominal (III/2): 320 V, superficie de contacto: Sn, tipo de conexión del contacto: Hembra, número de potenciales: 8, número de filas: 1, número de polos: 8, número de conexiones: 8, familia de artículos: BCP, paso: 5 mm, tipo de conexión: Conexión por tornillo con cápsula de tracción, forma de sujeción de tornillos: H1L Philipps-Recess con ranura longitudinal, dirección de conexión conductor/placa de circuito impreso: 0 °, gancho de sujeción: - Gancho de sujeción, sistema enchufable: BASICLINE 2,5, bloqueo: sin, tipo de sujeción: sin, tipo de embalaje: empaquetado en caja | 691.15 | 100 | AA | PCB Connectors (PCC) | AAC | AACANA | 100 | 100 | NO | PC |  | 13,07 | G | 0 | 0 | 0 |  | 4055626343044 | 85366990 | CN | EC002638 | Imagen | Catálogo
1738638 | FL SWITCH 1108N-NE | Industrial Ethernet Switch | Switch Ethernet estrecho, ocho puertos RJ45 con 10/100/1000 Mbit/s en todos los puertos, detección automática de la velocidad de transmisión, función autocrossing y QoS. Se ha desactivado Energy Efficient Ethernet. | 260.61 | 1 | DN | Automation Infrastructure (AI) | DNN | DNN116 | 1 | 1 | NO | PC |  | 249,70 | G |  |  |  |  | 4067923302112 | 85176200 | TW | EC000734 |  | Catálogo
5430317 | BCP-500-10 GN BDWH:7-10SO | Conector para placa de circuito impreso | Conector de placa de circuito impreso, sección nominal: 2,5 mm², color: verde blanquecino, corriente nominal: 12 A, tensión nominal (III/2): 320 V, superficie de contacto: Sn, tipo de conexión del contacto: Hembra, número de potenciales: 10, número de filas: 1, número de polos: 10, número de conexiones: 10, familia de artículos: BCP, paso: 5 mm, tipo de conexión: Conexión por tornillo con cápsula de tracción, forma de sujeción de tornillos: H1L Philipps-Recess con ranura longitudinal, dirección de conexión conductor/placa de circuito impreso: 0 °, gancho de sujeción: - Gancho de sujeción, sistema enchufable: BASICLINE 2,5, bloqueo: sin, tipo de sujeción: sin, tipo de embalaje: empaquetado en caja | 862.5 | 100 | AA | PCB Connectors (PCC) | AAC | AACANA | 100 | 100 | NO | PC |  | 16,35 | G | 0 | 0 | 0 |  | 4055626343051 | 85366990 | CN | EC002638 | Imagen | Catálogo
5430320 | BCP-381- 3 GN BDWH:-ENC2+SO | Conector para placa de circuito impreso | Conector de placa de circuito impreso, sección nominal: 1,5 mm², color: verde blanquecino, corriente nominal: 8 A, tensión nominal (III/2): 160 V, superficie de contacto: Sn, tipo de conexión del contacto: Hembra, número de potenciales: 3, número de filas: 1, número de polos: 3, número de conexiones: 3, familia de artículos: BCP, paso: 3,81 mm, tipo de conexión: Conexión por tornillo con cápsula de tracción, forma de sujeción de tornillos: L Ranura longitudinal, dirección de conexión conductor/placa de circuito impreso: 0 °, sistema enchufable: BASICLINE 1,5, bloqueo: sin, tipo de sujeción: sin, tipo de embalaje: empaquetado en caja | 279 | 100 | AA | PCB Connectors (PCC) | AAB | AABAYA | 100 | 100 | NO | PC |  | 2,42 | G | 0 | 0 | 0 |  | 4055626342276 | 85366990 | CN | EC002638 | Imagen | Catálogo
5430321 | BCP-381- 3 GN BDWH:-ENC1+SO | Conector para placa de circuito impreso | Conector de placa de circuito impreso, sección nominal: 1,5 mm², color: verde blanquecino, corriente nominal: 8 A, tensión nominal (III/2): 160 V, superficie de contacto: Sn, tipo de conexión del contacto: Hembra, número de potenciales: 3, número de filas: 1, número de polos: 3, número de conexiones: 3, familia de artículos: BCP, paso: 3,81 mm, tipo de conexión: Conexión por tornillo con cápsula de tracción, forma de sujeción de tornillos: L Ranura longitudinal, dirección de conexión conductor/placa de circuito impreso: 0 °, sistema enchufable: BASICLINE 1,5, bloqueo: sin, tipo de sujeción: sin, tipo de embalaje: empaquetado en caja | 279 | 100 | AA | PCB Connectors (PCC) | AAB | AABAYA | 100 | 100 | NO | PC |  | 2,37 | G | 0 | 0 | 0 |  | 4055626342283 | 85366990 | CN | EC002638 | Imagen | Catálogo
5430324 | BCP-500- 7 GN BDWH:10-C1 | Conector para placa de circuito impreso | Conector de placa de circuito impreso, sección nominal: 2,5 mm², color: verde blanquecino, corriente nominal: 12 A, tensión nominal (III/2): 320 V, superficie de contacto: Sn, tipo de conexión del contacto: Hembra, número de potenciales: 7, número de filas: 1, número de polos: 7, número de conexiones: 7, familia de artículos: BCP, paso: 5 mm, tipo de conexión: Conexión por tornillo con cápsula de tracción, forma de sujeción de tornillos: H1L Philipps-Recess con ranura longitudinal, dirección de conexión conductor/placa de circuito impreso: 0 °, gancho de sujeción: - Gancho de sujeción, sistema enchufable: BASICLINE 2,5, bloqueo: sin, tipo de sujeción: sin, tipo de embalaje: empaquetado en caja | 605.48 | 100 | AA | PCB Connectors (PCC) | AAC | AACANA | 100 | 100 | NO | PC |  | 11,40 | G | 0 | 0 | 0 |  | 4055626343419 | 85366990 | CN | EC002638 | Imagen | Catálogo
5430325 | BCP-500-10 GN BDWH:10-2Q | Conector para placa de circuito impreso | Conector de placa de circuito impreso, sección nominal: 2,5 mm², color: verde blanquecino, corriente nominal: 12 A, tensión nominal (III/2): 320 V, superficie de contacto: Sn, tipo de conexión del contacto: Hembra, número de potenciales: 10, número de filas: 1, número de polos: 10, número de conexiones: 10, familia de artículos: BCP, paso: 5 mm, tipo de conexión: Conexión por tornillo con cápsula de tracción, forma de sujeción de tornillos: H1L Philipps-Recess con ranura longitudinal, dirección de conexión conductor/placa de circuito impreso: 0 °, gancho de sujeción: - Gancho de sujeción, sistema enchufable: BASICLINE 2,5, bloqueo: sin, tipo de sujeción: sin, tipo de embalaje: empaquetado en caja | 862.5 | 100 | AA | PCB Connectors (PCC) | AAC | AACANA | 100 | 100 | NO | PC |  | 16,80 | G | 0 | 0 | 0 |  | 4055626343112 | 85366990 | CN | EC002638 | Imagen | Catálogo
5430328 | BC-500X14- 2 GY | Borna para placa de circuito impreso | Terminal de tarjetas de circuitos impresos, corriente nominal: 17,5 A, tensión nominal (III/2): 400 V, sección nominal: 1,5 mm², número de potenciales: 2, número de filas: 1, número de polos por fila: 2, familia de artículos: BC-X14, paso: 5 mm, tipo de conexión: Conexión por tornillo con cápsula de tracción, forma de sujeción de tornillos: L Ranura longitudinal, montaje: Soldadura por ola, dirección de conexión conductor/placa de circuito impreso: 0 °, color: gris señales, Disposición de pines: Disposición de pines lineal, Longitud del pin [P]: 3,5 mm, número de pines de soldadura por potencial: 1, tipo de embalaje: empaquetado en caja. ¡El artículo puede alinearse con distintos números de polos! | 93.33 | 100 | AA | PCB Connectors (PCC) | AAL | AALFPC | 100 | 100 | NO | PC |  | 2,86 | G | 38 | 147 | 73 | MM | 4046356492720 | 85369010 | CN | EC002643 | Imagen | Catálogo
5430329 | BCP-500- 7 GN BDWH:1-7 | Conector para placa de circuito impreso | Conector de placa de circuito impreso, sección nominal: 2,5 mm², color: verde blanquecino, corriente nominal: 12 A, tensión nominal (III/2): 320 V, superficie de contacto: Sn, tipo de conexión del contacto: Hembra, número de potenciales: 7, número de filas: 1, número de polos: 7, número de conexiones: 7, familia de artículos: BCP, paso: 5 mm, tipo de conexión: Conexión por tornillo con cápsula de tracción, forma de sujeción de tornillos: H1L Philipps-Recess con ranura longitudinal, dirección de conexión conductor/placa de circuito impreso: 0 °, gancho de sujeción: - Gancho de sujeción, sistema enchufable: BASICLINE 2,5, bloqueo: sin, tipo de sujeción: sin, tipo de embalaje: empaquetado en caja | 605.48 | 100 | AA | PCB Connectors (PCC) | AAC | AACANA | 100 | 100 | NO | PC |  | 11,63 | G | 0 | 0 | 0 |  | 4055626343143 | 85366990 | CN | EC002638 | Imagen | Catálogo
5430330 | BCP-350- 6 GN BDWH:+-2 | Conector para placa de circuito impreso | Conector de placa de circuito impreso, sección nominal: 1,5 mm², color: verde blanquecino, corriente nominal: 8 A, tensión nominal (III/2): 160 V, superficie de contacto: Sn, tipo de conexión del contacto: Hembra, número de potenciales: 6, número de filas: 1, número de polos: 6, número de conexiones: 6, familia de artículos: BCP, paso: 3,5 mm, tipo de conexión: Conexión por tornillo con cápsula de tracción, forma de sujeción de tornillos: L Ranura longitudinal, dirección de conexión conductor/placa de circuito impreso: 0 °, sistema enchufable: BASICLINE 1,5, bloqueo: sin, tipo de sujeción: sin, tipo de embalaje: empaquetado en caja | 558 | 100 | AA | PCB Connectors (PCC) | AAB | AABAXA | 100 | 100 | NO | PC |  | 4,41 | G | 53 | 220 | 74 | MM | 4055626343150 | 85366990 | CN | EC002638 | Imagen | Catálogo
5430331 | BC-500X14- 3 GY | Borna para placa de circuito impreso | Terminal de tarjetas de circuitos impresos, corriente nominal: 17,5 A, tensión nominal (III/2): 400 V, sección nominal: 1,5 mm², número de potenciales: 3, número de filas: 1, número de polos por fila: 3, familia de artículos: BC-X14, paso: 5 mm, tipo de conexión: Conexión por tornillo con cápsula de tracción, forma de sujeción de tornillos: H1L Philipps-Recess con ranura longitudinal, montaje: Soldadura por ola, dirección de conexión conductor/placa de circuito impreso: 0 °, color: gris señales, Disposición de pines: Disposición de pines lineal, Longitud del pin [P]: 3,5 mm, número de pines de soldadura por potencial: 1, tipo de embalaje: empaquetado en caja. ¡El artículo puede alinearse con distintos números de polos! | 140 | 100 | AA | PCB Connectors (PCC) | AAL | AALFPC | 100 | 100 | NO | PC |  | 4,23 | G | 49 | 115 | 86 | MM | 4046356492737 | 85369010 | CN | EC002643 | Imagen | Catálogo
5430332 | BCP-500- 3 GN BDWH:0-26VSO | Conector para placa de circuito impreso | Conector de placa de circuito impreso, sección nominal: 2,5 mm², color: verde blanquecino, corriente nominal: 12 A, tensión nominal (III/2): 320 V, superficie de contacto: Sn, tipo de conexión del contacto: Hembra, número de potenciales: 3, número de filas: 1, número de polos: 3, número de conexiones: 3, familia de artículos: BCP, paso: 5 mm, tipo de conexión: Conexión por tornillo con cápsula de tracción, forma de sujeción de tornillos: H1L Philipps-Recess con ranura longitudinal, dirección de conexión conductor/placa de circuito impreso: 0 °, gancho de sujeción: - Gancho de sujeción, sistema enchufable: BASICLINE 2,5, bloqueo: sin, tipo de sujeción: sin, tipo de embalaje: empaquetado en caja | 262.78 | 100 | AA | PCB Connectors (PCC) | AAC | AACANA | 100 | 100 | NO | PC |  | 5,06 | G | 0 | 0 | 0 |  | 4055626343099 | 85366990 | CN | EC002638 | Imagen | Catálogo
5430335 | BCP-500-12 GN BDWH:TS-10SO | Conector para placa de circuito impreso | Conector de placa de circuito impreso, sección nominal: 2,5 mm², color: verde blanquecino, corriente nominal: 12 A, tensión nominal (III/2): 320 V, superficie de contacto: Sn, tipo de conexión del contacto: Hembra, número de potenciales: 12, número de filas: 1, número de polos: 12, número de conexiones: 12, familia de artículos: BCP, paso: 5 mm, tipo de conexión: Conexión por tornillo con cápsula de tracción, forma de sujeción de tornillos: H1L Philipps-Recess con ranura longitudinal, dirección de conexión conductor/placa de circuito impreso: 0 °, gancho de sujeción: - Gancho de sujeción, sistema enchufable: BASICLINE 2,5, bloqueo: sin, tipo de sujeción: sin, tipo de embalaje: empaquetado en caja | 1033.85 | 100 | AA | PCB Connectors (PCC) | AAC | AACANA | 100 | 100 | NO | PC |  | 19,61 | G | 0 | 0 | 0 |  | 4055626343525 | 85366990 | CN | EC002638 | Imagen | Catálogo
5430338 | BCP-508- 8 GN BD:1-8 | Conector para placa de circuito impreso | Conector de placa de circuito impreso, sección nominal: 2,5 mm², color: verde blanquecino, corriente nominal: 12 A, tensión nominal (III/2): 320 V, superficie de contacto: Sn, tipo de conexión del contacto: Hembra, número de potenciales: 8, número de filas: 1, número de polos: 8, número de conexiones: 8, familia de artículos: BCP, paso: 5,08 mm, tipo de conexión: Conexión por tornillo con cápsula de tracción, forma de sujeción de tornillos: H1L Philipps-Recess con ranura longitudinal, dirección de conexión conductor/placa de circuito impreso: 0 °, gancho de sujeción: - Gancho de sujeción, sistema enchufable: BASICLINE 2,5, bloqueo: sin, tipo de sujeción: sin, tipo de embalaje: empaquetado en caja | 672.75 | 100 | AA | PCB Connectors (PCC) | AAC | AACAOA | 100 | 100 | NO | PC |  | 13,19 | G | 52 | 218 | 113 | MM | 4055626337968 | 85366990 | CN | EC002638 | Imagen | Catálogo
5430339 | BCP-508- 3 GN BD:1-3 | Conector para placa de circuito impreso | Conector de placa de circuito impreso, sección nominal: 2,5 mm², color: verde blanquecino, corriente nominal: 12 A, tensión nominal (III/2): 320 V, superficie de contacto: Sn, tipo de conexión del contacto: Hembra, número de potenciales: 3, número de filas: 1, número de polos: 3, número de conexiones: 3, familia de artículos: BCP, paso: 5,08 mm, tipo de conexión: Conexión por tornillo con cápsula de tracción, forma de sujeción de tornillos: H1L Philipps-Recess con ranura longitudinal, dirección de conexión conductor/placa de circuito impreso: 0 °, gancho de sujeción: - Gancho de sujeción, sistema enchufable: BASICLINE 2,5, bloqueo: sin, tipo de sujeción: sin, tipo de embalaje: empaquetado en caja | 255.88 | 100 | AA | PCB Connectors (PCC) | AAC | AACAOA | 100 | 100 | NO | PC |  | 5,23 | G | 52 | 216 | 94 | MM | 4055626337975 | 85366990 | CN | EC002638 | Imagen | Catálogo
5430344 | BC-500X18- 2 GY | Borna para placa de circuito impreso | Terminal de tarjetas de circuitos impresos, corriente nominal: 24 A, tensión nominal (III/2): 400 V, sección nominal: 2,5 mm², número de potenciales: 2, número de filas: 1, número de polos por fila: 2, familia de artículos: BC-X18, paso: 5 mm, tipo de conexión: Conexión por tornillo con cápsula de tracción, forma de sujeción de tornillos: L Ranura longitudinal, montaje: Soldadura por ola, dirección de conexión conductor/placa de circuito impreso: 0 °, color: gris señales, Disposición de pines: Disposición de pines lineal, Longitud del pin [P]: 3,5 mm, número de pines de soldadura por potencial: 1, tipo de embalaje: empaquetado en caja. ¡El artículo puede alinearse con distintos números de polos! | 113.76 | 100 | AA | PCB Connectors (PCC) | AAM | AAMFPE | 100 | 100 | NO | PC |  | 4,10 | G | 54 | 220 | 74 | MM | 4046356492744 | 85369010 | CN | EC002643 | Imagen | Catálogo
5430354 | BCP-500- 2 GN BDWH:NZ | Conector para placa de circuito impreso | Conector de placa de circuito impreso, sección nominal: 2,5 mm², color: verde blanquecino, corriente nominal: 12 A, tensión nominal (III/2): 320 V, superficie de contacto: Sn, tipo de conexión del contacto: Hembra, número de potenciales: 2, número de filas: 1, número de polos: 2, número de conexiones: 2, familia de artículos: BCP, paso: 5 mm, tipo de conexión: Conexión por tornillo con cápsula de tracción, forma de sujeción de tornillos: H1L Philipps-Recess con ranura longitudinal, dirección de conexión conductor/placa de circuito impreso: 0 °, gancho de sujeción: - Gancho de sujeción, sistema enchufable: BASICLINE 2,5, bloqueo: sin, tipo de sujeción: sin, tipo de embalaje: empaquetado en caja | 177.1 | 100 | AA | PCB Connectors (PCC) | AAC | AACANA | 100 | 100 | NO | PC |  | 3,59 | G | 0 | 0 | 0 |  | 4055626367279 | 85366990 | CN | EC002638 | Imagen | Catálogo
5430355 | BC-500X18- 7 GN | Borna para placa de circuito impreso | Terminal de tarjetas de circuitos impresos, corriente nominal: 24 A, tensión nominal (III/2): 400 V, sección nominal: 2,5 mm², número de filas: 1, número de polos por fila: 7, familia de artículos: BC-X18, paso: 5 mm, tipo de conexión: Conexión por tornillo con cápsula de tracción, forma de sujeción de tornillos: H1L Philipps-Recess con ranura longitudinal, montaje: Soldadura por ola, dirección de conexión conductor/placa de circuito impreso: 0 °, color: verde blanquecino, Disposición de pines: Disposición de pines lineal, Longitud del pin [P]: 3,5 mm, número de pines de soldadura por potencial: 1, tipo de embalaje: empaquetado en caja | 398.15 | 100 | AA | PCB Connectors (PCC) | AAM | AAMFPE | 100 | 1000 | NO | PC |  | 13,68 | G | 0 | 0 | 0 |  | 4063151152345 | 85366990 | CN | EC002643 | Imagen | Catálogo
5430356 | BCP-500- 7 GN 4PA | Conector para placa de circuito impreso | Conector de placa de circuito impreso, sección nominal: 2,5 mm², color: verde blanquecino, corriente nominal: 12 A, tensión nominal (III/2): 320 V, superficie de contacto: Sn, tipo de conexión del contacto: Hembra, número de potenciales: 4, número de filas: 1, número de polos: 7, número de conexiones: 4, familia de artículos: BCP, paso: 5 mm, tipo de conexión: Conexión por tornillo con cápsula de tracción, forma de sujeción de tornillos: H1L Philipps-Recess con ranura longitudinal, dirección de conexión conductor/placa de circuito impreso: 0 °, gancho de sujeción: - Gancho de sujeción, sistema enchufable: BASICLINE 2,5, bloqueo: sin, tipo de sujeción: sin, tipo de embalaje: empaquetado en caja | 549.13 | 100 | AA | PCB Connectors (PCC) | AAC | AACANA | 100 | 100 | NO | PC |  | 8,23 | G | 0 | 0 | 0 |  | 4055626381121 | 85366990 | CN | EC002638 | Imagen | Catálogo
5430357 | BC-500X18- 3 GY | Borna para placa de circuito impreso | Terminal de tarjetas de circuitos impresos, corriente nominal: 24 A, tensión nominal (III/2): 400 V, sección nominal: 2,5 mm², número de potenciales: 3, número de filas: 1, número de polos por fila: 3, familia de artículos: BC-X18, paso: 5 mm, tipo de conexión: Conexión por tornillo con cápsula de tracción, forma de sujeción de tornillos: H1L Philipps-Recess con ranura longitudinal, montaje: Soldadura por ola, dirección de conexión conductor/placa de circuito impreso: 0 °, color: gris señales, Disposición de pines: Disposición de pines lineal, Longitud del pin [P]: 3,5 mm, número de pines de soldadura por potencial: 1, tipo de embalaje: empaquetado en caja. ¡El artículo puede alinearse con distintos números de polos! | 170.64 | 100 | AA | PCB Connectors (PCC) | AAM | AAMFPE | 100 | 100 | NO | PC |  | 5,91 | G | 54 | 219 | 74 | MM | 4046356492751 | 85369010 | CN | EC002643 | Imagen | Catálogo
5430358 | BCH-500VS- 7 GN PA1,3,5,7 | Carcasa de base para placa de circuito impreso | Carcasa base placa de circuito impreso, sección nominal: 2,5 mm², color: verde blanquecino, corriente nominal: 12 A, tensión nominal (III/2): 320 V, superficie de contacto: Sn, tipo de conexión del contacto: Macho, número de potenciales: 4, número de filas: 1, número de polos: 4, número de conexiones: 4, familia de artículos: BCH-VS, paso: 5 mm, montaje: Soldadura por ola, disposición de pines: Disposición de pines lineal, longitud del pin [P]: 3,9 mm, número de pines de soldadura por potencial: 1, sistema enchufable: BASICLINE 2,5, Orientación de la cara enchufable: Estándar, bloqueo: sin, tipo de sujeción: sin, tipo de embalaje: empaquetado en caja | 194.93 | 100 | AA | PCB Connectors (PCC) | AAC | AACSPE | 100 | 1000 | NO | PC |  | 2,41 | G |  |  |  |  | 4063151609061 | 85366930 | CN | EC002637 |  | Catálogo
5430360 | BC-508X10- 2 GY | Borna para placa de circuito impreso | Terminal de tarjetas de circuitos impresos, corriente nominal: 13,5 A, tensión nominal (III/2): 400 V, sección nominal: 1,5 mm², número de potenciales: 2, número de filas: 1, número de polos por fila: 2, familia de artículos: BC-X10, paso: 5,08 mm, tipo de conexión: Conexión por tornillo con cápsula de tracción, forma de sujeción de tornillos: L Ranura longitudinal, montaje: Soldadura por ola, dirección de conexión conductor/placa de circuito impreso: 0 °, color: gris señales, Disposición de pines: Disposición de pines lineal, Longitud del pin [P]: 3,5 mm, número de pines de soldadura por potencial: 1, tipo de embalaje: empaquetado en caja | 74.96 | 100 | AA | PCB Connectors (PCC) | AAL | AALFPB | 100 | 100 | NO | PC |  | 1,93 | G | 39 | 148 | 76 | MM | 4046356168625 | 85369010 | CN | EC002643 | Imagen | Catálogo
5430361 | BCP-508- 2 GN BDWH:J1 | Conector para placa de circuito impreso | Conector de placa de circuito impreso, sección nominal: 2,5 mm², color: verde blanquecino, corriente nominal: 12 A, tensión nominal (III/2): 320 V, superficie de contacto: Sn, tipo de conexión del contacto: Hembra, número de potenciales: 2, número de filas: 1, número de polos: 2, número de conexiones: 2, familia de artículos: BCP, paso: 5,08 mm, tipo de conexión: Conexión por tornillo con cápsula de tracción, forma de sujeción de tornillos: H1L Philipps-Recess con ranura longitudinal, dirección de conexión conductor/placa de circuito impreso: 0 °, gancho de sujeción: - Gancho de sujeción, sistema enchufable: BASICLINE 2,5, bloqueo: sin, tipo de sujeción: sin, tipo de embalaje: empaquetado en caja | 177.1 | 100 | AA | PCB Connectors (PCC) | AAC | AACAOA | 100 | 100 | NO | PC |  | 3,55 | G | 53 | 219 | 74 | MM | 4055626372105 | 85366990 | CN | EC002638 | Imagen | Catálogo
5430362 | BCP-508- 3 GN BDWH:J9 | Conector para placa de circuito impreso | Conector de placa de circuito impreso, sección nominal: 2,5 mm², color: verde blanquecino, corriente nominal: 12 A, tensión nominal (III/2): 320 V, superficie de contacto: Sn, tipo de conexión del contacto: Hembra, número de potenciales: 3, número de filas: 1, número de polos: 3, número de conexiones: 3, familia de artículos: BCP, paso: 5,08 mm, tipo de conexión: Conexión por tornillo con cápsula de tracción, forma de sujeción de tornillos: H1L Philipps-Recess con ranura longitudinal, dirección de conexión conductor/placa de circuito impreso: 0 °, gancho de sujeción: - Gancho de sujeción, sistema enchufable: BASICLINE 2,5, bloqueo: sin, tipo de sujeción: sin, tipo de embalaje: empaquetado en caja | 262.78 | 100 | AA | PCB Connectors (PCC) | AAC | AACAOA | 100 | 2000 | NO | PC |  | 5,20 | G | 0 | 0 | 0 |  | 4055626400129 | 85366990 | CN | EC002638 | Imagen | Catálogo
5430363 | BCP-508- 3 GN BDWH:J11 | Conector para placa de circuito impreso | Conector de placa de circuito impreso, sección nominal: 2,5 mm², color: verde blanquecino, corriente nominal: 12 A, tensión nominal (III/2): 320 V, superficie de contacto: Sn, tipo de conexión del contacto: Hembra, número de potenciales: 3, número de filas: 1, número de polos: 3, número de conexiones: 3, familia de artículos: BCP, paso: 5,08 mm, tipo de conexión: Conexión por tornillo con cápsula de tracción, forma de sujeción de tornillos: H1L Philipps-Recess con ranura longitudinal, dirección de conexión conductor/placa de circuito impreso: 0 °, gancho de sujeción: - Gancho de sujeción, sistema enchufable: BASICLINE 2,5, bloqueo: sin, tipo de sujeción: sin, tipo de embalaje: empaquetado en caja | 262.78 | 100 | AA | PCB Connectors (PCC) | AAC | AACAOA | 100 | 100 | NO | PC |  | 5,25 | G | 53 | 217 | 95 | MM | 4055626400303 | 85366990 | CN | EC002638 | Imagen | Catálogo
5430364 | BCP-508- 3 GN BDWH:J14 | Conector para placa de circuito impreso | Conector de placa de circuito impreso, sección nominal: 2,5 mm², color: verde blanquecino, corriente nominal: 12 A, tensión nominal (III/2): 320 V, superficie de contacto: Sn, tipo de conexión del contacto: Hembra, número de potenciales: 3, número de filas: 1, número de polos: 3, número de conexiones: 3, familia de artículos: BCP, paso: 5,08 mm, tipo de conexión: Conexión por tornillo con cápsula de tracción, forma de sujeción de tornillos: H1L Philipps-Recess con ranura longitudinal, dirección de conexión conductor/placa de circuito impreso: 0 °, gancho de sujeción: - Gancho de sujeción, sistema enchufable: BASICLINE 2,5, bloqueo: sin, tipo de sujeción: sin, tipo de embalaje: empaquetado en caja | 262.78 | 100 | AA | PCB Connectors (PCC) | AAC | AACAOA | 100 | 100 | NO | PC |  | 5,25 | G | 52 | 217 | 92 | MM | 4055626400136 | 85366990 | CN | EC002638 | Imagen | Catálogo
5430365 | BCP-508- 3 GN BDWH:J15 | Conector para placa de circuito impreso | Conector de placa de circuito impreso, sección nominal: 2,5 mm², color: verde blanquecino, corriente nominal: 12 A, tensión nominal (III/2): 320 V, superficie de contacto: Sn, tipo de conexión del contacto: Hembra, número de potenciales: 3, número de filas: 1, número de polos: 3, número de conexiones: 3, familia de artículos: BCP, paso: 5,08 mm, tipo de conexión: Conexión por tornillo con cápsula de tracción, forma de sujeción de tornillos: H1L Philipps-Recess con ranura longitudinal, dirección de conexión conductor/placa de circuito impreso: 0 °, gancho de sujeción: - Gancho de sujeción, sistema enchufable: BASICLINE 2,5, bloqueo: sin, tipo de sujeción: sin, tipo de embalaje: empaquetado en caja | 262.78 | 100 | AA | PCB Connectors (PCC) | AAC | AACAOA | 100 | 100 | NO | PC |  | 5,25 | G | 0 | 0 | 0 |  | 4055626400143 | 85366990 | CN | EC002638 | Imagen | Catálogo
5430366 | BCP-508- 3 GN BDWH:J17 | Conector para placa de circuito impreso | Conector de placa de circuito impreso, sección nominal: 2,5 mm², color: verde blanquecino, corriente nominal: 12 A, tensión nominal (III/2): 320 V, superficie de contacto: Sn, tipo de conexión del contacto: Hembra, número de potenciales: 3, número de filas: 1, número de polos: 3, número de conexiones: 3, familia de artículos: BCP, paso: 5,08 mm, tipo de conexión: Conexión por tornillo con cápsula de tracción, forma de sujeción de tornillos: H1L Philipps-Recess con ranura longitudinal, dirección de conexión conductor/placa de circuito impreso: 0 °, gancho de sujeción: - Gancho de sujeción, sistema enchufable: BASICLINE 2,5, bloqueo: sin, tipo de sujeción: sin, tipo de embalaje: empaquetado en caja | 262.78 | 100 | AA | PCB Connectors (PCC) | AAC | AACAOA | 100 | 100 | NO | PC |  | 5,24 | G | 0 | 0 | 0 |  | 4055626400150 | 85366990 | CN | EC002638 | Imagen | Catálogo
5430367 | BCP-508- 3 GN BDWH:J18 | Conector para placa de circuito impreso | Conector de placa de circuito impreso, sección nominal: 2,5 mm², color: verde blanquecino, corriente nominal: 12 A, tensión nominal (III/2): 320 V, superficie de contacto: Sn, tipo de conexión del contacto: Hembra, número de potenciales: 3, número de filas: 1, número de polos: 3, número de conexiones: 3, familia de artículos: BCP, paso: 5,08 mm, tipo de conexión: Conexión por tornillo con cápsula de tracción, forma de sujeción de tornillos: H1L Philipps-Recess con ranura longitudinal, dirección de conexión conductor/placa de circuito impreso: 0 °, gancho de sujeción: - Gancho de sujeción, sistema enchufable: BASICLINE 2,5, bloqueo: sin, tipo de sujeción: sin, tipo de embalaje: empaquetado en caja | 262.78 | 100 | AA | PCB Connectors (PCC) | AAC | AACAOA | 100 | 100 | NO | PC |  | 5,19 | G | 0 | 0 | 0 |  | 4055626400167 | 85366990 | CN | EC002638 | Imagen | Catálogo
5430368 | BCP-508- 4 GN BDWH:J3 | Conector para placa de circuito impreso | Conector de placa de circuito impreso, sección nominal: 2,5 mm², color: verde blanquecino, corriente nominal: 12 A, tensión nominal (III/2): 320 V, superficie de contacto: Sn, tipo de conexión del contacto: Hembra, número de potenciales: 4, número de filas: 1, número de polos: 4, número de conexiones: 4, familia de artículos: BCP, paso: 5,08 mm, tipo de conexión: Conexión por tornillo con cápsula de tracción, forma de sujeción de tornillos: H1L Philipps-Recess con ranura longitudinal, dirección de conexión conductor/placa de circuito impreso: 0 °, gancho de sujeción: - Gancho de sujeción, sistema enchufable: BASICLINE 2,5, bloqueo: sin, tipo de sujeción: sin, tipo de embalaje: empaquetado en caja | 348.45 | 100 | AA | PCB Connectors (PCC) | AAC | AACAOA | 100 | 100 | NO | PC |  | 6,88 | G | 0 | 0 | 0 |  | 4055626400174 | 85366990 | CN | EC002638 | Imagen | Catálogo
5430369 | BCP-508- 4 GN BDWH:J6 | Conector para placa de circuito impreso | Conector de placa de circuito impreso, sección nominal: 2,5 mm², color: verde blanquecino, corriente nominal: 12 A, tensión nominal (III/2): 320 V, superficie de contacto: Sn, tipo de conexión del contacto: Hembra, número de potenciales: 4, número de filas: 1, número de polos: 4, número de conexiones: 4, familia de artículos: BCP, paso: 5,08 mm, tipo de conexión: Conexión por tornillo con cápsula de tracción, forma de sujeción de tornillos: H1L Philipps-Recess con ranura longitudinal, dirección de conexión conductor/placa de circuito impreso: 0 °, gancho de sujeción: - Gancho de sujeción, sistema enchufable: BASICLINE 2,5, bloqueo: sin, tipo de sujeción: sin, tipo de embalaje: empaquetado en caja | 348.45 | 100 | AA | PCB Connectors (PCC) | AAC | AACAOA | 100 | 100 | NO | PC |  | 6,88 | G | 54 | 217 | 113 | MM | 4055626400181 | 85366990 | CN | EC002638 | Imagen | Catálogo
5430370 | BCP-508- 5 GN BDWH:J2 | Conector para placa de circuito impreso | Conector de placa de circuito impreso, sección nominal: 2,5 mm², color: verde blanquecino, corriente nominal: 12 A, tensión nominal (III/2): 320 V, superficie de contacto: Sn, tipo de conexión del contacto: Hembra, número de potenciales: 5, número de filas: 1, número de polos: 5, número de conexiones: 5, familia de artículos: BCP, paso: 5,08 mm, tipo de conexión: Conexión por tornillo con cápsula de tracción, forma de sujeción de tornillos: H1L Philipps-Recess con ranura longitudinal, dirección de conexión conductor/placa de circuito impreso: 0 °, gancho de sujeción: - Gancho de sujeción, sistema enchufable: BASICLINE 2,5, bloqueo: sin, tipo de sujeción: sin, tipo de embalaje: empaquetado en caja | 434.13 | 100 | AA | PCB Connectors (PCC) | AAC | AACAOA | 100 | 100 | NO | PC |  | 8,43 | G | 0 | 0 | 0 |  | 4055626400198 | 85366990 | CN | EC002638 | Imagen | Catálogo
5430373 | BC-508X10- 3 GY | Borna para placa de circuito impreso | Terminal de tarjetas de circuitos impresos, corriente nominal: 13,5 A, tensión nominal (III/2): 400 V, sección nominal: 1,5 mm², número de potenciales: 3, número de filas: 1, número de polos por fila: 3, familia de artículos: BC-X10, paso: 5,08 mm, tipo de conexión: Conexión por tornillo con cápsula de tracción, forma de sujeción de tornillos: H1L Philipps-Recess con ranura longitudinal, montaje: Soldadura por ola, dirección de conexión conductor/placa de circuito impreso: 0 °, color: gris señales, Disposición de pines: Disposición de pines lineal, Longitud del pin [P]: 3,5 mm, número de pines de soldadura por potencial: 1, tipo de embalaje: empaquetado en caja | 112.44 | 100 | AA | PCB Connectors (PCC) | AAL | AALFPB | 100 | 100 | NO | PC |  | 2,83 | G | 38 | 146 | 76 | MM | 4046356168632 | 85369010 | CN | EC002643 | Imagen | Catálogo
5430374 | BCP-508- 6 GN BDWH:J4 | Conector para placa de circuito impreso | Conector de placa de circuito impreso, sección nominal: 2,5 mm², color: verde blanquecino, corriente nominal: 12 A, tensión nominal (III/2): 320 V, superficie de contacto: Sn, tipo de conexión del contacto: Hembra, número de potenciales: 5, número de filas: 1, número de polos: 6, número de conexiones: 5, familia de artículos: BCP, paso: 5,08 mm, tipo de conexión: Conexión por tornillo con cápsula de tracción, forma de sujeción de tornillos: H1L Philipps-Recess con ranura longitudinal, dirección de conexión conductor/placa de circuito impreso: 0 °, gancho de sujeción: - Gancho de sujeción, sistema enchufable: BASICLINE 2,5, bloqueo: sin, tipo de sujeción: sin, tipo de embalaje: empaquetado en caja | 519.8 | 100 | AA | PCB Connectors (PCC) | AAC | AACAOA | 100 | 100 | NO | PC |  | 9,90 | G | 0 | 0 | 0 |  | 4055626400211 | 85366990 | CN | EC002638 | Imagen | Catálogo
5430375 | BCP-508- 9 GN BDWH:J5 | Conector para placa de circuito impreso | Conector de placa de circuito impreso, sección nominal: 2,5 mm², color: verde blanquecino, corriente nominal: 12 A, tensión nominal (III/2): 320 V, superficie de contacto: Sn, tipo de conexión del contacto: Hembra, número de potenciales: 9, número de filas: 1, número de polos: 9, número de conexiones: 9, familia de artículos: BCP, paso: 5,08 mm, tipo de conexión: Conexión por tornillo con cápsula de tracción, forma de sujeción de tornillos: H1L Philipps-Recess con ranura longitudinal, dirección de conexión conductor/placa de circuito impreso: 0 °, gancho de sujeción: - Gancho de sujeción, sistema enchufable: BASICLINE 2,5, bloqueo: sin, tipo de sujeción: sin, tipo de embalaje: empaquetado en caja | 776.83 | 100 | AA | PCB Connectors (PCC) | AAC | AACAOA | 50 | 50 | NO | PC |  | 15,46 | G | 0 | 0 | 0 |  | 4055626400228 | 85366990 | CN | EC002638 | Imagen | Catálogo
5430376 | BCP-508- 5 GN BDWH:J7 | Conector para placa de circuito impreso | Conector de placa de circuito impreso, sección nominal: 2,5 mm², color: verde blanquecino, corriente nominal: 12 A, tensión nominal (III/2): 320 V, superficie de contacto: Sn, tipo de conexión del contacto: Hembra, número de potenciales: 5, número de filas: 1, número de polos: 5, número de conexiones: 5, familia de artículos: BCP, paso: 5,08 mm, tipo de conexión: Conexión por tornillo con cápsula de tracción, forma de sujeción de tornillos: H1L Philipps-Recess con ranura longitudinal, dirección de conexión conductor/placa de circuito impreso: 0 °, gancho de sujeción: - Gancho de sujeción, sistema enchufable: BASICLINE 2,5, bloqueo: sin, tipo de sujeción: sin, tipo de embalaje: empaquetado en caja | 434.13 | 100 | AA | PCB Connectors (PCC) | AAC | AACAOA | 50 | 50 | NO | PC |  | 8,70 | G | 53 | 219 | 74 | MM | 4055626400235 | 85366990 | CN | EC002638 | Imagen | Catálogo
5430377 | BCP-508- 5 GN BDWH:J8 | Conector para placa de circuito impreso | Conector de placa de circuito impreso, sección nominal: 2,5 mm², color: verde blanquecino, corriente nominal: 12 A, tensión nominal (III/2): 320 V, superficie de contacto: Sn, tipo de conexión del contacto: Hembra, número de potenciales: 5, número de filas: 1, número de polos: 5, número de conexiones: 5, familia de artículos: BCP, paso: 5,08 mm, tipo de conexión: Conexión por tornillo con cápsula de tracción, forma de sujeción de tornillos: H1L Philipps-Recess con ranura longitudinal, dirección de conexión conductor/placa de circuito impreso: 0 °, gancho de sujeción: - Gancho de sujeción, sistema enchufable: BASICLINE 2,5, bloqueo: sin, tipo de sujeción: sin, tipo de embalaje: empaquetado en caja | 434.13 | 100 | AA | PCB Connectors (PCC) | AAC | AACAOA | 50 | 50 | NO | PC |  | 8,72 | G | 0 | 0 | 0 |  | 4055626400242 | 85366990 | CN | EC002638 | Imagen | Catálogo
5430378 | BCP-508- 5 GN BDWH:J12 | Conector para placa de circuito impreso | Conector de placa de circuito impreso, sección nominal: 2,5 mm², color: verde blanquecino, corriente nominal: 12 A, tensión nominal (III/2): 320 V, superficie de contacto: Sn, tipo de conexión del contacto: Hembra, número de potenciales: 5, número de filas: 1, número de polos: 5, número de conexiones: 5, familia de artículos: BCP, paso: 5,08 mm, tipo de conexión: Conexión por tornillo con cápsula de tracción, forma de sujeción de tornillos: H1L Philipps-Recess con ranura longitudinal, dirección de conexión conductor/placa de circuito impreso: 0 °, gancho de sujeción: - Gancho de sujeción, sistema enchufable: BASICLINE 2,5, bloqueo: sin, tipo de sujeción: sin, tipo de embalaje: empaquetado en caja | 434.13 | 100 | AA | PCB Connectors (PCC) | AAC | AACAOA | 50 | 50 | NO | PC |  | 8,75 | G | 0 | 0 | 0 |  | 4055626400259 | 85366990 | CN | EC002638 | Imagen | Catálogo
5430379 | BCP-508- 3 GN BDWH:J24 | Conector para placa de circuito impreso | Conector de placa de circuito impreso, sección nominal: 2,5 mm², color: verde blanquecino, corriente nominal: 12 A, tensión nominal (III/2): 320 V, superficie de contacto: Sn, tipo de conexión del contacto: Hembra, número de potenciales: 3, número de filas: 1, número de polos: 3, número de conexiones: 3, familia de artículos: BCP, paso: 5,08 mm, tipo de conexión: Conexión por tornillo con cápsula de tracción, forma de sujeción de tornillos: H1L Philipps-Recess con ranura longitudinal, dirección de conexión conductor/placa de circuito impreso: 0 °, gancho de sujeción: - Gancho de sujeción, sistema enchufable: BASICLINE 2,5, bloqueo: sin, tipo de sujeción: sin, tipo de embalaje: empaquetado en caja | 262.78 | 100 | AA | PCB Connectors (PCC) | AAC | AACAOA | 100 | 100 | NO | PC |  | 5,19 | G | 0 | 0 | 0 |  | 4055626400266 | 85366990 | CN | EC002638 | Imagen | Catálogo
5430380 | BCP-508- 3 GN BDWH:J25 | Conector para placa de circuito impreso | Conector de placa de circuito impreso, sección nominal: 2,5 mm², color: verde blanquecino, corriente nominal: 12 A, tensión nominal (III/2): 320 V, superficie de contacto: Sn, tipo de conexión del contacto: Hembra, número de potenciales: 3, número de filas: 1, número de polos: 3, número de conexiones: 3, familia de artículos: BCP, paso: 5,08 mm, tipo de conexión: Conexión por tornillo con cápsula de tracción, forma de sujeción de tornillos: H1L Philipps-Recess con ranura longitudinal, dirección de conexión conductor/placa de circuito impreso: 0 °, gancho de sujeción: - Gancho de sujeción, sistema enchufable: BASICLINE 2,5, bloqueo: sin, tipo de sujeción: sin, tipo de embalaje: empaquetado en caja | 262.78 | 100 | AA | PCB Connectors (PCC) | AAC | AACAOA | 100 | 100 | NO | PC |  | 5,19 | G | 0 | 0 | 0 |  | 4055626370996 | 85366990 | CN | EC002638 | Imagen | Catálogo
5430381 | BCP-508- 3 GN BDWH:J26 | Conector para placa de circuito impreso | Conector de placa de circuito impreso, sección nominal: 2,5 mm², color: verde blanquecino, corriente nominal: 12 A, tensión nominal (III/2): 320 V, superficie de contacto: Sn, tipo de conexión del contacto: Hembra, número de potenciales: 3, número de filas: 1, número de polos: 3, número de conexiones: 3, familia de artículos: BCP, paso: 5,08 mm, tipo de conexión: Conexión por tornillo con cápsula de tracción, forma de sujeción de tornillos: H1L Philipps-Recess con ranura longitudinal, dirección de conexión conductor/placa de circuito impreso: 0 °, gancho de sujeción: - Gancho de sujeción, sistema enchufable: BASICLINE 2,5, bloqueo: sin, tipo de sujeción: sin, tipo de embalaje: empaquetado en caja | 262.78 | 100 | AA | PCB Connectors (PCC) | AAC | AACAOA | 50 | 50 | NO | PC |  | 5,41 | G | 0 | 0 | 0 |  | 4055626400273 | 85366990 | CN | EC002638 | Imagen | Catálogo
5430382 | BCP-508- 5 GN BDWH:J16 | Conector para placa de circuito impreso | Conector de placa de circuito impreso, sección nominal: 2,5 mm², color: verde blanquecino, corriente nominal: 12 A, tensión nominal (III/2): 320 V, superficie de contacto: Sn, tipo de conexión del contacto: Hembra, número de potenciales: 5, número de filas: 1, número de polos: 5, número de conexiones: 5, familia de artículos: BCP, paso: 5,08 mm, tipo de conexión: Conexión por tornillo con cápsula de tracción, forma de sujeción de tornillos: H1L Philipps-Recess con ranura longitudinal, dirección de conexión conductor/placa de circuito impreso: 0 °, gancho de sujeción: - Gancho de sujeción, sistema enchufable: BASICLINE 2,5, bloqueo: sin, tipo de sujeción: sin, tipo de embalaje: empaquetado en caja | 434.13 | 100 | AA | PCB Connectors (PCC) | AAC | AACAOA | 50 | 100 | NO | PC |  | 8,37 | G | 0 | 0 | 0 |  | 4055626400280 | 85366990 | CN | EC002638 | Imagen | Catálogo
5430383 | BCP-508- 5 GN BDWH:J13 | Conector para placa de circuito impreso | Conector de placa de circuito impreso, sección nominal: 2,5 mm², color: verde blanquecino, corriente nominal: 12 A, tensión nominal (III/2): 320 V, superficie de contacto: Sn, tipo de conexión del contacto: Hembra, número de potenciales: 5, número de filas: 1, número de polos: 5, número de conexiones: 5, familia de artículos: BCP, paso: 5,08 mm, tipo de conexión: Conexión por tornillo con cápsula de tracción, forma de sujeción de tornillos: H1L Philipps-Recess con ranura longitudinal, dirección de conexión conductor/placa de circuito impreso: 0 °, gancho de sujeción: - Gancho de sujeción, sistema enchufable: BASICLINE 2,5, bloqueo: sin, tipo de sujeción: sin, tipo de embalaje: empaquetado en caja | 434.13 | 100 | AA | PCB Connectors (PCC) | AAC | AACAOA | 50 | 50 | NO | PC |  | 8,76 | G | 0 | 0 | 0 |  | 4055626400297 | 85366990 | CN | EC002638 | Imagen | Catálogo
5430386 | BC-508X14- 2 GY | Borna para placa de circuito impreso | Terminal de tarjetas de circuitos impresos, corriente nominal: 17,5 A, tensión nominal (III/2): 400 V, sección nominal: 1,5 mm², número de potenciales: 2, número de filas: 1, número de polos por fila: 2, familia de artículos: BC-X14, paso: 5,08 mm, tipo de conexión: Conexión por tornillo con cápsula de tracción, forma de sujeción de tornillos: L Ranura longitudinal, montaje: Soldadura por ola, dirección de conexión conductor/placa de circuito impreso: 0 °, color: gris señales, Disposición de pines: Disposición de pines lineal, Longitud del pin [P]: 3,6 mm, número de pines de soldadura por potencial: 1, tipo de embalaje: empaquetado en caja. ¡El artículo puede alinearse con distintos números de polos! | 93.33 | 100 | AA | PCB Connectors (PCC) | AAL | AALFPD | 100 | 100 | NO | PC |  | 2,83 | G | 38 | 146 | 73 | MM | 4046356168649 | 85369010 | CN | EC002643 | Imagen | Catálogo
5430395 | BCP-508-3 GN PA1,3 | Conector para placa de circuito impreso | Conector de placa de circuito impreso, sección nominal: 2,5 mm², color: verde blanquecino, corriente nominal: 12 A, tensión nominal (III/2): 320 V, superficie de contacto: Sn, tipo de conexión del contacto: Hembra, número de potenciales: 2, número de filas: 1, número de polos: 3, número de conexiones: 2, familia de artículos: BCP, paso: 5,08 mm, tipo de conexión: Conexión por tornillo con cápsula de tracción, forma de sujeción de tornillos: H1L Philipps-Recess con ranura longitudinal, dirección de conexión conductor/placa de circuito impreso: 0 °, gancho de sujeción: - Gancho de sujeción, sistema enchufable: BASICLINE 2,5, bloqueo: sin, tipo de sujeción: sin, tipo de embalaje: empaquetado en caja | 238.63 | 100 | AA | PCB Connectors (PCC) | AAC | AACAOA | 100 | 100 | NO | PC |  | 4,10 | G | 0 | 0 | 0 |  | 4055626366791 | 85366990 | CN | EC002638 | Imagen | Catálogo
5430399 | BC-508X14- 3 GY | Borna para placa de circuito impreso | Terminal de tarjetas de circuitos impresos, corriente nominal: 17,5 A, tensión nominal (III/2): 400 V, sección nominal: 1,5 mm², número de potenciales: 3, número de filas: 1, número de polos por fila: 3, familia de artículos: BC-X14, paso: 5,08 mm, tipo de conexión: Conexión por tornillo con cápsula de tracción, forma de sujeción de tornillos: H1L Philipps-Recess con ranura longitudinal, montaje: Soldadura por ola, dirección de conexión conductor/placa de circuito impreso: 0 °, color: gris señales, Disposición de pines: Disposición de pines lineal, Longitud del pin [P]: 3,5 mm, número de pines de soldadura por potencial: 1, tipo de embalaje: empaquetado en caja. ¡El artículo puede alinearse con distintos números de polos! | 140 | 100 | AA | PCB Connectors (PCC) | AAL | AALFPD | 100 | 100 | NO | PC |  | 4,27 | G | 51 | 118 | 86 | MM | 4046356168656 | 85369010 | CN | EC002643 | Imagen | Catálogo
5430402 | BCH-500H- 7 GN 4PA | Carcasa de base para placa de circuito impreso | Carcasa base placa de circuito impreso, sección nominal: 2,5 mm², color: verde blanquecino, corriente nominal: 12 A, tensión nominal (III/2): 320 V, superficie de contacto: Sn, tipo de conexión del contacto: Macho, número de potenciales: 4, número de filas: 1, número de polos: 7, número de conexiones: 4, familia de artículos: BCH-H, paso: 5 mm, montaje: Soldadura por ola, disposición de pines: Disposición de pines lineal, longitud del pin [P]: 3,23 mm, número de pines de soldadura por potencial: 1, sistema enchufable: BASICLINE 2,5, Orientación de la cara enchufable: Estándar, bloqueo: sin, tipo de sujeción: sin, tipo de embalaje: empaquetado en caja | 194.93 | 100 | AA | PCB Connectors (PCC) | AAC | AACSPA | 100 | 100 | NO | PC |  | 2,18 | G | 0 | 0 | 0 |  | 4055626380803 | 85366930 | CN | EC002637 | Imagen | Catálogo
5430409 | BC-508X18- 2 GY | Borna para placa de circuito impreso | Terminal de tarjetas de circuitos impresos, corriente nominal: 24 A, tensión nominal (III/2): 400 V, sección nominal: 2,5 mm², número de potenciales: 2, número de filas: 1, número de polos por fila: 2, familia de artículos: BC-X18, paso: 5,08 mm, tipo de conexión: Conexión por tornillo con cápsula de tracción, forma de sujeción de tornillos: H1L Philipps-Recess con ranura longitudinal, montaje: Soldadura por ola, dirección de conexión conductor/placa de circuito impreso: 0 °, color: gris señales, Disposición de pines: Disposición de pines lineal, Longitud del pin [P]: 3,5 mm, número de pines de soldadura por potencial: 1, tipo de embalaje: empaquetado en caja. ¡El artículo puede alinearse con distintos números de polos! | 113.76 | 100 | AA | PCB Connectors (PCC) | AAM | AAMFPD | 100 | 100 | NO | PC |  | 4,12 | G | 54 | 219 | 74 | MM | 4046356168663 | 85369010 | CN | EC002643 | Imagen | Catálogo
5430411 | BCH-381H-10 GY BD:A1-AGND | Carcasa de base para placa de circuito impreso | Carcasa base placa de circuito impreso, sección nominal: 1,5 mm², color: gris señales, corriente nominal: 8 A, tensión nominal (III/2): 160 V, superficie de contacto: Sn, tipo de conexión del contacto: Macho, número de potenciales: 10, número de filas: 1, número de polos: 10, número de conexiones: 10, familia de artículos: BCH-H, paso: 3,81 mm, montaje: Soldadura por ola, disposición de pines: Disposición de pines lineal, longitud del pin [P]: 3,4 mm, número de pines de soldadura por potencial: 1, sistema enchufable: BASICLINE 1,5, Orientación de la cara enchufable: Estándar, bloqueo: sin, tipo de sujeción: sin, tipo de embalaje: empaquetado en caja | 375.82 | 100 | AA | PCB Connectors (PCC) | AAB | AABSYA | 100 | 100 | NO | PC |  | 2,20 | G | 0 | 0 | 0 |  | 4055626408941 | 85366930 | CN | EC002637 | Imagen | Catálogo
5430412 | BC-508X18- 3 GY | Borna para placa de circuito impreso | Terminal de tarjetas de circuitos impresos, corriente nominal: 24 A, tensión nominal (III/2): 400 V, sección nominal: 2,5 mm², número de potenciales: 3, número de filas: 1, número de polos por fila: 3, familia de artículos: BC-X18, paso: 5,08 mm, tipo de conexión: Conexión por tornillo con cápsula de tracción, forma de sujeción de tornillos: H1L Philipps-Recess con ranura longitudinal, montaje: Soldadura por ola, dirección de conexión conductor/placa de circuito impreso: 0 °, color: gris señales, Disposición de pines: Disposición de pines lineal, Longitud del pin [P]: 3,5 mm, número de pines de soldadura por potencial: 1, tipo de embalaje: empaquetado en caja. ¡El artículo puede alinearse con distintos números de polos! | 170.64 | 100 | AA | PCB Connectors (PCC) | AAM | AAMFPD | 100 | 100 | NO | PC |  | 5,97 | G | 0 | 0 | 0 |  | 4046356168670 | 85369010 | CN | EC002643 | Imagen | Catálogo
5430413 | BCH-381H-14 GY BD:CGND-485G | Carcasa de base para placa de circuito impreso | Carcasa base placa de circuito impreso, sección nominal: 1,5 mm², color: gris señales, corriente nominal: 8 A, tensión nominal (III/2): 160 V, superficie de contacto: Sn, tipo de conexión del contacto: Macho, número de potenciales: 14, número de filas: 1, número de polos: 14, número de conexiones: 14, familia de artículos: BCH-H, paso: 3,81 mm, montaje: Soldadura por ola, disposición de pines: Disposición de pines lineal, longitud del pin [P]: 3,4 mm, número de pines de soldadura por potencial: 1, sistema enchufable: BASICLINE 1,5, Orientación de la cara enchufable: Estándar, bloqueo: sin, tipo de sujeción: sin, tipo de embalaje: empaquetado en caja | 526.15 | 100 | AA | PCB Connectors (PCC) | AAB | AABSYA | 100 | 100 | NO | PC |  | 2,90 | G | 0 | 0 | 0 |  | 4055626408958 | 85366930 | CN | EC002637 | Imagen | Catálogo
5430414 | BCH-508HS- 6 GY BD:N1G-N20 | Carcasa de base para placa de circuito impreso | Carcasa base placa de circuito impreso, sección nominal: 2,5 mm², color: gris señales, corriente nominal: 12 A, tensión nominal (III/2): 320 V, superficie de contacto: Sn, tipo de conexión del contacto: Macho, número de potenciales: 6, número de filas: 1, número de polos: 6, número de conexiones: 6, familia de artículos: BCH-HS, paso: 5,08 mm, montaje: Soldadura por ola, disposición de pines: Disposición de pines lineal, longitud del pin [P]: 3,23 mm, número de pines de soldadura por potencial: 1, sistema enchufable: BASICLINE 2,5, Orientación de la cara enchufable: Estándar, bloqueo: sin, tipo de sujeción: sin, tipo de embalaje: empaquetado en caja | 216.2 | 100 | AA | PCB Connectors (PCC) | AAC | AACSQC | 100 | 100 | NO | PC |  | 2,51 | G | 0 | 0 | 0 |  | 4055626408965 | 85366930 | CN | EC002637 | Imagen | Catálogo
5430425 | BCH-350H- 2 GY | Carcasa de base para placa de circuito impreso | Carcasa base placa de circuito impreso, sección nominal: 1,5 mm², color: gris señales, corriente nominal: 8 A, tensión nominal (III/2): 160 V, superficie de contacto: Sn, tipo de conexión del contacto: Macho, número de potenciales: 2, número de filas: 1, número de polos: 2, número de conexiones: 2, familia de artículos: BCH-H, paso: 3,5 mm, montaje: Soldadura por ola, disposición de pines: Disposición de pines lineal, longitud del pin [P]: 3,4 mm, número de pines de soldadura por potencial: 1, sistema enchufable: BASICLINE 1,5, Orientación de la cara enchufable: Estándar, bloqueo: sin, tipo de sujeción: sin, tipo de embalaje: empaquetado en caja | 59.06 | 100 | AA | PCB Connectors (PCC) | AAB | AABSXA | 100 | 100 | NO | PC |  | 0,57 | G | 32 | 110 | 55 | MM | 4046356323246 | 85366930 | CN | EC002637 | Imagen | Catálogo
5430438 | BCH-350H- 3 GY | Carcasa de base para placa de circuito impreso | Carcasa base placa de circuito impreso, sección nominal: 1,5 mm², color: gris señales, corriente nominal: 8 A, tensión nominal (III/2): 160 V, superficie de contacto: Sn, tipo de conexión del contacto: Macho, número de potenciales: 3, número de filas: 1, número de polos: 3, número de conexiones: 3, familia de artículos: BCH-H, paso: 3,5 mm, montaje: Soldadura por ola, disposición de pines: Disposición de pines lineal, longitud del pin [P]: 3,4 mm, número de pines de soldadura por potencial: 1, sistema enchufable: BASICLINE 1,5, Orientación de la cara enchufable: Estándar, bloqueo: sin, tipo de sujeción: sin, tipo de embalaje: empaquetado en caja | 88.6 | 100 | AA | PCB Connectors (PCC) | AAB | AABSXA | 100 | 100 | NO | PC |  | 0,81 | G | 38 | 147 | 73 | MM | 4046356323253 | 85366930 | CN | EC002637 | Imagen | Catálogo
5430441 | BCH-350H- 4 GY | Carcasa de base para placa de circuito impreso | Carcasa base placa de circuito impreso, sección nominal: 1,5 mm², color: gris señales, corriente nominal: 8 A, tensión nominal (III/2): 160 V, superficie de contacto: Sn, tipo de conexión del contacto: Macho, número de potenciales: 4, número de filas: 1, número de polos: 4, número de conexiones: 4, familia de artículos: BCH-H, paso: 3,5 mm, montaje: Soldadura por ola, disposición de pines: Disposición de pines lineal, longitud del pin [P]: 3,4 mm, número de pines de soldadura por potencial: 1, sistema enchufable: BASICLINE 1,5, Orientación de la cara enchufable: Estándar, bloqueo: sin, tipo de sujeción: sin, tipo de embalaje: empaquetado en caja | 118.13 | 100 | AA | PCB Connectors (PCC) | AAB | AABSXA | 100 | 100 | NO | PC |  | 1,02 | G | 38 | 145 | 73 | MM | 4046356323260 | 85366930 | CN | EC002637 | Imagen | Catálogo
5430454 | BCH-350H- 5 GY | Carcasa de base para placa de circuito impreso | Carcasa base placa de circuito impreso, sección nominal: 1,5 mm², color: gris señales, corriente nominal: 8 A, tensión nominal (III/2): 160 V, superficie de contacto: Sn, tipo de conexión del contacto: Macho, número de potenciales: 5, número de filas: 1, número de polos: 5, número de conexiones: 5, familia de artículos: BCH-H, paso: 3,5 mm, montaje: Soldadura por ola, disposición de pines: Disposición de pines lineal, longitud del pin [P]: 3,4 mm, número de pines de soldadura por potencial: 1, sistema enchufable: BASICLINE 1,5, Orientación de la cara enchufable: Estándar, bloqueo: sin, tipo de sujeción: sin, tipo de embalaje: empaquetado en caja | 147.66 | 100 | AA | PCB Connectors (PCC) | AAB | AABSXA | 100 | 100 | NO | PC |  | 1,23 | G | 39 | 147 | 72 | MM | 4046356323376 | 85366930 | CN | EC002637 | Imagen | Catálogo
5430467 | BCH-350H- 6 GY | Carcasa de base para placa de circuito impreso | Carcasa base placa de circuito impreso, sección nominal: 1,5 mm², color: gris señales, corriente nominal: 8 A, tensión nominal (III/2): 160 V, superficie de contacto: Sn, tipo de conexión del contacto: Macho, número de potenciales: 6, número de filas: 1, número de polos: 6, número de conexiones: 6, familia de artículos: BCH-H, paso: 3,5 mm, montaje: Soldadura por ola, disposición de pines: Disposición de pines lineal, longitud del pin [P]: 3,4 mm, número de pines de soldadura por potencial: 1, sistema enchufable: BASICLINE 1,5, Orientación de la cara enchufable: Estándar, bloqueo: sin, tipo de sujeción: sin, tipo de embalaje: empaquetado en caja | 177.19 | 100 | AA | PCB Connectors (PCC) | AAB | AABSXA | 100 | 100 | NO | PC |  | 1,42 | G | 49 | 116 | 87 | MM | 4046356323383 | 85366930 | CN | EC002637 | Imagen | Catálogo
5430470 | BCH-350H- 7 GY | Carcasa de base para placa de circuito impreso | Carcasa base placa de circuito impreso, sección nominal: 1,5 mm², color: gris señales, corriente nominal: 8 A, tensión nominal (III/2): 160 V, superficie de contacto: Sn, tipo de conexión del contacto: Macho, número de potenciales: 7, número de filas: 1, número de polos: 7, número de conexiones: 7, familia de artículos: BCH-H, paso: 3,5 mm, montaje: Soldadura por ola, disposición de pines: Disposición de pines lineal, longitud del pin [P]: 3,4 mm, número de pines de soldadura por potencial: 1, sistema enchufable: BASICLINE 1,5, Orientación de la cara enchufable: Estándar, bloqueo: sin, tipo de sujeción: sin, tipo de embalaje: empaquetado en caja | 206.72 | 100 | AA | PCB Connectors (PCC) | AAB | AABSXA | 100 | 100 | NO | PC |  | 1,71 | G | 50 | 220 | 74 | MM | 4046356323390 | 85366930 | CN | EC002637 | Imagen | Catálogo
5430483 | BCH-350H- 8 GY | Carcasa de base para placa de circuito impreso | Carcasa base placa de circuito impreso, sección nominal: 1,5 mm², color: gris señales, corriente nominal: 8 A, tensión nominal (III/2): 160 V, superficie de contacto: Sn, tipo de conexión del contacto: Macho, número de potenciales: 8, número de filas: 1, número de polos: 8, número de conexiones: 8, familia de artículos: BCH-H, paso: 3,5 mm, montaje: Soldadura por ola, disposición de pines: Disposición de pines lineal, longitud del pin [P]: 3,4 mm, número de pines de soldadura por potencial: 1, sistema enchufable: BASICLINE 1,5, Orientación de la cara enchufable: Estándar, bloqueo: sin, tipo de sujeción: sin, tipo de embalaje: empaquetado en caja | 236.26 | 100 | AA | PCB Connectors (PCC) | AAB | AABSXA | 100 | 100 | NO | PC |  | 1,90 | G | 54 | 220 | 73 | MM | 4046356323406 | 85366930 | CN | EC002637 | Imagen | Catálogo
5430496 | BCH-350H- 9 GY | Carcasa de base para placa de circuito impreso | Carcasa base placa de circuito impreso, sección nominal: 1,5 mm², color: gris señales, corriente nominal: 8 A, tensión nominal (III/2): 160 V, superficie de contacto: Sn, tipo de conexión del contacto: Macho, número de potenciales: 9, número de filas: 1, número de polos: 9, número de conexiones: 9, familia de artículos: BCH-H, paso: 3,5 mm, montaje: Soldadura por ola, disposición de pines: Disposición de pines lineal, longitud del pin [P]: 3,4 mm, número de pines de soldadura por potencial: 1, sistema enchufable: BASICLINE 1,5, Orientación de la cara enchufable: Estándar, bloqueo: sin, tipo de sujeción: sin, tipo de embalaje: empaquetado en caja | 265.79 | 100 | AA | PCB Connectors (PCC) | AAB | AABSXA | 100 | 100 | NO | PC |  | 2,16 | G | 53 | 219 | 74 | MM | 4046356323413 | 85366930 | CN | EC002637 | Imagen | Catálogo
5430506 | BCH-350H-10 GY | Carcasa de base para placa de circuito impreso | Carcasa base placa de circuito impreso, sección nominal: 1,5 mm², color: gris señales, corriente nominal: 8 A, tensión nominal (III/2): 160 V, superficie de contacto: Sn, tipo de conexión del contacto: Macho, número de potenciales: 10, número de filas: 1, número de polos: 10, número de conexiones: 10, familia de artículos: BCH-H, paso: 3,5 mm, montaje: Soldadura por ola, disposición de pines: Disposición de pines lineal, longitud del pin [P]: 3,4 mm, número de pines de soldadura por potencial: 1, sistema enchufable: BASICLINE 1,5, Orientación de la cara enchufable: Estándar, bloqueo: sin, tipo de sujeción: sin, tipo de embalaje: empaquetado en caja | 295.32 | 100 | AA | PCB Connectors (PCC) | AAB | AABSXA | 100 | 100 | NO | PC |  | 2,42 | G | 55 | 221 | 75 | MM | 4046356323420 | 85366930 | CN | EC002637 | Imagen | Catálogo
5430519 | BCH-350H-11 GY | Carcasa de base para placa de circuito impreso | Carcasa base placa de circuito impreso, sección nominal: 1,5 mm², color: gris señales, corriente nominal: 8 A, tensión nominal (III/2): 160 V, superficie de contacto: Sn, tipo de conexión del contacto: Macho, número de potenciales: 11, número de filas: 1, número de polos: 11, número de conexiones: 11, familia de artículos: BCH-H, paso: 3,5 mm, montaje: Soldadura por ola, disposición de pines: Disposición de pines lineal, longitud del pin [P]: 3,4 mm, número de pines de soldadura por potencial: 1, sistema enchufable: BASICLINE 1,5, Orientación de la cara enchufable: Estándar, bloqueo: sin, tipo de sujeción: sin, tipo de embalaje: empaquetado en caja | 324.85 | 100 | AA | PCB Connectors (PCC) | AAB | AABSXA | 100 | 100 | NO | PC |  | 22,22 | G | 53 | 218 | 74 | MM | 4046356323437 | 85366930 | CN | EC002637 | Imagen | Catálogo
5430522 | BCH-350H-12 GY | Carcasa de base para placa de circuito impreso | Carcasa base placa de circuito impreso, sección nominal: 1,5 mm², color: gris señales, corriente nominal: 8 A, tensión nominal (III/2): 160 V, superficie de contacto: Sn, tipo de conexión del contacto: Macho, número de potenciales: 12, número de filas: 1, número de polos: 12, número de conexiones: 12, familia de artículos: BCH-H, paso: 3,5 mm, montaje: Soldadura por ola, disposición de pines: Disposición de pines lineal, longitud del pin [P]: 3,4 mm, número de pines de soldadura por potencial: 1, sistema enchufable: BASICLINE 1,5, Orientación de la cara enchufable: Estándar, bloqueo: sin, tipo de sujeción: sin, tipo de embalaje: empaquetado en caja | 354.38 | 100 | AA | PCB Connectors (PCC) | AAB | AABSXA | 100 | 100 | NO | PC |  | 2,80 | G | 53 | 220 | 73 | MM | 4046356323444 | 85366930 | CN | EC002637 | Imagen | Catálogo
5430535 | BCH-350H-13 GY | Carcasa de base para placa de circuito impreso | Carcasa base placa de circuito impreso, sección nominal: 1,5 mm², color: gris señales, corriente nominal: 8 A, tensión nominal (III/2): 160 V, superficie de contacto: Sn, tipo de conexión del contacto: Macho, número de potenciales: 13, número de filas: 1, número de polos: 13, número de conexiones: 13, familia de artículos: BCH-H, paso: 3,5 mm, montaje: Soldadura por ola, disposición de pines: Disposición de pines lineal, longitud del pin [P]: 3,4 mm, número de pines de soldadura por potencial: 1, sistema enchufable: BASICLINE 1,5, Orientación de la cara enchufable: Estándar, bloqueo: sin, tipo de sujeción: sin, tipo de embalaje: empaquetado en caja | 383.92 | 100 | AA | PCB Connectors (PCC) | AAB | AABSXA | 100 | 100 | NO | PC |  | 2,91 | G | 0 | 0 | 0 |  | 4046356323451 | 85366930 | CN | EC002637 | Imagen | Catálogo
5430548 | BCH-350H-14 GY | Carcasa de base para placa de circuito impreso | Carcasa base placa de circuito impreso, sección nominal: 1,5 mm², color: gris señales, corriente nominal: 8 A, tensión nominal (III/2): 160 V, superficie de contacto: Sn, tipo de conexión del contacto: Macho, número de potenciales: 14, número de filas: 1, número de polos: 14, número de conexiones: 14, familia de artículos: BCH-H, paso: 3,5 mm, montaje: Soldadura por ola, disposición de pines: Disposición de pines lineal, longitud del pin [P]: 3,4 mm, número de pines de soldadura por potencial: 1, sistema enchufable: BASICLINE 1,5, Orientación de la cara enchufable: Estándar, bloqueo: sin, tipo de sujeción: sin, tipo de embalaje: empaquetado en caja | 413.45 | 100 | AA | PCB Connectors (PCC) | AAB | AABSXA | 100 | 100 | NO | PC |  | 3,02 | G | 0 | 0 | 0 |  | 4046356323468 | 85366930 | CN | EC002637 | Imagen | Catálogo
5430551 | BCH-350H-15 GY | Carcasa de base para placa de circuito impreso | Carcasa base placa de circuito impreso, sección nominal: 1,5 mm², color: gris señales, corriente nominal: 8 A, tensión nominal (III/2): 160 V, superficie de contacto: Sn, tipo de conexión del contacto: Macho, número de potenciales: 15, número de filas: 1, número de polos: 15, número de conexiones: 15, familia de artículos: BCH-H, paso: 3,5 mm, montaje: Soldadura por ola, disposición de pines: Disposición de pines lineal, longitud del pin [P]: 3,4 mm, número de pines de soldadura por potencial: 1, sistema enchufable: BASICLINE 1,5, Orientación de la cara enchufable: Estándar, bloqueo: sin, tipo de sujeción: sin, tipo de embalaje: empaquetado en caja | 442.98 | 100 | AA | PCB Connectors (PCC) | AAB | AABSXA | 100 | 100 | NO | PC |  | 3,20 | G | 0 | 0 | 0 |  | 4046356323475 | 85366930 | CN | EC002637 | Imagen | Catálogo
5430564 | BCH-350H-16 GY | Carcasa de base para placa de circuito impreso | Carcasa base placa de circuito impreso, sección nominal: 1,5 mm², color: gris señales, corriente nominal: 8 A, tensión nominal (III/2): 160 V, superficie de contacto: Sn, tipo de conexión del contacto: Macho, número de potenciales: 16, número de filas: 1, número de polos: 16, número de conexiones: 16, familia de artículos: BCH-H, paso: 3,5 mm, montaje: Soldadura por ola, disposición de pines: Disposición de pines lineal, longitud del pin [P]: 3,4 mm, número de pines de soldadura por potencial: 1, sistema enchufable: BASICLINE 1,5, Orientación de la cara enchufable: Estándar, bloqueo: sin, tipo de sujeción: sin, tipo de embalaje: empaquetado en caja | 472.51 | 100 | AA | PCB Connectors (PCC) | AAB | AABSXA | 100 | 100 | NO | PC |  | 3,40 | G | 0 | 0 | 0 |  | 4046356323482 | 85366930 | CN | EC002637 | Imagen | Catálogo
5430577 | BCH-350H-17 GY | Carcasa de base para placa de circuito impreso | Carcasa base placa de circuito impreso, sección nominal: 1,5 mm², color: gris señales, corriente nominal: 8 A, tensión nominal (III/2): 160 V, superficie de contacto: Sn, tipo de conexión del contacto: Macho, número de potenciales: 17, número de filas: 1, número de polos: 17, número de conexiones: 17, familia de artículos: BCH-H, paso: 3,5 mm, montaje: Soldadura por ola, disposición de pines: Disposición de pines lineal, longitud del pin [P]: 3,4 mm, número de pines de soldadura por potencial: 1, sistema enchufable: BASICLINE 1,5, Orientación de la cara enchufable: Estándar, bloqueo: sin, tipo de sujeción: sin, tipo de embalaje: empaquetado en caja | 502.04 | 100 | AA | PCB Connectors (PCC) | AAB | AABSXA | 100 | 100 | NO | PC |  | 22,22 | G | 92 | 215 | 50 | MM | 4046356323499 | 85366930 | CN | EC002637 | Imagen | Catálogo
5430580 | BCH-350H-18 GY | Carcasa de base para placa de circuito impreso | Carcasa base placa de circuito impreso, sección nominal: 1,5 mm², color: gris señales, corriente nominal: 8 A, tensión nominal (III/2): 160 V, superficie de contacto: Sn, tipo de conexión del contacto: Macho, número de potenciales: 18, número de filas: 1, número de polos: 18, número de conexiones: 18, familia de artículos: BCH-H, paso: 3,5 mm, montaje: Soldadura por ola, disposición de pines: Disposición de pines lineal, longitud del pin [P]: 3,4 mm, número de pines de soldadura por potencial: 1, sistema enchufable: BASICLINE 1,5, Orientación de la cara enchufable: Estándar, bloqueo: sin, tipo de sujeción: sin, tipo de embalaje: empaquetado en caja | 531.58 | 100 | AA | PCB Connectors (PCC) | AAB | AABSXA | 100 | 100 | NO | PC |  | 3,90 | G | 0 | 0 | 0 |  | 4046356323505 | 85366930 | CN | EC002637 | Imagen | Catálogo
5430593 | BCH-350H-19 GY | Carcasa de base para placa de circuito impreso | Carcasa base placa de circuito impreso, sección nominal: 1,5 mm², color: gris señales, corriente nominal: 8 A, tensión nominal (III/2): 160 V, superficie de contacto: Sn, tipo de conexión del contacto: Macho, número de potenciales: 19, número de filas: 1, número de polos: 19, número de conexiones: 19, familia de artículos: BCH-H, paso: 3,5 mm, montaje: Soldadura por ola, disposición de pines: Disposición de pines lineal, longitud del pin [P]: 3,4 mm, número de pines de soldadura por potencial: 1, sistema enchufable: BASICLINE 1,5, Orientación de la cara enchufable: Estándar, bloqueo: sin, tipo de sujeción: sin, tipo de embalaje: empaquetado en caja | 561.11 | 100 | AA | PCB Connectors (PCC) | AAB | AABSXA | 100 | 100 | NO | PC |  | 22,22 | G | 0 | 0 | 0 |  | 4046356323512 | 85366930 | CN | EC002637 | Imagen | Catálogo
5430603 | BCH-350H-20 GY | Carcasa de base para placa de circuito impreso | Carcasa base placa de circuito impreso, sección nominal: 1,5 mm², color: gris señales, corriente nominal: 8 A, tensión nominal (III/2): 160 V, superficie de contacto: Sn, tipo de conexión del contacto: Macho, número de potenciales: 20, número de filas: 1, número de polos: 20, número de conexiones: 20, familia de artículos: BCH-H, paso: 3,5 mm, montaje: Soldadura por ola, disposición de pines: Disposición de pines lineal, longitud del pin [P]: 3,4 mm, número de pines de soldadura por potencial: 1, sistema enchufable: BASICLINE 1,5, Orientación de la cara enchufable: Estándar, bloqueo: sin, tipo de sujeción: sin, tipo de embalaje: empaquetado en caja | 590.64 | 100 | AA | PCB Connectors (PCC) | AAB | AABSXA | 100 | 100 | NO | PC |  | 3,56 | G | 0 | 0 | 0 |  | 4046356323529 | 85366930 | CN | EC002637 | Imagen | Catálogo
5430616 | BCH-350HF- 2 GY | Carcasa de base para placa de circuito impreso | Carcasa base placa de circuito impreso, sección nominal: 1,5 mm², color: gris señales, corriente nominal: 8 A, tensión nominal (III/2): 160 V, superficie de contacto: Sn, tipo de conexión del contacto: Macho, número de potenciales: 2, número de filas: 1, número de polos: 2, número de conexiones: 2, familia de artículos: BCH-HF, paso: 3,5 mm, montaje: Soldadura por ola, disposición de pines: Disposición de pines lineal, longitud del pin [P]: 3,4 mm, número de pines de soldadura por potencial: 1, sistema enchufable: BASICLINE 1,5, Orientación de la cara enchufable: Estándar, bloqueo: Bloqueo por tornillo, tipo de sujeción: Sujeción aérea (rosca), tipo de embalaje: empaquetado en caja | 188.49 | 100 | AA | PCB Connectors (PCC) | AAB | AABSXB | 100 | 100 | NO | PC |  | 1,40 | G | 39 | 146 | 74 | MM | 4046356323536 | 85366930 | CN | EC002637 | Imagen | Catálogo
5430629 | BCH-350HF- 3 GY | Carcasa de base para placa de circuito impreso | Carcasa base placa de circuito impreso, sección nominal: 1,5 mm², color: gris señales, corriente nominal: 8 A, tensión nominal (III/2): 160 V, superficie de contacto: Sn, tipo de conexión del contacto: Macho, número de potenciales: 3, número de filas: 1, número de polos: 3, número de conexiones: 3, familia de artículos: BCH-HF, paso: 3,5 mm, montaje: Soldadura por ola, disposición de pines: Disposición de pines lineal, longitud del pin [P]: 3,4 mm, número de pines de soldadura por potencial: 1, sistema enchufable: BASICLINE 1,5, Orientación de la cara enchufable: Estándar, bloqueo: Bloqueo por tornillo, tipo de sujeción: Sujeción aérea (rosca), tipo de embalaje: empaquetado en caja | 218.02 | 100 | AA | PCB Connectors (PCC) | AAB | AABSXB | 100 | 100 | NO | PC |  | 1,55 | G | 39 | 146 | 74 | MM | 4046356323543 | 85366930 | CN | EC002637 | Imagen | Catálogo
5430632 | BCH-350HF- 4 GY | Carcasa de base para placa de circuito impreso | Carcasa base placa de circuito impreso, sección nominal: 1,5 mm², color: gris señales, corriente nominal: 8 A, tensión nominal (III/2): 160 V, superficie de contacto: Sn, tipo de conexión del contacto: Macho, número de potenciales: 4, número de filas: 1, número de polos: 4, número de conexiones: 4, familia de artículos: BCH-HF, paso: 3,5 mm, montaje: Soldadura por ola, disposición de pines: Disposición de pines lineal, longitud del pin [P]: 3,4 mm, número de pines de soldadura por potencial: 1, sistema enchufable: BASICLINE 1,5, Orientación de la cara enchufable: Estándar, bloqueo: Bloqueo por tornillo, tipo de sujeción: Sujeción aérea (rosca), tipo de embalaje: empaquetado en caja | 247.55 | 100 | AA | PCB Connectors (PCC) | AAB | AABSXB | 100 | 100 | NO | PC |  | 1,74 | G | 39 | 146 | 74 | MM | 4046356323550 | 85366930 | CN | EC002637 | Imagen | Catálogo
5430645 | BCH-350HF- 5 GY | Carcasa de base para placa de circuito impreso | Carcasa base placa de circuito impreso, sección nominal: 1,5 mm², color: gris señales, corriente nominal: 8 A, tensión nominal (III/2): 160 V, superficie de contacto: Sn, tipo de conexión del contacto: Macho, número de potenciales: 5, número de filas: 1, número de polos: 5, número de conexiones: 5, familia de artículos: BCH-HF, paso: 3,5 mm, montaje: Soldadura por ola, disposición de pines: Disposición de pines lineal, longitud del pin [P]: 3,4 mm, número de pines de soldadura por potencial: 1, sistema enchufable: BASICLINE 1,5, Orientación de la cara enchufable: Estándar, bloqueo: Bloqueo por tornillo, tipo de sujeción: Sujeción aérea (rosca), tipo de embalaje: empaquetado en caja | 277.08 | 100 | AA | PCB Connectors (PCC) | AAB | AABSXB | 100 | 100 | NO | PC |  | 1,97 | G | 48 | 113 | 87 | MM | 4046356323567 | 85366930 | CN | EC002637 | Imagen | Catálogo
5430658 | BCH-350HF- 6 GY | Carcasa de base para placa de circuito impreso | Carcasa base placa de circuito impreso, sección nominal: 1,5 mm², color: gris señales, corriente nominal: 8 A, tensión nominal (III/2): 160 V, superficie de contacto: Sn, tipo de conexión del contacto: Macho, número de potenciales: 6, número de filas: 1, número de polos: 6, número de conexiones: 6, familia de artículos: BCH-HF, paso: 3,5 mm, montaje: Soldadura por ola, disposición de pines: Disposición de pines lineal, longitud del pin [P]: 3,4 mm, número de pines de soldadura por potencial: 1, sistema enchufable: BASICLINE 1,5, Orientación de la cara enchufable: Estándar, bloqueo: Bloqueo por tornillo, tipo de sujeción: Sujeción aérea (rosca), tipo de embalaje: empaquetado en caja | 306.61 | 100 | AA | PCB Connectors (PCC) | AAB | AABSXB | 100 | 100 | NO | PC |  | 2,27 | G | 53 | 219 | 74 | MM | 4046356323574 | 85366930 | CN | EC002637 | Imagen | Catálogo
5430661 | BCH-350HF- 7 GY | Carcasa de base para placa de circuito impreso | Carcasa base placa de circuito impreso, sección nominal: 1,5 mm², color: gris señales, corriente nominal: 8 A, tensión nominal (III/2): 160 V, superficie de contacto: Sn, tipo de conexión del contacto: Macho, número de potenciales: 7, número de filas: 1, número de polos: 7, número de conexiones: 7, familia de artículos: BCH-HF, paso: 3,5 mm, montaje: Soldadura por ola, disposición de pines: Disposición de pines lineal, longitud del pin [P]: 3,4 mm, número de pines de soldadura por potencial: 1, sistema enchufable: BASICLINE 1,5, Orientación de la cara enchufable: Estándar, bloqueo: Bloqueo por tornillo, tipo de sujeción: Sujeción aérea (rosca), tipo de embalaje: empaquetado en caja | 336.15 | 100 | AA | PCB Connectors (PCC) | AAB | AABSXB | 100 | 100 | NO | PC |  | 2,44 | G | 0 | 0 | 0 |  | 4046356323581 | 85366930 | CN | EC002637 | Imagen | Catálogo
5430674 | BCH-350HF- 8 GY | Carcasa de base para placa de circuito impreso | Carcasa base placa de circuito impreso, sección nominal: 1,5 mm², color: gris señales, corriente nominal: 8 A, tensión nominal (III/2): 160 V, superficie de contacto: Sn, tipo de conexión del contacto: Macho, número de potenciales: 8, número de filas: 1, número de polos: 8, número de conexiones: 8, familia de artículos: BCH-HF, paso: 3,5 mm, montaje: Soldadura por ola, disposición de pines: Disposición de pines lineal, longitud del pin [P]: 3,4 mm, número de pines de soldadura por potencial: 1, sistema enchufable: BASICLINE 1,5, Orientación de la cara enchufable: Estándar, bloqueo: Bloqueo por tornillo, tipo de sujeción: Sujeción aérea (rosca), tipo de embalaje: empaquetado en caja | 365.68 | 100 | AA | PCB Connectors (PCC) | AAB | AABSXB | 100 | 100 | NO | PC |  | 2,63 | G | 53 | 218 | 73 | MM | 4046356323598 | 85366930 | CN | EC002637 | Imagen | Catálogo
5430687 | BCH-350HF- 9 GY | Carcasa de base para placa de circuito impreso | Carcasa base placa de circuito impreso, sección nominal: 1,5 mm², color: gris señales, corriente nominal: 8 A, tensión nominal (III/2): 160 V, superficie de contacto: Sn, tipo de conexión del contacto: Macho, número de potenciales: 9, número de filas: 1, número de polos: 9, número de conexiones: 9, familia de artículos: BCH-HF, paso: 3,5 mm, montaje: Soldadura por ola, disposición de pines: Disposición de pines lineal, longitud del pin [P]: 3,4 mm, número de pines de soldadura por potencial: 1, sistema enchufable: BASICLINE 1,5, Orientación de la cara enchufable: Estándar, bloqueo: Bloqueo por tornillo, tipo de sujeción: Sujeción aérea (rosca), tipo de embalaje: empaquetado en caja | 395.21 | 100 | AA | PCB Connectors (PCC) | AAB | AABSXB | 100 | 100 | NO | PC |  | 22,22 | G | 0 | 0 | 0 |  | 4046356323604 | 85366930 | CN | EC002637 | Imagen | Catálogo
5430690 | BCH-350HF-10 GY | Carcasa de base para placa de circuito impreso | Carcasa base placa de circuito impreso, sección nominal: 1,5 mm², color: gris señales, corriente nominal: 8 A, tensión nominal (III/2): 160 V, superficie de contacto: Sn, tipo de conexión del contacto: Macho, número de potenciales: 10, número de filas: 1, número de polos: 10, número de conexiones: 10, familia de artículos: BCH-HF, paso: 3,5 mm, montaje: Soldadura por ola, disposición de pines: Disposición de pines lineal, longitud del pin [P]: 3,4 mm, número de pines de soldadura por potencial: 1, sistema enchufable: BASICLINE 1,5, Orientación de la cara enchufable: Estándar, bloqueo: Bloqueo por tornillo, tipo de sujeción: Sujeción aérea (rosca), tipo de embalaje: empaquetado en caja | 424.74 | 100 | AA | PCB Connectors (PCC) | AAB | AABSXB | 100 | 100 | NO | PC |  | 3,00 | G | 53 | 220 | 74 | MM | 4046356323611 | 85366930 | CN | EC002637 | Imagen | Catálogo
5430700 | BCH-350HF-11 GY | Carcasa de base para placa de circuito impreso | Carcasa base placa de circuito impreso, sección nominal: 1,5 mm², color: gris señales, corriente nominal: 8 A, tensión nominal (III/2): 160 V, superficie de contacto: Sn, tipo de conexión del contacto: Macho, número de potenciales: 11, número de filas: 1, número de polos: 11, número de conexiones: 11, familia de artículos: BCH-HF, paso: 3,5 mm, montaje: Soldadura por ola, disposición de pines: Disposición de pines lineal, longitud del pin [P]: 3,4 mm, número de pines de soldadura por potencial: 1, sistema enchufable: BASICLINE 1,5, Orientación de la cara enchufable: Estándar, bloqueo: Bloqueo por tornillo, tipo de sujeción: Sujeción aérea (rosca), tipo de embalaje: empaquetado en caja | 454.27 | 100 | AA | PCB Connectors (PCC) | AAB | AABSXB | 100 | 100 | NO | PC |  | 22,22 | G | 0 | 0 | 0 |  | 4046356323628 | 85366930 | CN | EC002637 | Imagen | Catálogo
5430713 | BCH-350HF-12 GY | Carcasa de base para placa de circuito impreso | Carcasa base placa de circuito impreso, sección nominal: 1,5 mm², color: gris señales, corriente nominal: 8 A, tensión nominal (III/2): 160 V, superficie de contacto: Sn, tipo de conexión del contacto: Macho, número de potenciales: 12, número de filas: 1, número de polos: 12, número de conexiones: 12, familia de artículos: BCH-HF, paso: 3,5 mm, montaje: Soldadura por ola, disposición de pines: Disposición de pines lineal, longitud del pin [P]: 3,4 mm, número de pines de soldadura por potencial: 1, sistema enchufable: BASICLINE 1,5, Orientación de la cara enchufable: Estándar, bloqueo: Bloqueo por tornillo, tipo de sujeción: Sujeción aérea (rosca), tipo de embalaje: empaquetado en caja | 483.81 | 100 | AA | PCB Connectors (PCC) | AAB | AABSXB | 100 | 100 | NO | PC |  | 3,30 | G | 53 | 219 | 76 | MM | 4046356323635 | 85366930 | CN | EC002637 | Imagen | Catálogo
5430726 | BCH-350HF-13 GY | Carcasa de base para placa de circuito impreso | Carcasa base placa de circuito impreso, sección nominal: 1,5 mm², color: gris señales, corriente nominal: 8 A, tensión nominal (III/2): 160 V, superficie de contacto: Sn, tipo de conexión del contacto: Macho, número de potenciales: 13, número de filas: 1, número de polos: 13, número de conexiones: 13, familia de artículos: BCH-HF, paso: 3,5 mm, montaje: Soldadura por ola, disposición de pines: Disposición de pines lineal, longitud del pin [P]: 3,4 mm, número de pines de soldadura por potencial: 1, sistema enchufable: BASICLINE 1,5, Orientación de la cara enchufable: Estándar, bloqueo: Bloqueo por tornillo, tipo de sujeción: Sujeción aérea (rosca), tipo de embalaje: empaquetado en caja | 513.34 | 100 | AA | PCB Connectors (PCC) | AAB | AABSXB | 100 | 100 | NO | PC |  | 22,22 | G | 0 | 0 | 0 |  | 4046356323642 | 85366930 | CN | EC002637 | Imagen | Catálogo
5430739 | BCH-350HF-14 GY | Carcasa de base para placa de circuito impreso | Carcasa base placa de circuito impreso, sección nominal: 1,5 mm², color: gris señales, corriente nominal: 8 A, tensión nominal (III/2): 160 V, superficie de contacto: Sn, tipo de conexión del contacto: Macho, número de potenciales: 14, número de filas: 1, número de polos: 14, número de conexiones: 14, familia de artículos: BCH-HF, paso: 3,5 mm, montaje: Soldadura por ola, disposición de pines: Disposición de pines lineal, longitud del pin [P]: 3,4 mm, número de pines de soldadura por potencial: 1, sistema enchufable: BASICLINE 1,5, Orientación de la cara enchufable: Estándar, bloqueo: Bloqueo por tornillo, tipo de sujeción: Sujeción aérea (rosca), tipo de embalaje: empaquetado en caja | 542.87 | 100 | AA | PCB Connectors (PCC) | AAB | AABSXB | 100 | 100 | NO | PC |  | 3,80 | G | 0 | 0 | 0 |  | 4046356323659 | 85366930 | CN | EC002637 | Imagen | Catálogo
5430742 | BCH-350HF-15 GY | Carcasa de base para placa de circuito impreso | Carcasa base placa de circuito impreso, sección nominal: 1,5 mm², color: gris señales, corriente nominal: 8 A, tensión nominal (III/2): 160 V, superficie de contacto: Sn, tipo de conexión del contacto: Macho, número de potenciales: 15, número de filas: 1, número de polos: 15, número de conexiones: 15, familia de artículos: BCH-HF, paso: 3,5 mm, montaje: Soldadura por ola, disposición de pines: Disposición de pines lineal, longitud del pin [P]: 3,4 mm, número de pines de soldadura por potencial: 1, sistema enchufable: BASICLINE 1,5, Orientación de la cara enchufable: Estándar, bloqueo: Bloqueo por tornillo, tipo de sujeción: Sujeción aérea (rosca), tipo de embalaje: empaquetado en caja | 572.4 | 100 | AA | PCB Connectors (PCC) | AAB | AABSXB | 100 | 100 | NO | PC |  | 22,22 | G | 0 | 0 | 0 |  | 4046356323666 | 85366930 | CN | EC002637 | Imagen | Catálogo
5430755 | BCH-350HF-16 GY | Carcasa de base para placa de circuito impreso | Carcasa base placa de circuito impreso, sección nominal: 1,5 mm², color: gris señales, corriente nominal: 8 A, tensión nominal (III/2): 160 V, superficie de contacto: Sn, tipo de conexión del contacto: Macho, número de potenciales: 16, número de filas: 1, número de polos: 16, número de conexiones: 16, familia de artículos: BCH-HF, paso: 3,5 mm, montaje: Soldadura por ola, disposición de pines: Disposición de pines lineal, longitud del pin [P]: 3,4 mm, número de pines de soldadura por potencial: 1, sistema enchufable: BASICLINE 1,5, Orientación de la cara enchufable: Estándar, bloqueo: Bloqueo por tornillo, tipo de sujeción: Sujeción aérea (rosca), tipo de embalaje: empaquetado en caja | 601.93 | 100 | AA | PCB Connectors (PCC) | AAB | AABSXB | 100 | 100 | NO | PC |  | 4,00 | G | 0 | 0 | 0 |  | 4046356323673 | 85366930 | CN | EC002637 | Imagen | Catálogo
5430768 | BCH-350HF-17 GY | Carcasa de base para placa de circuito impreso | Carcasa base placa de circuito impreso, sección nominal: 1,5 mm², color: gris señales, corriente nominal: 8 A, tensión nominal (III/2): 160 V, superficie de contacto: Sn, tipo de conexión del contacto: Macho, número de potenciales: 17, número de filas: 1, número de polos: 17, número de conexiones: 17, familia de artículos: BCH-HF, paso: 3,5 mm, montaje: Soldadura por ola, disposición de pines: Disposición de pines lineal, longitud del pin [P]: 3,4 mm, número de pines de soldadura por potencial: 1, sistema enchufable: BASICLINE 1,5, Orientación de la cara enchufable: Estándar, bloqueo: Bloqueo por tornillo, tipo de sujeción: Sujeción aérea (rosca), tipo de embalaje: empaquetado en caja | 631.47 | 100 | AA | PCB Connectors (PCC) | AAB | AABSXB | 100 | 100 | NO | PC |  | 22,22 | G | 0 | 0 | 0 |  | 4046356323680 | 85366930 | CN | EC002637 | Imagen | Catálogo
5430771 | BCH-350HF-18 GY | Carcasa de base para placa de circuito impreso | Carcasa base placa de circuito impreso, sección nominal: 1,5 mm², color: gris señales, corriente nominal: 8 A, tensión nominal (III/2): 160 V, superficie de contacto: Sn, tipo de conexión del contacto: Macho, número de potenciales: 18, número de filas: 1, número de polos: 18, número de conexiones: 18, familia de artículos: BCH-HF, paso: 3,5 mm, montaje: Soldadura por ola, disposición de pines: Disposición de pines lineal, longitud del pin [P]: 3,4 mm, número de pines de soldadura por potencial: 1, sistema enchufable: BASICLINE 1,5, Orientación de la cara enchufable: Estándar, bloqueo: Bloqueo por tornillo, tipo de sujeción: Sujeción aérea (rosca), tipo de embalaje: empaquetado en caja | 661 | 100 | AA | PCB Connectors (PCC) | AAB | AABSXB | 100 | 100 | NO | PC |  | 22,22 | G | 0 | 0 | 0 |  | 4046356323697 | 85366930 | CN | EC002637 | Imagen | Catálogo
1525942 | FL SWITCH 5916-8GC-4SFP+ | Industrial Ethernet Switch | Managed TSN Switch 5000 serie, 16 puertos RJ45 10/100/1000 MBit/s, 4 Puertos SFP+ 1000/10000 Mbit/s, 8 Puertos Combo, índice de protección: IP20, Temperatura ambiente (servicio): -10 °C ... 60 °C, Tensión de alimentación: 100 V AC ... 240 V AC, PROFINET Conformance-Class B, Proceso de desarrollo certificado según la norma IEC 62443-4-1, Compatible con IEC 62443-4-2 | 3927 | 1 | DN | Automation Infrastructure (AI) | DNN | DNN127 | 1 | 1 | NO | PC |  | 6.274,00 | G | 0 | 0 | 0 |  | 4063151994945 | 85176200 | TW | EC000734 | Imagen | Catálogo
1525943 | FL SWITCH 5916SFP-8GC-4SFP+ | Industrial Ethernet Switch | Managed TSN Switch 5000 serie, 16 Puertos SFP 1000 MBit/s, 4 Puertos SFP+ 1000/10000 Mbit/s, 8 Puertos Combo, índice de protección: IP20, Temperatura ambiente (servicio): -10 °C ... 60 °C, Tensión de alimentación: 100 V AC ... 240 V AC, PROFINET Conformance-Class B, Proceso de desarrollo certificado según la norma IEC 62443-4-1, Compatible con IEC 62443-4-2 | 3213 | 1 | DN | Automation Infrastructure (AI) | DNN | DNN127 | 1 | 1 | NO | PC |  | 6.175,00 | G | 0 | 0 | 0 |  | 4063151994952 | 85176200 | TW | EC000734 | Imagen | Catálogo
1525945 | FL SWITCH 5924-4GC | Industrial Ethernet Switch | Managed TSN Switch 5000 serie, 24 puertos RJ45 10/100/1000 MBit/s, 4 Puertos Combo, índice de protección: IP20, Temperatura ambiente (servicio): -10 °C ... 60 °C, Tensión de alimentación: 100 V AC ... 240 V AC, PROFINET Conformance-Class B, Proceso de desarrollo certificado según la norma IEC 62443-4-1, Compatible con IEC 62443-4-2 | 2856 | 1 | DN | Automation Infrastructure (AI) | DNN | DNN127 | 1 | 1 | NO | PC |  | 6.245,00 | G | 0 | 0 | 0 |  | 4063151994372 | 85176200 | TW | EC000734 | Imagen | Catálogo
1525939 | FL SWITCH 5924-4SFP+ | Industrial Ethernet Switch | Managed TSN Switch 5000 serie, 24 puertos RJ45 10/100/1000 MBit/s, 4 Puertos SFP+ 1000/10000 Mbit/s, índice de protección: IP20, Temperatura ambiente (servicio): -10 °C ... 60 °C, Tensión de alimentación: 100 V AC ... 240 V AC, PROFINET Conformance-Class B, Proceso de desarrollo certificado según la norma IEC 62443-4-1, Compatible con IEC 62443-4-2 | 3558.1 | 1 | DN | Automation Infrastructure (AI) | DNN | DNN127 | 1 | 1 | NO | PC |  | 6.182,00 | G | 0 | 0 | 0 |  | 4063151994655 | 85176200 | TW | EC000734 | Imagen | Catálogo
1525944 | FL SWITCH 5924SFP-4GC | Industrial Ethernet Switch | Managed TSN Switch 5000 serie, 8 Puertos SFP 100/1000 MBit/s, 16 Puertos SFP 1000 MBit/s, 4 Puertos Combo, índice de protección: IP20, Temperatura ambiente (servicio): -10 °C ... 60 °C, Tensión de alimentación: 100 V AC ... 240 V AC, PROFINET Conformance-Class B, Proceso de desarrollo certificado según la norma IEC 62443-4-1, Compatible con IEC 62443-4-2 | 2915.5 | 1 | DN | Automation Infrastructure (AI) | DNN | DNN127 | 1 | 1 | NO | PC |  | 6.171,00 | G | 0 | 0 | 0 |  | 4063151994846 | 85176200 | TW | EC000734 | Imagen | Catálogo
5430784 | BCH-350HF-19 GY | Carcasa de base para placa de circuito impreso | Carcasa base placa de circuito impreso, sección nominal: 1,5 mm², color: gris señales, corriente nominal: 8 A, tensión nominal (III/2): 160 V, superficie de contacto: Sn, tipo de conexión del contacto: Macho, número de potenciales: 19, número de filas: 1, número de polos: 19, número de conexiones: 19, familia de artículos: BCH-HF, paso: 3,5 mm, montaje: Soldadura por ola, disposición de pines: Disposición de pines lineal, longitud del pin [P]: 3,4 mm, número de pines de soldadura por potencial: 1, sistema enchufable: BASICLINE 1,5, Orientación de la cara enchufable: Estándar, bloqueo: Bloqueo por tornillo, tipo de sujeción: Sujeción aérea (rosca), tipo de embalaje: empaquetado en caja | 690.53 | 100 | AA | PCB Connectors (PCC) | AAB | AABSXB | 100 | 100 | NO | PC |  | 22,22 | G | 0 | 0 | 0 |  | 4046356323703 | 85366930 | CN | EC002637 | Imagen | Catálogo
5430797 | BCH-350HF-20 GY | Carcasa de base para placa de circuito impreso | Carcasa base placa de circuito impreso, sección nominal: 1,5 mm², color: gris señales, corriente nominal: 8 A, tensión nominal (III/2): 160 V, superficie de contacto: Sn, tipo de conexión del contacto: Macho, número de potenciales: 20, número de filas: 1, número de polos: 20, número de conexiones: 20, familia de artículos: BCH-HF, paso: 3,5 mm, montaje: Soldadura por ola, disposición de pines: Disposición de pines lineal, longitud del pin [P]: 3,4 mm, número de pines de soldadura por potencial: 1, sistema enchufable: BASICLINE 1,5, Orientación de la cara enchufable: Estándar, bloqueo: Bloqueo por tornillo, tipo de sujeción: Sujeción aérea (rosca), tipo de embalaje: empaquetado en caja | 720.06 | 100 | AA | PCB Connectors (PCC) | AAB | AABSXB | 100 | 100 | NO | PC |  | 4,49 | G | 0 | 0 | 0 |  | 4046356323710 | 85366930 | CN | EC002637 | Imagen | Catálogo
1232304 | FL SWITCH TSN 2316 | Industrial Ethernet Switch | Managed TSN Switch 2000 serie, 16 puertos RJ45 10/100/1000 MBit/s, índice de protección: IP20, Temperatura ambiente (servicio): -40 °C ... 60 °C, Tensión de alimentación: 12 V DC ... 57 V DC, PROFINET Conformance-Class B, Proceso de desarrollo certificado según la norma IEC 62443-4-1, Compatible con IEC 62443-4-2 | 1570.8 | 1 | DN | Automation Infrastructure (AI) | DNN | DNN127 | 1 | 1 | SÍ | PC |  | 680,60 | G | 0 | 0 | 0 |  | 4063151334314 | 85176200 | DE | EC000734 | Imagen | Catálogo
5430807 | BCH-350V- 2 GY | Carcasa de base para placa de circuito impreso | Carcasa base placa de circuito impreso, sección nominal: 1,5 mm², color: gris señales, corriente nominal: 8 A, tensión nominal (III/2): 160 V, superficie de contacto: Sn, tipo de conexión del contacto: Macho, número de potenciales: 2, número de filas: 1, número de polos: 2, número de conexiones: 2, familia de artículos: BCH-V, paso: 3,5 mm, montaje: Soldadura por ola, disposición de pines: Disposición de pines lineal, longitud del pin [P]: 3,4 mm, número de pines de soldadura por potencial: 1, sistema enchufable: BASICLINE 1,5, Orientación de la cara enchufable: Estándar, bloqueo: sin, tipo de sujeción: sin, tipo de embalaje: empaquetado en caja | 59.06 | 100 | AA | PCB Connectors (PCC) | AAB | AABSXC | 100 | 100 | NO | PC |  | 0,60 | G | 33 | 108 | 58 | MM | 4046356324410 | 85366930 | CN | EC002637 | Imagen | Catálogo
5430810 | BCH-350V- 3 GY | Carcasa de base para placa de circuito impreso | Carcasa base placa de circuito impreso, sección nominal: 1,5 mm², color: gris señales, corriente nominal: 8 A, tensión nominal (III/2): 160 V, superficie de contacto: Sn, tipo de conexión del contacto: Macho, número de potenciales: 3, número de filas: 1, número de polos: 3, número de conexiones: 3, familia de artículos: BCH-V, paso: 3,5 mm, montaje: Soldadura por ola, disposición de pines: Disposición de pines lineal, longitud del pin [P]: 3,4 mm, número de pines de soldadura por potencial: 1, sistema enchufable: BASICLINE 1,5, Orientación de la cara enchufable: Estándar, bloqueo: sin, tipo de sujeción: sin, tipo de embalaje: empaquetado en caja | 88.6 | 100 | AA | PCB Connectors (PCC) | AAB | AABSXC | 100 | 100 | NO | PC |  | 0,80 | G | 38 | 146 | 76 | MM | 4046356324427 | 85366930 | CN | EC002637 | Imagen | Catálogo
5430823 | BCH-350V- 4 GY | Carcasa de base para placa de circuito impreso | Carcasa base placa de circuito impreso, sección nominal: 1,5 mm², color: gris señales, corriente nominal: 8 A, tensión nominal (III/2): 160 V, superficie de contacto: Sn, tipo de conexión del contacto: Macho, número de potenciales: 4, número de filas: 1, número de polos: 4, número de conexiones: 4, familia de artículos: BCH-V, paso: 3,5 mm, montaje: Soldadura por ola, disposición de pines: Disposición de pines lineal, longitud del pin [P]: 3,4 mm, número de pines de soldadura por potencial: 1, sistema enchufable: BASICLINE 1,5, Orientación de la cara enchufable: Estándar, bloqueo: sin, tipo de sujeción: sin, tipo de embalaje: empaquetado en caja | 118.13 | 100 | AA | PCB Connectors (PCC) | AAB | AABSXC | 100 | 100 | NO | PC |  | 0,98 | G | 39 | 147 | 74 | MM | 4046356324434 | 85366930 | CN | EC002637 | Imagen | Catálogo
5430836 | BCH-350V- 5 GY | Carcasa de base para placa de circuito impreso | Carcasa base placa de circuito impreso, sección nominal: 1,5 mm², color: gris señales, corriente nominal: 8 A, tensión nominal (III/2): 160 V, superficie de contacto: Sn, tipo de conexión del contacto: Macho, número de potenciales: 5, número de filas: 1, número de polos: 5, número de conexiones: 5, familia de artículos: BCH-V, paso: 3,5 mm, montaje: Soldadura por ola, disposición de pines: Disposición de pines lineal, longitud del pin [P]: 3,4 mm, número de pines de soldadura por potencial: 1, sistema enchufable: BASICLINE 1,5, Orientación de la cara enchufable: Estándar, bloqueo: sin, tipo de sujeción: sin, tipo de embalaje: empaquetado en caja | 147.66 | 100 | AA | PCB Connectors (PCC) | AAB | AABSXC | 100 | 100 | NO | PC |  | 1,21 | G | 39 | 146 | 74 | MM | 4046356324441 | 85366930 | CN | EC002637 | Imagen | Catálogo
5430849 | BCH-350V- 6 GY | Carcasa de base para placa de circuito impreso | Carcasa base placa de circuito impreso, sección nominal: 1,5 mm², color: gris señales, corriente nominal: 8 A, tensión nominal (III/2): 160 V, superficie de contacto: Sn, tipo de conexión del contacto: Macho, número de potenciales: 6, número de filas: 1, número de polos: 6, número de conexiones: 6, familia de artículos: BCH-V, paso: 3,5 mm, montaje: Soldadura por ola, disposición de pines: Disposición de pines lineal, longitud del pin [P]: 3,4 mm, número de pines de soldadura por potencial: 1, sistema enchufable: BASICLINE 1,5, Orientación de la cara enchufable: Estándar, bloqueo: sin, tipo de sujeción: sin, tipo de embalaje: empaquetado en caja | 177.19 | 100 | AA | PCB Connectors (PCC) | AAB | AABSXC | 100 | 100 | NO | PC |  | 1,40 | G | 48 | 115 | 87 | MM | 4046356324458 | 85366930 | CN | EC002637 | Imagen | Catálogo
5430852 | BCH-350V- 7 GY | Carcasa de base para placa de circuito impreso | Carcasa base placa de circuito impreso, sección nominal: 1,5 mm², color: gris señales, corriente nominal: 8 A, tensión nominal (III/2): 160 V, superficie de contacto: Sn, tipo de conexión del contacto: Macho, número de potenciales: 7, número de filas: 1, número de polos: 7, número de conexiones: 7, familia de artículos: BCH-V, paso: 3,5 mm, montaje: Soldadura por ola, disposición de pines: Disposición de pines lineal, longitud del pin [P]: 3,4 mm, número de pines de soldadura por potencial: 1, sistema enchufable: BASICLINE 1,5, Orientación de la cara enchufable: Estándar, bloqueo: sin, tipo de sujeción: sin, tipo de embalaje: empaquetado en caja | 206.72 | 100 | AA | PCB Connectors (PCC) | AAB | AABSXC | 100 | 100 | NO | PC |  | 1,72 | G | 53 | 220 | 73 | MM | 4046356324465 | 85366930 | CN | EC002637 | Imagen | Catálogo
5430865 | BCH-350V- 8 GY | Carcasa de base para placa de circuito impreso | Carcasa base placa de circuito impreso, sección nominal: 1,5 mm², color: gris señales, corriente nominal: 8 A, tensión nominal (III/2): 160 V, superficie de contacto: Sn, tipo de conexión del contacto: Macho, número de potenciales: 8, número de filas: 1, número de polos: 8, número de conexiones: 8, familia de artículos: BCH-V, paso: 3,5 mm, montaje: Soldadura por ola, disposición de pines: Disposición de pines lineal, longitud del pin [P]: 3,4 mm, número de pines de soldadura por potencial: 1, sistema enchufable: BASICLINE 1,5, Orientación de la cara enchufable: Estándar, bloqueo: sin, tipo de sujeción: sin, tipo de embalaje: empaquetado en caja | 236.26 | 100 | AA | PCB Connectors (PCC) | AAB | AABSXC | 100 | 100 | NO | PC |  | 1,89 | G | 53 | 220 | 75 | MM | 4046356324472 | 85366930 | CN | EC002637 | Imagen | Catálogo
5430878 | BCH-350V- 9 GY | Carcasa de base para placa de circuito impreso | Carcasa base placa de circuito impreso, sección nominal: 1,5 mm², color: gris señales, corriente nominal: 8 A, tensión nominal (III/2): 160 V, superficie de contacto: Sn, tipo de conexión del contacto: Macho, número de potenciales: 9, número de filas: 1, número de polos: 9, número de conexiones: 9, familia de artículos: BCH-V, paso: 3,5 mm, montaje: Soldadura por ola, disposición de pines: Disposición de pines lineal, longitud del pin [P]: 3,4 mm, número de pines de soldadura por potencial: 1, sistema enchufable: BASICLINE 1,5, Orientación de la cara enchufable: Estándar, bloqueo: sin, tipo de sujeción: sin, tipo de embalaje: empaquetado en caja | 265.79 | 100 | AA | PCB Connectors (PCC) | AAB | AABSXC | 100 | 100 | NO | PC |  | 2,12 | G | 0 | 0 | 0 |  | 4046356324489 | 85366930 | CN | EC002637 | Imagen | Catálogo
5430881 | BCH-350V-10 GY | Carcasa de base para placa de circuito impreso | Carcasa base placa de circuito impreso, sección nominal: 1,5 mm², color: gris señales, corriente nominal: 8 A, tensión nominal (III/2): 160 V, superficie de contacto: Sn, tipo de conexión del contacto: Macho, número de potenciales: 10, número de filas: 1, número de polos: 10, número de conexiones: 10, familia de artículos: BCH-V, paso: 3,5 mm, montaje: Soldadura por ola, disposición de pines: Disposición de pines lineal, longitud del pin [P]: 3,4 mm, número de pines de soldadura por potencial: 1, sistema enchufable: BASICLINE 1,5, Orientación de la cara enchufable: Estándar, bloqueo: sin, tipo de sujeción: sin, tipo de embalaje: empaquetado en caja | 295.32 | 100 | AA | PCB Connectors (PCC) | AAB | AABSXC | 100 | 100 | NO | PC |  | 2,40 | G | 55 | 221 | 75 | MM | 4046356324496 | 85366930 | CN | EC002637 | Imagen | Catálogo
5430894 | BCH-350V-11 GY | Carcasa de base para placa de circuito impreso | Carcasa base placa de circuito impreso, sección nominal: 1,5 mm², color: gris señales, corriente nominal: 8 A, tensión nominal (III/2): 160 V, superficie de contacto: Sn, tipo de conexión del contacto: Macho, número de potenciales: 11, número de filas: 1, número de polos: 11, número de conexiones: 11, familia de artículos: BCH-V, paso: 3,5 mm, montaje: Soldadura por ola, disposición de pines: Disposición de pines lineal, longitud del pin [P]: 3,4 mm, número de pines de soldadura por potencial: 1, sistema enchufable: BASICLINE 1,5, Orientación de la cara enchufable: Estándar, bloqueo: sin, tipo de sujeción: sin, tipo de embalaje: empaquetado en caja | 324.85 | 100 | AA | PCB Connectors (PCC) | AAB | AABSXC | 100 | 100 | NO | PC |  | 2,46 | G | 0 | 0 | 0 |  | 4046356324502 | 85366930 | CN | EC002637 | Imagen | Catálogo
5430904 | BCH-350V-12 GY | Carcasa de base para placa de circuito impreso | Carcasa base placa de circuito impreso, sección nominal: 1,5 mm², color: gris señales, corriente nominal: 8 A, tensión nominal (III/2): 160 V, superficie de contacto: Sn, tipo de conexión del contacto: Macho, número de potenciales: 12, número de filas: 1, número de polos: 12, número de conexiones: 12, familia de artículos: BCH-V, paso: 3,5 mm, montaje: Soldadura por ola, disposición de pines: Disposición de pines lineal, longitud del pin [P]: 3,4 mm, número de pines de soldadura por potencial: 1, sistema enchufable: BASICLINE 1,5, Orientación de la cara enchufable: Estándar, bloqueo: sin, tipo de sujeción: sin, tipo de embalaje: empaquetado en caja | 354.38 | 100 | AA | PCB Connectors (PCC) | AAB | AABSXC | 100 | 100 | NO | PC |  | 2,73 | G | 53 | 220 | 76 | MM | 4046356324519 | 85366930 | CN | EC002637 | Imagen | Catálogo
5430917 | BCH-350V-13 GY | Carcasa de base para placa de circuito impreso | Carcasa base placa de circuito impreso, sección nominal: 1,5 mm², color: gris señales, corriente nominal: 8 A, tensión nominal (III/2): 160 V, superficie de contacto: Sn, tipo de conexión del contacto: Macho, número de potenciales: 13, número de filas: 1, número de polos: 13, número de conexiones: 13, familia de artículos: BCH-V, paso: 3,5 mm, montaje: Soldadura por ola, disposición de pines: Disposición de pines lineal, longitud del pin [P]: 3,4 mm, número de pines de soldadura por potencial: 1, sistema enchufable: BASICLINE 1,5, Orientación de la cara enchufable: Estándar, bloqueo: sin, tipo de sujeción: sin, tipo de embalaje: empaquetado en caja | 383.92 | 100 | AA | PCB Connectors (PCC) | AAB | AABSXC | 100 | 100 | NO | PC |  | 22,22 | G | 0 | 0 | 0 |  | 4046356324526 | 85366930 | CN | EC002637 | Imagen | Catálogo
5430920 | BCH-350V-14 GY | Carcasa de base para placa de circuito impreso | Carcasa base placa de circuito impreso, sección nominal: 1,5 mm², color: gris señales, corriente nominal: 8 A, tensión nominal (III/2): 160 V, superficie de contacto: Sn, tipo de conexión del contacto: Macho, número de potenciales: 14, número de filas: 1, número de polos: 14, número de conexiones: 14, familia de artículos: BCH-V, paso: 3,5 mm, montaje: Soldadura por ola, disposición de pines: Disposición de pines lineal, longitud del pin [P]: 3,4 mm, número de pines de soldadura por potencial: 1, sistema enchufable: BASICLINE 1,5, Orientación de la cara enchufable: Estándar, bloqueo: sin, tipo de sujeción: sin, tipo de embalaje: empaquetado en caja | 413.45 | 100 | AA | PCB Connectors (PCC) | AAB | AABSXC | 100 | 100 | NO | PC |  | 3,04 | G | 0 | 0 | 0 |  | 4046356324533 | 85366930 | CN | EC002637 | Imagen | Catálogo
5430933 | BCH-350V-15 GY | Carcasa de base para placa de circuito impreso | Carcasa base placa de circuito impreso, sección nominal: 1,5 mm², color: gris señales, corriente nominal: 8 A, tensión nominal (III/2): 160 V, superficie de contacto: Sn, tipo de conexión del contacto: Macho, número de potenciales: 15, número de filas: 1, número de polos: 15, número de conexiones: 15, familia de artículos: BCH-V, paso: 3,5 mm, montaje: Soldadura por ola, disposición de pines: Disposición de pines lineal, longitud del pin [P]: 3,4 mm, número de pines de soldadura por potencial: 1, sistema enchufable: BASICLINE 1,5, Orientación de la cara enchufable: Estándar, bloqueo: sin, tipo de sujeción: sin, tipo de embalaje: empaquetado en caja | 442.98 | 100 | AA | PCB Connectors (PCC) | AAB | AABSXC | 100 | 100 | NO | PC |  | 3,20 | G | 0 | 0 | 0 |  | 4046356324540 | 85366930 | CN | EC002637 | Imagen | Catálogo
5430946 | BCH-350V-16 GY | Carcasa de base para placa de circuito impreso | Carcasa base placa de circuito impreso, sección nominal: 1,5 mm², color: gris señales, corriente nominal: 8 A, tensión nominal (III/2): 160 V, superficie de contacto: Sn, tipo de conexión del contacto: Macho, número de potenciales: 16, número de filas: 1, número de polos: 16, número de conexiones: 16, familia de artículos: BCH-V, paso: 3,5 mm, montaje: Soldadura por ola, disposición de pines: Disposición de pines lineal, longitud del pin [P]: 3,4 mm, número de pines de soldadura por potencial: 1, sistema enchufable: BASICLINE 1,5, Orientación de la cara enchufable: Estándar, bloqueo: sin, tipo de sujeción: sin, tipo de embalaje: empaquetado en caja | 472.51 | 100 | AA | PCB Connectors (PCC) | AAB | AABSXC | 100 | 100 | NO | PC |  | 3,30 | G | 0 | 0 | 0 |  | 4046356324557 | 85366930 | CN | EC002637 | Imagen | Catálogo
5430959 | BCH-350V-17 GY | Carcasa de base para placa de circuito impreso | Carcasa base placa de circuito impreso, sección nominal: 1,5 mm², color: gris señales, corriente nominal: 8 A, tensión nominal (III/2): 160 V, superficie de contacto: Sn, tipo de conexión del contacto: Macho, número de potenciales: 17, número de filas: 1, número de polos: 17, número de conexiones: 17, familia de artículos: BCH-V, paso: 3,5 mm, montaje: Soldadura por ola, disposición de pines: Disposición de pines lineal, longitud del pin [P]: 3,4 mm, número de pines de soldadura por potencial: 1, sistema enchufable: BASICLINE 1,5, Orientación de la cara enchufable: Estándar, bloqueo: sin, tipo de sujeción: sin, tipo de embalaje: empaquetado en caja | 502.04 | 100 | AA | PCB Connectors (PCC) | AAB | AABSXC | 100 | 100 | NO | PC |  | 22,22 | G | 0 | 0 | 0 |  | 4046356324564 | 85366930 | CN | EC002637 | Imagen | Catálogo
5430962 | BCH-350V-18 GY | Carcasa de base para placa de circuito impreso | Carcasa base placa de circuito impreso, sección nominal: 1,5 mm², color: gris señales, corriente nominal: 8 A, tensión nominal (III/2): 160 V, superficie de contacto: Sn, tipo de conexión del contacto: Macho, número de potenciales: 18, número de filas: 1, número de polos: 18, número de conexiones: 18, familia de artículos: BCH-V, paso: 3,5 mm, montaje: Soldadura por ola, disposición de pines: Disposición de pines lineal, longitud del pin [P]: 3,4 mm, número de pines de soldadura por potencial: 1, sistema enchufable: BASICLINE 1,5, Orientación de la cara enchufable: Estándar, bloqueo: sin, tipo de sujeción: sin, tipo de embalaje: empaquetado en caja | 531.58 | 100 | AA | PCB Connectors (PCC) | AAB | AABSXC | 100 | 100 | NO | PC |  | 3,76 | G | 0 | 0 | 0 |  | 4046356324571 | 85366930 | CN | EC002637 | Imagen | Catálogo
5430975 | BCH-350V-19 GY | Carcasa de base para placa de circuito impreso | Carcasa base placa de circuito impreso, sección nominal: 1,5 mm², color: gris señales, corriente nominal: 8 A, tensión nominal (III/2): 160 V, superficie de contacto: Sn, tipo de conexión del contacto: Macho, número de potenciales: 19, número de filas: 1, número de polos: 19, número de conexiones: 19, familia de artículos: BCH-V, paso: 3,5 mm, montaje: Soldadura por ola, disposición de pines: Disposición de pines lineal, longitud del pin [P]: 3,4 mm, número de pines de soldadura por potencial: 1, sistema enchufable: BASICLINE 1,5, Orientación de la cara enchufable: Estándar, bloqueo: sin, tipo de sujeción: sin, tipo de embalaje: empaquetado en caja | 561.11 | 100 | AA | PCB Connectors (PCC) | AAB | AABSXC | 100 | 100 | NO | PC |  | 22,22 | G | 0 | 0 | 0 |  | 4046356324588 | 85366930 | CN | EC002637 | Imagen | Catálogo
5430988 | BCH-350V-20 GY | Carcasa de base para placa de circuito impreso | Carcasa base placa de circuito impreso, sección nominal: 1,5 mm², color: gris señales, corriente nominal: 8 A, tensión nominal (III/2): 160 V, superficie de contacto: Sn, tipo de conexión del contacto: Macho, número de potenciales: 20, número de filas: 1, número de polos: 20, número de conexiones: 20, familia de artículos: BCH-V, paso: 3,5 mm, montaje: Soldadura por ola, disposición de pines: Disposición de pines lineal, longitud del pin [P]: 3,4 mm, número de pines de soldadura por potencial: 1, sistema enchufable: BASICLINE 1,5, Orientación de la cara enchufable: Estándar, bloqueo: sin, tipo de sujeción: sin, tipo de embalaje: empaquetado en caja | 590.64 | 100 | AA | PCB Connectors (PCC) | AAB | AABSXC | 100 | 100 | NO | PC |  | 3,56 | G | 0 | 0 | 0 |  | 4046356324595 | 85366930 | CN | EC002637 | Imagen | Catálogo
5430991 | BCH-350VF- 2 GY | Carcasa de base para placa de circuito impreso | Carcasa base placa de circuito impreso, sección nominal: 1,5 mm², color: gris señales, corriente nominal: 8 A, tensión nominal (III/2): 160 V, superficie de contacto: Sn, tipo de conexión del contacto: Macho, número de potenciales: 2, número de filas: 1, número de polos: 2, número de conexiones: 2, familia de artículos: BCH-VF, paso: 3,5 mm, montaje: Soldadura por ola, disposición de pines: Disposición de pines lineal, longitud del pin [P]: 3,5 mm, número de pines de soldadura por potencial: 1, sistema enchufable: BASICLINE 1,5, Orientación de la cara enchufable: Estándar, bloqueo: Bloqueo por tornillo, tipo de sujeción: Sujeción aérea (rosca), tipo de embalaje: empaquetado en caja | 188.49 | 100 | AA | PCB Connectors (PCC) | AAB | AABSXD | 100 | 100 | NO | PC |  | 1,37 | G | 39 | 146 | 74 | MM | 4046356492874 | 85366930 | CN | EC002637 | Imagen | Catálogo
5431000 | BCH-350VF- 3 GY | Carcasa de base para placa de circuito impreso | Carcasa base placa de circuito impreso, sección nominal: 1,5 mm², color: gris señales, corriente nominal: 8 A, tensión nominal (III/2): 160 V, superficie de contacto: Sn, tipo de conexión del contacto: Macho, número de potenciales: 3, número de filas: 1, número de polos: 3, número de conexiones: 3, familia de artículos: BCH-VF, paso: 3,5 mm, montaje: Soldadura por ola, disposición de pines: Disposición de pines lineal, longitud del pin [P]: 3,5 mm, número de pines de soldadura por potencial: 1, sistema enchufable: BASICLINE 1,5, Orientación de la cara enchufable: Estándar, bloqueo: Bloqueo por tornillo, tipo de sujeción: Sujeción aérea (rosca), tipo de embalaje: empaquetado en caja | 218.02 | 100 | AA | PCB Connectors (PCC) | AAB | AABSXD | 100 | 100 | NO | PC |  | 1,52 | G | 39 | 146 | 74 | MM | 4046356492881 | 85366930 | CN | EC002637 | Imagen | Catálogo
5431013 | BCH-350VF- 4 GY | Carcasa de base para placa de circuito impreso | Carcasa base placa de circuito impreso, sección nominal: 1,5 mm², color: gris señales, corriente nominal: 8 A, tensión nominal (III/2): 160 V, superficie de contacto: Sn, tipo de conexión del contacto: Macho, número de potenciales: 4, número de filas: 1, número de polos: 4, número de conexiones: 4, familia de artículos: BCH-VF, paso: 3,5 mm, montaje: Soldadura por ola, disposición de pines: Disposición de pines lineal, longitud del pin [P]: 3,5 mm, número de pines de soldadura por potencial: 1, sistema enchufable: BASICLINE 1,5, Orientación de la cara enchufable: Estándar, bloqueo: Bloqueo por tornillo, tipo de sujeción: Sujeción aérea (rosca), tipo de embalaje: empaquetado en caja | 247.55 | 100 | AA | PCB Connectors (PCC) | AAB | AABSXD | 100 | 100 | NO | PC |  | 1,73 | G | 39 | 146 | 74 | MM | 4046356492898 | 85366930 | CN | EC002637 | Imagen | Catálogo
5431026 | BCH-350VF- 5 GY | Carcasa de base para placa de circuito impreso | Carcasa base placa de circuito impreso, sección nominal: 1,5 mm², color: gris señales, corriente nominal: 8 A, tensión nominal (III/2): 160 V, superficie de contacto: Sn, tipo de conexión del contacto: Macho, número de potenciales: 5, número de filas: 1, número de polos: 5, número de conexiones: 5, familia de artículos: BCH-VF, paso: 3,5 mm, montaje: Soldadura por ola, disposición de pines: Disposición de pines lineal, longitud del pin [P]: 3,5 mm, número de pines de soldadura por potencial: 1, sistema enchufable: BASICLINE 1,5, Orientación de la cara enchufable: Estándar, bloqueo: Bloqueo por tornillo, tipo de sujeción: Sujeción aérea (rosca), tipo de embalaje: empaquetado en caja | 277.08 | 100 | AA | PCB Connectors (PCC) | AAB | AABSXD | 100 | 100 | NO | PC |  | 1,95 | G | 48 | 115 | 85 | MM | 4046356492904 | 85366930 | CN | EC002637 | Imagen | Catálogo
5431039 | BCH-350VF- 6 GY | Carcasa de base para placa de circuito impreso | Carcasa base placa de circuito impreso, sección nominal: 1,5 mm², color: gris señales, corriente nominal: 8 A, tensión nominal (III/2): 160 V, superficie de contacto: Sn, tipo de conexión del contacto: Macho, número de potenciales: 6, número de filas: 1, número de polos: 6, número de conexiones: 6, familia de artículos: BCH-VF, paso: 3,5 mm, montaje: Soldadura por ola, disposición de pines: Disposición de pines lineal, longitud del pin [P]: 3,5 mm, número de pines de soldadura por potencial: 1, sistema enchufable: BASICLINE 1,5, Orientación de la cara enchufable: Estándar, bloqueo: Bloqueo por tornillo, tipo de sujeción: Sujeción aérea (rosca), tipo de embalaje: empaquetado en caja | 306.61 | 100 | AA | PCB Connectors (PCC) | AAB | AABSXD | 100 | 100 | NO | PC |  | 2,08 | G | 53 | 219 | 74 | MM | 4046356492911 | 85366930 | CN | EC002637 | Imagen | Catálogo
5431042 | BCH-350VF- 7 GY | Carcasa de base para placa de circuito impreso | Carcasa base placa de circuito impreso, sección nominal: 1,5 mm², color: gris señales, corriente nominal: 8 A, tensión nominal (III/2): 160 V, superficie de contacto: Sn, tipo de conexión del contacto: Macho, número de potenciales: 7, número de filas: 1, número de polos: 7, número de conexiones: 7, familia de artículos: BCH-VF, paso: 3,5 mm, montaje: Soldadura por ola, disposición de pines: Disposición de pines lineal, longitud del pin [P]: 3,5 mm, número de pines de soldadura por potencial: 1, sistema enchufable: BASICLINE 1,5, Orientación de la cara enchufable: Estándar, bloqueo: Bloqueo por tornillo, tipo de sujeción: Sujeción aérea (rosca), tipo de embalaje: empaquetado en caja | 336.15 | 100 | AA | PCB Connectors (PCC) | AAB | AABSXD | 100 | 100 | NO | PC |  | 2,50 | G | 0 | 0 | 0 |  | 4046356492928 | 85366930 | CN | EC002637 | Imagen | Catálogo
5431055 | BCH-350VF- 8 GY | Carcasa de base para placa de circuito impreso | Carcasa base placa de circuito impreso, sección nominal: 1,5 mm², color: gris señales, corriente nominal: 8 A, tensión nominal (III/2): 160 V, superficie de contacto: Sn, tipo de conexión del contacto: Macho, número de potenciales: 8, número de filas: 1, número de polos: 8, número de conexiones: 8, familia de artículos: BCH-VF, paso: 3,5 mm, montaje: Soldadura por ola, disposición de pines: Disposición de pines lineal, longitud del pin [P]: 3,5 mm, número de pines de soldadura por potencial: 1, sistema enchufable: BASICLINE 1,5, Orientación de la cara enchufable: Estándar, bloqueo: Bloqueo por tornillo, tipo de sujeción: Sujeción aérea (rosca), tipo de embalaje: empaquetado en caja | 365.68 | 100 | AA | PCB Connectors (PCC) | AAB | AABSXD | 100 | 100 | NO | PC |  | 2,50 | G | 0 | 0 | 0 |  | 4046356492935 | 85366930 | CN | EC002637 | Imagen | Catálogo
5431068 | BCH-350VF- 9 GY | Carcasa de base para placa de circuito impreso | Carcasa base placa de circuito impreso, sección nominal: 1,5 mm², color: gris señales, corriente nominal: 8 A, tensión nominal (III/2): 160 V, superficie de contacto: Sn, tipo de conexión del contacto: Macho, número de potenciales: 9, número de filas: 1, número de polos: 9, número de conexiones: 9, familia de artículos: BCH-VF, paso: 3,5 mm, montaje: Soldadura por ola, disposición de pines: Disposición de pines lineal, longitud del pin [P]: 3,5 mm, número de pines de soldadura por potencial: 1, sistema enchufable: BASICLINE 1,5, Orientación de la cara enchufable: Estándar, bloqueo: Bloqueo por tornillo, tipo de sujeción: Sujeción aérea (rosca), tipo de embalaje: empaquetado en caja | 395.21 | 100 | AA | PCB Connectors (PCC) | AAB | AABSXD | 100 | 100 | NO | PC |  | 22,22 | G | 52 | 220 | 73 | MM | 4046356492942 | 85366930 | CN | EC002637 | Imagen | Catálogo
5431071 | BCH-350VF-10 GY | Carcasa de base para placa de circuito impreso | Carcasa base placa de circuito impreso, sección nominal: 1,5 mm², color: gris señales, corriente nominal: 8 A, tensión nominal (III/2): 160 V, superficie de contacto: Sn, tipo de conexión del contacto: Macho, número de potenciales: 10, número de filas: 1, número de polos: 10, número de conexiones: 10, familia de artículos: BCH-VF, paso: 3,5 mm, montaje: Soldadura por ola, disposición de pines: Disposición de pines lineal, longitud del pin [P]: 3,5 mm, número de pines de soldadura por potencial: 1, sistema enchufable: BASICLINE 1,5, Orientación de la cara enchufable: Estándar, bloqueo: Bloqueo por tornillo, tipo de sujeción: Sujeción aérea (rosca), tipo de embalaje: empaquetado en caja | 424.74 | 100 | AA | PCB Connectors (PCC) | AAB | AABSXD | 100 | 100 | NO | PC |  | 2,96 | G | 53 | 220 | 76 | MM | 4046356492768 | 85366930 | CN | EC002637 | Imagen | Catálogo
5431084 | BCH-350VF-11 GY | Carcasa de base para placa de circuito impreso | Carcasa base placa de circuito impreso, sección nominal: 1,5 mm², color: gris señales, corriente nominal: 8 A, tensión nominal (III/2): 160 V, superficie de contacto: Sn, tipo de conexión del contacto: Macho, número de potenciales: 11, número de filas: 1, número de polos: 11, número de conexiones: 11, familia de artículos: BCH-VF, paso: 3,5 mm, montaje: Soldadura por ola, disposición de pines: Disposición de pines lineal, longitud del pin [P]: 3,5 mm, número de pines de soldadura por potencial: 1, sistema enchufable: BASICLINE 1,5, Orientación de la cara enchufable: Estándar, bloqueo: Bloqueo por tornillo, tipo de sujeción: Sujeción aérea (rosca), tipo de embalaje: empaquetado en caja | 454.27 | 100 | AA | PCB Connectors (PCC) | AAB | AABSXD | 100 | 100 | NO | PC |  | 22,22 | G | 0 | 0 | 0 |  | 4046356492775 | 85366930 | CN | EC002637 | Imagen | Catálogo
5431097 | BCH-350VF-12 GY | Carcasa de base para placa de circuito impreso | Carcasa base placa de circuito impreso, sección nominal: 1,5 mm², color: gris señales, corriente nominal: 8 A, tensión nominal (III/2): 160 V, superficie de contacto: Sn, tipo de conexión del contacto: Macho, número de potenciales: 12, número de filas: 1, número de polos: 12, número de conexiones: 12, familia de artículos: BCH-VF, paso: 3,5 mm, montaje: Soldadura por ola, disposición de pines: Disposición de pines lineal, longitud del pin [P]: 3,5 mm, número de pines de soldadura por potencial: 1, sistema enchufable: BASICLINE 1,5, Orientación de la cara enchufable: Estándar, bloqueo: Bloqueo por tornillo, tipo de sujeción: Sujeción aérea (rosca), tipo de embalaje: empaquetado en caja | 483.81 | 100 | AA | PCB Connectors (PCC) | AAB | AABSXD | 100 | 100 | NO | PC |  | 22,22 | G | 0 | 0 | 0 |  | 4046356492782 | 85366930 | CN | EC002637 | Imagen | Catálogo
5431107 | BCH-350VF-13 GY | Carcasa de base para placa de circuito impreso | Carcasa base placa de circuito impreso, sección nominal: 1,5 mm², color: gris señales, corriente nominal: 8 A, tensión nominal (III/2): 160 V, superficie de contacto: Sn, tipo de conexión del contacto: Macho, número de potenciales: 13, número de filas: 1, número de polos: 13, número de conexiones: 13, familia de artículos: BCH-VF, paso: 3,5 mm, montaje: Soldadura por ola, disposición de pines: Disposición de pines lineal, longitud del pin [P]: 3,5 mm, número de pines de soldadura por potencial: 1, sistema enchufable: BASICLINE 1,5, Orientación de la cara enchufable: Estándar, bloqueo: Bloqueo por tornillo, tipo de sujeción: Sujeción aérea (rosca), tipo de embalaje: empaquetado en caja | 513.34 | 100 | AA | PCB Connectors (PCC) | AAB | AABSXD | 100 | 100 | NO | PC |  | 22,22 | G | 0 | 0 | 0 |  | 4046356492799 | 85366930 | CN | EC002637 | Imagen | Catálogo
5431110 | BCH-350VF-14 GY | Carcasa de base para placa de circuito impreso | Carcasa base placa de circuito impreso, sección nominal: 1,5 mm², color: gris señales, corriente nominal: 8 A, tensión nominal (III/2): 160 V, superficie de contacto: Sn, tipo de conexión del contacto: Macho, número de potenciales: 14, número de filas: 1, número de polos: 14, número de conexiones: 14, familia de artículos: BCH-VF, paso: 3,5 mm, montaje: Soldadura por ola, disposición de pines: Disposición de pines lineal, longitud del pin [P]: 3,5 mm, número de pines de soldadura por potencial: 1, sistema enchufable: BASICLINE 1,5, Orientación de la cara enchufable: Estándar, bloqueo: Bloqueo por tornillo, tipo de sujeción: Sujeción aérea (rosca), tipo de embalaje: empaquetado en caja | 542.87 | 100 | AA | PCB Connectors (PCC) | AAB | AABSXD | 100 | 100 | NO | PC |  | 22,22 | G | 52 | 217 | 94 | MM | 4046356492805 | 85366930 | CN | EC002637 | Imagen | Catálogo
5431123 | BCH-350VF-15 GY | Carcasa de base para placa de circuito impreso | Carcasa base placa de circuito impreso, sección nominal: 1,5 mm², color: gris señales, corriente nominal: 8 A, tensión nominal (III/2): 160 V, superficie de contacto: Sn, tipo de conexión del contacto: Macho, número de potenciales: 15, número de filas: 1, número de polos: 15, número de conexiones: 15, familia de artículos: BCH-VF, paso: 3,5 mm, montaje: Soldadura por ola, disposición de pines: Disposición de pines lineal, longitud del pin [P]: 3,5 mm, número de pines de soldadura por potencial: 1, sistema enchufable: BASICLINE 1,5, Orientación de la cara enchufable: Estándar, bloqueo: Bloqueo por tornillo, tipo de sujeción: Sujeción aérea (rosca), tipo de embalaje: empaquetado en caja | 572.4 | 100 | AA | PCB Connectors (PCC) | AAB | AABSXD | 100 | 100 | NO | PC |  | 22,22 | G | 0 | 0 | 0 |  | 4046356492812 | 85366930 | CN | EC002637 | Imagen | Catálogo
5431136 | BCH-350VF-16 GY | Carcasa de base para placa de circuito impreso | Carcasa base placa de circuito impreso, sección nominal: 1,5 mm², color: gris señales, corriente nominal: 8 A, tensión nominal (III/2): 160 V, superficie de contacto: Sn, tipo de conexión del contacto: Macho, número de potenciales: 16, número de filas: 1, número de polos: 16, número de conexiones: 16, familia de artículos: BCH-VF, paso: 3,5 mm, montaje: Soldadura por ola, disposición de pines: Disposición de pines lineal, longitud del pin [P]: 3,5 mm, número de pines de soldadura por potencial: 1, sistema enchufable: BASICLINE 1,5, Orientación de la cara enchufable: Estándar, bloqueo: Bloqueo por tornillo, tipo de sujeción: Sujeción aérea (rosca), tipo de embalaje: empaquetado en caja | 601.93 | 100 | AA | PCB Connectors (PCC) | AAB | AABSXD | 100 | 100 | NO | PC |  | 22,22 | G | 0 | 0 | 0 |  | 4046356492829 | 85366930 | CN | EC002637 | Imagen | Catálogo
5431149 | BCH-350VF-17 GY | Carcasa de base para placa de circuito impreso | Carcasa base placa de circuito impreso, sección nominal: 1,5 mm², color: gris señales, corriente nominal: 8 A, tensión nominal (III/2): 160 V, superficie de contacto: Sn, tipo de conexión del contacto: Macho, número de potenciales: 17, número de filas: 1, número de polos: 17, número de conexiones: 17, familia de artículos: BCH-VF, paso: 3,5 mm, montaje: Soldadura por ola, disposición de pines: Disposición de pines lineal, longitud del pin [P]: 3,5 mm, número de pines de soldadura por potencial: 1, sistema enchufable: BASICLINE 1,5, Orientación de la cara enchufable: Estándar, bloqueo: Bloqueo por tornillo, tipo de sujeción: Sujeción aérea (rosca), tipo de embalaje: empaquetado en caja | 631.47 | 100 | AA | PCB Connectors (PCC) | AAB | AABSXD | 100 | 100 | NO | PC |  | 4,28 | G | 0 | 0 | 0 |  | 4046356492836 | 85366930 | CN | EC002637 | Imagen | Catálogo
5431152 | BCH-350VF-18 GY | Carcasa de base para placa de circuito impreso | Carcasa base placa de circuito impreso, sección nominal: 1,5 mm², color: gris señales, corriente nominal: 8 A, tensión nominal (III/2): 160 V, superficie de contacto: Sn, tipo de conexión del contacto: Macho, número de potenciales: 18, número de filas: 1, número de polos: 18, número de conexiones: 18, familia de artículos: BCH-VF, paso: 3,5 mm, montaje: Soldadura por ola, disposición de pines: Disposición de pines lineal, longitud del pin [P]: 3,5 mm, número de pines de soldadura por potencial: 1, sistema enchufable: BASICLINE 1,5, Orientación de la cara enchufable: Estándar, bloqueo: Bloqueo por tornillo, tipo de sujeción: Sujeción aérea (rosca), tipo de embalaje: empaquetado en caja | 661 | 100 | AA | PCB Connectors (PCC) | AAB | AABSXD | 100 | 100 | NO | PC |  | 22,22 | G | 0 | 0 | 0 |  | 4046356492843 | 85366930 | CN | EC002637 | Imagen | Catálogo
5431165 | BCH-350VF-19 GY | Carcasa de base para placa de circuito impreso | Carcasa base placa de circuito impreso, sección nominal: 1,5 mm², color: gris señales, corriente nominal: 8 A, tensión nominal (III/2): 160 V, superficie de contacto: Sn, tipo de conexión del contacto: Macho, número de potenciales: 19, número de filas: 1, número de polos: 19, número de conexiones: 19, familia de artículos: BCH-VF, paso: 3,5 mm, montaje: Soldadura por ola, disposición de pines: Disposición de pines lineal, longitud del pin [P]: 3,5 mm, número de pines de soldadura por potencial: 1, sistema enchufable: BASICLINE 1,5, Orientación de la cara enchufable: Estándar, bloqueo: Bloqueo por tornillo, tipo de sujeción: Sujeción aérea (rosca), tipo de embalaje: empaquetado en caja | 690.53 | 100 | AA | PCB Connectors (PCC) | AAB | AABSXD | 100 | 100 | NO | PC |  | 22,22 | G | 0 | 0 | 0 |  | 4046356492850 | 85366930 | CN | EC002637 | Imagen | Catálogo
1752493 | FL WLAN 1022 | Módulo inalámbrico | Cliente WLAN, Soft Access Point, wifi 6, con 2 conexiones de antena externas (RSMA-F), IP20, -30 °C … +60 °C, WLAN 802.11a, n, ac, ax, frecuencia: 2,4 GHz, 5 GHz, 6 GHz, datos de conexión: 9 V DC ... 32 V DC, RJ45: para LAN, http/https, CLI, REST-API | 653.31 | 1 | DN | Automation Infrastructure (AI) | DNN | DNN2W4 | 1 | 1 | NO | PC |  | 264,00 | G | 0 | 0 | 0 |  | 4067923318397 | 85176200 | DE | EC000816 | Imagen | Catálogo
5431178 | BCH-350VF-20 GY | Carcasa de base para placa de circuito impreso | Carcasa base placa de circuito impreso, sección nominal: 1,5 mm², color: gris señales, corriente nominal: 8 A, tensión nominal (III/2): 160 V, superficie de contacto: Sn, tipo de conexión del contacto: Macho, número de potenciales: 20, número de filas: 1, número de polos: 20, número de conexiones: 20, familia de artículos: BCH-VF, paso: 3,5 mm, montaje: Soldadura por ola, disposición de pines: Disposición de pines lineal, longitud del pin [P]: 3,5 mm, número de pines de soldadura por potencial: 1, sistema enchufable: BASICLINE 1,5, Orientación de la cara enchufable: Estándar, bloqueo: Bloqueo por tornillo, tipo de sujeción: Sujeción aérea (rosca), tipo de embalaje: empaquetado en caja | 720.06 | 100 | AA | PCB Connectors (PCC) | AAB | AABSXD | 100 | 100 | NO | PC |  | 4,44 | G | 0 | 0 | 0 |  | 4046356492867 | 85366930 | CN | EC002637 | Imagen | Catálogo
5431181 | BCH-381H- 2 GY | Carcasa de base para placa de circuito impreso | Carcasa base placa de circuito impreso, sección nominal: 1,5 mm², color: gris señales, corriente nominal: 8 A, tensión nominal (III/2): 160 V, superficie de contacto: Sn, tipo de conexión del contacto: Macho, número de potenciales: 2, número de filas: 1, número de polos: 2, número de conexiones: 2, familia de artículos: BCH-H, paso: 3,81 mm, montaje: Soldadura por ola, disposición de pines: Disposición de pines lineal, longitud del pin [P]: 3,4 mm, número de pines de soldadura por potencial: 1, sistema enchufable: BASICLINE 1,5, Orientación de la cara enchufable: Estándar, bloqueo: sin, tipo de sujeción: sin, tipo de embalaje: empaquetado en caja | 59.06 | 100 | AA | PCB Connectors (PCC) | AAB | AABSYA | 100 | 100 | NO | PC |  | 0,61 | G | 33 | 110 | 57 | MM | 4046356168687 | 85366930 | CN | EC002637 | Imagen | Catálogo
5431194 | BCH-381H- 3 GY | Carcasa de base para placa de circuito impreso | Carcasa base placa de circuito impreso, sección nominal: 1,5 mm², color: gris señales, corriente nominal: 8 A, tensión nominal (III/2): 160 V, superficie de contacto: Sn, tipo de conexión del contacto: Macho, número de potenciales: 3, número de filas: 1, número de polos: 3, número de conexiones: 3, familia de artículos: BCH-H, paso: 3,81 mm, montaje: Soldadura por ola, disposición de pines: Disposición de pines lineal, longitud del pin [P]: 3,4 mm, número de pines de soldadura por potencial: 1, sistema enchufable: BASICLINE 1,5, Orientación de la cara enchufable: Estándar, bloqueo: sin, tipo de sujeción: sin, tipo de embalaje: empaquetado en caja | 88.6 | 100 | AA | PCB Connectors (PCC) | AAB | AABSYA | 100 | 100 | NO | PC |  | 0,88 | G | 39 | 145 | 74 | MM | 4046356168694 | 85366930 | CN | EC002637 | Imagen | Catálogo
5431204 | BCH-381H- 4 GY | Carcasa de base para placa de circuito impreso | Carcasa base placa de circuito impreso, sección nominal: 1,5 mm², color: gris señales, corriente nominal: 8 A, tensión nominal (III/2): 160 V, superficie de contacto: Sn, tipo de conexión del contacto: Macho, número de potenciales: 4, número de filas: 1, número de polos: 4, número de conexiones: 4, familia de artículos: BCH-H, paso: 3,81 mm, montaje: Soldadura por ola, disposición de pines: Disposición de pines lineal, longitud del pin [P]: 3,4 mm, número de pines de soldadura por potencial: 1, sistema enchufable: BASICLINE 1,5, Orientación de la cara enchufable: Estándar, bloqueo: sin, tipo de sujeción: sin, tipo de embalaje: empaquetado en caja | 118.13 | 100 | AA | PCB Connectors (PCC) | AAB | AABSYA | 100 | 100 | NO | PC |  | 1,08 | G | 39 | 147 | 73 | MM | 4046356168700 | 85366930 | CN | EC002637 | Imagen | Catálogo
1752496 | FL WLAN 1122 | Módulo inalámbrico | Cliente WLAN, Soft Access Point, wifi 6, con antenas internas (MIMO) para montaje con un solo orificio, IP66/68, -30 °C … +60 °C, WLAN 802.11 a, b, g, n, ac, ax, frecuencia: 2,4 GHz, 5 GHz, 6 GHz, datos de conexión: 9 V DC ... 32 V DC, RJ45: para LAN, http/https, CLI, REST-API | 629.51 | 1 | DN | Automation Infrastructure (AI) | DNN | DNN2W4 | 1 | 1 | NO | PC |  | 377,00 | G | 0 | 0 | 0 |  | 4067923318847 | 85176200 | DE | EC000816 | Imagen | Catálogo
5431217 | BCH-381H- 5 GY | Carcasa de base para placa de circuito impreso | Carcasa base placa de circuito impreso, sección nominal: 1,5 mm², color: gris señales, corriente nominal: 8 A, tensión nominal (III/2): 160 V, superficie de contacto: Sn, tipo de conexión del contacto: Macho, número de potenciales: 5, número de filas: 1, número de polos: 5, número de conexiones: 5, familia de artículos: BCH-H, paso: 3,81 mm, montaje: Soldadura por ola, disposición de pines: Disposición de pines lineal, longitud del pin [P]: 3,4 mm, número de pines de soldadura por potencial: 1, sistema enchufable: BASICLINE 1,5, Orientación de la cara enchufable: Estándar, bloqueo: sin, tipo de sujeción: sin, tipo de embalaje: empaquetado en caja | 147.66 | 100 | AA | PCB Connectors (PCC) | AAB | AABSYA | 100 | 100 | NO | PC |  | 1,33 | G | 39 | 146 | 74 | MM | 4046356168717 | 85366930 | CN | EC002637 | Imagen | Catálogo
5431220 | BCH-381H- 6 GY | Carcasa de base para placa de circuito impreso | Carcasa base placa de circuito impreso, sección nominal: 1,5 mm², color: gris señales, corriente nominal: 8 A, tensión nominal (III/2): 160 V, superficie de contacto: Sn, tipo de conexión del contacto: Macho, número de potenciales: 6, número de filas: 1, número de polos: 6, número de conexiones: 6, familia de artículos: BCH-H, paso: 3,81 mm, montaje: Soldadura por ola, disposición de pines: Disposición de pines lineal, longitud del pin [P]: 3,4 mm, número de pines de soldadura por potencial: 1, sistema enchufable: BASICLINE 1,5, Orientación de la cara enchufable: Estándar, bloqueo: sin, tipo de sujeción: sin, tipo de embalaje: empaquetado en caja | 177.19 | 100 | AA | PCB Connectors (PCC) | AAB | AABSYA | 100 | 100 | NO | PC |  | 1,62 | G | 53 | 220 | 74 | MM | 4046356168724 | 85366930 | CN | EC002637 | Imagen | Catálogo
5431233 | BCH-381H- 7 GY | Carcasa de base para placa de circuito impreso | Carcasa base placa de circuito impreso, sección nominal: 1,5 mm², color: gris señales, corriente nominal: 8 A, tensión nominal (III/2): 160 V, superficie de contacto: Sn, tipo de conexión del contacto: Macho, número de potenciales: 7, número de filas: 1, número de polos: 7, número de conexiones: 7, familia de artículos: BCH-H, paso: 3,81 mm, montaje: Soldadura por ola, disposición de pines: Disposición de pines lineal, longitud del pin [P]: 3,4 mm, número de pines de soldadura por potencial: 1, sistema enchufable: BASICLINE 1,5, Orientación de la cara enchufable: Estándar, bloqueo: sin, tipo de sujeción: sin, tipo de embalaje: empaquetado en caja | 206.72 | 100 | AA | PCB Connectors (PCC) | AAB | AABSYA | 100 | 100 | NO | PC |  | 1,60 | G | 0 | 0 | 0 |  | 4046356168731 | 85366930 | CN | EC002637 | Imagen | Catálogo
5431246 | BCH-381H- 8 GY | Carcasa de base para placa de circuito impreso | Carcasa base placa de circuito impreso, sección nominal: 1,5 mm², color: gris señales, corriente nominal: 8 A, tensión nominal (III/2): 160 V, superficie de contacto: Sn, tipo de conexión del contacto: Macho, número de potenciales: 8, número de filas: 1, número de polos: 8, número de conexiones: 8, familia de artículos: BCH-H, paso: 3,81 mm, montaje: Soldadura por ola, disposición de pines: Disposición de pines lineal, longitud del pin [P]: 3,4 mm, número de pines de soldadura por potencial: 1, sistema enchufable: BASICLINE 1,5, Orientación de la cara enchufable: Estándar, bloqueo: sin, tipo de sujeción: sin, tipo de embalaje: empaquetado en caja | 236.26 | 100 | AA | PCB Connectors (PCC) | AAB | AABSYA | 100 | 100 | NO | PC |  | 1,96 | G | 52 | 220 | 74 | MM | 4046356168748 | 85366930 | CN | EC002637 | Imagen | Catálogo
5431259 | BCH-381H- 9 GY | Carcasa de base para placa de circuito impreso | Carcasa base placa de circuito impreso, sección nominal: 1,5 mm², color: gris señales, corriente nominal: 8 A, tensión nominal (III/2): 160 V, superficie de contacto: Sn, tipo de conexión del contacto: Macho, número de potenciales: 9, número de filas: 1, número de polos: 9, número de conexiones: 9, familia de artículos: BCH-H, paso: 3,81 mm, montaje: Soldadura por ola, disposición de pines: Disposición de pines lineal, longitud del pin [P]: 3,4 mm, número de pines de soldadura por potencial: 1, sistema enchufable: BASICLINE 1,5, Orientación de la cara enchufable: Estándar, bloqueo: sin, tipo de sujeción: sin, tipo de embalaje: empaquetado en caja | 265.79 | 100 | AA | PCB Connectors (PCC) | AAB | AABSYA | 100 | 100 | NO | PC |  | 2,14 | G | 220 | 73 | 54 | MM | 4046356168755 | 85366930 | CN | EC002637 | Imagen | Catálogo
5431262 | BCH-381H-10 GY | Carcasa de base para placa de circuito impreso | Carcasa base placa de circuito impreso, sección nominal: 1,5 mm², color: gris señales, corriente nominal: 8 A, tensión nominal (III/2): 160 V, superficie de contacto: Sn, tipo de conexión del contacto: Macho, número de potenciales: 10, número de filas: 1, número de polos: 10, número de conexiones: 10, familia de artículos: BCH-H, paso: 3,81 mm, montaje: Soldadura por ola, disposición de pines: Disposición de pines lineal, longitud del pin [P]: 3,4 mm, número de pines de soldadura por potencial: 1, sistema enchufable: BASICLINE 1,5, Orientación de la cara enchufable: Estándar, bloqueo: sin, tipo de sujeción: sin, tipo de embalaje: empaquetado en caja | 295.32 | 100 | AA | PCB Connectors (PCC) | AAB | AABSYA | 100 | 100 | NO | PC |  | 2,30 | G | 52 | 219 | 73 | MM | 4046356168762 | 85366930 | CN | EC002637 | Imagen | Catálogo
5431275 | BCH-381H-11 GY | Carcasa de base para placa de circuito impreso | Carcasa base placa de circuito impreso, sección nominal: 1,5 mm², color: gris señales, corriente nominal: 8 A, tensión nominal (III/2): 160 V, superficie de contacto: Sn, tipo de conexión del contacto: Macho, número de potenciales: 11, número de filas: 1, número de polos: 11, número de conexiones: 11, familia de artículos: BCH-H, paso: 3,81 mm, montaje: Soldadura por ola, disposición de pines: Disposición de pines lineal, longitud del pin [P]: 3,4 mm, número de pines de soldadura por potencial: 1, sistema enchufable: BASICLINE 1,5, Orientación de la cara enchufable: Estándar, bloqueo: sin, tipo de sujeción: sin, tipo de embalaje: empaquetado en caja | 324.85 | 100 | AA | PCB Connectors (PCC) | AAB | AABSYA | 100 | 100 | NO | PC |  | 2,64 | G | 53 | 219 | 73 | MM | 4046356168779 | 85366930 | CN | EC002637 | Imagen | Catálogo
5431288 | BCH-381H-12 GY | Carcasa de base para placa de circuito impreso | Carcasa base placa de circuito impreso, sección nominal: 1,5 mm², color: gris señales, corriente nominal: 8 A, tensión nominal (III/2): 160 V, superficie de contacto: Sn, tipo de conexión del contacto: Macho, número de potenciales: 12, número de filas: 1, número de polos: 12, número de conexiones: 12, familia de artículos: BCH-H, paso: 3,81 mm, montaje: Soldadura por ola, disposición de pines: Disposición de pines lineal, longitud del pin [P]: 3,4 mm, número de pines de soldadura por potencial: 1, sistema enchufable: BASICLINE 1,5, Orientación de la cara enchufable: Estándar, bloqueo: sin, tipo de sujeción: sin, tipo de embalaje: empaquetado en caja | 354.38 | 100 | AA | PCB Connectors (PCC) | AAB | AABSYA | 100 | 100 | NO | PC |  | 2,73 | G | 53 | 219 | 76 | MM | 4046356168786 | 85366930 | CN | EC002637 | Imagen | Catálogo
5431291 | BCH-381H-13 GY | Carcasa de base para placa de circuito impreso | Carcasa base placa de circuito impreso, sección nominal: 1,5 mm², color: gris señales, corriente nominal: 8 A, tensión nominal (III/2): 160 V, superficie de contacto: Sn, tipo de conexión del contacto: Macho, número de potenciales: 13, número de filas: 1, número de polos: 13, número de conexiones: 13, familia de artículos: BCH-H, paso: 3,81 mm, montaje: Soldadura por ola, disposición de pines: Disposición de pines lineal, longitud del pin [P]: 3,4 mm, número de pines de soldadura por potencial: 1, sistema enchufable: BASICLINE 1,5, Orientación de la cara enchufable: Estándar, bloqueo: sin, tipo de sujeción: sin, tipo de embalaje: empaquetado en caja | 383.92 | 100 | AA | PCB Connectors (PCC) | AAB | AABSYA | 100 | 100 | NO | PC |  | 2,70 | G | 0 | 0 | 0 |  | 4046356168793 | 85366930 | CN | EC002637 | Imagen | Catálogo
5431301 | BCH-381H-14 GY | Carcasa de base para placa de circuito impreso | Carcasa base placa de circuito impreso, sección nominal: 1,5 mm², color: gris señales, corriente nominal: 8 A, tensión nominal (III/2): 160 V, superficie de contacto: Sn, tipo de conexión del contacto: Macho, número de potenciales: 14, número de filas: 1, número de polos: 14, número de conexiones: 14, familia de artículos: BCH-H, paso: 3,81 mm, montaje: Soldadura por ola, disposición de pines: Disposición de pines lineal, longitud del pin [P]: 3,4 mm, número de pines de soldadura por potencial: 1, sistema enchufable: BASICLINE 1,5, Orientación de la cara enchufable: Estándar, bloqueo: sin, tipo de sujeción: sin, tipo de embalaje: empaquetado en caja | 413.45 | 100 | AA | PCB Connectors (PCC) | AAB | AABSYA | 100 | 100 | NO | PC |  | 3,00 | G | 51 | 216 | 95 | MM | 4046356168809 | 85366930 | CN | EC002637 | Imagen | Catálogo
5431314 | BCH-381H-15 GY | Carcasa de base para placa de circuito impreso | Carcasa base placa de circuito impreso, sección nominal: 1,5 mm², color: gris señales, corriente nominal: 8 A, tensión nominal (III/2): 160 V, superficie de contacto: Sn, tipo de conexión del contacto: Macho, número de potenciales: 15, número de filas: 1, número de polos: 15, número de conexiones: 15, familia de artículos: BCH-H, paso: 3,81 mm, montaje: Soldadura por ola, disposición de pines: Disposición de pines lineal, longitud del pin [P]: 3,4 mm, número de pines de soldadura por potencial: 1, sistema enchufable: BASICLINE 1,5, Orientación de la cara enchufable: Estándar, bloqueo: sin, tipo de sujeción: sin, tipo de embalaje: empaquetado en caja | 442.98 | 100 | AA | PCB Connectors (PCC) | AAB | AABSYA | 100 | 100 | NO | PC |  | 3,38 | G | 0 | 0 | 0 |  | 4046356168816 | 85366930 | CN | EC002637 | Imagen | Catálogo
5431327 | BCH-381H-16 GY | Carcasa de base para placa de circuito impreso | Carcasa base placa de circuito impreso, sección nominal: 1,5 mm², color: gris señales, corriente nominal: 8 A, tensión nominal (III/2): 160 V, superficie de contacto: Sn, tipo de conexión del contacto: Macho, número de potenciales: 16, número de filas: 1, número de polos: 16, número de conexiones: 16, familia de artículos: BCH-H, paso: 3,81 mm, montaje: Soldadura por ola, disposición de pines: Disposición de pines lineal, longitud del pin [P]: 3,4 mm, número de pines de soldadura por potencial: 1, sistema enchufable: BASICLINE 1,5, Orientación de la cara enchufable: Estándar, bloqueo: sin, tipo de sujeción: sin, tipo de embalaje: empaquetado en caja | 472.51 | 100 | AA | PCB Connectors (PCC) | AAB | AABSYA | 100 | 100 | NO | PC |  | 3,60 | G | 0 | 0 | 0 |  | 4046356168823 | 85366930 | CN | EC002637 | Imagen | Catálogo
5431330 | BCH-381H-17 GY | Carcasa de base para placa de circuito impreso | Carcasa base placa de circuito impreso, sección nominal: 1,5 mm², color: gris señales, corriente nominal: 8 A, tensión nominal (III/2): 160 V, superficie de contacto: Sn, tipo de conexión del contacto: Macho, número de potenciales: 17, número de filas: 1, número de polos: 17, número de conexiones: 17, familia de artículos: BCH-H, paso: 3,81 mm, montaje: Soldadura por ola, disposición de pines: Disposición de pines lineal, longitud del pin [P]: 3,4 mm, número de pines de soldadura por potencial: 1, sistema enchufable: BASICLINE 1,5, Orientación de la cara enchufable: Estándar, bloqueo: sin, tipo de sujeción: sin, tipo de embalaje: empaquetado en caja | 502.04 | 100 | AA | PCB Connectors (PCC) | AAB | AABSYA | 100 | 100 | NO | PC |  | 4,59 | G | 0 | 0 | 0 |  | 4046356168830 | 85366930 | CN | EC002637 | Imagen | Catálogo
5431343 | BCH-381H-18 GY | Carcasa de base para placa de circuito impreso | Carcasa base placa de circuito impreso, sección nominal: 1,5 mm², color: gris señales, corriente nominal: 8 A, tensión nominal (III/2): 160 V, superficie de contacto: Sn, tipo de conexión del contacto: Macho, número de potenciales: 18, número de filas: 1, número de polos: 18, número de conexiones: 18, familia de artículos: BCH-H, paso: 3,81 mm, montaje: Soldadura por ola, disposición de pines: Disposición de pines lineal, longitud del pin [P]: 3,4 mm, número de pines de soldadura por potencial: 1, sistema enchufable: BASICLINE 1,5, Orientación de la cara enchufable: Estándar, bloqueo: sin, tipo de sujeción: sin, tipo de embalaje: empaquetado en caja | 531.58 | 100 | AA | PCB Connectors (PCC) | AAB | AABSYA | 100 | 100 | NO | PC |  | 2,46 | G | 0 | 0 | 0 |  | 4046356168847 | 85366930 | CN | EC002637 | Imagen | Catálogo
5431356 | BCH-381H-19 GY | Carcasa de base para placa de circuito impreso | Carcasa base placa de circuito impreso, sección nominal: 1,5 mm², color: gris señales, corriente nominal: 8 A, tensión nominal (III/2): 160 V, superficie de contacto: Sn, tipo de conexión del contacto: Macho, número de potenciales: 19, número de filas: 1, número de polos: 19, número de conexiones: 19, familia de artículos: BCH-H, paso: 3,81 mm, montaje: Soldadura por ola, disposición de pines: Disposición de pines lineal, longitud del pin [P]: 3,4 mm, número de pines de soldadura por potencial: 1, sistema enchufable: BASICLINE 1,5, Orientación de la cara enchufable: Estándar, bloqueo: sin, tipo de sujeción: sin, tipo de embalaje: empaquetado en caja | 561.11 | 100 | AA | PCB Connectors (PCC) | AAB | AABSYA | 100 | 100 | NO | PC |  | 4,33 | G | 0 | 0 | 0 |  | 4046356168854 | 85366930 | CN | EC002637 | Imagen | Catálogo
5431369 | BCH-381H-20 GY | Carcasa de base para placa de circuito impreso | Carcasa base placa de circuito impreso, sección nominal: 1,5 mm², color: gris señales, corriente nominal: 8 A, tensión nominal (III/2): 160 V, superficie de contacto: Sn, tipo de conexión del contacto: Macho, número de potenciales: 20, número de filas: 1, número de polos: 20, número de conexiones: 20, familia de artículos: BCH-H, paso: 3,81 mm, montaje: Soldadura por ola, disposición de pines: Disposición de pines lineal, longitud del pin [P]: 3,4 mm, número de pines de soldadura por potencial: 1, sistema enchufable: BASICLINE 1,5, Orientación de la cara enchufable: Estándar, bloqueo: sin, tipo de sujeción: sin, tipo de embalaje: empaquetado en caja | 590.64 | 100 | AA | PCB Connectors (PCC) | AAB | AABSYA | 100 | 100 | NO | PC |  | 4,39 | G | 0 | 0 | 0 |  | 4046356168861 | 85366930 | CN | EC002637 | Imagen | Catálogo
5431372 | BCH-381HF- 2 GY | Carcasa de base para placa de circuito impreso | Carcasa base placa de circuito impreso, sección nominal: 1,5 mm², color: gris señales, corriente nominal: 8 A, tensión nominal (III/2): 160 V, superficie de contacto: Sn, tipo de conexión del contacto: Macho, número de potenciales: 2, número de filas: 1, número de polos: 2, número de conexiones: 2, familia de artículos: BCH-HF, paso: 3,81 mm, montaje: Soldadura por ola, disposición de pines: Disposición de pines lineal, longitud del pin [P]: 3,4 mm, número de pines de soldadura por potencial: 1, sistema enchufable: BASICLINE 1,5, Orientación de la cara enchufable: Estándar, bloqueo: Bloqueo por tornillo, tipo de sujeción: Sujeción aérea (rosca), tipo de embalaje: empaquetado en caja | 188.49 | 100 | AA | PCB Connectors (PCC) | AAB | AABSYB | 100 | 100 | NO | PC |  | 1,39 | G | 0 | 0 | 0 |  | 4046356169066 | 85366930 | CN | EC002637 | Imagen | Catálogo
5431385 | BCH-381HF- 3 GY | Carcasa de base para placa de circuito impreso | Carcasa base placa de circuito impreso, sección nominal: 1,5 mm², color: gris señales, corriente nominal: 8 A, tensión nominal (III/2): 160 V, superficie de contacto: Sn, tipo de conexión del contacto: Macho, número de potenciales: 3, número de filas: 1, número de polos: 3, número de conexiones: 3, familia de artículos: BCH-HF, paso: 3,81 mm, montaje: Soldadura por ola, disposición de pines: Disposición de pines lineal, longitud del pin [P]: 3,4 mm, número de pines de soldadura por potencial: 1, sistema enchufable: BASICLINE 1,5, Orientación de la cara enchufable: Estándar, bloqueo: Bloqueo por tornillo, tipo de sujeción: Sujeción aérea (rosca), tipo de embalaje: empaquetado en caja | 218.02 | 100 | AA | PCB Connectors (PCC) | AAB | AABSYB | 100 | 100 | NO | PC |  | 1,59 | G | 0 | 0 | 0 |  | 4046356169073 | 85366930 | CN | EC002637 | Imagen | Catálogo
5431398 | BCH-381HF- 4 GY | Carcasa de base para placa de circuito impreso | Carcasa base placa de circuito impreso, sección nominal: 1,5 mm², color: gris señales, corriente nominal: 8 A, tensión nominal (III/2): 160 V, superficie de contacto: Sn, tipo de conexión del contacto: Macho, número de potenciales: 4, número de filas: 1, número de polos: 4, número de conexiones: 4, familia de artículos: BCH-HF, paso: 3,81 mm, montaje: Soldadura por ola, disposición de pines: Disposición de pines lineal, longitud del pin [P]: 3,4 mm, número de pines de soldadura por potencial: 1, sistema enchufable: BASICLINE 1,5, Orientación de la cara enchufable: Estándar, bloqueo: Bloqueo por tornillo, tipo de sujeción: Sujeción aérea (rosca), tipo de embalaje: empaquetado en caja | 247.55 | 100 | AA | PCB Connectors (PCC) | AAB | AABSYB | 100 | 100 | NO | PC |  | 1,81 | G | 50 | 110 | 85 | MM | 4046356169080 | 85366930 | CN | EC002637 | Imagen | Catálogo
5431408 | BCH-381HF- 5 GY | Carcasa de base para placa de circuito impreso | Carcasa base placa de circuito impreso, sección nominal: 1,5 mm², color: gris señales, corriente nominal: 8 A, tensión nominal (III/2): 160 V, superficie de contacto: Sn, tipo de conexión del contacto: Macho, número de potenciales: 5, número de filas: 1, número de polos: 5, número de conexiones: 5, familia de artículos: BCH-HF, paso: 3,81 mm, montaje: Soldadura por ola, disposición de pines: Disposición de pines lineal, longitud del pin [P]: 3,4 mm, número de pines de soldadura por potencial: 1, sistema enchufable: BASICLINE 1,5, Orientación de la cara enchufable: Estándar, bloqueo: Bloqueo por tornillo, tipo de sujeción: Sujeción aérea (rosca), tipo de embalaje: empaquetado en caja | 277.08 | 100 | AA | PCB Connectors (PCC) | AAB | AABSYB | 100 | 100 | NO | PC |  | 2,02 | G | 0 | 0 | 0 |  | 4046356169097 | 85366930 | CN | EC002637 | Imagen | Catálogo
5431411 | BCH-381HF- 6 GY | Carcasa de base para placa de circuito impreso | Carcasa base placa de circuito impreso, sección nominal: 1,5 mm², color: gris señales, corriente nominal: 8 A, tensión nominal (III/2): 160 V, superficie de contacto: Sn, tipo de conexión del contacto: Macho, número de potenciales: 6, número de filas: 1, número de polos: 6, número de conexiones: 6, familia de artículos: BCH-HF, paso: 3,81 mm, montaje: Soldadura por ola, disposición de pines: Disposición de pines lineal, longitud del pin [P]: 3,4 mm, número de pines de soldadura por potencial: 1, sistema enchufable: BASICLINE 1,5, Orientación de la cara enchufable: Estándar, bloqueo: Bloqueo por tornillo, tipo de sujeción: Sujeción aérea (rosca), tipo de embalaje: empaquetado en caja | 306.61 | 100 | AA | PCB Connectors (PCC) | AAB | AABSYB | 100 | 100 | NO | PC |  | 2,33 | G | 0 | 0 | 0 |  | 4046356169103 | 85366930 | CN | EC002637 | Imagen | Catálogo
5431424 | BCH-381HF- 7 GY | Carcasa de base para placa de circuito impreso | Carcasa base placa de circuito impreso, sección nominal: 1,5 mm², color: gris señales, corriente nominal: 8 A, tensión nominal (III/2): 160 V, superficie de contacto: Sn, tipo de conexión del contacto: Macho, número de potenciales: 7, número de filas: 1, número de polos: 7, número de conexiones: 7, familia de artículos: BCH-HF, paso: 3,81 mm, montaje: Soldadura por ola, disposición de pines: Disposición de pines lineal, longitud del pin [P]: 3,4 mm, número de pines de soldadura por potencial: 1, sistema enchufable: BASICLINE 1,5, Orientación de la cara enchufable: Estándar, bloqueo: Bloqueo por tornillo, tipo de sujeción: Sujeción aérea (rosca), tipo de embalaje: empaquetado en caja | 336.15 | 100 | AA | PCB Connectors (PCC) | AAB | AABSYB | 100 | 100 | NO | PC |  | 2,60 | G | 0 | 0 | 0 |  | 4046356169110 | 85366930 | CN | EC002637 | Imagen | Catálogo
5431437 | BCH-381HF- 8 GY | Carcasa de base para placa de circuito impreso | Carcasa base placa de circuito impreso, sección nominal: 1,5 mm², color: gris señales, corriente nominal: 8 A, tensión nominal (III/2): 160 V, superficie de contacto: Sn, tipo de conexión del contacto: Macho, número de potenciales: 8, número de filas: 1, número de polos: 8, número de conexiones: 8, familia de artículos: BCH-HF, paso: 3,81 mm, montaje: Soldadura por ola, disposición de pines: Disposición de pines lineal, longitud del pin [P]: 3,4 mm, número de pines de soldadura por potencial: 1, sistema enchufable: BASICLINE 1,5, Orientación de la cara enchufable: Estándar, bloqueo: Bloqueo por tornillo, tipo de sujeción: Sujeción aérea (rosca), tipo de embalaje: empaquetado en caja | 365.68 | 100 | AA | PCB Connectors (PCC) | AAB | AABSYB | 100 | 100 | NO | PC |  | 2,00 | G | 0 | 0 | 0 |  | 4046356169127 | 85366930 | CN | EC002637 | Imagen | Catálogo
5431440 | BCH-381HF- 9 GY | Carcasa de base para placa de circuito impreso | Carcasa base placa de circuito impreso, sección nominal: 1,5 mm², color: gris señales, corriente nominal: 8 A, tensión nominal (III/2): 160 V, superficie de contacto: Sn, tipo de conexión del contacto: Macho, número de potenciales: 9, número de filas: 1, número de polos: 9, número de conexiones: 9, familia de artículos: BCH-HF, paso: 3,81 mm, montaje: Soldadura por ola, disposición de pines: Disposición de pines lineal, longitud del pin [P]: 3,4 mm, número de pines de soldadura por potencial: 1, sistema enchufable: BASICLINE 1,5, Orientación de la cara enchufable: Estándar, bloqueo: Bloqueo por tornillo, tipo de sujeción: Sujeción aérea (rosca), tipo de embalaje: empaquetado en caja | 395.21 | 100 | AA | PCB Connectors (PCC) | AAB | AABSYB | 100 | 100 | NO | PC |  | 3,00 | G | 0 | 0 | 0 |  | 4046356169134 | 85366930 | CN | EC002637 | Imagen | Catálogo
5431453 | BCH-381HF-10 GY | Carcasa de base para placa de circuito impreso | Carcasa base placa de circuito impreso, sección nominal: 1,5 mm², color: gris señales, corriente nominal: 8 A, tensión nominal (III/2): 160 V, superficie de contacto: Sn, tipo de conexión del contacto: Macho, número de potenciales: 10, número de filas: 1, número de polos: 10, número de conexiones: 10, familia de artículos: BCH-HF, paso: 3,81 mm, montaje: Soldadura por ola, disposición de pines: Disposición de pines lineal, longitud del pin [P]: 3,4 mm, número de pines de soldadura por potencial: 1, sistema enchufable: BASICLINE 1,5, Orientación de la cara enchufable: Estándar, bloqueo: Bloqueo por tornillo, tipo de sujeción: Sujeción aérea (rosca), tipo de embalaje: empaquetado en caja | 424.74 | 100 | AA | PCB Connectors (PCC) | AAB | AABSYB | 100 | 100 | NO | PC |  | 3,14 | G | 0 | 0 | 0 |  | 4046356169141 | 85366930 | CN | EC002637 | Imagen | Catálogo
5431466 | BCH-381HF-11 GY | Carcasa de base para placa de circuito impreso | Carcasa base placa de circuito impreso, sección nominal: 1,5 mm², color: gris señales, corriente nominal: 8 A, tensión nominal (III/2): 160 V, superficie de contacto: Sn, tipo de conexión del contacto: Macho, número de potenciales: 11, número de filas: 1, número de polos: 11, número de conexiones: 11, familia de artículos: BCH-HF, paso: 3,81 mm, montaje: Soldadura por ola, disposición de pines: Disposición de pines lineal, longitud del pin [P]: 3,4 mm, número de pines de soldadura por potencial: 1, sistema enchufable: BASICLINE 1,5, Orientación de la cara enchufable: Estándar, bloqueo: Bloqueo por tornillo, tipo de sujeción: Sujeción aérea (rosca), tipo de embalaje: empaquetado en caja | 454.27 | 100 | AA | PCB Connectors (PCC) | AAB | AABSYB | 100 | 100 | NO | PC |  | 3,50 | G | 0 | 0 | 0 |  | 4046356169158 | 85366930 | CN | EC002637 | Imagen | Catálogo
5431479 | BCH-381HF-12 GY | Carcasa de base para placa de circuito impreso | Carcasa base placa de circuito impreso, sección nominal: 1,5 mm², color: gris señales, corriente nominal: 8 A, tensión nominal (III/2): 160 V, superficie de contacto: Sn, tipo de conexión del contacto: Macho, número de potenciales: 12, número de filas: 1, número de polos: 12, número de conexiones: 12, familia de artículos: BCH-HF, paso: 3,81 mm, montaje: Soldadura por ola, disposición de pines: Disposición de pines lineal, longitud del pin [P]: 3,4 mm, número de pines de soldadura por potencial: 1, sistema enchufable: BASICLINE 1,5, Orientación de la cara enchufable: Estándar, bloqueo: Bloqueo por tornillo, tipo de sujeción: Sujeción aérea (rosca), tipo de embalaje: empaquetado en caja | 483.81 | 100 | AA | PCB Connectors (PCC) | AAB | AABSYB | 100 | 100 | NO | PC |  | 3,30 | G | 0 | 0 | 0 |  | 4046356169165 | 85366930 | CN | EC002637 | Imagen | Catálogo
5431482 | BCH-381HF-13 GY | Carcasa de base para placa de circuito impreso | Carcasa base placa de circuito impreso, sección nominal: 1,5 mm², color: gris señales, corriente nominal: 8 A, tensión nominal (III/2): 160 V, superficie de contacto: Sn, tipo de conexión del contacto: Macho, número de potenciales: 13, número de filas: 1, número de polos: 13, número de conexiones: 13, familia de artículos: BCH-HF, paso: 3,81 mm, montaje: Soldadura por ola, disposición de pines: Disposición de pines lineal, longitud del pin [P]: 3,4 mm, número de pines de soldadura por potencial: 1, sistema enchufable: BASICLINE 1,5, Orientación de la cara enchufable: Estándar, bloqueo: Bloqueo por tornillo, tipo de sujeción: Sujeción aérea (rosca), tipo de embalaje: empaquetado en caja | 513.34 | 100 | AA | PCB Connectors (PCC) | AAB | AABSYB | 100 | 100 | NO | PC |  | 3,70 | G | 0 | 0 | 0 |  | 4046356169172 | 85366930 | CN | EC002637 | Imagen | Catálogo
5431495 | BCH-381HF-14 GY | Carcasa de base para placa de circuito impreso | Carcasa base placa de circuito impreso, sección nominal: 1,5 mm², color: gris señales, corriente nominal: 8 A, tensión nominal (III/2): 160 V, superficie de contacto: Sn, tipo de conexión del contacto: Macho, número de potenciales: 14, número de filas: 1, número de polos: 14, número de conexiones: 14, familia de artículos: BCH-HF, paso: 3,81 mm, montaje: Soldadura por ola, disposición de pines: Disposición de pines lineal, longitud del pin [P]: 3,4 mm, número de pines de soldadura por potencial: 1, sistema enchufable: BASICLINE 1,5, Orientación de la cara enchufable: Estándar, bloqueo: Bloqueo por tornillo, tipo de sujeción: Sujeción aérea (rosca), tipo de embalaje: empaquetado en caja | 542.87 | 100 | AA | PCB Connectors (PCC) | AAB | AABSYB | 100 | 100 | NO | PC |  | 4,00 | G | 0 | 0 | 0 |  | 4046356169189 | 85366930 | CN | EC002637 | Imagen | Catálogo
5431505 | BCH-381HF-15 GY | Carcasa de base para placa de circuito impreso | Carcasa base placa de circuito impreso, sección nominal: 1,5 mm², color: gris señales, corriente nominal: 8 A, tensión nominal (III/2): 160 V, superficie de contacto: Sn, tipo de conexión del contacto: Macho, número de potenciales: 15, número de filas: 1, número de polos: 15, número de conexiones: 15, familia de artículos: BCH-HF, paso: 3,81 mm, montaje: Soldadura por ola, disposición de pines: Disposición de pines lineal, longitud del pin [P]: 3,4 mm, número de pines de soldadura por potencial: 1, sistema enchufable: BASICLINE 1,5, Orientación de la cara enchufable: Estándar, bloqueo: Bloqueo por tornillo, tipo de sujeción: Sujeción aérea (rosca), tipo de embalaje: empaquetado en caja | 572.4 | 100 | AA | PCB Connectors (PCC) | AAB | AABSYB | 100 | 100 | NO | PC |  | 4,10 | G | 0 | 0 | 0 |  | 4046356169196 | 85366930 | CN | EC002637 | Imagen | Catálogo
5431518 | BCH-381HF-16 GY | Carcasa de base para placa de circuito impreso | Carcasa base placa de circuito impreso, sección nominal: 1,5 mm², color: gris señales, corriente nominal: 8 A, tensión nominal (III/2): 160 V, superficie de contacto: Sn, tipo de conexión del contacto: Macho, número de potenciales: 16, número de filas: 1, número de polos: 16, número de conexiones: 16, familia de artículos: BCH-HF, paso: 3,81 mm, montaje: Soldadura por ola, disposición de pines: Disposición de pines lineal, longitud del pin [P]: 3,4 mm, número de pines de soldadura por potencial: 1, sistema enchufable: BASICLINE 1,5, Orientación de la cara enchufable: Estándar, bloqueo: Bloqueo por tornillo, tipo de sujeción: Sujeción aérea (rosca), tipo de embalaje: empaquetado en caja | 601.93 | 100 | AA | PCB Connectors (PCC) | AAB | AABSYB | 100 | 100 | NO | PC |  | 4,40 | G | 50 | 220 | 90 | MM | 4046356169202 | 85366930 | CN | EC002637 | Imagen | Catálogo
5431521 | BCH-381HF-17 GY | Carcasa de base para placa de circuito impreso | Carcasa base placa de circuito impreso, sección nominal: 1,5 mm², color: gris señales, corriente nominal: 8 A, tensión nominal (III/2): 160 V, superficie de contacto: Sn, tipo de conexión del contacto: Macho, número de potenciales: 17, número de filas: 1, número de polos: 17, número de conexiones: 17, familia de artículos: BCH-HF, paso: 3,81 mm, montaje: Soldadura por ola, disposición de pines: Disposición de pines lineal, longitud del pin [P]: 3,4 mm, número de pines de soldadura por potencial: 1, sistema enchufable: BASICLINE 1,5, Orientación de la cara enchufable: Estándar, bloqueo: Bloqueo por tornillo, tipo de sujeción: Sujeción aérea (rosca), tipo de embalaje: empaquetado en caja | 631.47 | 100 | AA | PCB Connectors (PCC) | AAB | AABSYB | 100 | 100 | NO | PC |  | 22,22 | G | 0 | 0 | 0 |  | 4046356169219 | 85366930 | CN | EC002637 | Imagen | Catálogo
5431534 | BCH-381HF-18 GY | Carcasa de base para placa de circuito impreso | Carcasa base placa de circuito impreso, sección nominal: 1,5 mm², color: gris señales, corriente nominal: 8 A, tensión nominal (III/2): 160 V, superficie de contacto: Sn, tipo de conexión del contacto: Macho, número de potenciales: 18, número de filas: 1, número de polos: 18, número de conexiones: 18, familia de artículos: BCH-HF, paso: 3,81 mm, montaje: Soldadura por ola, disposición de pines: Disposición de pines lineal, longitud del pin [P]: 3,4 mm, número de pines de soldadura por potencial: 1, sistema enchufable: BASICLINE 1,5, Orientación de la cara enchufable: Estándar, bloqueo: Bloqueo por tornillo, tipo de sujeción: Sujeción aérea (rosca), tipo de embalaje: empaquetado en caja | 661 | 100 | AA | PCB Connectors (PCC) | AAB | AABSYB | 100 | 100 | NO | PC |  | 4,70 | G | 0 | 0 | 0 |  | 4046356169226 | 85366930 | CN | EC002637 | Imagen | Catálogo
5431547 | BCH-381HF-19 GY | Carcasa de base para placa de circuito impreso | Carcasa base placa de circuito impreso, sección nominal: 1,5 mm², color: gris señales, corriente nominal: 8 A, tensión nominal (III/2): 160 V, superficie de contacto: Sn, tipo de conexión del contacto: Macho, número de potenciales: 19, número de filas: 1, número de polos: 19, número de conexiones: 19, familia de artículos: BCH-HF, paso: 3,81 mm, montaje: Soldadura por ola, disposición de pines: Disposición de pines lineal, longitud del pin [P]: 3,4 mm, número de pines de soldadura por potencial: 1, sistema enchufable: BASICLINE 1,5, Orientación de la cara enchufable: Estándar, bloqueo: Bloqueo por tornillo, tipo de sujeción: Sujeción aérea (rosca), tipo de embalaje: empaquetado en caja | 690.53 | 100 | AA | PCB Connectors (PCC) | AAB | AABSYB | 100 | 100 | NO | PC |  | 5,10 | G | 0 | 0 | 0 |  | 4046356169233 | 85366930 | CN | EC002637 | Imagen | Catálogo
5431550 | BCH-381HF-20 GY | Carcasa de base para placa de circuito impreso | Carcasa base placa de circuito impreso, sección nominal: 1,5 mm², color: gris señales, corriente nominal: 8 A, tensión nominal (III/2): 160 V, superficie de contacto: Sn, tipo de conexión del contacto: Macho, número de potenciales: 20, número de filas: 1, número de polos: 20, número de conexiones: 20, familia de artículos: BCH-HF, paso: 3,81 mm, montaje: Soldadura por ola, disposición de pines: Disposición de pines lineal, longitud del pin [P]: 3,4 mm, número de pines de soldadura por potencial: 1, sistema enchufable: BASICLINE 1,5, Orientación de la cara enchufable: Estándar, bloqueo: Bloqueo por tornillo, tipo de sujeción: Sujeción aérea (rosca), tipo de embalaje: empaquetado en caja | 720.06 | 100 | AA | PCB Connectors (PCC) | AAB | AABSYB | 100 | 100 | NO | PC |  | 5,10 | G | 0 | 0 | 0 |  | 4046356169240 | 85366930 | CN | EC002637 | Imagen | Catálogo
5431563 | BCH-381V- 2 GY | Carcasa de base para placa de circuito impreso | Carcasa base placa de circuito impreso, sección nominal: 1,5 mm², color: gris señales, corriente nominal: 8 A, tensión nominal (III/2): 160 V, superficie de contacto: Sn, tipo de conexión del contacto: Macho, número de potenciales: 2, número de filas: 1, número de polos: 2, número de conexiones: 2, familia de artículos: BCH-V, paso: 3,81 mm, montaje: Soldadura por ola, disposición de pines: Disposición de pines lineal, longitud del pin [P]: 3,4 mm, número de pines de soldadura por potencial: 1, sistema enchufable: BASICLINE 1,5, Orientación de la cara enchufable: Estándar, bloqueo: sin, tipo de sujeción: sin, tipo de embalaje: empaquetado en caja | 59.06 | 100 | AA | PCB Connectors (PCC) | AAB | AABSYC | 100 | 100 | NO | PC |  | 0,60 | G | 33 | 107 | 57 | MM | 4046356169257 | 85366930 | CN | EC002637 | Imagen | Catálogo
5431576 | BCH-381V- 3 GY | Carcasa de base para placa de circuito impreso | Carcasa base placa de circuito impreso, sección nominal: 1,5 mm², color: gris señales, corriente nominal: 8 A, tensión nominal (III/2): 160 V, superficie de contacto: Sn, tipo de conexión del contacto: Macho, número de potenciales: 3, número de filas: 1, número de polos: 3, número de conexiones: 3, familia de artículos: BCH-V, paso: 3,81 mm, montaje: Soldadura por ola, disposición de pines: Disposición de pines lineal, longitud del pin [P]: 3,4 mm, número de pines de soldadura por potencial: 1, sistema enchufable: BASICLINE 1,5, Orientación de la cara enchufable: Estándar, bloqueo: sin, tipo de sujeción: sin, tipo de embalaje: empaquetado en caja | 88.6 | 100 | AA | PCB Connectors (PCC) | AAB | AABSYC | 100 | 100 | NO | PC |  | 0,84 | G | 39 | 145 | 72 | MM | 4046356169264 | 85366930 | CN | EC002637 | Imagen | Catálogo
5431589 | BCH-381V- 4 GY | Carcasa de base para placa de circuito impreso | Carcasa base placa de circuito impreso, sección nominal: 1,5 mm², color: gris señales, corriente nominal: 8 A, tensión nominal (III/2): 160 V, superficie de contacto: Sn, tipo de conexión del contacto: Macho, número de potenciales: 4, número de filas: 1, número de polos: 4, número de conexiones: 4, familia de artículos: BCH-V, paso: 3,81 mm, montaje: Soldadura por ola, disposición de pines: Disposición de pines lineal, longitud del pin [P]: 3,4 mm, número de pines de soldadura por potencial: 1, sistema enchufable: BASICLINE 1,5, Orientación de la cara enchufable: Estándar, bloqueo: sin, tipo de sujeción: sin, tipo de embalaje: empaquetado en caja | 118.13 | 100 | AA | PCB Connectors (PCC) | AAB | AABSYC | 100 | 100 | NO | PC |  | 1,05 | G | 40 | 146 | 73 | MM | 4046356169271 | 85366930 | CN | EC002637 | Imagen | Catálogo
5431592 | BCH-381V- 5 GY | Carcasa de base para placa de circuito impreso | Carcasa base placa de circuito impreso, sección nominal: 1,5 mm², color: gris señales, corriente nominal: 8 A, tensión nominal (III/2): 160 V, superficie de contacto: Sn, tipo de conexión del contacto: Macho, número de potenciales: 5, número de filas: 1, número de polos: 5, número de conexiones: 5, familia de artículos: BCH-V, paso: 3,81 mm, montaje: Soldadura por ola, disposición de pines: Disposición de pines lineal, longitud del pin [P]: 3,4 mm, número de pines de soldadura por potencial: 1, sistema enchufable: BASICLINE 1,5, Orientación de la cara enchufable: Estándar, bloqueo: sin, tipo de sujeción: sin, tipo de embalaje: empaquetado en caja | 147.66 | 100 | AA | PCB Connectors (PCC) | AAB | AABSYC | 100 | 100 | NO | PC |  | 1,28 | G | 35 | 145 | 70 | MM | 4046356169288 | 85366930 | CN | EC002637 | Imagen | Catálogo
5431602 | BCH-381V- 6 GY | Carcasa de base para placa de circuito impreso | Carcasa base placa de circuito impreso, sección nominal: 1,5 mm², color: gris señales, corriente nominal: 8 A, tensión nominal (III/2): 160 V, superficie de contacto: Sn, tipo de conexión del contacto: Macho, número de potenciales: 6, número de filas: 1, número de polos: 6, número de conexiones: 6, familia de artículos: BCH-V, paso: 3,81 mm, montaje: Soldadura por ola, disposición de pines: Disposición de pines lineal, longitud del pin [P]: 3,4 mm, número de pines de soldadura por potencial: 1, sistema enchufable: BASICLINE 1,5, Orientación de la cara enchufable: Estándar, bloqueo: sin, tipo de sujeción: sin, tipo de embalaje: empaquetado en caja | 177.19 | 100 | AA | PCB Connectors (PCC) | AAB | AABSYC | 100 | 100 | NO | PC |  | 1,41 | G | 48 | 116 | 86 | MM | 4046356169295 | 85366930 | CN | EC002637 | Imagen | Catálogo
5431615 | BCH-381V- 7 GY | Carcasa de base para placa de circuito impreso | Carcasa base placa de circuito impreso, sección nominal: 1,5 mm², color: gris señales, corriente nominal: 8 A, tensión nominal (III/2): 160 V, superficie de contacto: Sn, tipo de conexión del contacto: Macho, número de potenciales: 7, número de filas: 1, número de polos: 7, número de conexiones: 7, familia de artículos: BCH-V, paso: 3,81 mm, montaje: Soldadura por ola, disposición de pines: Disposición de pines lineal, longitud del pin [P]: 3,4 mm, número de pines de soldadura por potencial: 1, sistema enchufable: BASICLINE 1,5, Orientación de la cara enchufable: Estándar, bloqueo: sin, tipo de sujeción: sin, tipo de embalaje: empaquetado en caja | 206.72 | 100 | AA | PCB Connectors (PCC) | AAB | AABSYC | 100 | 100 | NO | PC |  | 1,81 | G | 53 | 220 | 74 | MM | 4046356169301 | 85366930 | CN | EC002637 | Imagen | Catálogo
5431628 | BCH-381V- 8 GY | Carcasa de base para placa de circuito impreso | Carcasa base placa de circuito impreso, sección nominal: 1,5 mm², color: gris señales, corriente nominal: 8 A, tensión nominal (III/2): 160 V, superficie de contacto: Sn, tipo de conexión del contacto: Macho, número de potenciales: 8, número de filas: 1, número de polos: 8, número de conexiones: 8, familia de artículos: BCH-V, paso: 3,81 mm, montaje: Soldadura por ola, disposición de pines: Disposición de pines lineal, longitud del pin [P]: 3,4 mm, número de pines de soldadura por potencial: 1, sistema enchufable: BASICLINE 1,5, Orientación de la cara enchufable: Estándar, bloqueo: sin, tipo de sujeción: sin, tipo de embalaje: empaquetado en caja | 236.26 | 100 | AA | PCB Connectors (PCC) | AAB | AABSYC | 100 | 100 | NO | PC |  | 1,98 | G | 54 | 220 | 75 | MM | 4046356169318 | 85366930 | CN | EC002637 | Imagen | Catálogo
5431631 | BCH-381V- 9 GY | Carcasa de base para placa de circuito impreso | Carcasa base placa de circuito impreso, sección nominal: 1,5 mm², color: gris señales, corriente nominal: 8 A, tensión nominal (III/2): 160 V, superficie de contacto: Sn, tipo de conexión del contacto: Macho, número de potenciales: 9, número de filas: 1, número de polos: 9, número de conexiones: 9, familia de artículos: BCH-V, paso: 3,81 mm, montaje: Soldadura por ola, disposición de pines: Disposición de pines lineal, longitud del pin [P]: 3,4 mm, número de pines de soldadura por potencial: 1, sistema enchufable: BASICLINE 1,5, Orientación de la cara enchufable: Estándar, bloqueo: sin, tipo de sujeción: sin, tipo de embalaje: empaquetado en caja | 265.79 | 100 | AA | PCB Connectors (PCC) | AAB | AABSYC | 100 | 100 | NO | PC |  | 2,00 | G | 0 | 0 | 0 |  | 4046356169325 | 85366930 | CN | EC002637 | Imagen | Catálogo
5431644 | BCH-381V-10 GY | Carcasa de base para placa de circuito impreso | Carcasa base placa de circuito impreso, sección nominal: 1,5 mm², color: gris señales, corriente nominal: 8 A, tensión nominal (III/2): 160 V, superficie de contacto: Sn, tipo de conexión del contacto: Macho, número de potenciales: 10, número de filas: 1, número de polos: 10, número de conexiones: 10, familia de artículos: BCH-V, paso: 3,81 mm, montaje: Soldadura por ola, disposición de pines: Disposición de pines lineal, longitud del pin [P]: 3,4 mm, número de pines de soldadura por potencial: 1, sistema enchufable: BASICLINE 1,5, Orientación de la cara enchufable: Estándar, bloqueo: sin, tipo de sujeción: sin, tipo de embalaje: empaquetado en caja | 295.32 | 100 | AA | PCB Connectors (PCC) | AAB | AABSYC | 100 | 100 | NO | PC |  | 2,40 | G | 0 | 0 | 0 |  | 4046356169332 | 85366930 | CN | EC002637 | Imagen | Catálogo
5431657 | BCH-381V-11 GY | Carcasa de base para placa de circuito impreso | Carcasa base placa de circuito impreso, sección nominal: 1,5 mm², color: gris señales, corriente nominal: 8 A, tensión nominal (III/2): 160 V, superficie de contacto: Sn, tipo de conexión del contacto: Macho, número de potenciales: 11, número de filas: 1, número de polos: 11, número de conexiones: 11, familia de artículos: BCH-V, paso: 3,81 mm, montaje: Soldadura por ola, disposición de pines: Disposición de pines lineal, longitud del pin [P]: 3,4 mm, número de pines de soldadura por potencial: 1, sistema enchufable: BASICLINE 1,5, Orientación de la cara enchufable: Estándar, bloqueo: sin, tipo de sujeción: sin, tipo de embalaje: empaquetado en caja | 324.85 | 100 | AA | PCB Connectors (PCC) | AAB | AABSYC | 100 | 100 | NO | PC |  | 2,64 | G | 0 | 0 | 0 |  | 4046356169349 | 85366930 | CN | EC002637 | Imagen | Catálogo
5431660 | BCH-381V-12 GY | Carcasa de base para placa de circuito impreso | Carcasa base placa de circuito impreso, sección nominal: 1,5 mm², color: gris señales, corriente nominal: 8 A, tensión nominal (III/2): 160 V, superficie de contacto: Sn, tipo de conexión del contacto: Macho, número de potenciales: 12, número de filas: 1, número de polos: 12, número de conexiones: 12, familia de artículos: BCH-V, paso: 3,81 mm, montaje: Soldadura por ola, disposición de pines: Disposición de pines lineal, longitud del pin [P]: 3,4 mm, número de pines de soldadura por potencial: 1, sistema enchufable: BASICLINE 1,5, Orientación de la cara enchufable: Estándar, bloqueo: sin, tipo de sujeción: sin, tipo de embalaje: empaquetado en caja | 354.38 | 100 | AA | PCB Connectors (PCC) | AAB | AABSYC | 100 | 100 | NO | PC |  | 2,70 | G | 53 | 219 | 75 | MM | 4046356169356 | 85366930 | CN | EC002637 | Imagen | Catálogo
5431673 | BCH-381V-13 GY | Carcasa de base para placa de circuito impreso | Carcasa base placa de circuito impreso, sección nominal: 1,5 mm², color: gris señales, corriente nominal: 8 A, tensión nominal (III/2): 160 V, superficie de contacto: Sn, tipo de conexión del contacto: Macho, número de potenciales: 13, número de filas: 1, número de polos: 13, número de conexiones: 13, familia de artículos: BCH-V, paso: 3,81 mm, montaje: Soldadura por ola, disposición de pines: Disposición de pines lineal, longitud del pin [P]: 3,4 mm, número de pines de soldadura por potencial: 1, sistema enchufable: BASICLINE 1,5, Orientación de la cara enchufable: Estándar, bloqueo: sin, tipo de sujeción: sin, tipo de embalaje: empaquetado en caja | 383.92 | 100 | AA | PCB Connectors (PCC) | AAB | AABSYC | 100 | 100 | NO | PC |  | 2,90 | G | 0 | 0 | 0 |  | 4046356169363 | 85366930 | CN | EC002637 | Imagen | Catálogo
5431686 | BCH-381V-14 GY | Carcasa de base para placa de circuito impreso | Carcasa base placa de circuito impreso, sección nominal: 1,5 mm², color: gris señales, corriente nominal: 8 A, tensión nominal (III/2): 160 V, superficie de contacto: Sn, tipo de conexión del contacto: Macho, número de potenciales: 14, número de filas: 1, número de polos: 14, número de conexiones: 14, familia de artículos: BCH-V, paso: 3,81 mm, montaje: Soldadura por ola, disposición de pines: Disposición de pines lineal, longitud del pin [P]: 3,4 mm, número de pines de soldadura por potencial: 1, sistema enchufable: BASICLINE 1,5, Orientación de la cara enchufable: Estándar, bloqueo: sin, tipo de sujeción: sin, tipo de embalaje: empaquetado en caja | 413.45 | 100 | AA | PCB Connectors (PCC) | AAB | AABSYC | 100 | 100 | NO | PC |  | 3,14 | G | 52 | 219 | 74 | MM | 4046356169370 | 85366930 | CN | EC002637 | Imagen | Catálogo
5431699 | BCH-381V-15 GY | Carcasa de base para placa de circuito impreso | Carcasa base placa de circuito impreso, sección nominal: 1,5 mm², color: gris señales, corriente nominal: 8 A, tensión nominal (III/2): 160 V, superficie de contacto: Sn, tipo de conexión del contacto: Macho, número de potenciales: 15, número de filas: 1, número de polos: 15, número de conexiones: 15, familia de artículos: BCH-V, paso: 3,81 mm, montaje: Soldadura por ola, disposición de pines: Disposición de pines lineal, longitud del pin [P]: 3,4 mm, número de pines de soldadura por potencial: 1, sistema enchufable: BASICLINE 1,5, Orientación de la cara enchufable: Estándar, bloqueo: sin, tipo de sujeción: sin, tipo de embalaje: empaquetado en caja | 442.98 | 100 | AA | PCB Connectors (PCC) | AAB | AABSYC | 100 | 100 | NO | PC |  | 3,26 | G | 57 | 220 | 75 | MM | 4046356169387 | 85366930 | CN | EC002637 | Imagen | Catálogo
5431709 | BCH-381V-16 GY | Carcasa de base para placa de circuito impreso | Carcasa base placa de circuito impreso, sección nominal: 1,5 mm², color: gris señales, corriente nominal: 8 A, tensión nominal (III/2): 160 V, superficie de contacto: Sn, tipo de conexión del contacto: Macho, número de potenciales: 16, número de filas: 1, número de polos: 16, número de conexiones: 16, familia de artículos: BCH-V, paso: 3,81 mm, montaje: Soldadura por ola, disposición de pines: Disposición de pines lineal, longitud del pin [P]: 3,4 mm, número de pines de soldadura por potencial: 1, sistema enchufable: BASICLINE 1,5, Orientación de la cara enchufable: Estándar, bloqueo: sin, tipo de sujeción: sin, tipo de embalaje: empaquetado en caja | 472.51 | 100 | AA | PCB Connectors (PCC) | AAB | AABSYC | 100 | 100 | NO | PC |  | 3,57 | G | 52 | 217 | 94 | MM | 4046356169394 | 85366930 | CN | EC002637 | Imagen | Catálogo
5431712 | BCH-381V-17 GY | Carcasa de base para placa de circuito impreso | Carcasa base placa de circuito impreso, sección nominal: 1,5 mm², color: gris señales, corriente nominal: 8 A, tensión nominal (III/2): 160 V, superficie de contacto: Sn, tipo de conexión del contacto: Macho, número de potenciales: 17, número de filas: 1, número de polos: 17, número de conexiones: 17, familia de artículos: BCH-V, paso: 3,81 mm, montaje: Soldadura por ola, disposición de pines: Disposición de pines lineal, longitud del pin [P]: 3,4 mm, número de pines de soldadura por potencial: 1, sistema enchufable: BASICLINE 1,5, Orientación de la cara enchufable: Estándar, bloqueo: sin, tipo de sujeción: sin, tipo de embalaje: empaquetado en caja | 502.04 | 100 | AA | PCB Connectors (PCC) | AAB | AABSYC | 100 | 100 | NO | PC |  | 3,82 | G | 0 | 0 | 0 |  | 4046356169400 | 85366930 | CN | EC002637 | Imagen | Catálogo
5431725 | BCH-381V-18 GY | Carcasa de base para placa de circuito impreso | Carcasa base placa de circuito impreso, sección nominal: 1,5 mm², color: gris señales, corriente nominal: 8 A, tensión nominal (III/2): 160 V, superficie de contacto: Sn, tipo de conexión del contacto: Macho, número de potenciales: 18, número de filas: 1, número de polos: 18, número de conexiones: 18, familia de artículos: BCH-V, paso: 3,81 mm, montaje: Soldadura por ola, disposición de pines: Disposición de pines lineal, longitud del pin [P]: 3,4 mm, número de pines de soldadura por potencial: 1, sistema enchufable: BASICLINE 1,5, Orientación de la cara enchufable: Estándar, bloqueo: sin, tipo de sujeción: sin, tipo de embalaje: empaquetado en caja | 531.58 | 100 | AA | PCB Connectors (PCC) | AAB | AABSYC | 100 | 100 | NO | PC |  | 4,08 | G | 0 | 0 | 0 |  | 4046356169417 | 85366930 | CN | EC002637 | Imagen | Catálogo
5431738 | BCH-381V-19 GY | Carcasa de base para placa de circuito impreso | Carcasa base placa de circuito impreso, sección nominal: 1,5 mm², color: gris señales, corriente nominal: 8 A, tensión nominal (III/2): 160 V, superficie de contacto: Sn, tipo de conexión del contacto: Macho, número de potenciales: 19, número de filas: 1, número de polos: 19, número de conexiones: 19, familia de artículos: BCH-V, paso: 3,81 mm, montaje: Soldadura por ola, disposición de pines: Disposición de pines lineal, longitud del pin [P]: 3,4 mm, número de pines de soldadura por potencial: 1, sistema enchufable: BASICLINE 1,5, Orientación de la cara enchufable: Estándar, bloqueo: sin, tipo de sujeción: sin, tipo de embalaje: empaquetado en caja | 561.11 | 100 | AA | PCB Connectors (PCC) | AAB | AABSYC | 100 | 100 | NO | PC |  | 4,26 | G | 0 | 0 | 0 |  | 4046356169424 | 85366930 | CN | EC002637 | Imagen | Catálogo
5431741 | BCH-381V-20 GY | Carcasa de base para placa de circuito impreso | Carcasa base placa de circuito impreso, sección nominal: 1,5 mm², color: gris señales, corriente nominal: 8 A, tensión nominal (III/2): 160 V, superficie de contacto: Sn, tipo de conexión del contacto: Macho, número de potenciales: 20, número de filas: 1, número de polos: 20, número de conexiones: 20, familia de artículos: BCH-V, paso: 3,81 mm, montaje: Soldadura por ola, disposición de pines: Disposición de pines lineal, longitud del pin [P]: 3,4 mm, número de pines de soldadura por potencial: 1, sistema enchufable: BASICLINE 1,5, Orientación de la cara enchufable: Estándar, bloqueo: sin, tipo de sujeción: sin, tipo de embalaje: empaquetado en caja | 590.64 | 100 | AA | PCB Connectors (PCC) | AAB | AABSYC | 100 | 100 | NO | PC |  | 5,51 | G | 51 | 215 | 93 | MM | 4046356169431 | 85366930 | CN | EC002637 | Imagen | Catálogo
5431754 | BCH-381VF- 2 GY | Carcasa de base para placa de circuito impreso | Carcasa base placa de circuito impreso, sección nominal: 1,5 mm², color: gris señales, corriente nominal: 8 A, tensión nominal (III/2): 160 V, superficie de contacto: Sn, tipo de conexión del contacto: Macho, número de potenciales: 2, número de filas: 1, número de polos: 2, número de conexiones: 2, familia de artículos: BCH-VF, paso: 3,81 mm, montaje: Soldadura por ola, disposición de pines: Disposición de pines lineal, longitud del pin [P]: 3,5 mm, número de pines de soldadura por potencial: 1, sistema enchufable: BASICLINE 1,5, Orientación de la cara enchufable: Estándar, bloqueo: Bloqueo por tornillo, tipo de sujeción: Sujeción aérea (rosca), tipo de embalaje: empaquetado en caja | 188.49 | 100 | AA | PCB Connectors (PCC) | AAB | AABSYD | 100 | 100 | NO | PC |  | 1,39 | G | 38 | 147 | 75 | MM | 4046356169448 | 85366930 | CN | EC002637 | Imagen | Catálogo
5431767 | BCH-381VF- 3 GY | Carcasa de base para placa de circuito impreso | Carcasa base placa de circuito impreso, sección nominal: 1,5 mm², color: gris señales, corriente nominal: 8 A, tensión nominal (III/2): 160 V, superficie de contacto: Sn, tipo de conexión del contacto: Macho, número de potenciales: 3, número de filas: 1, número de polos: 3, número de conexiones: 3, familia de artículos: BCH-VF, paso: 3,81 mm, montaje: Soldadura por ola, disposición de pines: Disposición de pines lineal, longitud del pin [P]: 3,5 mm, número de pines de soldadura por potencial: 1, sistema enchufable: BASICLINE 1,5, Orientación de la cara enchufable: Estándar, bloqueo: Bloqueo por tornillo, tipo de sujeción: Sujeción aérea (rosca), tipo de embalaje: empaquetado en caja | 218.02 | 100 | AA | PCB Connectors (PCC) | AAB | AABSYD | 100 | 100 | NO | PC |  | 1,58 | G | 0 | 0 | 0 |  | 4046356169455 | 85366930 | CN | EC002637 | Imagen | Catálogo
5431770 | BCH-381VF- 4 GY | Carcasa de base para placa de circuito impreso | Carcasa base placa de circuito impreso, sección nominal: 1,5 mm², color: gris señales, corriente nominal: 8 A, tensión nominal (III/2): 160 V, superficie de contacto: Sn, tipo de conexión del contacto: Macho, número de potenciales: 4, número de filas: 1, número de polos: 4, número de conexiones: 4, familia de artículos: BCH-VF, paso: 3,81 mm, montaje: Soldadura por ola, disposición de pines: Disposición de pines lineal, longitud del pin [P]: 3,5 mm, número de pines de soldadura por potencial: 1, sistema enchufable: BASICLINE 1,5, Orientación de la cara enchufable: Estándar, bloqueo: Bloqueo por tornillo, tipo de sujeción: Sujeción aérea (rosca), tipo de embalaje: empaquetado en caja | 247.55 | 100 | AA | PCB Connectors (PCC) | AAB | AABSYD | 100 | 100 | NO | PC |  | 1,76 | G | 0 | 0 | 0 |  | 4046356169462 | 85366930 | CN | EC002637 | Imagen | Catálogo
5431783 | BCH-381VF- 5 GY | Carcasa de base para placa de circuito impreso | Carcasa base placa de circuito impreso, sección nominal: 1,5 mm², color: gris señales, corriente nominal: 8 A, tensión nominal (III/2): 160 V, superficie de contacto: Sn, tipo de conexión del contacto: Macho, número de potenciales: 5, número de filas: 1, número de polos: 5, número de conexiones: 5, familia de artículos: BCH-VF, paso: 3,81 mm, montaje: Soldadura por ola, disposición de pines: Disposición de pines lineal, longitud del pin [P]: 3,5 mm, número de pines de soldadura por potencial: 1, sistema enchufable: BASICLINE 1,5, Orientación de la cara enchufable: Estándar, bloqueo: Bloqueo por tornillo, tipo de sujeción: Sujeción aérea (rosca), tipo de embalaje: empaquetado en caja | 277.08 | 100 | AA | PCB Connectors (PCC) | AAB | AABSYD | 100 | 100 | NO | PC |  | 1,97 | G | 0 | 0 | 0 |  | 4046356169479 | 85366930 | CN | EC002637 | Imagen | Catálogo
5431796 | BCH-381VF- 6 GY | Carcasa de base para placa de circuito impreso | Carcasa base placa de circuito impreso, sección nominal: 1,5 mm², color: gris señales, corriente nominal: 8 A, tensión nominal (III/2): 160 V, superficie de contacto: Sn, tipo de conexión del contacto: Macho, número de potenciales: 6, número de filas: 1, número de polos: 6, número de conexiones: 6, familia de artículos: BCH-VF, paso: 3,81 mm, montaje: Soldadura por ola, disposición de pines: Disposición de pines lineal, longitud del pin [P]: 3,5 mm, número de pines de soldadura por potencial: 1, sistema enchufable: BASICLINE 1,5, Orientación de la cara enchufable: Estándar, bloqueo: Bloqueo por tornillo, tipo de sujeción: Sujeción aérea (rosca), tipo de embalaje: empaquetado en caja | 306.61 | 100 | AA | PCB Connectors (PCC) | AAB | AABSYD | 100 | 100 | NO | PC |  | 2,38 | G | 0 | 0 | 0 |  | 4046356169486 | 85366930 | CN | EC002637 | Imagen | Catálogo
2701356 | FL MGUARD LIC FW RD | Licencia | Licencia para activar el firewall / router y la función de redundancia en un par de dispositivos del tipo FL MGUARD | 603.04 | 1 | DN | Automation Infrastructure (AI) | DNN | DNN341 | 1 | 1 | SÍ | PC |  | 28,50 | G | 0 | 0 | 0 |  | 4046356997331 | 49119900 | DE | EC001045 | Imagen | Catálogo
5431806 | BCH-381VF- 7 GY | Carcasa de base para placa de circuito impreso | Carcasa base placa de circuito impreso, sección nominal: 1,5 mm², color: gris señales, corriente nominal: 8 A, tensión nominal (III/2): 160 V, superficie de contacto: Sn, tipo de conexión del contacto: Macho, número de potenciales: 7, número de filas: 1, número de polos: 7, número de conexiones: 7, familia de artículos: BCH-VF, paso: 3,81 mm, montaje: Soldadura por ola, disposición de pines: Disposición de pines lineal, longitud del pin [P]: 3,5 mm, número de pines de soldadura por potencial: 1, sistema enchufable: BASICLINE 1,5, Orientación de la cara enchufable: Estándar, bloqueo: Bloqueo por tornillo, tipo de sujeción: Sujeción aérea (rosca), tipo de embalaje: empaquetado en caja | 336.15 | 100 | AA | PCB Connectors (PCC) | AAB | AABSYD | 100 | 100 | NO | PC |  | 2,49 | G | 0 | 0 | 0 |  | 4046356169493 | 85366930 | CN | EC002637 | Imagen | Catálogo
5431819 | BCH-381VF- 8 GY | Carcasa de base para placa de circuito impreso | Carcasa base placa de circuito impreso, sección nominal: 1,5 mm², color: gris señales, corriente nominal: 8 A, tensión nominal (III/2): 160 V, superficie de contacto: Sn, tipo de conexión del contacto: Macho, número de potenciales: 8, número de filas: 1, número de polos: 8, número de conexiones: 8, familia de artículos: BCH-VF, paso: 3,81 mm, montaje: Soldadura por ola, disposición de pines: Disposición de pines lineal, longitud del pin [P]: 3,5 mm, número de pines de soldadura por potencial: 1, sistema enchufable: BASICLINE 1,5, Orientación de la cara enchufable: Estándar, bloqueo: Bloqueo por tornillo, tipo de sujeción: Sujeción aérea (rosca), tipo de embalaje: empaquetado en caja | 365.68 | 100 | AA | PCB Connectors (PCC) | AAB | AABSYD | 100 | 100 | NO | PC |  | 2,75 | G | 0 | 0 | 0 |  | 4046356169509 | 85366930 | CN | EC002637 | Imagen | Catálogo
5431822 | BCH-381VF- 9 GY | Carcasa de base para placa de circuito impreso | Carcasa base placa de circuito impreso, sección nominal: 1,5 mm², color: gris señales, corriente nominal: 8 A, tensión nominal (III/2): 160 V, superficie de contacto: Sn, tipo de conexión del contacto: Macho, número de potenciales: 9, número de filas: 1, número de polos: 9, número de conexiones: 9, familia de artículos: BCH-VF, paso: 3,81 mm, montaje: Soldadura por ola, disposición de pines: Disposición de pines lineal, longitud del pin [P]: 3,5 mm, número de pines de soldadura por potencial: 1, sistema enchufable: BASICLINE 1,5, Orientación de la cara enchufable: Estándar, bloqueo: Bloqueo por tornillo, tipo de sujeción: Sujeción aérea (rosca), tipo de embalaje: empaquetado en caja | 395.21 | 100 | AA | PCB Connectors (PCC) | AAB | AABSYD | 100 | 100 | NO | PC |  | 3,59 | G | 0 | 0 | 0 |  | 4046356169516 | 85366930 | CN | EC002637 | Imagen | Catálogo
5431835 | BCH-381VF-10 GY | Carcasa de base para placa de circuito impreso | Carcasa base placa de circuito impreso, sección nominal: 1,5 mm², color: gris señales, corriente nominal: 8 A, tensión nominal (III/2): 160 V, superficie de contacto: Sn, tipo de conexión del contacto: Macho, número de potenciales: 10, número de filas: 1, número de polos: 10, número de conexiones: 10, familia de artículos: BCH-VF, paso: 3,81 mm, montaje: Soldadura por ola, disposición de pines: Disposición de pines lineal, longitud del pin [P]: 3,5 mm, número de pines de soldadura por potencial: 1, sistema enchufable: BASICLINE 1,5, Orientación de la cara enchufable: Estándar, bloqueo: Bloqueo por tornillo, tipo de sujeción: Sujeción aérea (rosca), tipo de embalaje: empaquetado en caja | 424.74 | 100 | AA | PCB Connectors (PCC) | AAB | AABSYD | 100 | 100 | NO | PC |  | 3,23 | G | 0 | 0 | 0 |  | 4046356169523 | 85366930 | CN | EC002637 | Imagen | Catálogo
5431848 | BCH-381VF-11 GY | Carcasa de base para placa de circuito impreso | Carcasa base placa de circuito impreso, sección nominal: 1,5 mm², color: gris señales, corriente nominal: 8 A, tensión nominal (III/2): 160 V, superficie de contacto: Sn, tipo de conexión del contacto: Macho, número de potenciales: 11, número de filas: 1, número de polos: 11, número de conexiones: 11, familia de artículos: BCH-VF, paso: 3,81 mm, montaje: Soldadura por ola, disposición de pines: Disposición de pines lineal, longitud del pin [P]: 3,5 mm, número de pines de soldadura por potencial: 1, sistema enchufable: BASICLINE 1,5, Orientación de la cara enchufable: Estándar, bloqueo: Bloqueo por tornillo, tipo de sujeción: Sujeción aérea (rosca), tipo de embalaje: empaquetado en caja | 454.27 | 100 | AA | PCB Connectors (PCC) | AAB | AABSYD | 100 | 100 | NO | PC |  | 4,18 | G | 0 | 0 | 0 |  | 4046356169530 | 85366930 | CN | EC002637 | Imagen | Catálogo
1775935 | FL MGUARD LIC-E FW MNT 2030 | Licencia | Licencia de mantenimiento de firmware - mantenimiento de firmware hasta finales de 2030 para todos los equipos MGUARD (excepto FL MGUARD CENTERPORT ...) que pueden funcionar con firmware 8.x y que se adquirieron antes del 30.06.2024, entrega por correo electrónico | 360.36 | 1 | DN | Automation Infrastructure (AI) | DNN | DNN341 | 1 | 1 | NO | PC | F | n.a. | G |  |  |  |  | 4067923389137 | 0 | 0 | EC001045 |  | Catálogo
5431851 | BCH-381VF-12 GY | Carcasa de base para placa de circuito impreso | Carcasa base placa de circuito impreso, sección nominal: 1,5 mm², color: gris señales, corriente nominal: 8 A, tensión nominal (III/2): 160 V, superficie de contacto: Sn, tipo de conexión del contacto: Macho, número de potenciales: 12, número de filas: 1, número de polos: 12, número de conexiones: 12, familia de artículos: BCH-VF, paso: 3,81 mm, montaje: Soldadura por ola, disposición de pines: Disposición de pines lineal, longitud del pin [P]: 3,5 mm, número de pines de soldadura por potencial: 1, sistema enchufable: BASICLINE 1,5, Orientación de la cara enchufable: Estándar, bloqueo: Bloqueo por tornillo, tipo de sujeción: Sujeción aérea (rosca), tipo de embalaje: empaquetado en caja | 483.81 | 100 | AA | PCB Connectors (PCC) | AAB | AABSYD | 100 | 100 | NO | PC |  | 3,59 | G | 0 | 0 | 0 |  | 4046356169547 | 85366930 | CN | EC002637 | Imagen | Catálogo
2702552 | FL MGUARD LIC LFS CENTER | Licencia | Licencia de mantenimiento de firmware: mantenimiento de firmware hasta finales de 2030 para todos los equipos MGUARD CENTERPORT que pueden funcionar con firmware 8.x; envío por carta | 5570.39 | 1 | DN | Automation Infrastructure (AI) | DNN | DNN342 | 1 | 1 | SÍ | PC |  | 21,20 | G | 0 | 0 | 0 |  | 4055626254319 | 49119900 | DE | 0 | Imagen | Catálogo
5431864 | BCH-381VF-13 GY | Carcasa de base para placa de circuito impreso | Carcasa base placa de circuito impreso, sección nominal: 1,5 mm², color: gris señales, corriente nominal: 8 A, tensión nominal (III/2): 160 V, superficie de contacto: Sn, tipo de conexión del contacto: Macho, número de potenciales: 13, número de filas: 1, número de polos: 13, número de conexiones: 13, familia de artículos: BCH-VF, paso: 3,81 mm, montaje: Soldadura por ola, disposición de pines: Disposición de pines lineal, longitud del pin [P]: 3,5 mm, número de pines de soldadura por potencial: 1, sistema enchufable: BASICLINE 1,5, Orientación de la cara enchufable: Estándar, bloqueo: Bloqueo por tornillo, tipo de sujeción: Sujeción aérea (rosca), tipo de embalaje: empaquetado en caja | 513.34 | 100 | AA | PCB Connectors (PCC) | AAB | AABSYD | 100 | 100 | NO | PC |  | 4,57 | G | 0 | 0 | 0 |  | 4046356169554 | 85366930 | CN | EC002637 | Imagen | Catálogo
5431877 | BCH-381VF-14 GY | Carcasa de base para placa de circuito impreso | Carcasa base placa de circuito impreso, sección nominal: 1,5 mm², color: gris señales, corriente nominal: 8 A, tensión nominal (III/2): 160 V, superficie de contacto: Sn, tipo de conexión del contacto: Macho, número de potenciales: 14, número de filas: 1, número de polos: 14, número de conexiones: 14, familia de artículos: BCH-VF, paso: 3,81 mm, montaje: Soldadura por ola, disposición de pines: Disposición de pines lineal, longitud del pin [P]: 3,5 mm, número de pines de soldadura por potencial: 1, sistema enchufable: BASICLINE 1,5, Orientación de la cara enchufable: Estándar, bloqueo: Bloqueo por tornillo, tipo de sujeción: Sujeción aérea (rosca), tipo de embalaje: empaquetado en caja | 542.87 | 100 | AA | PCB Connectors (PCC) | AAB | AABSYD | 100 | 100 | NO | PC |  | 4,95 | G | 53 | 217 | 93 | MM | 4046356169561 | 85366930 | CN | EC002637 | Imagen | Catálogo
5431880 | BCH-381VF-15 GY | Carcasa de base para placa de circuito impreso | Carcasa base placa de circuito impreso, sección nominal: 1,5 mm², color: gris señales, corriente nominal: 8 A, tensión nominal (III/2): 160 V, superficie de contacto: Sn, tipo de conexión del contacto: Macho, número de potenciales: 15, número de filas: 1, número de polos: 15, número de conexiones: 15, familia de artículos: BCH-VF, paso: 3,81 mm, montaje: Soldadura por ola, disposición de pines: Disposición de pines lineal, longitud del pin [P]: 3,5 mm, número de pines de soldadura por potencial: 1, sistema enchufable: BASICLINE 1,5, Orientación de la cara enchufable: Estándar, bloqueo: Bloqueo por tornillo, tipo de sujeción: Sujeción aérea (rosca), tipo de embalaje: empaquetado en caja | 572.4 | 100 | AA | PCB Connectors (PCC) | AAB | AABSYD | 100 | 100 | NO | PC |  | 5,07 | G | 0 | 0 | 0 |  | 4046356169578 | 85366930 | CN | EC002637 | Imagen | Catálogo
5431893 | BCH-381VF-16 GY | Carcasa de base para placa de circuito impreso | Carcasa base placa de circuito impreso, sección nominal: 1,5 mm², color: gris señales, corriente nominal: 8 A, tensión nominal (III/2): 160 V, superficie de contacto: Sn, tipo de conexión del contacto: Macho, número de potenciales: 16, número de filas: 1, número de polos: 16, número de conexiones: 16, familia de artículos: BCH-VF, paso: 3,81 mm, montaje: Soldadura por ola, disposición de pines: Disposición de pines lineal, longitud del pin [P]: 3,5 mm, número de pines de soldadura por potencial: 1, sistema enchufable: BASICLINE 1,5, Orientación de la cara enchufable: Estándar, bloqueo: Bloqueo por tornillo, tipo de sujeción: Sujeción aérea (rosca), tipo de embalaje: empaquetado en caja | 601.93 | 100 | AA | PCB Connectors (PCC) | AAB | AABSYD | 100 | 100 | NO | PC |  | 4,00 | G | 0 | 0 | 0 |  | 4046356169585 | 85366930 | CN | EC002637 | Imagen | Catálogo
5431903 | BCH-381VF-17 GY | Carcasa de base para placa de circuito impreso | Carcasa base placa de circuito impreso, sección nominal: 1,5 mm², color: gris señales, corriente nominal: 8 A, tensión nominal (III/2): 160 V, superficie de contacto: Sn, tipo de conexión del contacto: Macho, número de potenciales: 17, número de filas: 1, número de polos: 17, número de conexiones: 17, familia de artículos: BCH-VF, paso: 3,81 mm, montaje: Soldadura por ola, disposición de pines: Disposición de pines lineal, longitud del pin [P]: 3,5 mm, número de pines de soldadura por potencial: 1, sistema enchufable: BASICLINE 1,5, Orientación de la cara enchufable: Estándar, bloqueo: Bloqueo por tornillo, tipo de sujeción: Sujeción aérea (rosca), tipo de embalaje: empaquetado en caja | 631.47 | 100 | AA | PCB Connectors (PCC) | AAB | AABSYD | 100 | 100 | NO | PC |  | 5,53 | G | 0 | 0 | 0 |  | 4046356169592 | 85366930 | CN | EC002637 | Imagen | Catálogo
5431916 | BCH-381VF-18 GY | Carcasa de base para placa de circuito impreso | Carcasa base placa de circuito impreso, sección nominal: 1,5 mm², color: gris señales, corriente nominal: 8 A, tensión nominal (III/2): 160 V, superficie de contacto: Sn, tipo de conexión del contacto: Macho, número de potenciales: 18, número de filas: 1, número de polos: 18, número de conexiones: 18, familia de artículos: BCH-VF, paso: 3,81 mm, montaje: Soldadura por ola, disposición de pines: Disposición de pines lineal, longitud del pin [P]: 3,5 mm, número de pines de soldadura por potencial: 1, sistema enchufable: BASICLINE 1,5, Orientación de la cara enchufable: Estándar, bloqueo: Bloqueo por tornillo, tipo de sujeción: Sujeción aérea (rosca), tipo de embalaje: empaquetado en caja | 661 | 100 | AA | PCB Connectors (PCC) | AAB | AABSYD | 100 | 100 | NO | PC |  | 5,79 | G | 0 | 0 | 0 |  | 4046356169608 | 85366930 | CN | EC002637 | Imagen | Catálogo
1118418 | FL BLE 1300 | Módulo inalámbrico | Módulo inalámbrico Bluetooth-LE 5 con antena integrada, modo operativo Central y Peripheral, GATT, IP 67/68, conexión M12, 9 V DC ... 30 V DC, Ethernet, comandos TCP y análisis de valor umbral autárquico a través de DO | 385.632 | 1 | DN | Automation Infrastructure (AI) | DNN | DNN421 | 1 | 1 | SÍ | PC |  | 82,50 | G | 43 | 92 | 84 | MM | 4063151046941 | 85176200 | DE | EC000515 | Imagen | Catálogo
5431929 | BCH-381VF-19 GY | Carcasa de base para placa de circuito impreso | Carcasa base placa de circuito impreso, sección nominal: 1,5 mm², color: gris señales, corriente nominal: 8 A, tensión nominal (III/2): 160 V, superficie de contacto: Sn, tipo de conexión del contacto: Macho, número de potenciales: 19, número de filas: 1, número de polos: 19, número de conexiones: 19, familia de artículos: BCH-VF, paso: 3,81 mm, montaje: Soldadura por ola, disposición de pines: Disposición de pines lineal, longitud del pin [P]: 3,5 mm, número de pines de soldadura por potencial: 1, sistema enchufable: BASICLINE 1,5, Orientación de la cara enchufable: Estándar, bloqueo: Bloqueo por tornillo, tipo de sujeción: Sujeción aérea (rosca), tipo de embalaje: empaquetado en caja | 690.53 | 100 | AA | PCB Connectors (PCC) | AAB | AABSYD | 100 | 100 | NO | PC |  | 5,99 | G | 0 | 0 | 0 |  | 4046356169615 | 85366930 | CN | EC002637 | Imagen | Catálogo
5431932 | BCH-381VF-20 GY | Carcasa de base para placa de circuito impreso | Carcasa base placa de circuito impreso, sección nominal: 1,5 mm², color: gris señales, corriente nominal: 8 A, tensión nominal (III/2): 160 V, superficie de contacto: Sn, tipo de conexión del contacto: Macho, número de potenciales: 20, número de filas: 1, número de polos: 20, número de conexiones: 20, familia de artículos: BCH-VF, paso: 3,81 mm, montaje: Soldadura por ola, disposición de pines: Disposición de pines lineal, longitud del pin [P]: 3,5 mm, número de pines de soldadura por potencial: 1, sistema enchufable: BASICLINE 1,5, Orientación de la cara enchufable: Estándar, bloqueo: Bloqueo por tornillo, tipo de sujeción: Sujeción aérea (rosca), tipo de embalaje: empaquetado en caja | 720.06 | 100 | AA | PCB Connectors (PCC) | AAB | AABSYD | 100 | 100 | NO | PC |  | 5,16 | G | 0 | 0 | 0 |  | 4046356169622 | 85366930 | CN | EC002637 | Imagen | Catálogo
5431945 | BCH-500H- 2 GY | Carcasa de base para placa de circuito impreso | Carcasa base placa de circuito impreso, sección nominal: 2,5 mm², color: gris señales, corriente nominal: 12 A, tensión nominal (III/2): 320 V, superficie de contacto: Sn, tipo de conexión del contacto: Macho, número de potenciales: 2, número de filas: 1, número de polos: 2, número de conexiones: 2, familia de artículos: BCH-H, paso: 5 mm, montaje: Soldadura por ola, disposición de pines: Disposición de pines lineal, longitud del pin [P]: 3,23 mm, número de pines de soldadura por potencial: 1, sistema enchufable: BASICLINE 2,5, Orientación de la cara enchufable: Estándar, bloqueo: sin, tipo de sujeción: sin, tipo de embalaje: empaquetado en caja | 59.8 | 100 | AA | PCB Connectors (PCC) | AAC | AACSPA | 100 | 100 | NO | PC |  | 0,81 | G | 39 | 146 | 73 | MM | 4046356326698 | 85366930 | CN | EC002637 | Imagen | Catálogo
1688992 | FL SWITCH EP7200-24GSFP-RED-HV | Industrial Ethernet Switch | Switch gestionado con 24 puertos SFP para 100/1000 Mbit/s, 4 puertos combinados HSR/PRP Gigabit (10/100/1000 Mbit/s, conexión RJ45, 100/1000 Mbit/s, conexión SFP), temperatura de servicio: -40 °C ... +85 °C, fuente de alimentación: 100 V AC/DC ... 240 V AC/DC (valor nominal) | Consultar | 1 | DN | Automation Infrastructure (AI) | DNN | DNN511 | 1 | 1 | NO | PC |  | 9.050,00 | G |  |  |  |  | 4067923249127 | 85176200 | CA | EC000734 |  | Catálogo
1688988 | FL SWITCH EP7200-24GSFP-RED-LV | Industrial Ethernet Switch | Switch gestionado con 24 puertos SFP para 100/1000 Mbit/s, 4 puertos combinados HSR/PRP Gigabit (10/100/1000 Mbit/s, conexión RJ45; 100/1000 Mbit/s, conexión SFP), temperatura de servicio: -40 °C ... +85 °C, fuente de alimentación: 24 V DC (valor nominal) | Consultar | 1 | DN | Automation Infrastructure (AI) | DNN | DNN511 | 1 | 1 | NO | PC |  | 9.020,00 | G |  |  |  |  | 4067923249103 | 85176200 | CA | EC000734 |  | Catálogo
1688983 | FL SWITCH EP7200-24GSFP-RED-MV | Industrial Ethernet Switch | Switch gestionado con 24 puertos SFP para 100/1000 Mbit/s, cuatro puertos combinados HSR/PRP Gigabit (10/100/1000 Mbit/s, conexión RJ45; 100/1000 Mbit/s, conexión SFP), una temperatura de servicio de -40 °C ... +85 °C, fuente de alimentación de 48 DC (valor nominal) | Consultar | 1 | DN | Automation Infrastructure (AI) | DNN | DNN511 | 1 | 1 | NO | PC |  | 9.030,00 | G |  |  |  |  | 4067923248755 | 85176200 | CA | EC000734 |  | Catálogo
1688994 | FL SWITCH EP7200-32GSFP-HV | Industrial Ethernet Switch | Switch gestionado con 32 puertos SFP para 100/1000 Mbit/s, temperatura de servicio de -40 °C ... +85 °C, fuente de alimentación de 100 V AC/DC ... 240 V AC/DC (valor nominal) | Consultar | 1 | DN | Automation Infrastructure (AI) | DNN | DNN511 | 1 | 1 | NO | PC |  | 9.050,00 | G |  |  |  |  | 4067923249134 | 85176200 | CA | EC000734 |  | Catálogo
1688990 | FL SWITCH EP7200-32GSFP-LV | Industrial Ethernet Switch | Switch gestionado con 32 puertos SFP para 100/1000 Mbit/s, temperatura de servicio de -40 °C ... +85 °C, fuente de alimentación de 24 V DC (valor nominal) | Consultar | 1 | DN | Automation Infrastructure (AI) | DNN | DNN511 | 1 | 1 | NO | PC |  | 9.020,00 | G |  |  |  |  | 4067923249110 | 85176200 | CA | EC000734 |  | Catálogo
1688986 | FL SWITCH EP7200-32GSFP-MV | Industrial Ethernet Switch | Switch gestionado con 32 puertos SFP para 100/1000 Mbit/s, temperatura de servicio de -40 °C ... +85 °C, fuente de alimentación de 48 V DC (valor nominal) | Consultar | 1 | DN | Automation Infrastructure (AI) | DNN | DNN511 | 1 | 1 | NO | PC |  | 9.030,00 | G |  |  |  |  | 4067923249004 | 85176200 | CA | EC000734 |  | Catálogo
1688993 | FL SWITCH EP7216-16GSFP-HV | Industrial Ethernet Switch | Switch gestionado con dieciséis puertos RJ45 para 10/100/1000 Mbit/s, dieciséis puertos SFP para 100/1000 Mbit/s, temperatura de servicio de -40 °C … +85 °C, fuente de alimentación de 100 V AC/DC ... 240 V AC/DC (valor nominal) | Consultar | 1 | DN | Automation Infrastructure (AI) | DNN | DNN511 | 1 | 1 | NO | PC |  | 9.050,00 | G |  |  |  |  | 4067923247567 | 85176200 | CA | EC000734 |  | Catálogo
1688989 | FL SWITCH EP7216-16GSFP-LV | Industrial Ethernet Switch | Switch gestionado con dieciséis puertos RJ45 para 10/100/1000 Mbit/s, dieciséis puertos SFP para 100/1000 Mbit/s, temperatura de servicio de -40 °C … +85 °C, fuente de alimentación de 24 V DC (valor nominal) | Consultar | 1 | DN | Automation Infrastructure (AI) | DNN | DNN511 | 1 | 1 | NO | PC |  | 9.020,00 | G |  |  |  |  | 4067923249202 | 85176200 | CA | EC000734 |  | Catálogo
1688985 | FL SWITCH EP7216-16GSFP-MV | Industrial Ethernet Switch | Switch gestionado con dieciséis puertos RJ45 para 10/100/1000 Mbit/s, dieciséis puertos SFP para 100/1000 Mbit/s, temperatura de servicio de -40 °C … +85 °C, fuente de alimentación de 48 V DC (valor nominal) | Consultar | 1 | DN | Automation Infrastructure (AI) | DNN | DNN511 | 1 | 1 | NO | PC |  | 9.030,00 | G |  |  |  |  | 4067923248496 | 85176200 | CA | EC000734 |  | Catálogo
1688995 | FL SWITCH EP7232-HV | Industrial Ethernet Switch | Managed Switch EP7000 serie, 32 puertos RJ45 10/100/1000 MBit/s, índice de protección: IP20, Temperatura ambiente (servicio): -40 °C ... 85 °C, Tensión de alimentación: 100 V AC/DC ... 240 V AC/DC | Consultar | 1 | DN | Automation Infrastructure (AI) | DNN | DNN511 | 1 | 1 | NO | PC |  | 9.050,00 | G |  |  |  |  | 4067923248199 | 85176200 | CA | EC000734 |  | Catálogo
1688991 | FL SWITCH EP7232-LV | Industrial Ethernet Switch | Switch gestionado con 32 puertos RJ45 para 10/100/1000 Mbit/s, temperatura de servicio de -40 °C ... +85 °C, fuente de alimentación de 24 V DC (valor nominal) | Consultar | 1 | DN | Automation Infrastructure (AI) | DNN | DNN511 | 1 | 1 | NO | PC |  | 9.020,00 | G | 0 | 0 | 0 |  | 4067923249219 | 85176200 | CA | EC000734 | Imagen | Catálogo
1688987 | FL SWITCH EP7232-MV | Industrial Ethernet Switch | Switch gestionado con 32 puertos RJ45 para 10/100/1000 Mbit/s, temperatura de servicio de -40 °C ... +85 °C, fuente de alimentación de 48 V DC (valor nominal) | Consultar | 1 | DN | Automation Infrastructure (AI) | DNN | DNN511 | 1 | 1 | NO | PC |  | 9.030,00 | G |  |  |  |  | 4067923248823 | 85176200 | CA | EC000734 |  | Catálogo
5431958 | BCH-500H- 3 GY | Carcasa de base para placa de circuito impreso | Carcasa base placa de circuito impreso, sección nominal: 2,5 mm², color: gris señales, corriente nominal: 12 A, tensión nominal (III/2): 320 V, superficie de contacto: Sn, tipo de conexión del contacto: Macho, número de potenciales: 3, número de filas: 1, número de polos: 3, número de conexiones: 3, familia de artículos: BCH-H, paso: 5 mm, montaje: Soldadura por ola, disposición de pines: Disposición de pines lineal, longitud del pin [P]: 3,23 mm, número de pines de soldadura por potencial: 1, sistema enchufable: BASICLINE 2,5, Orientación de la cara enchufable: Estándar, bloqueo: sin, tipo de sujeción: sin, tipo de embalaje: empaquetado en caja | 86.83 | 100 | AA | PCB Connectors (PCC) | AAC | AACSPA | 100 | 100 | NO | PC |  | 1,16 | G | 49 | 115 | 88 | MM | 4046356326704 | 85366930 | CN | EC002637 | Imagen | Catálogo
5431961 | BCH-500H- 4 GY | Carcasa de base para placa de circuito impreso | Carcasa base placa de circuito impreso, sección nominal: 2,5 mm², color: gris señales, corriente nominal: 12 A, tensión nominal (III/2): 320 V, superficie de contacto: Sn, tipo de conexión del contacto: Macho, número de potenciales: 4, número de filas: 1, número de polos: 4, número de conexiones: 4, familia de artículos: BCH-H, paso: 5 mm, montaje: Soldadura por ola, disposición de pines: Disposición de pines lineal, longitud del pin [P]: 3,23 mm, número de pines de soldadura por potencial: 1, sistema enchufable: BASICLINE 2,5, Orientación de la cara enchufable: Estándar, bloqueo: sin, tipo de sujeción: sin, tipo de embalaje: empaquetado en caja | 113.85 | 100 | AA | PCB Connectors (PCC) | AAC | AACSPA | 100 | 100 | NO | PC |  | 1,76 | G | 50 | 218 | 73 | MM | 4046356326711 | 85366930 | CN | EC002637 | Imagen | Catálogo
2851927 | SBS INT IF 1-TRAGSCHIENE | Carril DIN | Carril DIN | 74.3763 | 1 | DK | Interface Components (IF) | DKS | DKSF11 | 1 | 1 | SÍ | PC |  | 672,50 | G | 20 | 360 | 192 | MM | 4046356044738 | 90230080 | DE | EC002498 |  | Catálogo
5432009 | BCH-500H- 8 GY | Carcasa de base para placa de circuito impreso | Carcasa base placa de circuito impreso, sección nominal: 2,5 mm², color: gris señales, corriente nominal: 12 A, tensión nominal (III/2): 320 V, superficie de contacto: Sn, tipo de conexión del contacto: Macho, número de potenciales: 8, número de filas: 1, número de polos: 8, número de conexiones: 8, familia de artículos: BCH-H, paso: 5 mm, montaje: Soldadura por ola, disposición de pines: Disposición de pines lineal, longitud del pin [P]: 3,23 mm, número de pines de soldadura por potencial: 1, sistema enchufable: BASICLINE 2,5, Orientación de la cara enchufable: Estándar, bloqueo: sin, tipo de sujeción: sin, tipo de embalaje: empaquetado en caja | 221.95 | 100 | AA | PCB Connectors (PCC) | AAC | AACSPA | 100 | 100 | NO | PC |  | 2,92 | G | 90 | 215 | 55 | MM | 4046356326742 | 85366930 | CN | EC002637 | Imagen | Catálogo
5432038 | BCH-500HF-15 GY | Carcasa de base para placa de circuito impreso | Carcasa base placa de circuito impreso, sección nominal: 2,5 mm², color: gris señales, corriente nominal: 12 A, tensión nominal (III/2): 320 V, superficie de contacto: Sn, tipo de conexión del contacto: Macho, número de potenciales: 15, número de filas: 1, número de polos: 15, número de conexiones: 15, familia de artículos: BCH-HF, paso: 5 mm, montaje: Soldadura por ola, disposición de pines: Disposición de pines lineal, longitud del pin [P]: 3,23 mm, número de pines de soldadura por potencial: 1, sistema enchufable: BASICLINE 2,5, Orientación de la cara enchufable: Estándar, bloqueo: Bloqueo por tornillo, tipo de sujeción: Sujeción aérea (rosca), tipo de embalaje: empaquetado en caja | 552.58 | 100 | AA | PCB Connectors (PCC) | AAC | AACSPB | 100 | 100 | NO | PC |  | 6,30 | G | 0 | 0 | 0 |  | 4046356331654 | 85366930 | CN | EC002637 | Imagen | Catálogo
5432041 | BCH-500HS- 6 GY | Carcasa de base para placa de circuito impreso | Carcasa base placa de circuito impreso, sección nominal: 2,5 mm², color: gris señales, corriente nominal: 12 A, tensión nominal (III/2): 320 V, superficie de contacto: Sn, tipo de conexión del contacto: Macho, número de potenciales: 6, número de filas: 1, número de polos: 6, número de conexiones: 6, familia de artículos: BCH-HS, paso: 5 mm, montaje: Soldadura por ola, disposición de pines: Disposición de pines lineal, longitud del pin [P]: 3,23 mm, número de pines de soldadura por potencial: 1, sistema enchufable: BASICLINE 2,5, Orientación de la cara enchufable: Estándar, bloqueo: sin, tipo de sujeción: sin, tipo de embalaje: empaquetado en caja | 167.9 | 100 | AA | PCB Connectors (PCC) | AAC | AACSPC | 100 | 100 | NO | PC |  | 2,66 | G | 50 | 218 | 73 | MM | 4046356493147 | 85366930 | CN | EC002637 | Imagen | Catálogo
5432070 | BCH-500V-13 GY | Carcasa de base para placa de circuito impreso | Carcasa base placa de circuito impreso, sección nominal: 2,5 mm², color: gris señales, corriente nominal: 12 A, tensión nominal (III/2): 320 V, superficie de contacto: Sn, tipo de conexión del contacto: Macho, número de potenciales: 13, número de filas: 1, número de polos: 13, número de conexiones: 13, familia de artículos: BCH-V, paso: 5 mm, montaje: Soldadura por ola, disposición de pines: Disposición de pines lineal, longitud del pin [P]: 3,9 mm, número de pines de soldadura por potencial: 1, sistema enchufable: BASICLINE 2,5, Orientación de la cara enchufable: Estándar, bloqueo: sin, tipo de sujeción: sin, tipo de embalaje: empaquetado en caja | 357.08 | 100 | AA | PCB Connectors (PCC) | AAC | AACSPD | 100 | 100 | NO | PC |  | 22,22 | G | 0 | 0 | 0 |  | 4046356326575 | 85366930 | CN | EC002637 | Imagen | Catálogo
5432083 | BCH-500V-23 GY | Carcasa de base para placa de circuito impreso | Carcasa base placa de circuito impreso, sección nominal: 2,5 mm², color: gris señales, corriente nominal: 12 A, tensión nominal (III/2): 320 V, superficie de contacto: Sn, tipo de conexión del contacto: Macho, número de potenciales: 23, número de filas: 1, número de polos: 23, número de conexiones: 23, familia de artículos: BCH-V, paso: 5 mm, montaje: Soldadura por ola, disposición de pines: Disposición de pines lineal, longitud del pin [P]: 3,9 mm, número de pines de soldadura por potencial: 1, sistema enchufable: BASICLINE 2,5, Orientación de la cara enchufable: Estándar, bloqueo: sin, tipo de sujeción: sin, tipo de embalaje: empaquetado en caja | 627.33 | 100 | AA | PCB Connectors (PCC) | AAC | AACSPD | 100 | 100 | NO | PC |  | 22,22 | G | 0 | 0 | 0 |  | 4046356326674 | 85366930 | CN | EC002637 | Imagen | Catálogo
5432106 | BCH-500H- 9 GY | Carcasa de base para placa de circuito impreso | Carcasa base placa de circuito impreso, sección nominal: 2,5 mm², color: gris señales, corriente nominal: 12 A, tensión nominal (III/2): 320 V, superficie de contacto: Sn, tipo de conexión del contacto: Macho, número de potenciales: 9, número de filas: 1, número de polos: 9, número de conexiones: 9, familia de artículos: BCH-H, paso: 5 mm, montaje: Soldadura por ola, disposición de pines: Disposición de pines lineal, longitud del pin [P]: 3,23 mm, número de pines de soldadura por potencial: 1, sistema enchufable: BASICLINE 2,5, Orientación de la cara enchufable: Estándar, bloqueo: sin, tipo de sujeción: sin, tipo de embalaje: empaquetado en caja | 248.98 | 100 | AA | PCB Connectors (PCC) | AAC | AACSPA | 100 | 100 | NO | PC |  | 3,34 | G | 52 | 217 | 94 | MM | 4046356326759 | 85366930 | CN | EC002637 | Imagen | Catálogo
5432119 | BCH-500H-19 GY | Carcasa de base para placa de circuito impreso | Carcasa base placa de circuito impreso, sección nominal: 2,5 mm², color: gris señales, corriente nominal: 12 A, tensión nominal (III/2): 320 V, superficie de contacto: Sn, tipo de conexión del contacto: Macho, número de potenciales: 19, número de filas: 1, número de polos: 19, número de conexiones: 19, familia de artículos: BCH-H, paso: 5 mm, montaje: Soldadura por ola, disposición de pines: Disposición de pines lineal, longitud del pin [P]: 3,23 mm, número de pines de soldadura por potencial: 1, sistema enchufable: BASICLINE 2,5, Orientación de la cara enchufable: Estándar, bloqueo: sin, tipo de sujeción: sin, tipo de embalaje: empaquetado en caja | 519.23 | 100 | AA | PCB Connectors (PCC) | AAC | AACSPA | 100 | 100 | NO | PC |  | 22,22 | G | 0 | 0 | 0 |  | 4046356326858 | 85366930 | CN | EC002637 | Imagen | Catálogo
1216924 | FL SWITCH EP7428R-L3F1-C1 | Industrial Ethernet Switch | Switch modular Gigabit Ethernet con ranuras para veinticuatro puertos de cobre de 10/100/1000 Mbit/s o puertos SFP de 100/1000 Mbit/s y cuatro puertos SFP de 1000/10 000 Mbit/s con ayuda de los módulos intercambiables durante el funcionamiento en la parte trasera. Revestimiento protector para entornos adversos. | 4527.95 | 1 | DN | Automation Infrastructure (AI) | DNN | DNN511 | 1 | 1 | NO | PC |  | 7.860,00 | G |  |  |  |  | 4063151297282 | 85176200 | 0 | EC000734 |  | Catálogo
5432148 | BCH-500HS- 7 GY | Carcasa de base para placa de circuito impreso | Carcasa base placa de circuito impreso, sección nominal: 2,5 mm², color: gris señales, corriente nominal: 12 A, tensión nominal (III/2): 320 V, superficie de contacto: Sn, tipo de conexión del contacto: Macho, número de potenciales: 7, número de filas: 1, número de polos: 7, número de conexiones: 7, familia de artículos: BCH-HS, paso: 5 mm, montaje: Soldadura por ola, disposición de pines: Disposición de pines lineal, longitud del pin [P]: 3,23 mm, número de pines de soldadura por potencial: 1, sistema enchufable: BASICLINE 2,5, Orientación de la cara enchufable: Estándar, bloqueo: sin, tipo de sujeción: sin, tipo de embalaje: empaquetado en caja | 194.93 | 100 | AA | PCB Connectors (PCC) | AAC | AACSPC | 100 | 100 | NO | PC |  | 2,85 | G | 50 | 215 | 95 | MM | 4046356493154 | 85366930 | CN | EC002637 | Imagen | Catálogo
5432151 | BCH-500HS-17 GY | Carcasa de base para placa de circuito impreso | Carcasa base placa de circuito impreso, sección nominal: 2,5 mm², color: gris señales, corriente nominal: 12 A, tensión nominal (III/2): 320 V, superficie de contacto: Sn, tipo de conexión del contacto: Macho, número de potenciales: 17, número de filas: 1, número de polos: 17, número de conexiones: 17, familia de artículos: BCH-HS, paso: 5 mm, montaje: Soldadura por ola, disposición de pines: Disposición de pines lineal, longitud del pin [P]: 3,23 mm, número de pines de soldadura por potencial: 1, sistema enchufable: BASICLINE 2,5, Orientación de la cara enchufable: Estándar, bloqueo: sin, tipo de sujeción: sin, tipo de embalaje: empaquetado en caja | 465.18 | 100 | AA | PCB Connectors (PCC) | AAC | AACSPC | 100 | 100 | NO | PC |  | 6,35 | G | 0 | 0 | 0 |  | 4046356493024 | 85366930 | CN | EC002637 | Imagen | Catálogo
5432177 | BCH-500V-14 GY | Carcasa de base para placa de circuito impreso | Carcasa base placa de circuito impreso, sección nominal: 2,5 mm², color: gris señales, corriente nominal: 12 A, tensión nominal (III/2): 320 V, superficie de contacto: Sn, tipo de conexión del contacto: Macho, número de potenciales: 14, número de filas: 1, número de polos: 14, número de conexiones: 14, familia de artículos: BCH-V, paso: 5 mm, montaje: Soldadura por ola, disposición de pines: Disposición de pines lineal, longitud del pin [P]: 3,9 mm, número de pines de soldadura por potencial: 1, sistema enchufable: BASICLINE 2,5, Orientación de la cara enchufable: Estándar, bloqueo: sin, tipo de sujeción: sin, tipo de embalaje: empaquetado en caja | 384.1 | 100 | AA | PCB Connectors (PCC) | AAC | AACSPD | 100 | 100 | NO | PC |  | 22,22 | G | 0 | 0 | 0 |  | 4046356326582 | 85366930 | CN | EC002637 | Imagen | Catálogo
5432193 | BCH-500VF-11 GY | Carcasa de base para placa de circuito impreso | Carcasa base placa de circuito impreso, sección nominal: 2,5 mm², color: gris señales, corriente nominal: 12 A, tensión nominal (III/2): 320 V, superficie de contacto: Sn, tipo de conexión del contacto: Macho, número de potenciales: 11, número de filas: 1, número de polos: 11, número de conexiones: 11, familia de artículos: BCH-VF, paso: 5 mm, montaje: Soldadura por ola, disposición de pines: Disposición de pines lineal, longitud del pin [P]: 3,9 mm, número de pines de soldadura por potencial: 1, sistema enchufable: BASICLINE 2,5, Orientación de la cara enchufable: Estándar, bloqueo: Bloqueo por tornillo, tipo de sujeción: Sujeción aérea (rosca), tipo de embalaje: empaquetado en caja | 444.48 | 100 | AA | PCB Connectors (PCC) | AAC | AACSPF | 100 | 100 | NO | PC |  | 22,22 | G | 0 | 0 | 0 |  | 4046356493192 | 85366930 | CN | EC002637 | Imagen | Catálogo
5432203 | BCH-500H-10 GY | Carcasa de base para placa de circuito impreso | Carcasa base placa de circuito impreso, sección nominal: 2,5 mm², color: gris señales, corriente nominal: 12 A, tensión nominal (III/2): 320 V, superficie de contacto: Sn, tipo de conexión del contacto: Macho, número de potenciales: 10, número de filas: 1, número de polos: 10, número de conexiones: 10, familia de artículos: BCH-H, paso: 5 mm, montaje: Soldadura por ola, disposición de pines: Disposición de pines lineal, longitud del pin [P]: 3,23 mm, número de pines de soldadura por potencial: 1, sistema enchufable: BASICLINE 2,5, Orientación de la cara enchufable: Estándar, bloqueo: sin, tipo de sujeción: sin, tipo de embalaje: empaquetado en caja | 276 | 100 | AA | PCB Connectors (PCC) | AAC | AACSPA | 100 | 100 | NO | PC |  | 3,60 | G | 51 | 216 | 96 | MM | 4046356326766 | 85366930 | CN | EC002637 | Imagen | Catálogo
5432216 | BCH-500H-20 GY | Carcasa de base para placa de circuito impreso | Carcasa base placa de circuito impreso, sección nominal: 2,5 mm², color: gris señales, corriente nominal: 12 A, tensión nominal (III/2): 320 V, superficie de contacto: Sn, tipo de conexión del contacto: Macho, número de potenciales: 20, número de filas: 1, número de polos: 20, número de conexiones: 20, familia de artículos: BCH-H, paso: 5 mm, montaje: Soldadura por ola, disposición de pines: Disposición de pines lineal, longitud del pin [P]: 3,23 mm, número de pines de soldadura por potencial: 1, sistema enchufable: BASICLINE 2,5, Orientación de la cara enchufable: Estándar, bloqueo: sin, tipo de sujeción: sin, tipo de embalaje: empaquetado en caja | 546.25 | 100 | AA | PCB Connectors (PCC) | AAC | AACSPA | 100 | 100 | NO | PC |  | 22,22 | G | 0 | 0 | 0 |  | 4046356326865 | 85366930 | CN | EC002637 | Imagen | Catálogo
5432229 | BCH-500HF- 7 GY | Carcasa de base para placa de circuito impreso | Carcasa base placa de circuito impreso, sección nominal: 2,5 mm², color: gris señales, corriente nominal: 12 A, tensión nominal (III/2): 320 V, superficie de contacto: Sn, tipo de conexión del contacto: Macho, número de potenciales: 7, número de filas: 1, número de polos: 7, número de conexiones: 7, familia de artículos: BCH-HF, paso: 5 mm, montaje: Soldadura por ola, disposición de pines: Disposición de pines lineal, longitud del pin [P]: 3,23 mm, número de pines de soldadura por potencial: 1, sistema enchufable: BASICLINE 2,5, Orientación de la cara enchufable: Estándar, bloqueo: Bloqueo por tornillo, tipo de sujeción: Sujeción aérea (rosca), tipo de embalaje: empaquetado en caja | 336.38 | 100 | AA | PCB Connectors (PCC) | AAC | AACSPB | 100 | 100 | NO | PC |  | 22,22 | G | 0 | 0 | 0 |  | 4046356331579 | 85366930 | CN | EC002637 | Imagen | Catálogo
5432232 | BCH-500HF-17 GY | Carcasa de base para placa de circuito impreso | Carcasa base placa de circuito impreso, sección nominal: 2,5 mm², color: gris señales, corriente nominal: 12 A, tensión nominal (III/2): 320 V, superficie de contacto: Sn, tipo de conexión del contacto: Macho, número de potenciales: 17, número de filas: 1, número de polos: 17, número de conexiones: 17, familia de artículos: BCH-HF, paso: 5 mm, montaje: Soldadura por ola, disposición de pines: Disposición de pines lineal, longitud del pin [P]: 3,23 mm, número de pines de soldadura por potencial: 1, sistema enchufable: BASICLINE 2,5, Orientación de la cara enchufable: Estándar, bloqueo: Bloqueo por tornillo, tipo de sujeción: Sujeción aérea (rosca), tipo de embalaje: empaquetado en caja | 606.63 | 100 | AA | PCB Connectors (PCC) | AAC | AACSPB | 100 | 100 | NO | PC |  | 22,22 | G | 0 | 0 | 0 |  | 4046356331678 | 85366930 | CN | EC002637 | Imagen | Catálogo
5432258 | BCH-500HS-18 GY | Carcasa de base para placa de circuito impreso | Carcasa base placa de circuito impreso, sección nominal: 2,5 mm², color: gris señales, corriente nominal: 12 A, tensión nominal (III/2): 320 V, superficie de contacto: Sn, tipo de conexión del contacto: Macho, número de potenciales: 18, número de filas: 1, número de polos: 18, número de conexiones: 18, familia de artículos: BCH-HS, paso: 5 mm, montaje: Soldadura por ola, disposición de pines: Disposición de pines lineal, longitud del pin [P]: 3,23 mm, número de pines de soldadura por potencial: 1, sistema enchufable: BASICLINE 2,5, Orientación de la cara enchufable: Estándar, bloqueo: sin, tipo de sujeción: sin, tipo de embalaje: empaquetado en caja | 492.2 | 100 | AA | PCB Connectors (PCC) | AAC | AACSPC | 100 | 100 | NO | PC |  | 6,69 | G | 92 | 280 | 95 | MM | 4046356493031 | 85366930 | CN | EC002637 | Imagen | Catálogo
1732659 | FL SWITCH EP5200-28SFP-HV | Industrial Ethernet Switch | Switch gestionado con 24 puertos SFP para 100/1000 Mbit/s, cuatro puertos SFP para 1000/10000 Mbit/s, una temperatura de servicio de -40 °C ... +85 °C y una fuente de alimentación de 100 V AC/DC ... 240 V AC/DC | 4189 | 1 | DN | Automation Infrastructure (AI) | DNN | DNN513 | 1 | 1 | NO | PC |  | 6.590,00 | G | 0 | 0 | 0 |  | 4067923289574 | 85176200 | CA | EC000734 | Imagen | Catálogo
1732664 | FL SWITCH EP5200-28SFP-LV | Industrial Ethernet Switch | Switch gestionado con 24 puertos SFP para 100/1000 Mbit/s, 4 puertos SFP para 1000/10000 Mbit/s, temperatura de servicio: -40 °C ... +85 °C, fuente de alimentación: 24 V DC ... 48 V DC | 4130 | 1 | DN | Automation Infrastructure (AI) | DNN | DNN513 | 1 | 1 | NO | PC |  | 6.552,00 | G |  |  |  |  | 4067923290365 | 0 | 0 | EC000734 |  | Catálogo
1732657 | FL SWITCH EP5208-20SFP-HV | Industrial Ethernet Switch | Switch gestionado con 8 puertos RJ45 para 10/100/1000 Mbit/s, 16 puertos SFP para 100/1000 Mbit/s, 4 puertos SFP para 1000/10000 Mbit/s, una temperatura de servicio de -40 °C ... +85 °C y una fuente de alimentación de 100 V AC/DC ... 240 V AC/DC | 4130 | 1 | DN | Automation Infrastructure (AI) | DNN | DNN513 | 1 | 1 | NO | PC |  | 6.600,00 | G | 0 | 0 | 0 |  | 4067923289185 | 85176200 | CA | EC000734 | Imagen | Catálogo
1732663 | FL SWITCH EP5208-20SFP-LV | Industrial Ethernet Switch | Switch gestionado con 8 puertos RJ45 para 10/100/1000 Mbit/s, 16 puertos SFP para 100/1000 Mbit/s, 4 puertos SFP para 1000/10000 Mbit/s, una temperatura de servicio de -40 °C ... +85 °C y una fuente de alimentación de 24 V DC ... 48 V DC | 4130 | 1 | DN | Automation Infrastructure (AI) | DNN | DNN513 | 1 | 1 | NO | PC |  | 6.587,00 | G |  |  |  |  | 4067923289666 | 0 | 0 | EC000734 |  | Catálogo
1732656 | FL SWITCH EP5216-12SFP-HV | Industrial Ethernet Switch | Switch gestionado con 16 puertos RJ45 para 10/100/1000 Mbit/s, 8 puertos SFP para 100/1000 Mbit/s, 4 puertos SFP para 1000/10000 Mbit/s, temperatura de servicio: -40 °C ... +85 °C, fuente de alimentación: 100 V AC/DC ... 240 V AC/DC | 4041.5 | 1 | DN | Automation Infrastructure (AI) | DNN | DNN513 | 1 | 1 | NO | PC |  | 6.630,00 | G | 0 | 0 | 0 |  | 4067923290082 | 85176200 | CA | EC000734 | Imagen | Catálogo
1732662 | FL SWITCH EP5216-12SFP-LV | Industrial Ethernet Switch | Switch gestionado con 16 puertos RJ45 para 10/100/1000 Mbit/s, 8 puertos SFP para 100/1000 Mbit/s, 4 puertos SFP para 1000/10000 Mbit/s, temperatura de servicio: -40 °C ... +85 °C, fuente de alimentación: 24 V DC ... 48 V DC | 4041.5 | 1 | DN | Automation Infrastructure (AI) | DNN | DNN513 | 1 | 1 | NO | PC |  | 6.599,00 | G |  |  |  |  | 4067923290235 | 0 | 0 | EC000734 |  | Catálogo
1732654 | FL SWITCH EP5224-4SFP-HV | Industrial Ethernet Switch | Switch gestionado con 24 puertos RJ45 para 10/100/1000 Mbit/s, cuatro puertos SFP para 1000/10000 Mbit/s, una temperatura de servicio de -40 °C ... +85 °C y una fuente de alimentación de 100 V AC/DC ... 240 V AC/DC | 3994.3 | 1 | DN | Automation Infrastructure (AI) | DNN | DNN513 | 1 | 1 | NO | PC |  | 6.630,00 | G | 0 | 0 | 0 |  | 4067923289987 | 85176200 | CA | EC000734 | Imagen | Catálogo
1732660 | FL SWITCH EP5224-4SFP-LV | Industrial Ethernet Switch | Switch gestionado con 24 puertos RJ45 para 10/100/1000 Mbit/s, cuatro puertos SFP para 1000/10000 Mbit/s, una temperatura de servicio de -40 °C ... +85 °C y una fuente de alimentación de 24 V DC ... 48 V DC | 3994.3 | 1 | DN | Automation Infrastructure (AI) | DNN | DNN513 | 1 | 1 | NO | PC |  | 6.642,00 | G |  |  |  |  | 4067923290525 | 0 | 0 | EC000734 |  | Catálogo
1732190 | FL SWITCH EP4204-2SFP-LV | Industrial Ethernet Switch | Switch gestionado con cuatro puertos RJ45 para 10/100/1000 Mbit/s, dos puertos SFP para 100/1000 Mbit/s, temperatura de servicio: -40 °C ... +85 °C y fuente de alimentación redundante: 12 V DC ... 48 V DC | 1121 | 1 | DN | Automation Infrastructure (AI) | DNN | DNN514 | 1 | 1 | NO | PC |  | 1.948,00 | G | 0 | 0 | 0 |  | 4067923290044 | 85176200 | CA | EC000734 | Imagen | Catálogo
1732192 | FL SWITCH EP4204-2TGSFP-LV | Industrial Ethernet Switch | Switch gestionado con cuatro puertos RJ45 para 10/100/1000 Mbit/s, dos puertos SFP para 1/10 Gbit/s, temperatura de servicio: -40 °C ... +85 °C y fuente de alimentación redundante: 12 V DC ... 48 V DC | 1711 | 1 | DN | Automation Infrastructure (AI) | DNN | DNN514 | 1 | 1 | NO | PC |  | 1.860,00 | G | 0 | 0 | 0 |  | 4067923290181 | 85176200 | CA | EC000734 | Imagen | Catálogo
1732189 | FL SWITCH EP4204-4SFP-LV | Industrial Ethernet Switch | Switch gestionado con cuatro puertos RJ45 para 10/100/1000 Mbit/s, cuatro puertos SFP para 100/1000 Mbit/s, temperatura de servicio: -40 °C ... +85 °C y fuente de alimentación redundante: 12 V DC ... 48 V DC | 1239 | 1 | DN | Automation Infrastructure (AI) | DNN | DNN514 | 1 | 1 | NO | PC |  | 1.972,00 | G | 0 | 0 | 0 |  | 4067923289062 | 85176200 | CA | EC000734 | Imagen | Catálogo
1732191 | FL SWITCH EP4204-4TGSFP-LV | Industrial Ethernet Switch | Switch gestionado con cuatro puertos RJ45 para 10/100/1000 Mbit/s, cuatro puertos SFP para 1/10 Gbit/s, temperatura de servicio: -40 °C ... +85 °C y fuente de alimentación redundante: 12 V DC ... 48 V DC | 1947 | 1 | DN | Automation Infrastructure (AI) | DNN | DNN514 | 1 | 1 | NO | PC |  | 1.880,00 | G | 0 | 0 | 0 |  | 4067923290174 | 85176200 | CA | EC000734 | Imagen | Catálogo
1732185 | FL SWITCH EP4208-2SFP-LV | Industrial Ethernet Switch | Switch gestionado con ocho puertos RJ45 para 10/100/1000 Mbit/s, dos puertos SFP para 100/1000 Mbit/s y una temperatura de servicio de -40 °C ... +85 °C, una fuente de alimentación redundante: 12 V DC ... 48 V DC | 1357 | 1 | DN | Automation Infrastructure (AI) | DNN | DNN514 | 1 | 1 | NO | PC |  | 1.973,00 | G | 0 | 0 | 0 |  | 4067923289154 | 85176200 | CA | EC000734 | Imagen | Catálogo
1732188 | FL SWITCH EP4208-2TGSFP-LV | Industrial Ethernet Switch | Switch gestionado con ocho puertos RJ45 para 10/100/1000 Mbit/s, dos puertos SFP para 1/10 Gbit/s y temperatura de servicio: -40 °C ... +85 °C, fuente de alimentación redundante: 12 V DC ... 48 V DC | 2006 | 1 | DN | Automation Infrastructure (AI) | DNN | DNN514 | 1 | 1 | NO | PC |  | 1.843,00 | G | 0 | 0 | 0 |  | 4067923290167 | 85176200 | CA | EC000734 | Imagen | Catálogo
1732183 | FL SWITCH EP4208-4SFP-LV | Industrial Ethernet Switch | Switch gestionado con ocho puertos RJ45 para 10/100/1000 Mbit/s, cuatro puertos SFP para 100/1000 Mbit/s, temperatura de servicio: -40 °C ... +85 °C y fuente de alimentación redundante: 12 V DC ... 48 V DC | 1475 | 1 | DN | Automation Infrastructure (AI) | DNN | DNN514 | 1 | 1 | NO | PC |  | 2.002,00 | G | 0 | 0 | 0 |  | 4067923290143 | 85176200 | TW | EC000734 | Imagen | Catálogo
1732184 | FL SWITCH EP4208-4TGSFP-LV | Industrial Ethernet Switch | Switch gestionado con ocho puertos RJ45 para 10/100/1000 Mbit/s, cuatro puertos SFP para 1/10 Gbit/s, temperatura de servicio: -40 °C ... +85 °C y fuente de alimentación redundante: 12 V DC ... 48 V DC | 2183 | 1 | DN | Automation Infrastructure (AI) | DNN | DNN514 | 1 | 1 | NO | PC |  | 1.926,00 | G | 0 | 0 | 0 |  | 4067923289482 | 85176200 | CA | EC000734 | Imagen | Catálogo
1732181 | FL SWITCH EP4212-4SFP-LV | Industrial Ethernet Switch | Switch gestionado con 12 puertos RJ45 para 10/100/1000 Mbit/s, cuatro puertos SFP para 100/1000 Mbit/s, temperatura de servicio: -40 °C ... +85 °C y fuente de alimentación redundante: 12 V DC ... 48 V DC | 1829 | 1 | DN | Automation Infrastructure (AI) | DNN | DNN514 | 1 | 1 | NO | PC |  | 2.031,00 | G | 0 | 0 | 0 |  | 4067923289550 | 85176200 | TW | EC000734 | Imagen | Catálogo
1732187 | FL SWITCH EP4212-4TGSFP-LV | Industrial Ethernet Switch | Switch gestionado con 12 puertos RJ45 para 10/100/1000 Mbit/s, cuadro puertos SFP para 1/10 Gbit/s, temperatura de servicio: -40 °C ... +85 °C y fuente de alimentación redundante: 12 V DC ... 48 V DC | 2419 | 1 | DN | Automation Infrastructure (AI) | DNN | DNN514 | 1 | 1 | NO | PC |  | 1.940,00 | G | 0 | 0 | 0 |  | 4067923290150 | 85176200 | CA | EC000734 | Imagen | Catálogo
5432274 | BCH-500V-15 GY | Carcasa de base para placa de circuito impreso | Carcasa base placa de circuito impreso, sección nominal: 2,5 mm², color: gris señales, corriente nominal: 12 A, tensión nominal (III/2): 320 V, superficie de contacto: Sn, tipo de conexión del contacto: Macho, número de potenciales: 15, número de filas: 1, número de polos: 15, número de conexiones: 15, familia de artículos: BCH-V, paso: 5 mm, montaje: Soldadura por ola, disposición de pines: Disposición de pines lineal, longitud del pin [P]: 3,9 mm, número de pines de soldadura por potencial: 1, sistema enchufable: BASICLINE 2,5, Orientación de la cara enchufable: Estándar, bloqueo: sin, tipo de sujeción: sin, tipo de embalaje: empaquetado en caja | 411.13 | 100 | AA | PCB Connectors (PCC) | AAC | AACSPD | 100 | 100 | NO | PC |  | 22,22 | G | 0 | 0 | 0 |  | 4046356326599 | 85366930 | CN | EC002637 | Imagen | Catálogo
5432287 | BCH-500VF- 2 GY | Carcasa de base para placa de circuito impreso | Carcasa base placa de circuito impreso, sección nominal: 2,5 mm², color: gris señales, corriente nominal: 12 A, tensión nominal (III/2): 320 V, superficie de contacto: Sn, tipo de conexión del contacto: Macho, número de potenciales: 2, número de filas: 1, número de polos: 2, número de conexiones: 2, familia de artículos: BCH-VF, paso: 5 mm, montaje: Soldadura por ola, disposición de pines: Disposición de pines lineal, longitud del pin [P]: 3,9 mm, número de pines de soldadura por potencial: 1, sistema enchufable: BASICLINE 2,5, Orientación de la cara enchufable: Estándar, bloqueo: Bloqueo por tornillo, tipo de sujeción: Sujeción aérea (rosca), tipo de embalaje: empaquetado en caja | 201.25 | 100 | AA | PCB Connectors (PCC) | AAC | AACSPF | 100 | 100 | NO | PC |  | 2,41 | G | 50 | 220 | 70 | MM | 4046356493284 | 85366930 | CN | EC002637 | Imagen | Catálogo
5432300 | BCH-500H-11 GY | Carcasa de base para placa de circuito impreso | Carcasa base placa de circuito impreso, sección nominal: 2,5 mm², color: gris señales, corriente nominal: 12 A, tensión nominal (III/2): 320 V, superficie de contacto: Sn, tipo de conexión del contacto: Macho, número de potenciales: 11, número de filas: 1, número de polos: 11, número de conexiones: 11, familia de artículos: BCH-H, paso: 5 mm, montaje: Soldadura por ola, disposición de pines: Disposición de pines lineal, longitud del pin [P]: 3,23 mm, número de pines de soldadura por potencial: 1, sistema enchufable: BASICLINE 2,5, Orientación de la cara enchufable: Estándar, bloqueo: sin, tipo de sujeción: sin, tipo de embalaje: empaquetado en caja | 303.03 | 100 | AA | PCB Connectors (PCC) | AAC | AACSPA | 100 | 100 | NO | PC |  | 22,22 | G | 0 | 0 | 0 |  | 4046356326773 | 85366930 | CN | EC002637 | Imagen | Catálogo
3900012 | UTRE 6-2/X16-B SWM 13-07 | Regleta de clavijas de prueba | Regleta de clavijas de prueba | 307.26 | 1 | BE | Industrial Cabinet Connectivity (ICC) | BE6 | BE6112 | 1 | 1 | SÍ | PC | F | 589,80 | G | 91 | 181 | 114 | MM | 4055626070537 | 85369010 | PL | EC002555 |  | Catálogo
5432313 | BCH-500H-21 GY | Carcasa de base para placa de circuito impreso | Carcasa base placa de circuito impreso, sección nominal: 2,5 mm², color: gris señales, corriente nominal: 12 A, tensión nominal (III/2): 320 V, superficie de contacto: Sn, tipo de conexión del contacto: Macho, número de potenciales: 21, número de filas: 1, número de polos: 21, número de conexiones: 21, familia de artículos: BCH-H, paso: 5 mm, montaje: Soldadura por ola, disposición de pines: Disposición de pines lineal, longitud del pin [P]: 3,23 mm, número de pines de soldadura por potencial: 1, sistema enchufable: BASICLINE 2,5, Orientación de la cara enchufable: Estándar, bloqueo: sin, tipo de sujeción: sin, tipo de embalaje: empaquetado en caja | 573.28 | 100 | AA | PCB Connectors (PCC) | AAC | AACSPA | 100 | 100 | NO | PC |  | 22,22 | G | 0 | 0 | 0 |  | 4046356326872 | 85366930 | CN | EC002637 | Imagen | Catálogo
3900014 | FTPR-2/X16-B SWM 13-07 | Conector de comprobación | Conector de comprobación | 603.69 | 1 | BE | Industrial Cabinet Connectivity (ICC) | BE6 | BE6112 | 1 | 1 | SÍ | PC | F | 733,00 | G | 114 | 175 | 272 | MM | 4055626070551 | 85366990 | PL | EC004591 |  | Catálogo
5432326 | BCH-500HF- 8 GY | Carcasa de base para placa de circuito impreso | Carcasa base placa de circuito impreso, sección nominal: 2,5 mm², color: gris señales, corriente nominal: 12 A, tensión nominal (III/2): 320 V, superficie de contacto: Sn, tipo de conexión del contacto: Macho, número de potenciales: 8, número de filas: 1, número de polos: 8, número de conexiones: 8, familia de artículos: BCH-HF, paso: 5 mm, montaje: Soldadura por ola, disposición de pines: Disposición de pines lineal, longitud del pin [P]: 3,23 mm, número de pines de soldadura por potencial: 1, sistema enchufable: BASICLINE 2,5, Orientación de la cara enchufable: Estándar, bloqueo: Bloqueo por tornillo, tipo de sujeción: Sujeción aérea (rosca), tipo de embalaje: empaquetado en caja | 363.4 | 100 | AA | PCB Connectors (PCC) | AAC | AACSPB | 100 | 100 | NO | PC |  | 22,22 | G | 0 | 0 | 0 |  | 4046356331586 | 85366930 | CN | EC002637 | Imagen | Catálogo
5432339 | BCH-500HF-18 GY | Carcasa de base para placa de circuito impreso | Carcasa base placa de circuito impreso, sección nominal: 2,5 mm², color: gris señales, corriente nominal: 12 A, tensión nominal (III/2): 320 V, superficie de contacto: Sn, tipo de conexión del contacto: Macho, número de potenciales: 18, número de filas: 1, número de polos: 18, número de conexiones: 18, familia de artículos: BCH-HF, paso: 5 mm, montaje: Soldadura por ola, disposición de pines: Disposición de pines lineal, longitud del pin [P]: 3,23 mm, número de pines de soldadura por potencial: 1, sistema enchufable: BASICLINE 2,5, Orientación de la cara enchufable: Estándar, bloqueo: Bloqueo por tornillo, tipo de sujeción: Sujeción aérea (rosca), tipo de embalaje: empaquetado en caja | 633.65 | 100 | AA | PCB Connectors (PCC) | AAC | AACSPB | 100 | 100 | NO | PC |  | 22,22 | G | 0 | 0 | 0 |  | 4046356331685 | 85366930 | CN | EC002637 | Imagen | Catálogo
5432355 | BCH-500HS-19 GY | Carcasa de base para placa de circuito impreso | Carcasa base placa de circuito impreso, sección nominal: 2,5 mm², color: gris señales, corriente nominal: 12 A, tensión nominal (III/2): 320 V, superficie de contacto: Sn, tipo de conexión del contacto: Macho, número de potenciales: 19, número de filas: 1, número de polos: 19, número de conexiones: 19, familia de artículos: BCH-HS, paso: 5 mm, montaje: Soldadura por ola, disposición de pines: Disposición de pines lineal, longitud del pin [P]: 3,23 mm, número de pines de soldadura por potencial: 1, sistema enchufable: BASICLINE 2,5, Orientación de la cara enchufable: Estándar, bloqueo: sin, tipo de sujeción: sin, tipo de embalaje: empaquetado en caja | 519.23 | 100 | AA | PCB Connectors (PCC) | AAC | AACSPC | 100 | 100 | NO | PC |  | 22,22 | G | 0 | 0 | 0 |  | 4046356493048 | 85366930 | CN | EC002637 | Imagen | Catálogo
5432384 | BCH-500VF- 3 GY | Carcasa de base para placa de circuito impreso | Carcasa base placa de circuito impreso, sección nominal: 2,5 mm², color: gris señales, corriente nominal: 12 A, tensión nominal (III/2): 320 V, superficie de contacto: Sn, tipo de conexión del contacto: Macho, número de potenciales: 3, número de filas: 1, número de polos: 3, número de conexiones: 3, familia de artículos: BCH-VF, paso: 5 mm, montaje: Soldadura por ola, disposición de pines: Disposición de pines lineal, longitud del pin [P]: 3,9 mm, número de pines de soldadura por potencial: 1, sistema enchufable: BASICLINE 2,5, Orientación de la cara enchufable: Estándar, bloqueo: Bloqueo por tornillo, tipo de sujeción: Sujeción aérea (rosca), tipo de embalaje: empaquetado en caja | 228.28 | 100 | AA | PCB Connectors (PCC) | AAC | AACSPF | 100 | 100 | NO | PC |  | 2,64 | G | 50 | 220 | 74 | MM | 4046356493307 | 85366930 | CN | EC002637 | Imagen | Catálogo
5432397 | BCH-500VF-13 GY | Carcasa de base para placa de circuito impreso | Carcasa base placa de circuito impreso, sección nominal: 2,5 mm², color: gris señales, corriente nominal: 12 A, tensión nominal (III/2): 320 V, superficie de contacto: Sn, tipo de conexión del contacto: Macho, número de potenciales: 13, número de filas: 1, número de polos: 13, número de conexiones: 13, familia de artículos: BCH-VF, paso: 5 mm, montaje: Soldadura por ola, disposición de pines: Disposición de pines lineal, longitud del pin [P]: 3,9 mm, número de pines de soldadura por potencial: 1, sistema enchufable: BASICLINE 2,5, Orientación de la cara enchufable: Estándar, bloqueo: Bloqueo por tornillo, tipo de sujeción: Sujeción aérea (rosca), tipo de embalaje: empaquetado en caja | 498.53 | 100 | AA | PCB Connectors (PCC) | AAC | AACSPF | 100 | 100 | NO | PC |  | 22,22 | G | 0 | 0 | 0 |  | 4046356493215 | 85366930 | CN | EC002637 | Imagen | Catálogo
5432410 | BCH-500H-22 GY | Carcasa de base para placa de circuito impreso | Carcasa base placa de circuito impreso, sección nominal: 2,5 mm², color: gris señales, corriente nominal: 12 A, tensión nominal (III/2): 320 V, superficie de contacto: Sn, tipo de conexión del contacto: Macho, número de potenciales: 22, número de filas: 1, número de polos: 22, número de conexiones: 22, familia de artículos: BCH-H, paso: 5 mm, montaje: Soldadura por ola, disposición de pines: Disposición de pines lineal, longitud del pin [P]: 3,23 mm, número de pines de soldadura por potencial: 1, sistema enchufable: BASICLINE 2,5, Orientación de la cara enchufable: Estándar, bloqueo: sin, tipo de sujeción: sin, tipo de embalaje: empaquetado en caja | 600.3 | 100 | AA | PCB Connectors (PCC) | AAC | AACSPA | 100 | 100 | NO | PC |  | 22,22 | G | 0 | 0 | 0 |  | 4046356326889 | 85366930 | CN | EC002637 | Imagen | Catálogo
5432423 | BCH-500HF- 9 GY | Carcasa de base para placa de circuito impreso | Carcasa base placa de circuito impreso, sección nominal: 2,5 mm², color: gris señales, corriente nominal: 12 A, tensión nominal (III/2): 320 V, superficie de contacto: Sn, tipo de conexión del contacto: Macho, número de potenciales: 9, número de filas: 1, número de polos: 9, número de conexiones: 9, familia de artículos: BCH-HF, paso: 5 mm, montaje: Soldadura por ola, disposición de pines: Disposición de pines lineal, longitud del pin [P]: 3,23 mm, número de pines de soldadura por potencial: 1, sistema enchufable: BASICLINE 2,5, Orientación de la cara enchufable: Estándar, bloqueo: Bloqueo por tornillo, tipo de sujeción: Sujeción aérea (rosca), tipo de embalaje: empaquetado en caja | 390.43 | 100 | AA | PCB Connectors (PCC) | AAC | AACSPB | 100 | 100 | NO | PC |  | 22,22 | G | 0 | 0 | 0 |  | 4046356331593 | 85366930 | CN | EC002637 | Imagen | Catálogo
5432436 | BCH-500HF-19 GY | Carcasa de base para placa de circuito impreso | Carcasa base placa de circuito impreso, sección nominal: 2,5 mm², color: gris señales, corriente nominal: 12 A, tensión nominal (III/2): 320 V, superficie de contacto: Sn, tipo de conexión del contacto: Macho, número de potenciales: 19, número de filas: 1, número de polos: 19, número de conexiones: 19, familia de artículos: BCH-HF, paso: 5 mm, montaje: Soldadura por ola, disposición de pines: Disposición de pines lineal, longitud del pin [P]: 3,23 mm, número de pines de soldadura por potencial: 1, sistema enchufable: BASICLINE 2,5, Orientación de la cara enchufable: Estándar, bloqueo: Bloqueo por tornillo, tipo de sujeción: Sujeción aérea (rosca), tipo de embalaje: empaquetado en caja | 660.68 | 100 | AA | PCB Connectors (PCC) | AAC | AACSPB | 100 | 100 | NO | PC |  | 22,22 | G | 0 | 0 | 0 |  | 4046356331692 | 85366930 | CN | EC002637 | Imagen | Catálogo
5432449 | BCH-500HS-10 GY | Carcasa de base para placa de circuito impreso | Carcasa base placa de circuito impreso, sección nominal: 2,5 mm², color: gris señales, corriente nominal: 12 A, tensión nominal (III/2): 320 V, superficie de contacto: Sn, tipo de conexión del contacto: Macho, número de potenciales: 10, número de filas: 1, número de polos: 10, número de conexiones: 10, familia de artículos: BCH-HS, paso: 5 mm, montaje: Soldadura por ola, disposición de pines: Disposición de pines lineal, longitud del pin [P]: 3,23 mm, número de pines de soldadura por potencial: 1, sistema enchufable: BASICLINE 2,5, Orientación de la cara enchufable: Estándar, bloqueo: sin, tipo de sujeción: sin, tipo de embalaje: empaquetado en caja | 276 | 100 | AA | PCB Connectors (PCC) | AAC | AACSPC | 100 | 100 | NO | PC |  | 3,97 | G | 53 | 222 | 95 | MM | 4046356492959 | 85366930 | CN | EC002637 | Imagen | Catálogo
5432452 | BCH-500HS-20 GY | Carcasa de base para placa de circuito impreso | Carcasa base placa de circuito impreso, sección nominal: 2,5 mm², color: gris señales, corriente nominal: 12 A, tensión nominal (III/2): 320 V, superficie de contacto: Sn, tipo de conexión del contacto: Macho, número de potenciales: 20, número de filas: 1, número de polos: 20, número de conexiones: 20, familia de artículos: BCH-HS, paso: 5 mm, montaje: Soldadura por ola, disposición de pines: Disposición de pines lineal, longitud del pin [P]: 3,23 mm, número de pines de soldadura por potencial: 1, sistema enchufable: BASICLINE 2,5, Orientación de la cara enchufable: Estándar, bloqueo: sin, tipo de sujeción: sin, tipo de embalaje: empaquetado en caja | 546.25 | 100 | AA | PCB Connectors (PCC) | AAC | AACSPC | 100 | 100 | NO | PC |  | 22,22 | G | 0 | 0 | 0 |  | 4046356493062 | 85366930 | CN | EC002637 | Imagen | Catálogo
5432465 | BCH-500V- 7 GY | Carcasa de base para placa de circuito impreso | Carcasa base placa de circuito impreso, sección nominal: 2,5 mm², color: gris señales, corriente nominal: 12 A, tensión nominal (III/2): 320 V, superficie de contacto: Sn, tipo de conexión del contacto: Macho, número de potenciales: 7, número de filas: 1, número de polos: 7, número de conexiones: 7, familia de artículos: BCH-V, paso: 5 mm, montaje: Soldadura por ola, disposición de pines: Disposición de pines lineal, longitud del pin [P]: 3,9 mm, número de pines de soldadura por potencial: 1, sistema enchufable: BASICLINE 2,5, Orientación de la cara enchufable: Estándar, bloqueo: sin, tipo de sujeción: sin, tipo de embalaje: empaquetado en caja | 194.93 | 100 | AA | PCB Connectors (PCC) | AAC | AACSPD | 100 | 100 | NO | PC |  | 2,60 | G | 0 | 0 | 0 |  | 4046356326520 | 85366930 | CN | EC002637 | Imagen | Catálogo
5432478 | BCH-500V-17 GY | Carcasa de base para placa de circuito impreso | Carcasa base placa de circuito impreso, sección nominal: 2,5 mm², color: gris señales, corriente nominal: 12 A, tensión nominal (III/2): 320 V, superficie de contacto: Sn, tipo de conexión del contacto: Macho, número de potenciales: 17, número de filas: 1, número de polos: 17, número de conexiones: 17, familia de artículos: BCH-V, paso: 5 mm, montaje: Soldadura por ola, disposición de pines: Disposición de pines lineal, longitud del pin [P]: 3,9 mm, número de pines de soldadura por potencial: 1, sistema enchufable: BASICLINE 2,5, Orientación de la cara enchufable: Estándar, bloqueo: sin, tipo de sujeción: sin, tipo de embalaje: empaquetado en caja | 465.18 | 100 | AA | PCB Connectors (PCC) | AAC | AACSPD | 100 | 100 | NO | PC |  | 22,22 | G | 0 | 0 | 0 |  | 4046356326612 | 85366930 | CN | EC002637 | Imagen | Catálogo
5432481 | BCH-500VF- 4 GY | Carcasa de base para placa de circuito impreso | Carcasa base placa de circuito impreso, sección nominal: 2,5 mm², color: gris señales, corriente nominal: 12 A, tensión nominal (III/2): 320 V, superficie de contacto: Sn, tipo de conexión del contacto: Macho, número de potenciales: 4, número de filas: 1, número de polos: 4, número de conexiones: 4, familia de artículos: BCH-VF, paso: 5 mm, montaje: Soldadura por ola, disposición de pines: Disposición de pines lineal, longitud del pin [P]: 3,9 mm, número de pines de soldadura por potencial: 1, sistema enchufable: BASICLINE 2,5, Orientación de la cara enchufable: Estándar, bloqueo: Bloqueo por tornillo, tipo de sujeción: Sujeción aérea (rosca), tipo de embalaje: empaquetado en caja | 255.3 | 100 | AA | PCB Connectors (PCC) | AAC | AACSPF | 100 | 100 | NO | PC |  | 2,95 | G | 50 | 220 | 74 | MM | 4046356493314 | 85366930 | CN | EC002637 | Imagen | Catálogo
5432494 | BCH-500VF-14 GY | Carcasa de base para placa de circuito impreso | Carcasa base placa de circuito impreso, sección nominal: 2,5 mm², color: gris señales, corriente nominal: 12 A, tensión nominal (III/2): 320 V, superficie de contacto: Sn, tipo de conexión del contacto: Macho, número de potenciales: 14, número de filas: 1, número de polos: 14, número de conexiones: 14, familia de artículos: BCH-VF, paso: 5 mm, montaje: Soldadura por ola, disposición de pines: Disposición de pines lineal, longitud del pin [P]: 3,9 mm, número de pines de soldadura por potencial: 1, sistema enchufable: BASICLINE 2,5, Orientación de la cara enchufable: Estándar, bloqueo: Bloqueo por tornillo, tipo de sujeción: Sujeción aérea (rosca), tipo de embalaje: empaquetado en caja | 525.55 | 100 | AA | PCB Connectors (PCC) | AAC | AACSPF | 100 | 100 | NO | PC |  | 22,22 | G | 59 | 219 | 140 | MM | 4046356493222 | 85366930 | CN | EC002637 | Imagen | Catálogo
5432504 | BCH-500H-13 GY | Carcasa de base para placa de circuito impreso | Carcasa base placa de circuito impreso, sección nominal: 2,5 mm², color: gris señales, corriente nominal: 12 A, tensión nominal (III/2): 320 V, superficie de contacto: Sn, tipo de conexión del contacto: Macho, número de potenciales: 13, número de filas: 1, número de polos: 13, número de conexiones: 13, familia de artículos: BCH-H, paso: 5 mm, montaje: Soldadura por ola, disposición de pines: Disposición de pines lineal, longitud del pin [P]: 3,23 mm, número de pines de soldadura por potencial: 1, sistema enchufable: BASICLINE 2,5, Orientación de la cara enchufable: Estándar, bloqueo: sin, tipo de sujeción: sin, tipo de embalaje: empaquetado en caja | 357.08 | 100 | AA | PCB Connectors (PCC) | AAC | AACSPA | 100 | 100 | NO | PC |  | 22,22 | G | 0 | 0 | 0 |  | 4046356326797 | 85366930 | CN | EC002637 | Imagen | Catálogo
5432517 | BCH-500H-23 GY | Carcasa de base para placa de circuito impreso | Carcasa base placa de circuito impreso, sección nominal: 2,5 mm², color: gris señales, corriente nominal: 12 A, tensión nominal (III/2): 320 V, superficie de contacto: Sn, tipo de conexión del contacto: Macho, número de potenciales: 23, número de filas: 1, número de polos: 23, número de conexiones: 23, familia de artículos: BCH-H, paso: 5 mm, montaje: Soldadura por ola, disposición de pines: Disposición de pines lineal, longitud del pin [P]: 3,23 mm, número de pines de soldadura por potencial: 1, sistema enchufable: BASICLINE 2,5, Orientación de la cara enchufable: Estándar, bloqueo: sin, tipo de sujeción: sin, tipo de embalaje: empaquetado en caja | 627.33 | 100 | AA | PCB Connectors (PCC) | AAC | AACSPA | 100 | 100 | NO | PC |  | 22,22 | G | 0 | 0 | 0 |  | 4046356326896 | 85366930 | CN | EC002637 | Imagen | Catálogo
5432546 | BCH-500HS-11 GY | Carcasa de base para placa de circuito impreso | Carcasa base placa de circuito impreso, sección nominal: 2,5 mm², color: gris señales, corriente nominal: 12 A, tensión nominal (III/2): 320 V, superficie de contacto: Sn, tipo de conexión del contacto: Macho, número de potenciales: 11, número de filas: 1, número de polos: 11, número de conexiones: 11, familia de artículos: BCH-HS, paso: 5 mm, montaje: Soldadura por ola, disposición de pines: Disposición de pines lineal, longitud del pin [P]: 3,23 mm, número de pines de soldadura por potencial: 1, sistema enchufable: BASICLINE 2,5, Orientación de la cara enchufable: Estándar, bloqueo: sin, tipo de sujeción: sin, tipo de embalaje: empaquetado en caja | 303.03 | 100 | AA | PCB Connectors (PCC) | AAC | AACSPC | 100 | 100 | NO | PC |  | 22,22 | G | 0 | 0 | 0 |  | 4046356492966 | 85366930 | CN | EC002637 | Imagen | Catálogo
5432559 | BCH-500HS-21 GY | Carcasa de base para placa de circuito impreso | Carcasa base placa de circuito impreso, sección nominal: 2,5 mm², color: gris señales, corriente nominal: 12 A, tensión nominal (III/2): 320 V, superficie de contacto: Sn, tipo de conexión del contacto: Macho, número de potenciales: 21, número de filas: 1, número de polos: 21, número de conexiones: 21, familia de artículos: BCH-HS, paso: 5 mm, montaje: Soldadura por ola, disposición de pines: Disposición de pines lineal, longitud del pin [P]: 3,23 mm, número de pines de soldadura por potencial: 1, sistema enchufable: BASICLINE 2,5, Orientación de la cara enchufable: Estándar, bloqueo: sin, tipo de sujeción: sin, tipo de embalaje: empaquetado en caja | 573.28 | 100 | AA | PCB Connectors (PCC) | AAC | AACSPC | 100 | 100 | NO | PC |  | 22,22 | G | 0 | 0 | 0 |  | 4046356493079 | 85366930 | CN | EC002637 | Imagen | Catálogo
5432575 | BCH-500V-18 GY | Carcasa de base para placa de circuito impreso | Carcasa base placa de circuito impreso, sección nominal: 2,5 mm², color: gris señales, corriente nominal: 12 A, tensión nominal (III/2): 320 V, superficie de contacto: Sn, tipo de conexión del contacto: Macho, número de potenciales: 18, número de filas: 1, número de polos: 18, número de conexiones: 18, familia de artículos: BCH-V, paso: 5 mm, montaje: Soldadura por ola, disposición de pines: Disposición de pines lineal, longitud del pin [P]: 3,9 mm, número de pines de soldadura por potencial: 1, sistema enchufable: BASICLINE 2,5, Orientación de la cara enchufable: Estándar, bloqueo: sin, tipo de sujeción: sin, tipo de embalaje: empaquetado en caja | 492.2 | 100 | AA | PCB Connectors (PCC) | AAC | AACSPD | 100 | 100 | NO | PC |  | 6,35 | G | 0 | 0 | 0 |  | 4046356326629 | 85366930 | CN | EC002637 | Imagen | Catálogo
5432591 | BCH-500VF-15 GY | Carcasa de base para placa de circuito impreso | Carcasa base placa de circuito impreso, sección nominal: 2,5 mm², color: gris señales, corriente nominal: 12 A, tensión nominal (III/2): 320 V, superficie de contacto: Sn, tipo de conexión del contacto: Macho, número de potenciales: 15, número de filas: 1, número de polos: 15, número de conexiones: 15, familia de artículos: BCH-VF, paso: 5 mm, montaje: Soldadura por ola, disposición de pines: Disposición de pines lineal, longitud del pin [P]: 3,9 mm, número de pines de soldadura por potencial: 1, sistema enchufable: BASICLINE 2,5, Orientación de la cara enchufable: Estándar, bloqueo: Bloqueo por tornillo, tipo de sujeción: Sujeción aérea (rosca), tipo de embalaje: empaquetado en caja | 552.58 | 100 | AA | PCB Connectors (PCC) | AAC | AACSPF | 100 | 100 | NO | PC |  | 6,19 | G | 0 | 0 | 0 |  | 4046356493239 | 85366930 | CN | EC002637 | Imagen | Catálogo
5432601 | BCH-500H-14 GY | Carcasa de base para placa de circuito impreso | Carcasa base placa de circuito impreso, sección nominal: 2,5 mm², color: gris señales, corriente nominal: 12 A, tensión nominal (III/2): 320 V, superficie de contacto: Sn, tipo de conexión del contacto: Macho, número de potenciales: 14, número de filas: 1, número de polos: 14, número de conexiones: 14, familia de artículos: BCH-H, paso: 5 mm, montaje: Soldadura por ola, disposición de pines: Disposición de pines lineal, longitud del pin [P]: 3,23 mm, número de pines de soldadura por potencial: 1, sistema enchufable: BASICLINE 2,5, Orientación de la cara enchufable: Estándar, bloqueo: sin, tipo de sujeción: sin, tipo de embalaje: empaquetado en caja | 384.1 | 100 | AA | PCB Connectors (PCC) | AAC | AACSPA | 100 | 100 | NO | PC |  | 22,22 | G | 0 | 0 | 0 |  | 4046356326803 | 85366930 | CN | EC002637 | Imagen | Catálogo
5432627 | BCH-500HF-11 GY | Carcasa de base para placa de circuito impreso | Carcasa base placa de circuito impreso, sección nominal: 2,5 mm², color: gris señales, corriente nominal: 12 A, tensión nominal (III/2): 320 V, superficie de contacto: Sn, tipo de conexión del contacto: Macho, número de potenciales: 11, número de filas: 1, número de polos: 11, número de conexiones: 11, familia de artículos: BCH-HF, paso: 5 mm, montaje: Soldadura por ola, disposición de pines: Disposición de pines lineal, longitud del pin [P]: 3,23 mm, número de pines de soldadura por potencial: 1, sistema enchufable: BASICLINE 2,5, Orientación de la cara enchufable: Estándar, bloqueo: Bloqueo por tornillo, tipo de sujeción: Sujeción aérea (rosca), tipo de embalaje: empaquetado en caja | 444.48 | 100 | AA | PCB Connectors (PCC) | AAC | AACSPB | 100 | 100 | NO | PC |  | 22,22 | G | 0 | 0 | 0 |  | 4046356331616 | 85366930 | CN | EC002637 | Imagen | Catálogo
5432630 | BCH-500HS- 2 GY | Carcasa de base para placa de circuito impreso | Carcasa base placa de circuito impreso, sección nominal: 2,5 mm², color: gris señales, corriente nominal: 12 A, tensión nominal (III/2): 320 V, superficie de contacto: Sn, tipo de conexión del contacto: Macho, número de potenciales: 2, número de filas: 1, número de polos: 2, número de conexiones: 2, familia de artículos: BCH-HS, paso: 5 mm, montaje: Soldadura por ola, disposición de pines: Disposición de pines lineal, longitud del pin [P]: 3,23 mm, número de pines de soldadura por potencial: 1, sistema enchufable: BASICLINE 2,5, Orientación de la cara enchufable: Estándar, bloqueo: sin, tipo de sujeción: sin, tipo de embalaje: empaquetado en caja | 59.8 | 100 | AA | PCB Connectors (PCC) | AAC | AACSPC | 100 | 100 | NO | PC |  | 1,00 | G | 38 | 146 | 76 | MM | 4046356493055 | 85366930 | CN | EC002637 | Imagen | Catálogo
5432656 | BCH-500HS-22 GY | Carcasa de base para placa de circuito impreso | Carcasa base placa de circuito impreso, sección nominal: 2,5 mm², color: gris señales, corriente nominal: 12 A, tensión nominal (III/2): 320 V, superficie de contacto: Sn, tipo de conexión del contacto: Macho, número de potenciales: 22, número de filas: 1, número de polos: 22, número de conexiones: 22, familia de artículos: BCH-HS, paso: 5 mm, montaje: Soldadura por ola, disposición de pines: Disposición de pines lineal, longitud del pin [P]: 3,23 mm, número de pines de soldadura por potencial: 1, sistema enchufable: BASICLINE 2,5, Orientación de la cara enchufable: Estándar, bloqueo: sin, tipo de sujeción: sin, tipo de embalaje: empaquetado en caja | 600.3 | 100 | AA | PCB Connectors (PCC) | AAC | AACSPC | 100 | 100 | NO | PC |  | 22,22 | G | 0 | 0 | 0 |  | 4046356493086 | 85366930 | CN | EC002637 | Imagen | Catálogo
5432669 | BCH-500V- 9 GY | Carcasa de base para placa de circuito impreso | Carcasa base placa de circuito impreso, sección nominal: 2,5 mm², color: gris señales, corriente nominal: 12 A, tensión nominal (III/2): 320 V, superficie de contacto: Sn, tipo de conexión del contacto: Macho, número de potenciales: 9, número de filas: 1, número de polos: 9, número de conexiones: 9, familia de artículos: BCH-V, paso: 5 mm, montaje: Soldadura por ola, disposición de pines: Disposición de pines lineal, longitud del pin [P]: 3,9 mm, número de pines de soldadura por potencial: 1, sistema enchufable: BASICLINE 2,5, Orientación de la cara enchufable: Estándar, bloqueo: sin, tipo de sujeción: sin, tipo de embalaje: empaquetado en caja | 248.98 | 100 | AA | PCB Connectors (PCC) | AAC | AACSPD | 100 | 100 | NO | PC |  | 22,22 | G | 0 | 0 | 0 |  | 4046356326544 | 85366930 | CN | EC002637 | Imagen | Catálogo
5432685 | BCH-500VF- 6 GY | Carcasa de base para placa de circuito impreso | Carcasa base placa de circuito impreso, sección nominal: 2,5 mm², color: gris señales, corriente nominal: 12 A, tensión nominal (III/2): 320 V, superficie de contacto: Sn, tipo de conexión del contacto: Macho, número de potenciales: 6, número de filas: 1, número de polos: 6, número de conexiones: 6, familia de artículos: BCH-VF, paso: 5 mm, montaje: Soldadura por ola, disposición de pines: Disposición de pines lineal, longitud del pin [P]: 3,9 mm, número de pines de soldadura por potencial: 1, sistema enchufable: BASICLINE 2,5, Orientación de la cara enchufable: Estándar, bloqueo: Bloqueo por tornillo, tipo de sujeción: Sujeción aérea (rosca), tipo de embalaje: empaquetado en caja | 309.35 | 100 | AA | PCB Connectors (PCC) | AAC | AACSPF | 100 | 100 | NO | PC |  | 3,20 | G | 50 | 216 | 95 | MM | 4046356493338 | 85366930 | CN | EC002637 | Imagen | Catálogo
5432737 | BCH-500HS- 3 GY | Carcasa de base para placa de circuito impreso | Carcasa base placa de circuito impreso, sección nominal: 2,5 mm², color: gris señales, corriente nominal: 12 A, tensión nominal (III/2): 320 V, superficie de contacto: Sn, tipo de conexión del contacto: Macho, número de potenciales: 3, número de filas: 1, número de polos: 3, número de conexiones: 3, familia de artículos: BCH-HS, paso: 5 mm, montaje: Soldadura por ola, disposición de pines: Disposición de pines lineal, longitud del pin [P]: 3,23 mm, número de pines de soldadura por potencial: 1, sistema enchufable: BASICLINE 2,5, Orientación de la cara enchufable: Estándar, bloqueo: sin, tipo de sujeción: sin, tipo de embalaje: empaquetado en caja | 86.83 | 100 | AA | PCB Connectors (PCC) | AAC | AACSPC | 100 | 100 | NO | PC |  | 1,44 | G | 50 | 114 | 88 | MM | 4046356493116 | 85366930 | CN | EC002637 | Imagen | Catálogo
5432740 | BCH-500HS-13 GY | Carcasa de base para placa de circuito impreso | Carcasa base placa de circuito impreso, sección nominal: 2,5 mm², color: gris señales, corriente nominal: 12 A, tensión nominal (III/2): 320 V, superficie de contacto: Sn, tipo de conexión del contacto: Macho, número de potenciales: 13, número de filas: 1, número de polos: 13, número de conexiones: 13, familia de artículos: BCH-HS, paso: 5 mm, montaje: Soldadura por ola, disposición de pines: Disposición de pines lineal, longitud del pin [P]: 3,23 mm, número de pines de soldadura por potencial: 1, sistema enchufable: BASICLINE 2,5, Orientación de la cara enchufable: Estándar, bloqueo: sin, tipo de sujeción: sin, tipo de embalaje: empaquetado en caja | 357.08 | 100 | AA | PCB Connectors (PCC) | AAC | AACSPC | 100 | 100 | NO | PC |  | 22,22 | G | 0 | 0 | 0 |  | 4046356492980 | 85366930 | CN | EC002637 | Imagen | Catálogo
5432753 | BCH-500HS-23 GY | Carcasa de base para placa de circuito impreso | Carcasa base placa de circuito impreso, sección nominal: 2,5 mm², color: gris señales, corriente nominal: 12 A, tensión nominal (III/2): 320 V, superficie de contacto: Sn, tipo de conexión del contacto: Macho, número de potenciales: 23, número de filas: 1, número de polos: 23, número de conexiones: 23, familia de artículos: BCH-HS, paso: 5 mm, montaje: Soldadura por ola, disposición de pines: Disposición de pines lineal, longitud del pin [P]: 3,23 mm, número de pines de soldadura por potencial: 1, sistema enchufable: BASICLINE 2,5, Orientación de la cara enchufable: Estándar, bloqueo: sin, tipo de sujeción: sin, tipo de embalaje: empaquetado en caja | 627.33 | 100 | AA | PCB Connectors (PCC) | AAC | AACSPC | 100 | 100 | NO | PC |  | 22,22 | G | 0 | 0 | 0 |  | 4046356493093 | 85366930 | CN | EC002637 | Imagen | Catálogo
5432766 | BCH-500V-10 GY | Carcasa de base para placa de circuito impreso | Carcasa base placa de circuito impreso, sección nominal: 2,5 mm², color: gris señales, corriente nominal: 12 A, tensión nominal (III/2): 320 V, superficie de contacto: Sn, tipo de conexión del contacto: Macho, número de potenciales: 10, número de filas: 1, número de polos: 10, número de conexiones: 10, familia de artículos: BCH-V, paso: 5 mm, montaje: Soldadura por ola, disposición de pines: Disposición de pines lineal, longitud del pin [P]: 3,9 mm, número de pines de soldadura por potencial: 1, sistema enchufable: BASICLINE 2,5, Orientación de la cara enchufable: Estándar, bloqueo: sin, tipo de sujeción: sin, tipo de embalaje: empaquetado en caja | 276 | 100 | AA | PCB Connectors (PCC) | AAC | AACSPD | 100 | 100 | NO | PC |  | 3,62 | G | 0 | 0 | 0 |  | 4046356326551 | 85366930 | CN | EC002637 | Imagen | Catálogo
5432779 | BCH-500V-20 GY | Carcasa de base para placa de circuito impreso | Carcasa base placa de circuito impreso, sección nominal: 2,5 mm², color: gris señales, corriente nominal: 12 A, tensión nominal (III/2): 320 V, superficie de contacto: Sn, tipo de conexión del contacto: Macho, número de potenciales: 20, número de filas: 1, número de polos: 20, número de conexiones: 20, familia de artículos: BCH-V, paso: 5 mm, montaje: Soldadura por ola, disposición de pines: Disposición de pines lineal, longitud del pin [P]: 3,9 mm, número de pines de soldadura por potencial: 1, sistema enchufable: BASICLINE 2,5, Orientación de la cara enchufable: Estándar, bloqueo: sin, tipo de sujeción: sin, tipo de embalaje: empaquetado en caja | 546.25 | 100 | AA | PCB Connectors (PCC) | AAC | AACSPD | 100 | 100 | NO | PC |  | 22,22 | G | 0 | 0 | 0 |  | 4046356326643 | 85366930 | CN | EC002637 | Imagen | Catálogo
5432782 | BCH-500VF- 7 GY | Carcasa de base para placa de circuito impreso | Carcasa base placa de circuito impreso, sección nominal: 2,5 mm², color: gris señales, corriente nominal: 12 A, tensión nominal (III/2): 320 V, superficie de contacto: Sn, tipo de conexión del contacto: Macho, número de potenciales: 7, número de filas: 1, número de polos: 7, número de conexiones: 7, familia de artículos: BCH-VF, paso: 5 mm, montaje: Soldadura por ola, disposición de pines: Disposición de pines lineal, longitud del pin [P]: 3,9 mm, número de pines de soldadura por potencial: 1, sistema enchufable: BASICLINE 2,5, Orientación de la cara enchufable: Estándar, bloqueo: Bloqueo por tornillo, tipo de sujeción: Sujeción aérea (rosca), tipo de embalaje: empaquetado en caja | 336.38 | 100 | AA | PCB Connectors (PCC) | AAC | AACSPF | 100 | 100 | NO | PC |  | 22,22 | G | 0 | 0 | 0 |  | 4046356493345 | 85366930 | CN | EC002637 | Imagen | Catálogo
5432795 | BCH-500VF-17 GY | Carcasa de base para placa de circuito impreso | Carcasa base placa de circuito impreso, sección nominal: 2,5 mm², color: gris señales, corriente nominal: 12 A, tensión nominal (III/2): 320 V, superficie de contacto: Sn, tipo de conexión del contacto: Macho, número de potenciales: 17, número de filas: 1, número de polos: 17, número de conexiones: 17, familia de artículos: BCH-VF, paso: 5 mm, montaje: Soldadura por ola, disposición de pines: Disposición de pines lineal, longitud del pin [P]: 3,9 mm, número de pines de soldadura por potencial: 1, sistema enchufable: BASICLINE 2,5, Orientación de la cara enchufable: Estándar, bloqueo: Bloqueo por tornillo, tipo de sujeción: Sujeción aérea (rosca), tipo de embalaje: empaquetado en caja | 606.63 | 100 | AA | PCB Connectors (PCC) | AAC | AACSPF | 100 | 100 | NO | PC |  | 22,22 | G | 0 | 0 | 0 |  | 4046356493253 | 85366930 | CN | EC002637 | Imagen | Catálogo
5432818 | BCH-500HF- 3 GY | Carcasa de base para placa de circuito impreso | Carcasa base placa de circuito impreso, sección nominal: 2,5 mm², color: gris señales, corriente nominal: 12 A, tensión nominal (III/2): 320 V, superficie de contacto: Sn, tipo de conexión del contacto: Macho, número de potenciales: 3, número de filas: 1, número de polos: 3, número de conexiones: 3, familia de artículos: BCH-HF, paso: 5 mm, montaje: Soldadura por ola, disposición de pines: Disposición de pines lineal, longitud del pin [P]: 3,23 mm, número de pines de soldadura por potencial: 1, sistema enchufable: BASICLINE 2,5, Orientación de la cara enchufable: Estándar, bloqueo: Bloqueo por tornillo, tipo de sujeción: Sujeción aérea (rosca), tipo de embalaje: empaquetado en caja | 228.28 | 100 | AA | PCB Connectors (PCC) | AAC | AACSPB | 100 | 100 | NO | PC |  | 2,81 | G | 50 | 218 | 73 | MM | 4046356331531 | 85366930 | CN | EC002637 | Imagen | Catálogo
5432834 | BCH-500HS- 4 GY | Carcasa de base para placa de circuito impreso | Carcasa base placa de circuito impreso, sección nominal: 2,5 mm², color: gris señales, corriente nominal: 12 A, tensión nominal (III/2): 320 V, superficie de contacto: Sn, tipo de conexión del contacto: Macho, número de potenciales: 4, número de filas: 1, número de polos: 4, número de conexiones: 4, familia de artículos: BCH-HS, paso: 5 mm, montaje: Soldadura por ola, disposición de pines: Disposición de pines lineal, longitud del pin [P]: 3,23 mm, número de pines de soldadura por potencial: 1, sistema enchufable: BASICLINE 2,5, Orientación de la cara enchufable: Estándar, bloqueo: sin, tipo de sujeción: sin, tipo de embalaje: empaquetado en caja | 113.85 | 100 | AA | PCB Connectors (PCC) | AAC | AACSPC | 100 | 100 | NO | PC |  | 2,00 | G | 53 | 219 | 74 | MM | 4046356493123 | 85366930 | CN | EC002637 | Imagen | Catálogo
5432863 | BCH-500V-11 GY | Carcasa de base para placa de circuito impreso | Carcasa base placa de circuito impreso, sección nominal: 2,5 mm², color: gris señales, corriente nominal: 12 A, tensión nominal (III/2): 320 V, superficie de contacto: Sn, tipo de conexión del contacto: Macho, número de potenciales: 11, número de filas: 1, número de polos: 11, número de conexiones: 11, familia de artículos: BCH-V, paso: 5 mm, montaje: Soldadura por ola, disposición de pines: Disposición de pines lineal, longitud del pin [P]: 3,9 mm, número de pines de soldadura por potencial: 1, sistema enchufable: BASICLINE 2,5, Orientación de la cara enchufable: Estándar, bloqueo: sin, tipo de sujeción: sin, tipo de embalaje: empaquetado en caja | 303.03 | 100 | AA | PCB Connectors (PCC) | AAC | AACSPD | 100 | 100 | NO | PC |  | 3,85 | G | 0 | 0 | 0 |  | 4046356326568 | 85366930 | CN | EC002637 | Imagen | Catálogo
5432876 | BCH-500V-21 GY | Carcasa de base para placa de circuito impreso | Carcasa base placa de circuito impreso, sección nominal: 2,5 mm², color: gris señales, corriente nominal: 12 A, tensión nominal (III/2): 320 V, superficie de contacto: Sn, tipo de conexión del contacto: Macho, número de potenciales: 21, número de filas: 1, número de polos: 21, número de conexiones: 21, familia de artículos: BCH-V, paso: 5 mm, montaje: Soldadura por ola, disposición de pines: Disposición de pines lineal, longitud del pin [P]: 3,9 mm, número de pines de soldadura por potencial: 1, sistema enchufable: BASICLINE 2,5, Orientación de la cara enchufable: Estándar, bloqueo: sin, tipo de sujeción: sin, tipo de embalaje: empaquetado en caja | 573.28 | 100 | AA | PCB Connectors (PCC) | AAC | AACSPD | 100 | 100 | NO | PC |  | 22,22 | G | 0 | 0 | 0 |  | 4046356326650 | 85366930 | CN | EC002637 | Imagen | Catálogo
5432889 | BCH-500VF- 8 GY | Carcasa de base para placa de circuito impreso | Carcasa base placa de circuito impreso, sección nominal: 2,5 mm², color: gris señales, corriente nominal: 12 A, tensión nominal (III/2): 320 V, superficie de contacto: Sn, tipo de conexión del contacto: Macho, número de potenciales: 8, número de filas: 1, número de polos: 8, número de conexiones: 8, familia de artículos: BCH-VF, paso: 5 mm, montaje: Soldadura por ola, disposición de pines: Disposición de pines lineal, longitud del pin [P]: 3,9 mm, número de pines de soldadura por potencial: 1, sistema enchufable: BASICLINE 2,5, Orientación de la cara enchufable: Estándar, bloqueo: Bloqueo por tornillo, tipo de sujeción: Sujeción aérea (rosca), tipo de embalaje: empaquetado en caja | 363.4 | 100 | AA | PCB Connectors (PCC) | AAC | AACSPF | 100 | 100 | NO | PC |  | 22,22 | G | 0 | 0 | 0 |  | 4046356493352 | 85366930 | CN | EC002637 | Imagen | Catálogo
5432902 | BCH-500H-17 GY | Carcasa de base para placa de circuito impreso | Carcasa base placa de circuito impreso, sección nominal: 2,5 mm², color: gris señales, corriente nominal: 12 A, tensión nominal (III/2): 320 V, superficie de contacto: Sn, tipo de conexión del contacto: Macho, número de potenciales: 17, número de filas: 1, número de polos: 17, número de conexiones: 17, familia de artículos: BCH-H, paso: 5 mm, montaje: Soldadura por ola, disposición de pines: Disposición de pines lineal, longitud del pin [P]: 3,23 mm, número de pines de soldadura por potencial: 1, sistema enchufable: BASICLINE 2,5, Orientación de la cara enchufable: Estándar, bloqueo: sin, tipo de sujeción: sin, tipo de embalaje: empaquetado en caja | 465.18 | 100 | AA | PCB Connectors (PCC) | AAC | AACSPA | 100 | 100 | NO | PC |  | 5,60 | G | 0 | 0 | 0 |  | 4046356326834 | 85366930 | CN | EC002637 | Imagen | Catálogo
5432928 | BCH-500HF-14 GY | Carcasa de base para placa de circuito impreso | Carcasa base placa de circuito impreso, sección nominal: 2,5 mm², color: gris señales, corriente nominal: 12 A, tensión nominal (III/2): 320 V, superficie de contacto: Sn, tipo de conexión del contacto: Macho, número de potenciales: 14, número de filas: 1, número de polos: 14, número de conexiones: 14, familia de artículos: BCH-HF, paso: 5 mm, montaje: Soldadura por ola, disposición de pines: Disposición de pines lineal, longitud del pin [P]: 3,23 mm, número de pines de soldadura por potencial: 1, sistema enchufable: BASICLINE 2,5, Orientación de la cara enchufable: Estándar, bloqueo: Bloqueo por tornillo, tipo de sujeción: Sujeción aérea (rosca), tipo de embalaje: empaquetado en caja | 525.55 | 100 | AA | PCB Connectors (PCC) | AAC | AACSPB | 100 | 100 | NO | PC |  | 22,22 | G | 0 | 0 | 0 |  | 4046356331647 | 85366930 | CN | EC002637 | Imagen | Catálogo
5432944 | BCH-500HS-15 GY | Carcasa de base para placa de circuito impreso | Carcasa base placa de circuito impreso, sección nominal: 2,5 mm², color: gris señales, corriente nominal: 12 A, tensión nominal (III/2): 320 V, superficie de contacto: Sn, tipo de conexión del contacto: Macho, número de potenciales: 15, número de filas: 1, número de polos: 15, número de conexiones: 15, familia de artículos: BCH-HS, paso: 5 mm, montaje: Soldadura por ola, disposición de pines: Disposición de pines lineal, longitud del pin [P]: 3,23 mm, número de pines de soldadura por potencial: 1, sistema enchufable: BASICLINE 2,5, Orientación de la cara enchufable: Estándar, bloqueo: sin, tipo de sujeción: sin, tipo de embalaje: empaquetado en caja | 411.13 | 100 | AA | PCB Connectors (PCC) | AAC | AACSPC | 100 | 100 | NO | PC |  | 22,22 | G | 0 | 0 | 0 |  | 4046356493000 | 85366930 | CN | EC002637 | Imagen | Catálogo
5432957 | BCH-500V- 2 GY | Carcasa de base para placa de circuito impreso | Carcasa base placa de circuito impreso, sección nominal: 2,5 mm², color: gris señales, corriente nominal: 12 A, tensión nominal (III/2): 320 V, superficie de contacto: Sn, tipo de conexión del contacto: Macho, número de potenciales: 2, número de filas: 1, número de polos: 2, número de conexiones: 2, familia de artículos: BCH-V, paso: 5 mm, montaje: Soldadura por ola, disposición de pines: Disposición de pines lineal, longitud del pin [P]: 3,9 mm, número de pines de soldadura por potencial: 1, sistema enchufable: BASICLINE 2,5, Orientación de la cara enchufable: Estándar, bloqueo: sin, tipo de sujeción: sin, tipo de embalaje: empaquetado en caja | 59.8 | 100 | AA | PCB Connectors (PCC) | AAC | AACSPD | 100 | 100 | NO | PC |  | 0,78 | G | 38 | 146 | 76 | MM | 4046356326469 | 85366930 | CN | EC002637 | Imagen | Catálogo
5432973 | BCH-500V-22 GY | Carcasa de base para placa de circuito impreso | Carcasa base placa de circuito impreso, sección nominal: 2,5 mm², color: gris señales, corriente nominal: 12 A, tensión nominal (III/2): 320 V, superficie de contacto: Sn, tipo de conexión del contacto: Macho, número de potenciales: 22, número de filas: 1, número de polos: 22, número de conexiones: 22, familia de artículos: BCH-V, paso: 5 mm, montaje: Soldadura por ola, disposición de pines: Disposición de pines lineal, longitud del pin [P]: 3,9 mm, número de pines de soldadura por potencial: 1, sistema enchufable: BASICLINE 2,5, Orientación de la cara enchufable: Estándar, bloqueo: sin, tipo de sujeción: sin, tipo de embalaje: empaquetado en caja | 600.3 | 100 | AA | PCB Connectors (PCC) | AAC | AACSPD | 100 | 100 | NO | PC |  | 22,22 | G | 0 | 0 | 0 |  | 4046356326667 | 85366930 | CN | EC002637 | Imagen | Catálogo
5432986 | BCH-500VF- 9 GY | Carcasa de base para placa de circuito impreso | Carcasa base placa de circuito impreso, sección nominal: 2,5 mm², color: gris señales, corriente nominal: 12 A, tensión nominal (III/2): 320 V, superficie de contacto: Sn, tipo de conexión del contacto: Macho, número de potenciales: 9, número de filas: 1, número de polos: 9, número de conexiones: 9, familia de artículos: BCH-VF, paso: 5 mm, montaje: Soldadura por ola, disposición de pines: Disposición de pines lineal, longitud del pin [P]: 3,9 mm, número de pines de soldadura por potencial: 1, sistema enchufable: BASICLINE 2,5, Orientación de la cara enchufable: Estándar, bloqueo: Bloqueo por tornillo, tipo de sujeción: Sujeción aérea (rosca), tipo de embalaje: empaquetado en caja | 390.43 | 100 | AA | PCB Connectors (PCC) | AAC | AACSPF | 100 | 100 | NO | PC |  | 22,22 | G | 0 | 0 | 0 |  | 4046356493369 | 85366930 | CN | EC002637 | Imagen | Catálogo
5432999 | BCH-500VF-19 GY | Carcasa de base para placa de circuito impreso | Carcasa base placa de circuito impreso, sección nominal: 2,5 mm², color: gris señales, corriente nominal: 12 A, tensión nominal (III/2): 320 V, superficie de contacto: Sn, tipo de conexión del contacto: Macho, número de potenciales: 19, número de filas: 1, número de polos: 19, número de conexiones: 19, familia de artículos: BCH-VF, paso: 5 mm, montaje: Soldadura por ola, disposición de pines: Disposición de pines lineal, longitud del pin [P]: 3,9 mm, número de pines de soldadura por potencial: 1, sistema enchufable: BASICLINE 2,5, Orientación de la cara enchufable: Estándar, bloqueo: Bloqueo por tornillo, tipo de sujeción: Sujeción aérea (rosca), tipo de embalaje: empaquetado en caja | 660.68 | 100 | AA | PCB Connectors (PCC) | AAC | AACSPF | 100 | 100 | NO | PC |  | 22,22 | G | 0 | 0 | 0 |  | 4046356493277 | 85366930 | CN | EC002637 | Imagen | Catálogo
5433011 | BCH-500VS- 2 GY | Carcasa de base para placa de circuito impreso | Carcasa base placa de circuito impreso, sección nominal: 2,5 mm², color: gris señales, corriente nominal: 12 A, tensión nominal (III/2): 320 V, superficie de contacto: Sn, tipo de conexión del contacto: Macho, número de potenciales: 2, número de filas: 1, número de polos: 2, número de conexiones: 2, familia de artículos: BCH-VS, paso: 5 mm, montaje: Soldadura por ola, disposición de pines: Disposición de pines lineal, longitud del pin [P]: 3,9 mm, número de pines de soldadura por potencial: 1, sistema enchufable: BASICLINE 2,5, Orientación de la cara enchufable: Estándar, bloqueo: sin, tipo de sujeción: sin, tipo de embalaje: empaquetado en caja | 59.8 | 100 | AA | PCB Connectors (PCC) | AAC | AACSPE | 100 | 100 | NO | PC |  | 0,98 | G | 39 | 148 | 73 | MM | 4046356493475 | 85366930 | CN | EC002637 | Imagen | Catálogo
5433024 | BCH-500VS- 3 GY | Carcasa de base para placa de circuito impreso | Carcasa base placa de circuito impreso, sección nominal: 2,5 mm², color: gris señales, corriente nominal: 12 A, tensión nominal (III/2): 320 V, superficie de contacto: Sn, tipo de conexión del contacto: Macho, número de potenciales: 3, número de filas: 1, número de polos: 3, número de conexiones: 3, familia de artículos: BCH-VS, paso: 5 mm, montaje: Soldadura por ola, disposición de pines: Disposición de pines lineal, longitud del pin [P]: 3,9 mm, número de pines de soldadura por potencial: 1, sistema enchufable: BASICLINE 2,5, Orientación de la cara enchufable: Estándar, bloqueo: sin, tipo de sujeción: sin, tipo de embalaje: empaquetado en caja | 86.83 | 100 | AA | PCB Connectors (PCC) | AAC | AACSPE | 100 | 100 | NO | PC |  | 1,29 | G | 49 | 117 | 86 | MM | 4046356493536 | 85366930 | CN | EC002637 | Imagen | Catálogo
5028825 | KDS 4 GEHAEUSE | Borna para placa de circuito impreso | Material de montaje, color: verde, familia de artículos: Piezas individuales | 59.37 | 100 | AA | PCB Connectors (PCC) | AAN | AANFBA | 100 | 100 | NO | PC | F | 1,34 | G | 0 | 0 | 0 |  | 4017918244682 | 85472000 | PL | EC002943 |  | Catálogo
5433037 | BCH-500VS- 4 GY | Carcasa de base para placa de circuito impreso | Carcasa base placa de circuito impreso, sección nominal: 2,5 mm², color: gris señales, corriente nominal: 12 A, tensión nominal (III/2): 320 V, superficie de contacto: Sn, tipo de conexión del contacto: Macho, número de potenciales: 4, número de filas: 1, número de polos: 4, número de conexiones: 4, familia de artículos: BCH-VS, paso: 5 mm, montaje: Soldadura por ola, disposición de pines: Disposición de pines lineal, longitud del pin [P]: 3,9 mm, número de pines de soldadura por potencial: 1, sistema enchufable: BASICLINE 2,5, Orientación de la cara enchufable: Estándar, bloqueo: sin, tipo de sujeción: sin, tipo de embalaje: empaquetado en caja | 113.85 | 100 | AA | PCB Connectors (PCC) | AAC | AACSPE | 100 | 100 | NO | PC |  | 1,77 | G | 53 | 219 | 74 | MM | 4046356493543 | 85366930 | CN | EC002637 | Imagen | Catálogo
5433040 | BCH-500VS- 5 GY | Carcasa de base para placa de circuito impreso | Carcasa base placa de circuito impreso, sección nominal: 2,5 mm², color: gris señales, corriente nominal: 12 A, tensión nominal (III/2): 320 V, superficie de contacto: Sn, tipo de conexión del contacto: Macho, número de potenciales: 5, número de filas: 1, número de polos: 5, número de conexiones: 5, familia de artículos: BCH-VS, paso: 5 mm, montaje: Soldadura por ola, disposición de pines: Disposición de pines lineal, longitud del pin [P]: 3,9 mm, número de pines de soldadura por potencial: 1, sistema enchufable: BASICLINE 2,5, Orientación de la cara enchufable: Estándar, bloqueo: sin, tipo de sujeción: sin, tipo de embalaje: empaquetado en caja | 140.88 | 100 | AA | PCB Connectors (PCC) | AAC | AACSPE | 100 | 100 | NO | PC |  | 2,06 | G | 50 | 218 | 73 | MM | 4046356493550 | 85366930 | CN | EC002637 | Imagen | Catálogo
5433053 | BCH-500VS- 6 GY | Carcasa de base para placa de circuito impreso | Carcasa base placa de circuito impreso, sección nominal: 2,5 mm², color: gris señales, corriente nominal: 12 A, tensión nominal (III/2): 320 V, superficie de contacto: Sn, tipo de conexión del contacto: Macho, número de potenciales: 6, número de filas: 1, número de polos: 6, número de conexiones: 6, familia de artículos: BCH-VS, paso: 5 mm, montaje: Soldadura por ola, disposición de pines: Disposición de pines lineal, longitud del pin [P]: 3,9 mm, número de pines de soldadura por potencial: 1, sistema enchufable: BASICLINE 2,5, Orientación de la cara enchufable: Estándar, bloqueo: sin, tipo de sujeción: sin, tipo de embalaje: empaquetado en caja | 167.9 | 100 | AA | PCB Connectors (PCC) | AAC | AACSPE | 100 | 100 | NO | PC |  | 2,46 | G | 55 | 220 | 75 | MM | 4046356493567 | 85366930 | CN | EC002637 | Imagen | Catálogo
5433066 | BCH-500VS- 7 GY | Carcasa de base para placa de circuito impreso | Carcasa base placa de circuito impreso, sección nominal: 2,5 mm², color: gris señales, corriente nominal: 12 A, tensión nominal (III/2): 320 V, superficie de contacto: Sn, tipo de conexión del contacto: Macho, número de potenciales: 7, número de filas: 1, número de polos: 7, número de conexiones: 7, familia de artículos: BCH-VS, paso: 5 mm, montaje: Soldadura por ola, disposición de pines: Disposición de pines lineal, longitud del pin [P]: 3,9 mm, número de pines de soldadura por potencial: 1, sistema enchufable: BASICLINE 2,5, Orientación de la cara enchufable: Estándar, bloqueo: sin, tipo de sujeción: sin, tipo de embalaje: empaquetado en caja | 194.93 | 100 | AA | PCB Connectors (PCC) | AAC | AACSPE | 100 | 100 | NO | PC |  | 2,87 | G | 53 | 220 | 74 | MM | 4046356493574 | 85366930 | CN | EC002637 | Imagen | Catálogo
5433079 | BCH-500VS- 8 GY | Carcasa de base para placa de circuito impreso | Carcasa base placa de circuito impreso, sección nominal: 2,5 mm², color: gris señales, corriente nominal: 12 A, tensión nominal (III/2): 320 V, superficie de contacto: Sn, tipo de conexión del contacto: Macho, número de potenciales: 8, número de filas: 1, número de polos: 8, número de conexiones: 8, familia de artículos: BCH-VS, paso: 5 mm, montaje: Soldadura por ola, disposición de pines: Disposición de pines lineal, longitud del pin [P]: 3,9 mm, número de pines de soldadura por potencial: 1, sistema enchufable: BASICLINE 2,5, Orientación de la cara enchufable: Estándar, bloqueo: sin, tipo de sujeción: sin, tipo de embalaje: empaquetado en caja | 221.95 | 100 | AA | PCB Connectors (PCC) | AAC | AACSPE | 100 | 100 | NO | PC |  | 3,01 | G | 57 | 217 | 95 | MM | 4046356493581 | 85366930 | CN | EC002637 | Imagen | Catálogo
5433105 | BCH-500VS-11 GY | Carcasa de base para placa de circuito impreso | Carcasa base placa de circuito impreso, sección nominal: 2,5 mm², color: gris señales, corriente nominal: 12 A, tensión nominal (III/2): 320 V, superficie de contacto: Sn, tipo de conexión del contacto: Macho, número de potenciales: 11, número de filas: 1, número de polos: 11, número de conexiones: 11, familia de artículos: BCH-VS, paso: 5 mm, montaje: Soldadura por ola, disposición de pines: Disposición de pines lineal, longitud del pin [P]: 3,9 mm, número de pines de soldadura por potencial: 1, sistema enchufable: BASICLINE 2,5, Orientación de la cara enchufable: Estándar, bloqueo: sin, tipo de sujeción: sin, tipo de embalaje: empaquetado en caja | 303.03 | 100 | AA | PCB Connectors (PCC) | AAC | AACSPE | 100 | 100 | NO | PC |  | 22,22 | G | 54 | 217 | 94 | MM | 4046356493383 | 85366930 | CN | EC002637 | Imagen | Catálogo
1818735 | FL SFP GT-3 | Módulo de medios | Módulo Gigabit SFP para la transferencia de hasta 100 m. | 340 | 1 | DN | Automation Infrastructure (AI) | DNN | DNN623 | 1 | 1 | NO | PC |  | 37,00 | G |  |  |  |  | 4067923447974 | 85176200 | CN | EC000310 |  | Catálogo
1207198 | FL SFP GT-H | Módulo de medios | Módulo Gigabit SFP para la transferencia de hasta 100 m. | 294 | 1 | DN | Automation Infrastructure (AI) | DNN | DNN623 | 1 | 1 | NO | PC |  | 44,00 | G | 0 | 0 | 0 |  | 4063151274696 | 85176200 | MY | EC000310 | Imagen | Catálogo
5030253 | UMK-SE 11,25-2 | Elemento lateral | Elemento lateral, 11,25 mm de ancho, sin ranura para índices | 178.26 | 100 | AC | DCS | ACH | ACHDCA | 50 | 50 | NO | PC |  | 5,43 | G | 0 | 0 | 0 |  | 4017918248475 | 85389099 | PL | EC002779 |  | Catálogo
5433121 | BCH-500VS-13 GY | Carcasa de base para placa de circuito impreso | Carcasa base placa de circuito impreso, sección nominal: 2,5 mm², color: gris señales, corriente nominal: 12 A, tensión nominal (III/2): 320 V, superficie de contacto: Sn, tipo de conexión del contacto: Macho, número de potenciales: 13, número de filas: 1, número de polos: 13, número de conexiones: 13, familia de artículos: BCH-VS, paso: 5 mm, montaje: Soldadura por ola, disposición de pines: Disposición de pines lineal, longitud del pin [P]: 3,9 mm, número de pines de soldadura por potencial: 1, sistema enchufable: BASICLINE 2,5, Orientación de la cara enchufable: Estándar, bloqueo: sin, tipo de sujeción: sin, tipo de embalaje: empaquetado en caja | 357.08 | 100 | AA | PCB Connectors (PCC) | AAC | AACSPE | 100 | 100 | NO | PC |  | 4,89 | G | 52 | 218 | 114 | MM | 4046356493406 | 85366930 | CN | EC002637 | Imagen | Catálogo
5433176 | BCH-500VS-18 GY | Carcasa de base para placa de circuito impreso | Carcasa base placa de circuito impreso, sección nominal: 2,5 mm², color: gris señales, corriente nominal: 12 A, tensión nominal (III/2): 320 V, superficie de contacto: Sn, tipo de conexión del contacto: Macho, número de potenciales: 18, número de filas: 1, número de polos: 18, número de conexiones: 18, familia de artículos: BCH-VS, paso: 5 mm, montaje: Soldadura por ola, disposición de pines: Disposición de pines lineal, longitud del pin [P]: 3,9 mm, número de pines de soldadura por potencial: 1, sistema enchufable: BASICLINE 2,5, Orientación de la cara enchufable: Estándar, bloqueo: sin, tipo de sujeción: sin, tipo de embalaje: empaquetado en caja | 492.2 | 100 | AA | PCB Connectors (PCC) | AAC | AACSPE | 100 | 100 | NO | PC |  | 6,35 | G | 0 | 0 | 0 |  | 4046356493451 | 85366930 | CN | EC002637 | Imagen | Catálogo
5433189 | BCH-500VS-19 GY | Carcasa de base para placa de circuito impreso | Carcasa base placa de circuito impreso, sección nominal: 2,5 mm², color: gris señales, corriente nominal: 12 A, tensión nominal (III/2): 320 V, superficie de contacto: Sn, tipo de conexión del contacto: Macho, número de potenciales: 19, número de filas: 1, número de polos: 19, número de conexiones: 19, familia de artículos: BCH-VS, paso: 5 mm, montaje: Soldadura por ola, disposición de pines: Disposición de pines lineal, longitud del pin [P]: 3,9 mm, número de pines de soldadura por potencial: 1, sistema enchufable: BASICLINE 2,5, Orientación de la cara enchufable: Estándar, bloqueo: sin, tipo de sujeción: sin, tipo de embalaje: empaquetado en caja | 519.23 | 100 | AA | PCB Connectors (PCC) | AAC | AACSPE | 100 | 100 | NO | PC |  | 22,22 | G | 0 | 0 | 0 |  | 4046356493468 | 85366930 | CN | EC002637 | Imagen | Catálogo
5433192 | BCH-500VS-20 GY | Carcasa de base para placa de circuito impreso | Carcasa base placa de circuito impreso, sección nominal: 2,5 mm², color: gris señales, corriente nominal: 12 A, tensión nominal (III/2): 320 V, superficie de contacto: Sn, tipo de conexión del contacto: Macho, número de potenciales: 20, número de filas: 1, número de polos: 20, número de conexiones: 20, familia de artículos: BCH-VS, paso: 5 mm, montaje: Soldadura por ola, disposición de pines: Disposición de pines lineal, longitud del pin [P]: 3,9 mm, número de pines de soldadura por potencial: 1, sistema enchufable: BASICLINE 2,5, Orientación de la cara enchufable: Estándar, bloqueo: sin, tipo de sujeción: sin, tipo de embalaje: empaquetado en caja | 546.25 | 100 | AA | PCB Connectors (PCC) | AAC | AACSPE | 100 | 100 | NO | PC |  | 22,22 | G | 0 | 0 | 0 |  | 4046356493482 | 85366930 | CN | EC002637 | Imagen | Catálogo
2916600 | RFC 470 PN 3TX | Sistema de control | Controlador remoto de campo con 3x10/100 Ethernet, maestro INTERBUS, controlador PROFINET, equipo PROFINET, grado de protección IP20, memoria de parametrización enchufable | Consultar | 1 | DR | Automation Systems (AS) | DRA | DRAABA | 1 | 1 | NO | PC |  | 2.094,00 | G | 0 | 0 | 0 |  | 4046356174114 | 85371091 | DE | EC000236 | Imagen | Catálogo
5433202 | BCH-500VS-21 GY | Carcasa de base para placa de circuito impreso | Carcasa base placa de circuito impreso, sección nominal: 2,5 mm², color: gris señales, corriente nominal: 12 A, tensión nominal (III/2): 320 V, superficie de contacto: Sn, tipo de conexión del contacto: Macho, número de potenciales: 21, número de filas: 1, número de polos: 21, número de conexiones: 21, familia de artículos: BCH-VS, paso: 5 mm, montaje: Soldadura por ola, disposición de pines: Disposición de pines lineal, longitud del pin [P]: 3,9 mm, número de pines de soldadura por potencial: 1, sistema enchufable: BASICLINE 2,5, Orientación de la cara enchufable: Estándar, bloqueo: sin, tipo de sujeción: sin, tipo de embalaje: empaquetado en caja | 573.28 | 100 | AA | PCB Connectors (PCC) | AAC | AACSPE | 100 | 100 | NO | PC |  | 22,22 | G | 0 | 0 | 0 |  | 4046356493499 | 85366930 | CN | EC002637 | Imagen | Catálogo
5433215 | BCH-500VS-22 GY | Carcasa de base para placa de circuito impreso | Carcasa base placa de circuito impreso, sección nominal: 2,5 mm², color: gris señales, corriente nominal: 12 A, tensión nominal (III/2): 320 V, superficie de contacto: Sn, tipo de conexión del contacto: Macho, número de potenciales: 22, número de filas: 1, número de polos: 22, número de conexiones: 22, familia de artículos: BCH-VS, paso: 5 mm, montaje: Soldadura por ola, disposición de pines: Disposición de pines lineal, longitud del pin [P]: 3,9 mm, número de pines de soldadura por potencial: 1, sistema enchufable: BASICLINE 2,5, Orientación de la cara enchufable: Estándar, bloqueo: sin, tipo de sujeción: sin, tipo de embalaje: empaquetado en caja | 600.3 | 100 | AA | PCB Connectors (PCC) | AAC | AACSPE | 100 | 100 | NO | PC |  | 22,22 | G | 0 | 0 | 0 |  | 4046356493505 | 85366930 | CN | EC002637 | Imagen | Catálogo
5433228 | BCH-500VS-23 GY | Carcasa de base para placa de circuito impreso | Carcasa base placa de circuito impreso, sección nominal: 2,5 mm², color: gris señales, corriente nominal: 12 A, tensión nominal (III/2): 320 V, superficie de contacto: Sn, tipo de conexión del contacto: Macho, número de potenciales: 23, número de filas: 1, número de polos: 23, número de conexiones: 23, familia de artículos: BCH-VS, paso: 5 mm, montaje: Soldadura por ola, disposición de pines: Disposición de pines lineal, longitud del pin [P]: 3,9 mm, número de pines de soldadura por potencial: 1, sistema enchufable: BASICLINE 2,5, Orientación de la cara enchufable: Estándar, bloqueo: sin, tipo de sujeción: sin, tipo de embalaje: empaquetado en caja | 627.33 | 100 | AA | PCB Connectors (PCC) | AAC | AACSPE | 100 | 100 | NO | PC |  | 22,22 | G | 0 | 0 | 0 |  | 4046356493512 | 85366930 | CN | EC002637 | Imagen | Catálogo
5433244 | BCH-508H- 2 GY | Carcasa de base para placa de circuito impreso | Carcasa base placa de circuito impreso, sección nominal: 2,5 mm², color: gris señales, corriente nominal: 12 A, tensión nominal (III/2): 320 V, superficie de contacto: Sn, tipo de conexión del contacto: Macho, número de potenciales: 2, número de filas: 1, número de polos: 2, número de conexiones: 2, familia de artículos: BCH-H, paso: 5,08 mm, montaje: Soldadura por ola, disposición de pines: Disposición de pines lineal, longitud del pin [P]: 3,23 mm, número de pines de soldadura por potencial: 1, sistema enchufable: BASICLINE 2,5, Orientación de la cara enchufable: Estándar, bloqueo: sin, tipo de sujeción: sin, tipo de embalaje: empaquetado en caja | 59.8 | 100 | AA | PCB Connectors (PCC) | AAC | AACSQA | 100 | 100 | NO | PC |  | 0,85 | G | 34 | 146 | 72 | MM | 4046356169639 | 85366930 | CN | EC002637 | Imagen | Catálogo
5433257 | BCH-508H- 3 GY | Carcasa de base para placa de circuito impreso | Carcasa base placa de circuito impreso, sección nominal: 2,5 mm², color: gris señales, corriente nominal: 12 A, tensión nominal (III/2): 320 V, superficie de contacto: Sn, tipo de conexión del contacto: Macho, número de potenciales: 3, número de filas: 1, número de polos: 3, número de conexiones: 3, familia de artículos: BCH-H, paso: 5,08 mm, montaje: Soldadura por ola, disposición de pines: Disposición de pines lineal, longitud del pin [P]: 3,23 mm, número de pines de soldadura por potencial: 1, sistema enchufable: BASICLINE 2,5, Orientación de la cara enchufable: Estándar, bloqueo: sin, tipo de sujeción: sin, tipo de embalaje: empaquetado en caja | 86.83 | 100 | AA | PCB Connectors (PCC) | AAC | AACSQA | 100 | 100 | NO | PC |  | 1,20 | G | 49 | 114 | 87 | MM | 4046356169646 | 85366930 | CN | EC002637 | Imagen | Catálogo
5433260 | BCH-508H- 4 GY | Carcasa de base para placa de circuito impreso | Carcasa base placa de circuito impreso, sección nominal: 2,5 mm², color: gris señales, corriente nominal: 12 A, tensión nominal (III/2): 320 V, superficie de contacto: Sn, tipo de conexión del contacto: Macho, número de potenciales: 4, número de filas: 1, número de polos: 4, número de conexiones: 4, familia de artículos: BCH-H, paso: 5,08 mm, montaje: Soldadura por ola, disposición de pines: Disposición de pines lineal, longitud del pin [P]: 3,23 mm, número de pines de soldadura por potencial: 1, sistema enchufable: BASICLINE 2,5, Orientación de la cara enchufable: Estándar, bloqueo: sin, tipo de sujeción: sin, tipo de embalaje: empaquetado en caja | 113.85 | 100 | AA | PCB Connectors (PCC) | AAC | AACSQA | 100 | 100 | NO | PC |  | 1,65 | G | 0 | 0 | 0 |  | 4046356169653 | 85366930 | CN | EC002637 | Imagen | Catálogo
1683596 | AXC IL BS SPARE PART | Pieza de recambio | Zócalo de bus de repuesto para AXC F IL ADAPT. | 84.87 | 1 | DR | Automation Systems (AS) | DRA | DRAAEZ | 1 | 1 | NO | PC |  | 8,00 | G |  |  |  |  | 4067923238367 | 85366990 | DE | EC002584 |  | Catálogo
5433273 | BCH-508H- 5 GY | Carcasa de base para placa de circuito impreso | Carcasa base placa de circuito impreso, sección nominal: 2,5 mm², color: gris señales, corriente nominal: 12 A, tensión nominal (III/2): 320 V, superficie de contacto: Sn, tipo de conexión del contacto: Macho, número de potenciales: 5, número de filas: 1, número de polos: 5, número de conexiones: 5, familia de artículos: BCH-H, paso: 5,08 mm, montaje: Soldadura por ola, disposición de pines: Disposición de pines lineal, longitud del pin [P]: 3,23 mm, número de pines de soldadura por potencial: 1, sistema enchufable: BASICLINE 2,5, Orientación de la cara enchufable: Estándar, bloqueo: sin, tipo de sujeción: sin, tipo de embalaje: empaquetado en caja | 140.88 | 100 | AA | PCB Connectors (PCC) | AAC | AACSQA | 100 | 100 | NO | PC |  | 1,96 | G | 0 | 0 | 0 |  | 4046356169660 | 85366930 | CN | EC002637 | Imagen | Catálogo
5433286 | BCH-508H- 6 GY | Carcasa de base para placa de circuito impreso | Carcasa base placa de circuito impreso, sección nominal: 2,5 mm², color: gris señales, corriente nominal: 12 A, tensión nominal (III/2): 320 V, superficie de contacto: Sn, tipo de conexión del contacto: Macho, número de potenciales: 6, número de filas: 1, número de polos: 6, número de conexiones: 6, familia de artículos: BCH-H, paso: 5,08 mm, montaje: Soldadura por ola, disposición de pines: Disposición de pines lineal, longitud del pin [P]: 3,23 mm, número de pines de soldadura por potencial: 1, sistema enchufable: BASICLINE 2,5, Orientación de la cara enchufable: Estándar, bloqueo: sin, tipo de sujeción: sin, tipo de embalaje: empaquetado en caja | 167.9 | 100 | AA | PCB Connectors (PCC) | AAC | AACSQA | 100 | 100 | NO | PC |  | 2,27 | G | 51 | 216 | 94 | MM | 4046356169677 | 85366930 | CN | EC002637 | Imagen | Catálogo
5433299 | BCH-508H- 7 GY | Carcasa de base para placa de circuito impreso | Carcasa base placa de circuito impreso, sección nominal: 2,5 mm², color: gris señales, corriente nominal: 12 A, tensión nominal (III/2): 320 V, superficie de contacto: Sn, tipo de conexión del contacto: Macho, número de potenciales: 7, número de filas: 1, número de polos: 7, número de conexiones: 7, familia de artículos: BCH-H, paso: 5,08 mm, montaje: Soldadura por ola, disposición de pines: Disposición de pines lineal, longitud del pin [P]: 3,23 mm, número de pines de soldadura por potencial: 1, sistema enchufable: BASICLINE 2,5, Orientación de la cara enchufable: Estándar, bloqueo: sin, tipo de sujeción: sin, tipo de embalaje: empaquetado en caja | 194.93 | 100 | AA | PCB Connectors (PCC) | AAC | AACSQA | 100 | 100 | NO | PC |  | 2,60 | G | 0 | 0 | 0 |  | 4046356169684 | 85366930 | CN | EC002637 | Imagen | Catálogo
5433309 | BCH-508H- 8 GY | Carcasa de base para placa de circuito impreso | Carcasa base placa de circuito impreso, sección nominal: 2,5 mm², color: gris señales, corriente nominal: 12 A, tensión nominal (III/2): 320 V, superficie de contacto: Sn, tipo de conexión del contacto: Macho, número de potenciales: 8, número de filas: 1, número de polos: 8, número de conexiones: 8, familia de artículos: BCH-H, paso: 5,08 mm, montaje: Soldadura por ola, disposición de pines: Disposición de pines lineal, longitud del pin [P]: 3,23 mm, número de pines de soldadura por potencial: 1, sistema enchufable: BASICLINE 2,5, Orientación de la cara enchufable: Estándar, bloqueo: sin, tipo de sujeción: sin, tipo de embalaje: empaquetado en caja | 221.95 | 100 | AA | PCB Connectors (PCC) | AAC | AACSQA | 100 | 100 | NO | PC |  | 2,96 | G | 52 | 216 | 95 | MM | 4046356169691 | 85366930 | CN | EC002637 | Imagen | Catálogo
5433312 | BCH-508H- 9 GY | Carcasa de base para placa de circuito impreso | Carcasa base placa de circuito impreso, sección nominal: 2,5 mm², color: gris señales, corriente nominal: 12 A, tensión nominal (III/2): 320 V, superficie de contacto: Sn, tipo de conexión del contacto: Macho, número de potenciales: 9, número de filas: 1, número de polos: 9, número de conexiones: 9, familia de artículos: BCH-H, paso: 5,08 mm, montaje: Soldadura por ola, disposición de pines: Disposición de pines lineal, longitud del pin [P]: 3,23 mm, número de pines de soldadura por potencial: 1, sistema enchufable: BASICLINE 2,5, Orientación de la cara enchufable: Estándar, bloqueo: sin, tipo de sujeción: sin, tipo de embalaje: empaquetado en caja | 248.98 | 100 | AA | PCB Connectors (PCC) | AAC | AACSQA | 100 | 100 | NO | PC |  | 3,42 | G | 0 | 0 | 0 |  | 4046356169707 | 85366930 | CN | EC002637 | Imagen | Catálogo
5433325 | BCH-508H-10 GY | Carcasa de base para placa de circuito impreso | Carcasa base placa de circuito impreso, sección nominal: 2,5 mm², color: gris señales, corriente nominal: 12 A, tensión nominal (III/2): 320 V, superficie de contacto: Sn, tipo de conexión del contacto: Macho, número de potenciales: 10, número de filas: 1, número de polos: 10, número de conexiones: 10, familia de artículos: BCH-H, paso: 5,08 mm, montaje: Soldadura por ola, disposición de pines: Disposición de pines lineal, longitud del pin [P]: 3,23 mm, número de pines de soldadura por potencial: 1, sistema enchufable: BASICLINE 2,5, Orientación de la cara enchufable: Estándar, bloqueo: sin, tipo de sujeción: sin, tipo de embalaje: empaquetado en caja | 276 | 100 | AA | PCB Connectors (PCC) | AAC | AACSQA | 100 | 100 | NO | PC |  | 3,30 | G | 52 | 215 | 95 | MM | 4046356169714 | 85366930 | CN | EC002637 | Imagen | Catálogo
5433338 | BCH-508H-11 GY | Carcasa de base para placa de circuito impreso | Carcasa base placa de circuito impreso, sección nominal: 2,5 mm², color: gris señales, corriente nominal: 12 A, tensión nominal (III/2): 320 V, superficie de contacto: Sn, tipo de conexión del contacto: Macho, número de potenciales: 11, número de filas: 1, número de polos: 11, número de conexiones: 11, familia de artículos: BCH-H, paso: 5,08 mm, montaje: Soldadura por ola, disposición de pines: Disposición de pines lineal, longitud del pin [P]: 3,23 mm, número de pines de soldadura por potencial: 1, sistema enchufable: BASICLINE 2,5, Orientación de la cara enchufable: Estándar, bloqueo: sin, tipo de sujeción: sin, tipo de embalaje: empaquetado en caja | 303.03 | 100 | AA | PCB Connectors (PCC) | AAC | AACSQA | 100 | 100 | NO | PC |  | 3,60 | G | 52 | 215 | 95 | MM | 4046356169721 | 85366930 | CN | EC002637 | Imagen | Catálogo
5433383 | BCH-508H-16 GY | Carcasa de base para placa de circuito impreso | Carcasa base placa de circuito impreso, sección nominal: 2,5 mm², color: gris señales, corriente nominal: 12 A, tensión nominal (III/2): 320 V, superficie de contacto: Sn, tipo de conexión del contacto: Macho, número de potenciales: 16, número de filas: 1, número de polos: 16, número de conexiones: 16, familia de artículos: BCH-H, paso: 5,08 mm, montaje: Soldadura por ola, disposición de pines: Disposición de pines lineal, longitud del pin [P]: 3,23 mm, número de pines de soldadura por potencial: 1, sistema enchufable: BASICLINE 2,5, Orientación de la cara enchufable: Estándar, bloqueo: sin, tipo de sujeción: sin, tipo de embalaje: empaquetado en caja | 438.15 | 100 | AA | PCB Connectors (PCC) | AAC | AACSQA | 100 | 100 | NO | PC |  | 5,30 | G | 61 | 217 | 137 | MM | 4046356169776 | 85366930 | CN | EC002637 | Imagen | Catálogo
5433396 | BCH-508H-17 GY | Carcasa de base para placa de circuito impreso | Carcasa base placa de circuito impreso, sección nominal: 2,5 mm², color: gris señales, corriente nominal: 12 A, tensión nominal (III/2): 320 V, superficie de contacto: Sn, tipo de conexión del contacto: Macho, número de potenciales: 17, número de filas: 1, número de polos: 17, número de conexiones: 17, familia de artículos: BCH-H, paso: 5,08 mm, montaje: Soldadura por ola, disposición de pines: Disposición de pines lineal, longitud del pin [P]: 3,23 mm, número de pines de soldadura por potencial: 1, sistema enchufable: BASICLINE 2,5, Orientación de la cara enchufable: Estándar, bloqueo: sin, tipo de sujeción: sin, tipo de embalaje: empaquetado en caja | 465.18 | 100 | AA | PCB Connectors (PCC) | AAC | AACSQA | 100 | 100 | NO | PC |  | 6,50 | G | 0 | 0 | 0 |  | 4046356169783 | 85366930 | CN | EC002637 | Imagen | Catálogo
5433406 | BCH-508H-18 GY | Carcasa de base para placa de circuito impreso | Carcasa base placa de circuito impreso, sección nominal: 2,5 mm², color: gris señales, corriente nominal: 12 A, tensión nominal (III/2): 320 V, superficie de contacto: Sn, tipo de conexión del contacto: Macho, número de potenciales: 18, número de filas: 1, número de polos: 18, número de conexiones: 18, familia de artículos: BCH-H, paso: 5,08 mm, montaje: Soldadura por ola, disposición de pines: Disposición de pines lineal, longitud del pin [P]: 3,23 mm, número de pines de soldadura por potencial: 1, sistema enchufable: BASICLINE 2,5, Orientación de la cara enchufable: Estándar, bloqueo: sin, tipo de sujeción: sin, tipo de embalaje: empaquetado en caja | 492.2 | 100 | AA | PCB Connectors (PCC) | AAC | AACSQA | 100 | 100 | NO | PC |  | 6,00 | G | 0 | 0 | 0 |  | 4046356169790 | 85366930 | CN | EC002637 | Imagen | Catálogo
5433419 | BCH-508H-19 GY | Carcasa de base para placa de circuito impreso | Carcasa base placa de circuito impreso, sección nominal: 2,5 mm², color: gris señales, corriente nominal: 12 A, tensión nominal (III/2): 320 V, superficie de contacto: Sn, tipo de conexión del contacto: Macho, número de potenciales: 19, número de filas: 1, número de polos: 19, número de conexiones: 19, familia de artículos: BCH-H, paso: 5,08 mm, montaje: Soldadura por ola, disposición de pines: Disposición de pines lineal, longitud del pin [P]: 3,23 mm, número de pines de soldadura por potencial: 1, sistema enchufable: BASICLINE 2,5, Orientación de la cara enchufable: Estándar, bloqueo: sin, tipo de sujeción: sin, tipo de embalaje: empaquetado en caja | 519.23 | 100 | AA | PCB Connectors (PCC) | AAC | AACSQA | 100 | 100 | NO | PC |  | 8,14 | G | 0 | 0 | 0 |  | 4046356169806 | 85366930 | CN | EC002637 | Imagen | Catálogo
5433435 | BCH-508H-21 GY | Carcasa de base para placa de circuito impreso | Carcasa base placa de circuito impreso, sección nominal: 2,5 mm², color: gris señales, corriente nominal: 12 A, tensión nominal (III/2): 320 V, superficie de contacto: Sn, tipo de conexión del contacto: Macho, número de potenciales: 21, número de filas: 1, número de polos: 21, número de conexiones: 21, familia de artículos: BCH-H, paso: 5,08 mm, montaje: Soldadura por ola, disposición de pines: Disposición de pines lineal, longitud del pin [P]: 3,23 mm, número de pines de soldadura por potencial: 1, sistema enchufable: BASICLINE 2,5, Orientación de la cara enchufable: Estándar, bloqueo: sin, tipo de sujeción: sin, tipo de embalaje: empaquetado en caja | 573.28 | 100 | AA | PCB Connectors (PCC) | AAC | AACSQA | 100 | 100 | NO | PC |  | 7,78 | G | 0 | 0 | 0 |  | 4046356169820 | 85366930 | CN | EC002637 | Imagen | Catálogo
5433448 | BCH-508H-22 GY | Carcasa de base para placa de circuito impreso | Carcasa base placa de circuito impreso, sección nominal: 2,5 mm², color: gris señales, corriente nominal: 12 A, tensión nominal (III/2): 320 V, superficie de contacto: Sn, tipo de conexión del contacto: Macho, número de potenciales: 22, número de filas: 1, número de polos: 22, número de conexiones: 22, familia de artículos: BCH-H, paso: 5,08 mm, montaje: Soldadura por ola, disposición de pines: Disposición de pines lineal, longitud del pin [P]: 3,23 mm, número de pines de soldadura por potencial: 1, sistema enchufable: BASICLINE 2,5, Orientación de la cara enchufable: Estándar, bloqueo: sin, tipo de sujeción: sin, tipo de embalaje: empaquetado en caja | 600.3 | 100 | AA | PCB Connectors (PCC) | AAC | AACSQA | 100 | 100 | NO | PC |  | 8,10 | G | 0 | 0 | 0 |  | 4046356169844 | 85366930 | CN | EC002637 | Imagen | Catálogo
5433451 | BCH-508H-23 GY | Carcasa de base para placa de circuito impreso | Carcasa base placa de circuito impreso, sección nominal: 2,5 mm², color: gris señales, corriente nominal: 12 A, tensión nominal (III/2): 320 V, superficie de contacto: Sn, tipo de conexión del contacto: Macho, número de potenciales: 23, número de filas: 1, número de polos: 23, número de conexiones: 23, familia de artículos: BCH-H, paso: 5,08 mm, montaje: Soldadura por ola, disposición de pines: Disposición de pines lineal, longitud del pin [P]: 3,23 mm, número de pines de soldadura por potencial: 1, sistema enchufable: BASICLINE 2,5, Orientación de la cara enchufable: Estándar, bloqueo: sin, tipo de sujeción: sin, tipo de embalaje: empaquetado en caja | 627.33 | 100 | AA | PCB Connectors (PCC) | AAC | AACSQA | 100 | 100 | NO | PC |  | 8,34 | G | 0 | 0 | 0 |  | 4046356169851 | 85366930 | CN | EC002637 | Imagen | Catálogo
5433477 | BCH-508HF- 2 GY | Carcasa de base para placa de circuito impreso | Carcasa base placa de circuito impreso, sección nominal: 2,5 mm², color: gris señales, corriente nominal: 12 A, tensión nominal (III/2): 320 V, superficie de contacto: Sn, tipo de conexión del contacto: Macho, número de potenciales: 2, número de filas: 1, número de polos: 2, número de conexiones: 2, familia de artículos: BCH-HF, paso: 5,08 mm, montaje: Soldadura por ola, disposición de pines: Disposición de pines lineal, longitud del pin [P]: 3,23 mm, número de pines de soldadura por potencial: 1, sistema enchufable: BASICLINE 2,5, Orientación de la cara enchufable: Estándar, bloqueo: Bloqueo por tornillo, tipo de sujeción: Sujeción aérea (rosca), tipo de embalaje: empaquetado en caja | 201.25 | 100 | AA | PCB Connectors (PCC) | AAC | AACSQB | 100 | 100 | NO | PC |  | 2,21 | G | 0 | 0 | 0 |  | 4046356169875 | 85366930 | CN | EC002637 | Imagen | Catálogo
5433480 | BCH-508HF- 3 GY | Carcasa de base para placa de circuito impreso | Carcasa base placa de circuito impreso, sección nominal: 2,5 mm², color: gris señales, corriente nominal: 12 A, tensión nominal (III/2): 320 V, superficie de contacto: Sn, tipo de conexión del contacto: Macho, número de potenciales: 3, número de filas: 1, número de polos: 3, número de conexiones: 3, familia de artículos: BCH-HF, paso: 5,08 mm, montaje: Soldadura por ola, disposición de pines: Disposición de pines lineal, longitud del pin [P]: 3,23 mm, número de pines de soldadura por potencial: 1, sistema enchufable: BASICLINE 2,5, Orientación de la cara enchufable: Estándar, bloqueo: Bloqueo por tornillo, tipo de sujeción: Sujeción aérea (rosca), tipo de embalaje: empaquetado en caja | 228.28 | 100 | AA | PCB Connectors (PCC) | AAC | AACSQB | 100 | 100 | NO | PC |  | 2,74 | G | 0 | 0 | 0 |  | 4046356170680 | 85366930 | CN | EC002637 | Imagen | Catálogo
5433493 | BCH-508HF- 4 GY | Carcasa de base para placa de circuito impreso | Carcasa base placa de circuito impreso, sección nominal: 2,5 mm², color: gris señales, corriente nominal: 12 A, tensión nominal (III/2): 320 V, superficie de contacto: Sn, tipo de conexión del contacto: Macho, número de potenciales: 4, número de filas: 1, número de polos: 4, número de conexiones: 4, familia de artículos: BCH-HF, paso: 5,08 mm, montaje: Soldadura por ola, disposición de pines: Disposición de pines lineal, longitud del pin [P]: 3,23 mm, número de pines de soldadura por potencial: 1, sistema enchufable: BASICLINE 2,5, Orientación de la cara enchufable: Estándar, bloqueo: Bloqueo por tornillo, tipo de sujeción: Sujeción aérea (rosca), tipo de embalaje: empaquetado en caja | 255.3 | 100 | AA | PCB Connectors (PCC) | AAC | AACSQB | 100 | 100 | NO | PC |  | 3,01 | G | 0 | 0 | 0 |  | 4046356170697 | 85366930 | CN | EC002637 | Imagen | Catálogo
5433503 | BCH-508HF- 5 GY | Carcasa de base para placa de circuito impreso | Carcasa base placa de circuito impreso, sección nominal: 2,5 mm², color: gris señales, corriente nominal: 12 A, tensión nominal (III/2): 320 V, superficie de contacto: Sn, tipo de conexión del contacto: Macho, número de potenciales: 5, número de filas: 1, número de polos: 5, número de conexiones: 5, familia de artículos: BCH-HF, paso: 5,08 mm, montaje: Soldadura por ola, disposición de pines: Disposición de pines lineal, longitud del pin [P]: 3,23 mm, número de pines de soldadura por potencial: 1, sistema enchufable: BASICLINE 2,5, Orientación de la cara enchufable: Estándar, bloqueo: Bloqueo por tornillo, tipo de sujeción: Sujeción aérea (rosca), tipo de embalaje: empaquetado en caja | 282.33 | 100 | AA | PCB Connectors (PCC) | AAC | AACSQB | 100 | 100 | NO | PC |  | 3,39 | G | 0 | 0 | 0 |  | 4046356170703 | 85366930 | CN | EC002637 | Imagen | Catálogo
5433516 | BCH-508HF- 6 GY | Carcasa de base para placa de circuito impreso | Carcasa base placa de circuito impreso, sección nominal: 2,5 mm², color: gris señales, corriente nominal: 12 A, tensión nominal (III/2): 320 V, superficie de contacto: Sn, tipo de conexión del contacto: Macho, número de potenciales: 6, número de filas: 1, número de polos: 6, número de conexiones: 6, familia de artículos: BCH-HF, paso: 5,08 mm, montaje: Soldadura por ola, disposición de pines: Disposición de pines lineal, longitud del pin [P]: 3,23 mm, número de pines de soldadura por potencial: 1, sistema enchufable: BASICLINE 2,5, Orientación de la cara enchufable: Estándar, bloqueo: Bloqueo por tornillo, tipo de sujeción: Sujeción aérea (rosca), tipo de embalaje: empaquetado en caja | 309.35 | 100 | AA | PCB Connectors (PCC) | AAC | AACSQB | 100 | 100 | NO | PC |  | 3,69 | G | 0 | 0 | 0 |  | 4046356170710 | 85366930 | CN | EC002637 | Imagen | Catálogo
5433529 | BCH-508HF- 7 GY | Carcasa de base para placa de circuito impreso | Carcasa base placa de circuito impreso, sección nominal: 2,5 mm², color: gris señales, corriente nominal: 12 A, tensión nominal (III/2): 320 V, superficie de contacto: Sn, tipo de conexión del contacto: Macho, número de potenciales: 7, número de filas: 1, número de polos: 7, número de conexiones: 7, familia de artículos: BCH-HF, paso: 5,08 mm, montaje: Soldadura por ola, disposición de pines: Disposición de pines lineal, longitud del pin [P]: 3,23 mm, número de pines de soldadura por potencial: 1, sistema enchufable: BASICLINE 2,5, Orientación de la cara enchufable: Estándar, bloqueo: Bloqueo por tornillo, tipo de sujeción: Sujeción aérea (rosca), tipo de embalaje: empaquetado en caja | 336.38 | 100 | AA | PCB Connectors (PCC) | AAC | AACSQB | 100 | 100 | NO | PC |  | 3,70 | G | 0 | 0 | 0 |  | 4046356170727 | 85366930 | CN | EC002637 | Imagen | Catálogo
5433532 | BCH-508HF- 8 GY | Carcasa de base para placa de circuito impreso | Carcasa base placa de circuito impreso, sección nominal: 2,5 mm², color: gris señales, corriente nominal: 12 A, tensión nominal (III/2): 320 V, superficie de contacto: Sn, tipo de conexión del contacto: Macho, número de potenciales: 8, número de filas: 1, número de polos: 8, número de conexiones: 8, familia de artículos: BCH-HF, paso: 5,08 mm, montaje: Soldadura por ola, disposición de pines: Disposición de pines lineal, longitud del pin [P]: 3,23 mm, número de pines de soldadura por potencial: 1, sistema enchufable: BASICLINE 2,5, Orientación de la cara enchufable: Estándar, bloqueo: Bloqueo por tornillo, tipo de sujeción: Sujeción aérea (rosca), tipo de embalaje: empaquetado en caja | 363.4 | 100 | AA | PCB Connectors (PCC) | AAC | AACSQB | 100 | 100 | NO | PC |  | 4,31 | G | 51 | 216 | 94 | MM | 4046356170734 | 85366930 | CN | EC002637 | Imagen | Catálogo
5433545 | BCH-508HF- 9 GY | Carcasa de base para placa de circuito impreso | Carcasa base placa de circuito impreso, sección nominal: 2,5 mm², color: gris señales, corriente nominal: 12 A, tensión nominal (III/2): 320 V, superficie de contacto: Sn, tipo de conexión del contacto: Macho, número de potenciales: 9, número de filas: 1, número de polos: 9, número de conexiones: 9, familia de artículos: BCH-HF, paso: 5,08 mm, montaje: Soldadura por ola, disposición de pines: Disposición de pines lineal, longitud del pin [P]: 3,23 mm, número de pines de soldadura por potencial: 1, sistema enchufable: BASICLINE 2,5, Orientación de la cara enchufable: Estándar, bloqueo: Bloqueo por tornillo, tipo de sujeción: Sujeción aérea (rosca), tipo de embalaje: empaquetado en caja | 390.43 | 100 | AA | PCB Connectors (PCC) | AAC | AACSQB | 100 | 100 | NO | PC |  | 5,55 | G | 0 | 0 | 0 |  | 4046356170741 | 85366930 | CN | EC002637 | Imagen | Catálogo
5433558 | BCH-508HF-10 GY | Carcasa de base para placa de circuito impreso | Carcasa base placa de circuito impreso, sección nominal: 2,5 mm², color: gris señales, corriente nominal: 12 A, tensión nominal (III/2): 320 V, superficie de contacto: Sn, tipo de conexión del contacto: Macho, número de potenciales: 10, número de filas: 1, número de polos: 10, número de conexiones: 10, familia de artículos: BCH-HF, paso: 5,08 mm, montaje: Soldadura por ola, disposición de pines: Disposición de pines lineal, longitud del pin [P]: 3,23 mm, número de pines de soldadura por potencial: 1, sistema enchufable: BASICLINE 2,5, Orientación de la cara enchufable: Estándar, bloqueo: Bloqueo por tornillo, tipo de sujeción: Sujeción aérea (rosca), tipo de embalaje: empaquetado en caja | 417.45 | 100 | AA | PCB Connectors (PCC) | AAC | AACSQB | 100 | 100 | NO | PC |  | 5,07 | G | 0 | 0 | 0 |  | 4046356170758 | 85366930 | CN | EC002637 | Imagen | Catálogo
5433574 | BCH-508HF-12 GY | Carcasa de base para placa de circuito impreso | Carcasa base placa de circuito impreso, sección nominal: 2,5 mm², color: gris señales, corriente nominal: 12 A, tensión nominal (III/2): 320 V, superficie de contacto: Sn, tipo de conexión del contacto: Macho, número de potenciales: 12, número de filas: 1, número de polos: 12, número de conexiones: 12, familia de artículos: BCH-HF, paso: 5,08 mm, montaje: Soldadura por ola, disposición de pines: Disposición de pines lineal, longitud del pin [P]: 3,23 mm, número de pines de soldadura por potencial: 1, sistema enchufable: BASICLINE 2,5, Orientación de la cara enchufable: Estándar, bloqueo: Bloqueo por tornillo, tipo de sujeción: Sujeción aérea (rosca), tipo de embalaje: empaquetado en caja | 471.5 | 100 | AA | PCB Connectors (PCC) | AAC | AACSQB | 100 | 100 | NO | PC |  | 5,30 | G | 0 | 0 | 0 |  | 4046356170772 | 85366930 | CN | EC002637 | Imagen | Catálogo
5433590 | BCH-508HF-14 GY | Carcasa de base para placa de circuito impreso | Carcasa base placa de circuito impreso, sección nominal: 2,5 mm², color: gris señales, corriente nominal: 12 A, tensión nominal (III/2): 320 V, superficie de contacto: Sn, tipo de conexión del contacto: Macho, número de potenciales: 14, número de filas: 1, número de polos: 14, número de conexiones: 14, familia de artículos: BCH-HF, paso: 5,08 mm, montaje: Soldadura por ola, disposición de pines: Disposición de pines lineal, longitud del pin [P]: 3,23 mm, número de pines de soldadura por potencial: 1, sistema enchufable: BASICLINE 2,5, Orientación de la cara enchufable: Estándar, bloqueo: Bloqueo por tornillo, tipo de sujeción: Sujeción aérea (rosca), tipo de embalaje: empaquetado en caja | 525.55 | 100 | AA | PCB Connectors (PCC) | AAC | AACSQB | 100 | 100 | NO | PC |  | 5,90 | G | 0 | 0 | 0 |  | 4046356170796 | 85366930 | CN | EC002637 | Imagen | Catálogo
5433639 | BCH-508HF-18 GY | Carcasa de base para placa de circuito impreso | Carcasa base placa de circuito impreso, sección nominal: 2,5 mm², color: gris señales, corriente nominal: 12 A, tensión nominal (III/2): 320 V, superficie de contacto: Sn, tipo de conexión del contacto: Macho, número de potenciales: 18, número de filas: 1, número de polos: 18, número de conexiones: 18, familia de artículos: BCH-HF, paso: 5,08 mm, montaje: Soldadura por ola, disposición de pines: Disposición de pines lineal, longitud del pin [P]: 3,23 mm, número de pines de soldadura por potencial: 1, sistema enchufable: BASICLINE 2,5, Orientación de la cara enchufable: Estándar, bloqueo: Bloqueo por tornillo, tipo de sujeción: Sujeción aérea (rosca), tipo de embalaje: empaquetado en caja | 633.65 | 100 | AA | PCB Connectors (PCC) | AAC | AACSQB | 100 | 100 | NO | PC |  | 7,20 | G | 0 | 0 | 0 |  | 4046356170833 | 85366930 | CN | EC002637 | Imagen | Catálogo
5433642 | BCH-508HF-19 GY | Carcasa de base para placa de circuito impreso | Carcasa base placa de circuito impreso, sección nominal: 2,5 mm², color: gris señales, corriente nominal: 12 A, tensión nominal (III/2): 320 V, superficie de contacto: Sn, tipo de conexión del contacto: Macho, número de potenciales: 19, número de filas: 1, número de polos: 19, número de conexiones: 19, familia de artículos: BCH-HF, paso: 5,08 mm, montaje: Soldadura por ola, disposición de pines: Disposición de pines lineal, longitud del pin [P]: 3,23 mm, número de pines de soldadura por potencial: 1, sistema enchufable: BASICLINE 2,5, Orientación de la cara enchufable: Estándar, bloqueo: Bloqueo por tornillo, tipo de sujeción: Sujeción aérea (rosca), tipo de embalaje: empaquetado en caja | 660.68 | 100 | AA | PCB Connectors (PCC) | AAC | AACSQB | 100 | 100 | NO | PC |  | 9,60 | G | 0 | 0 | 0 |  | 4046356170840 | 85366930 | CN | EC002637 | Imagen | Catálogo
5433668 | BCH-508HS- 2 GY | Carcasa de base para placa de circuito impreso | Carcasa base placa de circuito impreso, sección nominal: 2,5 mm², color: gris señales, corriente nominal: 12 A, tensión nominal (III/2): 320 V, superficie de contacto: Sn, tipo de conexión del contacto: Macho, número de potenciales: 2, número de filas: 1, número de polos: 2, número de conexiones: 2, familia de artículos: BCH-HS, paso: 5,08 mm, montaje: Soldadura por ola, disposición de pines: Disposición de pines lineal, longitud del pin [P]: 3,23 mm, número de pines de soldadura por potencial: 1, sistema enchufable: BASICLINE 2,5, Orientación de la cara enchufable: Estándar, bloqueo: sin, tipo de sujeción: sin, tipo de embalaje: empaquetado en caja | 59.8 | 100 | AA | PCB Connectors (PCC) | AAC | AACSQC | 100 | 100 | NO | PC |  | 1,03 | G | 40 | 147 | 73 | MM | 4046356170864 | 85366930 | CN | EC002637 | Imagen | Catálogo
5433671 | BCH-508HS- 3 GY | Carcasa de base para placa de circuito impreso | Carcasa base placa de circuito impreso, sección nominal: 2,5 mm², color: gris señales, corriente nominal: 12 A, tensión nominal (III/2): 320 V, superficie de contacto: Sn, tipo de conexión del contacto: Macho, número de potenciales: 3, número de filas: 1, número de polos: 3, número de conexiones: 3, familia de artículos: BCH-HS, paso: 5,08 mm, montaje: Soldadura por ola, disposición de pines: Disposición de pines lineal, longitud del pin [P]: 3,23 mm, número de pines de soldadura por potencial: 1, sistema enchufable: BASICLINE 2,5, Orientación de la cara enchufable: Estándar, bloqueo: sin, tipo de sujeción: sin, tipo de embalaje: empaquetado en caja | 86.83 | 100 | AA | PCB Connectors (PCC) | AAC | AACSQC | 100 | 100 | NO | PC |  | 1,35 | G | 49 | 115 | 86 | MM | 4046356170871 | 85366930 | CN | EC002637 | Imagen | Catálogo
5433684 | BCH-508HS- 4 GY | Carcasa de base para placa de circuito impreso | Carcasa base placa de circuito impreso, sección nominal: 2,5 mm², color: gris señales, corriente nominal: 12 A, tensión nominal (III/2): 320 V, superficie de contacto: Sn, tipo de conexión del contacto: Macho, número de potenciales: 4, número de filas: 1, número de polos: 4, número de conexiones: 4, familia de artículos: BCH-HS, paso: 5,08 mm, montaje: Soldadura por ola, disposición de pines: Disposición de pines lineal, longitud del pin [P]: 3,23 mm, número de pines de soldadura por potencial: 1, sistema enchufable: BASICLINE 2,5, Orientación de la cara enchufable: Estándar, bloqueo: sin, tipo de sujeción: sin, tipo de embalaje: empaquetado en caja | 113.85 | 100 | AA | PCB Connectors (PCC) | AAC | AACSQC | 100 | 100 | NO | PC |  | 1,87 | G | 50 | 220 | 70 | MM | 4046356170888 | 85366930 | CN | EC002637 | Imagen | Catálogo
5433697 | BCH-508HS- 5 GY | Carcasa de base para placa de circuito impreso | Carcasa base placa de circuito impreso, sección nominal: 2,5 mm², color: gris señales, corriente nominal: 12 A, tensión nominal (III/2): 320 V, superficie de contacto: Sn, tipo de conexión del contacto: Macho, número de potenciales: 5, número de filas: 1, número de polos: 5, número de conexiones: 5, familia de artículos: BCH-HS, paso: 5,08 mm, montaje: Soldadura por ola, disposición de pines: Disposición de pines lineal, longitud del pin [P]: 3,23 mm, número de pines de soldadura por potencial: 1, sistema enchufable: BASICLINE 2,5, Orientación de la cara enchufable: Estándar, bloqueo: sin, tipo de sujeción: sin, tipo de embalaje: empaquetado en caja | 140.88 | 100 | AA | PCB Connectors (PCC) | AAC | AACSQC | 100 | 100 | NO | PC |  | 2,18 | G | 53 | 219 | 75 | MM | 4046356170895 | 85366930 | CN | EC002637 | Imagen | Catálogo
5433707 | BCH-508HS- 6 GY | Carcasa de base para placa de circuito impreso | Carcasa base placa de circuito impreso, sección nominal: 2,5 mm², color: gris señales, corriente nominal: 12 A, tensión nominal (III/2): 320 V, superficie de contacto: Sn, tipo de conexión del contacto: Macho, número de potenciales: 6, número de filas: 1, número de polos: 6, número de conexiones: 6, familia de artículos: BCH-HS, paso: 5,08 mm, montaje: Soldadura por ola, disposición de pines: Disposición de pines lineal, longitud del pin [P]: 3,23 mm, número de pines de soldadura por potencial: 1, sistema enchufable: BASICLINE 2,5, Orientación de la cara enchufable: Estándar, bloqueo: sin, tipo de sujeción: sin, tipo de embalaje: empaquetado en caja | 167.9 | 100 | AA | PCB Connectors (PCC) | AAC | AACSQC | 100 | 100 | NO | PC |  | 2,48 | G | 50 | 215 | 90 | MM | 4046356170901 | 85366930 | CN | EC002637 | Imagen | Catálogo
5433710 | BCH-508HS- 7 GY | Carcasa de base para placa de circuito impreso | Carcasa base placa de circuito impreso, sección nominal: 2,5 mm², color: gris señales, corriente nominal: 12 A, tensión nominal (III/2): 320 V, superficie de contacto: Sn, tipo de conexión del contacto: Macho, número de potenciales: 7, número de filas: 1, número de polos: 7, número de conexiones: 7, familia de artículos: BCH-HS, paso: 5,08 mm, montaje: Soldadura por ola, disposición de pines: Disposición de pines lineal, longitud del pin [P]: 3,23 mm, número de pines de soldadura por potencial: 1, sistema enchufable: BASICLINE 2,5, Orientación de la cara enchufable: Estándar, bloqueo: sin, tipo de sujeción: sin, tipo de embalaje: empaquetado en caja | 194.93 | 100 | AA | PCB Connectors (PCC) | AAC | AACSQC | 100 | 100 | NO | PC |  | 2,80 | G | 52 | 217 | 94 | MM | 4046356170918 | 85366930 | CN | EC002637 | Imagen | Catálogo
5433723 | BCH-508HS- 8 GY | Carcasa de base para placa de circuito impreso | Carcasa base placa de circuito impreso, sección nominal: 2,5 mm², color: gris señales, corriente nominal: 12 A, tensión nominal (III/2): 320 V, superficie de contacto: Sn, tipo de conexión del contacto: Macho, número de potenciales: 8, número de filas: 1, número de polos: 8, número de conexiones: 8, familia de artículos: BCH-HS, paso: 5,08 mm, montaje: Soldadura por ola, disposición de pines: Disposición de pines lineal, longitud del pin [P]: 3,23 mm, número de pines de soldadura por potencial: 1, sistema enchufable: BASICLINE 2,5, Orientación de la cara enchufable: Estándar, bloqueo: sin, tipo de sujeción: sin, tipo de embalaje: empaquetado en caja | 221.95 | 100 | AA | PCB Connectors (PCC) | AAC | AACSQC | 100 | 100 | NO | PC |  | 3,25 | G | 51 | 215 | 94 | MM | 4046356170925 | 85366930 | CN | EC002637 | Imagen | Catálogo
5604103 | VLC-OEM-PDK1-CIT-P | Licencia | Additional Professional Developers Kit: Versión OEM del entorno de desarrollo VLC-Control y Citect HMI en cada caso con un runtime, versión OEM VLC-PDK para uso propio sin autorización para reventa, condición previa para la adquisición es el artículo VLC-OEM-PDK | 4150.7661 | 1 | DR | Automation Systems (AS) | DRA | DRACBC | 1 | 1 | NO | PC |  | 453,00 | G | 0 | 0 | 0 |  | 4017918992316 | 85234910 | US | EC000809 | Imagen | Catálogo
5433736 | BCH-508HS- 9 GY | Carcasa de base para placa de circuito impreso | Carcasa base placa de circuito impreso, sección nominal: 2,5 mm², color: gris señales, corriente nominal: 12 A, tensión nominal (III/2): 320 V, superficie de contacto: Sn, tipo de conexión del contacto: Macho, número de potenciales: 9, número de filas: 1, número de polos: 9, número de conexiones: 9, familia de artículos: BCH-HS, paso: 5,08 mm, montaje: Soldadura por ola, disposición de pines: Disposición de pines lineal, longitud del pin [P]: 3,23 mm, número de pines de soldadura por potencial: 1, sistema enchufable: BASICLINE 2,5, Orientación de la cara enchufable: Estándar, bloqueo: sin, tipo de sujeción: sin, tipo de embalaje: empaquetado en caja | 248.98 | 100 | AA | PCB Connectors (PCC) | AAC | AACSQC | 100 | 100 | NO | PC |  | 3,50 | G | 0 | 0 | 0 |  | 4046356170932 | 85366930 | CN | EC002637 | Imagen | Catálogo
5433749 | BCH-508HS-10 GY | Carcasa de base para placa de circuito impreso | Carcasa base placa de circuito impreso, sección nominal: 2,5 mm², color: gris señales, corriente nominal: 12 A, tensión nominal (III/2): 320 V, superficie de contacto: Sn, tipo de conexión del contacto: Macho, número de potenciales: 10, número de filas: 1, número de polos: 10, número de conexiones: 10, familia de artículos: BCH-HS, paso: 5,08 mm, montaje: Soldadura por ola, disposición de pines: Disposición de pines lineal, longitud del pin [P]: 3,23 mm, número de pines de soldadura por potencial: 1, sistema enchufable: BASICLINE 2,5, Orientación de la cara enchufable: Estándar, bloqueo: sin, tipo de sujeción: sin, tipo de embalaje: empaquetado en caja | 276 | 100 | AA | PCB Connectors (PCC) | AAC | AACSQC | 100 | 100 | NO | PC |  | 3,92 | G | 52 | 218 | 113 | MM | 4046356170949 | 85366930 | CN | EC002637 | Imagen | Catálogo
5433765 | BCH-508HS-12 GY | Carcasa de base para placa de circuito impreso | Carcasa base placa de circuito impreso, sección nominal: 2,5 mm², color: gris señales, corriente nominal: 12 A, tensión nominal (III/2): 320 V, superficie de contacto: Sn, tipo de conexión del contacto: Macho, número de potenciales: 12, número de filas: 1, número de polos: 12, número de conexiones: 12, familia de artículos: BCH-HS, paso: 5,08 mm, montaje: Soldadura por ola, disposición de pines: Disposición de pines lineal, longitud del pin [P]: 3,23 mm, número de pines de soldadura por potencial: 1, sistema enchufable: BASICLINE 2,5, Orientación de la cara enchufable: Estándar, bloqueo: sin, tipo de sujeción: sin, tipo de embalaje: empaquetado en caja | 330.05 | 100 | AA | PCB Connectors (PCC) | AAC | AACSQC | 100 | 100 | NO | PC |  | 4,62 | G | 53 | 216 | 92 | MM | 4046356170963 | 85366930 | CN | EC002637 | Imagen | Catálogo
5433778 | BCH-508HS-13 GY | Carcasa de base para placa de circuito impreso | Carcasa base placa de circuito impreso, sección nominal: 2,5 mm², color: gris señales, corriente nominal: 12 A, tensión nominal (III/2): 320 V, superficie de contacto: Sn, tipo de conexión del contacto: Macho, número de potenciales: 13, número de filas: 1, número de polos: 13, número de conexiones: 13, familia de artículos: BCH-HS, paso: 5,08 mm, montaje: Soldadura por ola, disposición de pines: Disposición de pines lineal, longitud del pin [P]: 3,23 mm, número de pines de soldadura por potencial: 1, sistema enchufable: BASICLINE 2,5, Orientación de la cara enchufable: Estándar, bloqueo: sin, tipo de sujeción: sin, tipo de embalaje: empaquetado en caja | 357.08 | 100 | AA | PCB Connectors (PCC) | AAC | AACSQC | 100 | 100 | NO | PC |  | 4,50 | G | 0 | 0 | 0 |  | 4046356170970 | 85366930 | CN | EC002637 | Imagen | Catálogo
5433781 | BCH-508HS-14 GY | Carcasa de base para placa de circuito impreso | Carcasa base placa de circuito impreso, sección nominal: 2,5 mm², color: gris señales, corriente nominal: 12 A, tensión nominal (III/2): 320 V, superficie de contacto: Sn, tipo de conexión del contacto: Macho, número de potenciales: 14, número de filas: 1, número de polos: 14, número de conexiones: 14, familia de artículos: BCH-HS, paso: 5,08 mm, montaje: Soldadura por ola, disposición de pines: Disposición de pines lineal, longitud del pin [P]: 3,23 mm, número de pines de soldadura por potencial: 1, sistema enchufable: BASICLINE 2,5, Orientación de la cara enchufable: Estándar, bloqueo: sin, tipo de sujeción: sin, tipo de embalaje: empaquetado en caja | 384.1 | 100 | AA | PCB Connectors (PCC) | AAC | AACSQC | 100 | 100 | NO | PC |  | 4,60 | G | 51 | 216 | 112 | MM | 4046356170987 | 85366930 | CN | EC002637 | Imagen | Catálogo
5433804 | BCH-508HS-16 GY | Carcasa de base para placa de circuito impreso | Carcasa base placa de circuito impreso, sección nominal: 2,5 mm², color: gris señales, corriente nominal: 12 A, tensión nominal (III/2): 320 V, superficie de contacto: Sn, tipo de conexión del contacto: Macho, número de potenciales: 16, número de filas: 1, número de polos: 16, número de conexiones: 16, familia de artículos: BCH-HS, paso: 5,08 mm, montaje: Soldadura por ola, disposición de pines: Disposición de pines lineal, longitud del pin [P]: 3,23 mm, número de pines de soldadura por potencial: 1, sistema enchufable: BASICLINE 2,5, Orientación de la cara enchufable: Estándar, bloqueo: sin, tipo de sujeción: sin, tipo de embalaje: empaquetado en caja | 438.15 | 100 | AA | PCB Connectors (PCC) | AAC | AACSQC | 100 | 100 | NO | PC |  | 5,50 | G | 0 | 0 | 0 |  | 4046356171007 | 85366930 | CN | EC002637 | Imagen | Catálogo
5433859 | BCH-508HS-21 GY | Carcasa de base para placa de circuito impreso | Carcasa base placa de circuito impreso, sección nominal: 2,5 mm², color: gris señales, corriente nominal: 12 A, tensión nominal (III/2): 320 V, superficie de contacto: Sn, tipo de conexión del contacto: Macho, número de potenciales: 21, número de filas: 1, número de polos: 21, número de conexiones: 21, familia de artículos: BCH-HS, paso: 5,08 mm, montaje: Soldadura por ola, disposición de pines: Disposición de pines lineal, longitud del pin [P]: 3,23 mm, número de pines de soldadura por potencial: 1, sistema enchufable: BASICLINE 2,5, Orientación de la cara enchufable: Estándar, bloqueo: sin, tipo de sujeción: sin, tipo de embalaje: empaquetado en caja | 573.28 | 100 | AA | PCB Connectors (PCC) | AAC | AACSQC | 100 | 100 | NO | PC |  | 7,54 | G | 0 | 0 | 0 |  | 4046356171052 | 85366930 | CN | EC002637 | Imagen | Catálogo
5433875 | BCH-508HS-23 GY | Carcasa de base para placa de circuito impreso | Carcasa base placa de circuito impreso, sección nominal: 2,5 mm², color: gris señales, corriente nominal: 12 A, tensión nominal (III/2): 320 V, superficie de contacto: Sn, tipo de conexión del contacto: Macho, número de potenciales: 23, número de filas: 1, número de polos: 23, número de conexiones: 23, familia de artículos: BCH-HS, paso: 5,08 mm, montaje: Soldadura por ola, disposición de pines: Disposición de pines lineal, longitud del pin [P]: 3,23 mm, número de pines de soldadura por potencial: 1, sistema enchufable: BASICLINE 2,5, Orientación de la cara enchufable: Estándar, bloqueo: sin, tipo de sujeción: sin, tipo de embalaje: empaquetado en caja | 627.33 | 100 | AA | PCB Connectors (PCC) | AAC | AACSQC | 100 | 100 | NO | PC |  | 8,41 | G | 0 | 0 | 0 |  | 4046356171076 | 85366930 | CN | EC002637 | Imagen | Catálogo
1670423 | AXC BS E XT SPARE PART | Pieza de recambio | Zócalo de bus de repuesto para AXC F XT SPLC 3000. | 79.35 | 1 | DR | Automation Systems (AS) | DRA | DRADAZ | 1 | 1 | NO | PC |  | 32,00 | G |  |  |  |  | 4067923219335 | 85366990 | DE | EC002584 |  | Catálogo
1679621 | AXC BS H XT EXP SPARE PART | Pieza de recambio | Zócalo de bus de repuesto para AXC F XT EXP. | 79.35 | 1 | DR | Automation Systems (AS) | DRA | DRADAZ | 1 | 1 | NO | PC |  | 17,00 | G |  |  |  |  | 4067923232501 | 85366990 | DE | EC002584 |  | Catálogo
1671631 | AXC BS H XT SPARE PART | Pieza de recambio | Zócalo de bus de repuesto para los siguientes productos: AXC F XT IB, AXC F XT ETH 1TX. | 79.35 | 1 | DR | Automation Systems (AS) | DRA | DRADAZ | 1 | 1 | NO | PC |  | 17,00 | G |  |  |  |  | 4067923219731 | 85366990 | DE | EC002584 |  | Catálogo
5433891 | BCH-508V- 2 GY | Carcasa de base para placa de circuito impreso | Carcasa base placa de circuito impreso, sección nominal: 2,5 mm², color: gris señales, corriente nominal: 12 A, tensión nominal (III/2): 320 V, superficie de contacto: Sn, tipo de conexión del contacto: Macho, número de potenciales: 2, número de filas: 1, número de polos: 2, número de conexiones: 2, familia de artículos: BCH-V, paso: 5,08 mm, montaje: Soldadura por ola, disposición de pines: Disposición de pines lineal, longitud del pin [P]: 3,9 mm, número de pines de soldadura por potencial: 1, sistema enchufable: BASICLINE 2,5, Orientación de la cara enchufable: Estándar, bloqueo: sin, tipo de sujeción: sin, tipo de embalaje: empaquetado en caja | 59.8 | 100 | AA | PCB Connectors (PCC) | AAC | AACSQD | 100 | 100 | NO | PC |  | 0,84 | G | 0 | 0 | 0 |  | 4046356171090 | 85366930 | CN | EC002637 | Imagen | Catálogo
1672303 | AXL BS 31 SPARE PART | Pieza de recambio | Zócalo de bus de repuesto para AXC F 3152. | 79.35 | 1 | DR | Automation Systems (AS) | DRA | DRADAZ | 1 | 1 | NO | PC |  | 25,00 | G | 0 | 0 | 0 |  | 4067923220348 | 85366990 | DE | EC002584 | Imagen | Catálogo
1662801 | AXL BS BK XT SPARE PART | Pieza de recambio | Zócalo de bus de repuesto para los siguientes productos: AXC F XT SPLC 1000, AXC F XT KIT, AXC F XT PB, AXC F XT ML 1000. | 79.35 | 1 | DR | Automation Systems (AS) | DRA | DRADAZ | 1 | 1 | NO | PC |  | 19,00 | G |  |  |  |  | 4067923201200 | 85366990 | DE | EC002584 |  | Catálogo
5433901 | BCH-508V- 3 GY | Carcasa de base para placa de circuito impreso | Carcasa base placa de circuito impreso, sección nominal: 2,5 mm², color: gris señales, corriente nominal: 12 A, tensión nominal (III/2): 320 V, superficie de contacto: Sn, tipo de conexión del contacto: Macho, número de potenciales: 3, número de filas: 1, número de polos: 3, número de conexiones: 3, familia de artículos: BCH-V, paso: 5,08 mm, montaje: Soldadura por ola, disposición de pines: Disposición de pines lineal, longitud del pin [P]: 3,9 mm, número de pines de soldadura por potencial: 1, sistema enchufable: BASICLINE 2,5, Orientación de la cara enchufable: Estándar, bloqueo: sin, tipo de sujeción: sin, tipo de embalaje: empaquetado en caja | 86.83 | 100 | AA | PCB Connectors (PCC) | AAC | AACSQD | 100 | 100 | NO | PC |  | 1,17 | G | 0 | 0 | 0 |  | 4046356171106 | 85366930 | CN | EC002637 | Imagen | Catálogo
5433914 | BCH-508V- 4 GY | Carcasa de base para placa de circuito impreso | Carcasa base placa de circuito impreso, sección nominal: 2,5 mm², color: gris señales, corriente nominal: 12 A, tensión nominal (III/2): 320 V, superficie de contacto: Sn, tipo de conexión del contacto: Macho, número de potenciales: 4, número de filas: 1, número de polos: 4, número de conexiones: 4, familia de artículos: BCH-V, paso: 5,08 mm, montaje: Soldadura por ola, disposición de pines: Disposición de pines lineal, longitud del pin [P]: 3,9 mm, número de pines de soldadura por potencial: 1, sistema enchufable: BASICLINE 2,5, Orientación de la cara enchufable: Estándar, bloqueo: sin, tipo de sujeción: sin, tipo de embalaje: empaquetado en caja | 113.85 | 100 | AA | PCB Connectors (PCC) | AAC | AACSQD | 100 | 100 | NO | PC |  | 1,68 | G | 0 | 0 | 0 |  | 4046356171113 | 85366930 | CN | EC002637 | Imagen | Catálogo
5433927 | BCH-508V- 5 GY | Carcasa de base para placa de circuito impreso | Carcasa base placa de circuito impreso, sección nominal: 2,5 mm², color: gris señales, corriente nominal: 12 A, tensión nominal (III/2): 320 V, superficie de contacto: Sn, tipo de conexión del contacto: Macho, número de potenciales: 5, número de filas: 1, número de polos: 5, número de conexiones: 5, familia de artículos: BCH-V, paso: 5,08 mm, montaje: Soldadura por ola, disposición de pines: Disposición de pines lineal, longitud del pin [P]: 3,9 mm, número de pines de soldadura por potencial: 1, sistema enchufable: BASICLINE 2,5, Orientación de la cara enchufable: Estándar, bloqueo: sin, tipo de sujeción: sin, tipo de embalaje: empaquetado en caja | 140.88 | 100 | AA | PCB Connectors (PCC) | AAC | AACSQD | 100 | 100 | NO | PC |  | 1,92 | G | 52 | 220 | 70 | MM | 4046356171120 | 85366930 | CN | EC002637 | Imagen | Catálogo
5433956 | BCH-508V- 8 GY | Carcasa de base para placa de circuito impreso | Carcasa base placa de circuito impreso, sección nominal: 2,5 mm², color: gris señales, corriente nominal: 12 A, tensión nominal (III/2): 320 V, superficie de contacto: Sn, tipo de conexión del contacto: Macho, número de potenciales: 8, número de filas: 1, número de polos: 8, número de conexiones: 8, familia de artículos: BCH-V, paso: 5,08 mm, montaje: Soldadura por ola, disposición de pines: Disposición de pines lineal, longitud del pin [P]: 3,9 mm, número de pines de soldadura por potencial: 1, sistema enchufable: BASICLINE 2,5, Orientación de la cara enchufable: Estándar, bloqueo: sin, tipo de sujeción: sin, tipo de embalaje: empaquetado en caja | 221.95 | 100 | AA | PCB Connectors (PCC) | AAC | AACSQD | 100 | 100 | NO | PC |  | 2,90 | G | 56 | 216 | 96 | MM | 4046356171151 | 85366930 | CN | EC002637 | Imagen | Catálogo
5433969 | BCH-508V- 9 GY | Carcasa de base para placa de circuito impreso | Carcasa base placa de circuito impreso, sección nominal: 2,5 mm², color: gris señales, corriente nominal: 12 A, tensión nominal (III/2): 320 V, superficie de contacto: Sn, tipo de conexión del contacto: Macho, número de potenciales: 9, número de filas: 1, número de polos: 9, número de conexiones: 9, familia de artículos: BCH-V, paso: 5,08 mm, montaje: Soldadura por ola, disposición de pines: Disposición de pines lineal, longitud del pin [P]: 3,9 mm, número de pines de soldadura por potencial: 1, sistema enchufable: BASICLINE 2,5, Orientación de la cara enchufable: Estándar, bloqueo: sin, tipo de sujeción: sin, tipo de embalaje: empaquetado en caja | 248.98 | 100 | AA | PCB Connectors (PCC) | AAC | AACSQD | 100 | 100 | NO | PC |  | 3,29 | G | 52 | 217 | 96 | MM | 4046356171168 | 85366930 | CN | EC002637 | Imagen | Catálogo
5433985 | BCH-508V-11 GY | Carcasa de base para placa de circuito impreso | Carcasa base placa de circuito impreso, sección nominal: 2,5 mm², color: gris señales, corriente nominal: 12 A, tensión nominal (III/2): 320 V, superficie de contacto: Sn, tipo de conexión del contacto: Macho, número de potenciales: 11, número de filas: 1, número de polos: 11, número de conexiones: 11, familia de artículos: BCH-V, paso: 5,08 mm, montaje: Soldadura por ola, disposición de pines: Disposición de pines lineal, longitud del pin [P]: 3,9 mm, número de pines de soldadura por potencial: 1, sistema enchufable: BASICLINE 2,5, Orientación de la cara enchufable: Estándar, bloqueo: sin, tipo de sujeción: sin, tipo de embalaje: empaquetado en caja | 303.03 | 100 | AA | PCB Connectors (PCC) | AAC | AACSQD | 100 | 100 | NO | PC |  | 3,81 | G | 0 | 0 | 0 |  | 4046356171182 | 85366930 | CN | EC002637 | Imagen | Catálogo
1246285 | BPC 9102S | Sistema de control de seguridad | Sistema de control de seguridad (SPS), PLCnext Control; Programación: Lenguaje de alto nivel y IEC 61131-3; Sistema operativo: Yocto/Linux® (tiempo real); Herramienta para programación: PLCnext Engineer, Eclipse®, Visual Studio®, MATLAB®/ Simulink®; Procesador: Intel® Core™ i7-10700TE, 8x 2 GHz (Estándar). | 5824 | 1 | DR | Automation Systems (AS) | DRB | DRBAAA | 1 | 1 | SÍ | PC |  | 6.700,00 | G | 0 | 0 | 0 |  | 4063151346836 | 85371091 | TW | EC000236 | Imagen | Catálogo
5434036 | BCH-508V-16 GY | Carcasa de base para placa de circuito impreso | Carcasa base placa de circuito impreso, sección nominal: 2,5 mm², color: gris señales, corriente nominal: 12 A, tensión nominal (III/2): 320 V, superficie de contacto: Sn, tipo de conexión del contacto: Macho, número de potenciales: 16, número de filas: 1, número de polos: 16, número de conexiones: 16, familia de artículos: BCH-V, paso: 5,08 mm, montaje: Soldadura por ola, disposición de pines: Disposición de pines lineal, longitud del pin [P]: 3,9 mm, número de pines de soldadura por potencial: 1, sistema enchufable: BASICLINE 2,5, Orientación de la cara enchufable: Estándar, bloqueo: sin, tipo de sujeción: sin, tipo de embalaje: empaquetado en caja | 438.15 | 100 | AA | PCB Connectors (PCC) | AAC | AACSQD | 100 | 100 | NO | PC |  | 5,37 | G | 0 | 0 | 0 |  | 4046356171236 | 85366930 | CN | EC002637 | Imagen | Catálogo
1697948 | VL3 UPC 2440 | Box PC | Box PC industrial (BPC) compacto y sin ventilador con índice de protección IP30 y procesador Intel Atom® x6413E eficiente y disponible a largo plazo, 16 GB de memoria de trabajo LPDDR4 y memoria SSD NVMe de 240 GB incorporada. | 950.88 | 1 | DR | Automation Systems (AS) | DRB | DRBAAA | 1 | 1 | NO | PC |  | 1.320,00 | G | 0 | 0 | 0 |  | 4067923262393 | 84715000 | TW | EC001413 | Imagen | Catálogo
5434049 | BCH-508V-17 GY | Carcasa de base para placa de circuito impreso | Carcasa base placa de circuito impreso, sección nominal: 2,5 mm², color: gris señales, corriente nominal: 12 A, tensión nominal (III/2): 320 V, superficie de contacto: Sn, tipo de conexión del contacto: Macho, número de potenciales: 17, número de filas: 1, número de polos: 17, número de conexiones: 17, familia de artículos: BCH-V, paso: 5,08 mm, montaje: Soldadura por ola, disposición de pines: Disposición de pines lineal, longitud del pin [P]: 3,9 mm, número de pines de soldadura por potencial: 1, sistema enchufable: BASICLINE 2,5, Orientación de la cara enchufable: Estándar, bloqueo: sin, tipo de sujeción: sin, tipo de embalaje: empaquetado en caja | 465.18 | 100 | AA | PCB Connectors (PCC) | AAC | AACSQD | 100 | 100 | NO | PC |  | 6,48 | G | 0 | 0 | 0 |  | 4046356171243 | 85366930 | CN | EC002637 | Imagen | Catálogo
5434052 | BCH-508V-18 GY | Carcasa de base para placa de circuito impreso | Carcasa base placa de circuito impreso, sección nominal: 2,5 mm², color: gris señales, corriente nominal: 12 A, tensión nominal (III/2): 320 V, superficie de contacto: Sn, tipo de conexión del contacto: Macho, número de potenciales: 18, número de filas: 1, número de polos: 18, número de conexiones: 18, familia de artículos: BCH-V, paso: 5,08 mm, montaje: Soldadura por ola, disposición de pines: Disposición de pines lineal, longitud del pin [P]: 3,9 mm, número de pines de soldadura por potencial: 1, sistema enchufable: BASICLINE 2,5, Orientación de la cara enchufable: Estándar, bloqueo: sin, tipo de sujeción: sin, tipo de embalaje: empaquetado en caja | 492.2 | 100 | AA | PCB Connectors (PCC) | AAC | AACSQD | 100 | 100 | NO | PC |  | 5,80 | G | 0 | 0 | 0 |  | 4046356171250 | 85366930 | CN | EC002637 | Imagen | Catálogo
5434065 | BCH-508V-19 GY | Carcasa de base para placa de circuito impreso | Carcasa base placa de circuito impreso, sección nominal: 2,5 mm², color: gris señales, corriente nominal: 12 A, tensión nominal (III/2): 320 V, superficie de contacto: Sn, tipo de conexión del contacto: Macho, número de potenciales: 19, número de filas: 1, número de polos: 19, número de conexiones: 19, familia de artículos: BCH-V, paso: 5,08 mm, montaje: Soldadura por ola, disposición de pines: Disposición de pines lineal, longitud del pin [P]: 3,9 mm, número de pines de soldadura por potencial: 1, sistema enchufable: BASICLINE 2,5, Orientación de la cara enchufable: Estándar, bloqueo: sin, tipo de sujeción: sin, tipo de embalaje: empaquetado en caja | 519.23 | 100 | AA | PCB Connectors (PCC) | AAC | AACSQD | 100 | 100 | NO | PC |  | 6,70 | G | 0 | 0 | 0 |  | 4046356171267 | 85366930 | CN | EC002637 | Imagen | Catálogo
5434078 | BCH-508V-20 GY | Carcasa de base para placa de circuito impreso | Carcasa base placa de circuito impreso, sección nominal: 2,5 mm², color: gris señales, corriente nominal: 12 A, tensión nominal (III/2): 320 V, superficie de contacto: Sn, tipo de conexión del contacto: Macho, número de potenciales: 20, número de filas: 1, número de polos: 20, número de conexiones: 20, familia de artículos: BCH-V, paso: 5,08 mm, montaje: Soldadura por ola, disposición de pines: Disposición de pines lineal, longitud del pin [P]: 3,9 mm, número de pines de soldadura por potencial: 1, sistema enchufable: BASICLINE 2,5, Orientación de la cara enchufable: Estándar, bloqueo: sin, tipo de sujeción: sin, tipo de embalaje: empaquetado en caja | 546.25 | 100 | AA | PCB Connectors (PCC) | AAC | AACSQD | 100 | 100 | NO | PC |  | 6,40 | G | 0 | 0 | 0 |  | 4046356171274 | 85366930 | CN | EC002637 | Imagen | Catálogo
5434081 | BCH-508V-21 GY | Carcasa de base para placa de circuito impreso | Carcasa base placa de circuito impreso, sección nominal: 2,5 mm², color: gris señales, corriente nominal: 12 A, tensión nominal (III/2): 320 V, superficie de contacto: Sn, tipo de conexión del contacto: Macho, número de potenciales: 21, número de filas: 1, número de polos: 21, número de conexiones: 21, familia de artículos: BCH-V, paso: 5,08 mm, montaje: Soldadura por ola, disposición de pines: Disposición de pines lineal, longitud del pin [P]: 3,9 mm, número de pines de soldadura por potencial: 1, sistema enchufable: BASICLINE 2,5, Orientación de la cara enchufable: Estándar, bloqueo: sin, tipo de sujeción: sin, tipo de embalaje: empaquetado en caja | 573.28 | 100 | AA | PCB Connectors (PCC) | AAC | AACSQD | 100 | 100 | NO | PC |  | 8,69 | G | 0 | 0 | 0 |  | 4046356171281 | 85366930 | CN | EC002637 | Imagen | Catálogo
5434094 | BCH-508V-22 GY | Carcasa de base para placa de circuito impreso | Carcasa base placa de circuito impreso, sección nominal: 2,5 mm², color: gris señales, corriente nominal: 12 A, tensión nominal (III/2): 320 V, superficie de contacto: Sn, tipo de conexión del contacto: Macho, número de potenciales: 22, número de filas: 1, número de polos: 22, número de conexiones: 22, familia de artículos: BCH-V, paso: 5,08 mm, montaje: Soldadura por ola, disposición de pines: Disposición de pines lineal, longitud del pin [P]: 3,9 mm, número de pines de soldadura por potencial: 1, sistema enchufable: BASICLINE 2,5, Orientación de la cara enchufable: Estándar, bloqueo: sin, tipo de sujeción: sin, tipo de embalaje: empaquetado en caja | 600.3 | 100 | AA | PCB Connectors (PCC) | AAC | AACSQD | 100 | 100 | NO | PC |  | 7,83 | G | 0 | 0 | 0 |  | 4046356171298 | 85366930 | CN | EC002637 | Imagen | Catálogo
5434104 | BCH-508V-23 GY | Carcasa de base para placa de circuito impreso | Carcasa base placa de circuito impreso, sección nominal: 2,5 mm², color: gris señales, corriente nominal: 12 A, tensión nominal (III/2): 320 V, superficie de contacto: Sn, tipo de conexión del contacto: Macho, número de potenciales: 23, número de filas: 1, número de polos: 23, número de conexiones: 23, familia de artículos: BCH-V, paso: 5,08 mm, montaje: Soldadura por ola, disposición de pines: Disposición de pines lineal, longitud del pin [P]: 3,9 mm, número de pines de soldadura por potencial: 1, sistema enchufable: BASICLINE 2,5, Orientación de la cara enchufable: Estándar, bloqueo: sin, tipo de sujeción: sin, tipo de embalaje: empaquetado en caja | 627.33 | 100 | AA | PCB Connectors (PCC) | AAC | AACSQD | 100 | 100 | NO | PC |  | 8,43 | G | 0 | 0 | 0 |  | 4046356171304 | 85366930 | CN | EC002637 | Imagen | Catálogo
1494298 | VL3 PPCS10 1320 | Panel PC | PC de panel VL3 con índice de protección IP66, pantalla táctil PCAP de 10 , procesador Intel Atom® x6211E, 8 GB de memoria de trabajo, almacenamiento masivo de 60 GB | 1510.88 | 1 | DR | Automation Systems (AS) | DRB | DRBAAB | 1 | 1 | NO | PC |  | 4.860,00 | G |  |  |  |  | 4063151942359 | 84715000 | TW | EC001414 |  | Catálogo
1494297 | VL3 PPCS10 2430 | Panel PC | PC de panel VL3 con índice de protección IP66, pantalla táctil PCAP de 10 , procesador Intel Atom® x6413E, 16 GB de memoria de trabajo, almacenamiento masivo de 120 GB | 1790.88 | 1 | DR | Automation Systems (AS) | DRB | DRBAAB | 1 | 1 | NO | PC |  | 4.860,00 | G |  |  |  |  | 4063151942656 | 84715000 | TW | EC001414 |  | Catálogo
1494296 | VL3 PPCS12 1320 | Panel PC | PC de panel VL3 con índice de protección IP66, pantalla táctil PCAP de 12 , procesador Intel Atom® x6211E, 8 GB de memoria de trabajo, almacenamiento masivo de 60 GB | 1622.88 | 1 | DR | Automation Systems (AS) | DRB | DRBAAB | 1 | 1 | NO | PC |  | 5.460,00 | G | 0 | 0 | 0 |  | 4063151942144 | 84715000 | TW | EC001414 | Imagen | Catálogo
1494293 | VL3 PPCS12 2430 | Panel PC | PC de panel VL3 con índice de protección IP66, pantalla táctil PCAP de 12 , procesador Intel Atom® x6413E, 16 GB de memoria de trabajo, almacenamiento masivo de 120 GB | 1902.88 | 1 | DR | Automation Systems (AS) | DRB | DRBAAB | 1 | 1 | NO | PC |  | 5.460,00 | G | 0 | 0 | 0 |  | 4063151941284 | 84715000 | TW | EC001414 | Imagen | Catálogo
5434120 | BCH-508VF- 2 GY | Carcasa de base para placa de circuito impreso | Carcasa base placa de circuito impreso, sección nominal: 2,5 mm², color: gris señales, corriente nominal: 12 A, tensión nominal (III/2): 320 V, superficie de contacto: Sn, tipo de conexión del contacto: Macho, número de potenciales: 2, número de filas: 1, número de polos: 2, número de conexiones: 2, familia de artículos: BCH-VF, paso: 5,08 mm, montaje: Soldadura por ola, disposición de pines: Disposición de pines lineal, longitud del pin [P]: 3,9 mm, número de pines de soldadura por potencial: 1, sistema enchufable: BASICLINE 2,5, Orientación de la cara enchufable: Estándar, bloqueo: Bloqueo por tornillo, tipo de sujeción: Sujeción aérea (rosca), tipo de embalaje: empaquetado en caja | 201.25 | 100 | AA | PCB Connectors (PCC) | AAC | AACSQF | 100 | 100 | NO | PC |  | 2,13 | G | 0 | 0 | 0 |  | 4046356171328 | 85366930 | CN | EC002637 | Imagen | Catálogo
5434133 | BCH-508VF- 3 GY | Carcasa de base para placa de circuito impreso | Carcasa base placa de circuito impreso, sección nominal: 2,5 mm², color: gris señales, corriente nominal: 12 A, tensión nominal (III/2): 320 V, superficie de contacto: Sn, tipo de conexión del contacto: Macho, número de potenciales: 3, número de filas: 1, número de polos: 3, número de conexiones: 3, familia de artículos: BCH-VF, paso: 5,08 mm, montaje: Soldadura por ola, disposición de pines: Disposición de pines lineal, longitud del pin [P]: 3,9 mm, número de pines de soldadura por potencial: 1, sistema enchufable: BASICLINE 2,5, Orientación de la cara enchufable: Estándar, bloqueo: Bloqueo por tornillo, tipo de sujeción: Sujeción aérea (rosca), tipo de embalaje: empaquetado en caja | 228.28 | 100 | AA | PCB Connectors (PCC) | AAC | AACSQF | 100 | 100 | NO | PC |  | 2,68 | G | 0 | 0 | 0 |  | 4046356171335 | 85366930 | CN | EC002637 | Imagen | Catálogo
1580690 | VL3 FPM 101 | Monitor | VL3 FPM 101 es una pantalla plana táctil de 10,1 pulgadas, 1280 x 800, para aplicaciones industriales con índice de protección IP66 y la óptica y las dimensiones de los modelos WP 6.../TP 6... y VL3 PPC. | 862.5 | 1 | DR | Automation Systems (AS) | DRB | DRBAAD | 1 | 1 | NO | PC |  | 4.300,00 | KG | 0 | 0 | 0 |  | 4067923072206 | 85285210 | TW | EC001428 | Imagen | Catálogo
1580720 | VL3 FPM 121 | Monitor | VL3 FPM 121 es una pantalla plana táctil de 12,1 pulgadas, 1280 x 800, para aplicaciones industriales con índice de protección IP66 y la óptica y las dimensiones de los modelos WP 6.../TP 6... y VL3 PPC. | 920 | 1 | DR | Automation Systems (AS) | DRB | DRBAAD | 1 | 1 | NO | PC |  | 4.900,00 | KG | 0 | 0 | 0 |  | 4067923072411 | 85285210 | TW | EC001428 | Imagen | Catálogo
1580719 | VL3 FPM 156 | Monitor | VL3 FPM 156 es una pantalla plana táctil de 15,6 pulgadas, 1920 x 1080, para aplicaciones industriales con índice de protección IP66 y la óptica y las dimensiones de los modelos WP 6.../TP 6... y VL3 PPC. | 1150 | 1 | DR | Automation Systems (AS) | DRB | DRBAAD | 1 | 1 | NO | PC |  | 7,30 | KG | 0 | 0 | 0 |  | 4067923071971 | 85285210 | TW | EC001428 | Imagen | Catálogo
1580718 | VL3 FPM 185 | Monitor | VL3 FPM 185 es una pantalla plana táctil de 18,5 pulgadas, 1920 x 1080, para aplicaciones industriales con índice de protección IP66 y la óptica y las dimensiones de los modelos WP 6.../TP 6... y VL3 PPC. | 1322.5 | 1 | DR | Automation Systems (AS) | DRB | DRBAAD | 1 | 1 | NO | PC |  | 9.400,00 | KG | 0 | 0 | 0 |  | 4067923071278 | 85285210 | TW | EC001428 | Imagen | Catálogo
1580715 | VL3 FPM 215 | Monitor | VL3 FPM 215 es una pantalla plana táctil de 21,5 pulgadas, 1920 x 1080, para aplicaciones industriales con índice de protección IP66 y la óptica y las dimensiones de los modelos WP 6.../TP 6... y VL3 PPC. | 1380 | 1 | DR | Automation Systems (AS) | DRB | DRBAAD | 1 | 1 | NO | PC |  | 9.400,00 | G | 0 | 0 | 0 |  | 4067923070691 | 85285210 | TW | EC001428 | Imagen | Catálogo
1580713 | VL3 FPM 238 | Monitor | VL3 FPM 238 es una pantalla plana táctil de 23,8 pulgadas, 1920 x 1080, para aplicaciones industriales con índice de protección IP66 y la óptica y las dimensiones de los modelos WP 6.../TP 6... y VL3 PPC. | 1610 | 1 | DR | Automation Systems (AS) | DRB | DRBAAD | 1 | 1 | NO | PC |  | 9.400,00 | KG | 0 | 0 | 0 |  | 4067923071476 | 85285210 | TW | EC001428 | Imagen | Catálogo
5434146 | BCH-508VF- 4 GY | Carcasa de base para placa de circuito impreso | Carcasa base placa de circuito impreso, sección nominal: 2,5 mm², color: gris señales, corriente nominal: 12 A, tensión nominal (III/2): 320 V, superficie de contacto: Sn, tipo de conexión del contacto: Macho, número de potenciales: 4, número de filas: 1, número de polos: 4, número de conexiones: 4, familia de artículos: BCH-VF, paso: 5,08 mm, montaje: Soldadura por ola, disposición de pines: Disposición de pines lineal, longitud del pin [P]: 3,9 mm, número de pines de soldadura por potencial: 1, sistema enchufable: BASICLINE 2,5, Orientación de la cara enchufable: Estándar, bloqueo: Bloqueo por tornillo, tipo de sujeción: Sujeción aérea (rosca), tipo de embalaje: empaquetado en caja | 255.3 | 100 | AA | PCB Connectors (PCC) | AAC | AACSQF | 100 | 100 | NO | PC |  | 2,96 | G | 0 | 0 | 0 |  | 4046356171342 | 85366930 | CN | EC002637 | Imagen | Catálogo
5434159 | BCH-508VF- 5 GY | Carcasa de base para placa de circuito impreso | Carcasa base placa de circuito impreso, sección nominal: 2,5 mm², color: gris señales, corriente nominal: 12 A, tensión nominal (III/2): 320 V, superficie de contacto: Sn, tipo de conexión del contacto: Macho, número de potenciales: 5, número de filas: 1, número de polos: 5, número de conexiones: 5, familia de artículos: BCH-VF, paso: 5,08 mm, montaje: Soldadura por ola, disposición de pines: Disposición de pines lineal, longitud del pin [P]: 3,9 mm, número de pines de soldadura por potencial: 1, sistema enchufable: BASICLINE 2,5, Orientación de la cara enchufable: Estándar, bloqueo: Bloqueo por tornillo, tipo de sujeción: Sujeción aérea (rosca), tipo de embalaje: empaquetado en caja | 282.33 | 100 | AA | PCB Connectors (PCC) | AAC | AACSQF | 100 | 100 | NO | PC |  | 3,27 | G | 0 | 0 | 0 |  | 4046356171359 | 85366930 | CN | EC002637 | Imagen | Catálogo
5434162 | BCH-508VF- 6 GY | Carcasa de base para placa de circuito impreso | Carcasa base placa de circuito impreso, sección nominal: 2,5 mm², color: gris señales, corriente nominal: 12 A, tensión nominal (III/2): 320 V, superficie de contacto: Sn, tipo de conexión del contacto: Macho, número de potenciales: 6, número de filas: 1, número de polos: 6, número de conexiones: 6, familia de artículos: BCH-VF, paso: 5,08 mm, montaje: Soldadura por ola, disposición de pines: Disposición de pines lineal, longitud del pin [P]: 3,9 mm, número de pines de soldadura por potencial: 1, sistema enchufable: BASICLINE 2,5, Orientación de la cara enchufable: Estándar, bloqueo: Bloqueo por tornillo, tipo de sujeción: Sujeción aérea (rosca), tipo de embalaje: empaquetado en caja | 309.35 | 100 | AA | PCB Connectors (PCC) | AAC | AACSQF | 100 | 100 | NO | PC |  | 3,54 | G | 0 | 0 | 0 |  | 4046356171366 | 85366930 | CN | EC002637 | Imagen | Catálogo
5434188 | BCH-508VF- 8 GY | Carcasa de base para placa de circuito impreso | Carcasa base placa de circuito impreso, sección nominal: 2,5 mm², color: gris señales, corriente nominal: 12 A, tensión nominal (III/2): 320 V, superficie de contacto: Sn, tipo de conexión del contacto: Macho, número de potenciales: 8, número de filas: 1, número de polos: 8, número de conexiones: 8, familia de artículos: BCH-VF, paso: 5,08 mm, montaje: Soldadura por ola, disposición de pines: Disposición de pines lineal, longitud del pin [P]: 3,9 mm, número de pines de soldadura por potencial: 1, sistema enchufable: BASICLINE 2,5, Orientación de la cara enchufable: Estándar, bloqueo: Bloqueo por tornillo, tipo de sujeción: Sujeción aérea (rosca), tipo de embalaje: empaquetado en caja | 363.4 | 100 | AA | PCB Connectors (PCC) | AAC | AACSQF | 100 | 100 | NO | PC |  | 4,20 | G | 53 | 216 | 92 | MM | 4046356171380 | 85366930 | CN | EC002637 | Imagen | Catálogo
5434201 | BCH-508VF-10 GY | Carcasa de base para placa de circuito impreso | Carcasa base placa de circuito impreso, sección nominal: 2,5 mm², color: gris señales, corriente nominal: 12 A, tensión nominal (III/2): 320 V, superficie de contacto: Sn, tipo de conexión del contacto: Macho, número de potenciales: 10, número de filas: 1, número de polos: 10, número de conexiones: 10, familia de artículos: BCH-VF, paso: 5,08 mm, montaje: Soldadura por ola, disposición de pines: Disposición de pines lineal, longitud del pin [P]: 3,9 mm, número de pines de soldadura por potencial: 1, sistema enchufable: BASICLINE 2,5, Orientación de la cara enchufable: Estándar, bloqueo: Bloqueo por tornillo, tipo de sujeción: Sujeción aérea (rosca), tipo de embalaje: empaquetado en caja | 417.45 | 100 | AA | PCB Connectors (PCC) | AAC | AACSQF | 100 | 100 | NO | PC |  | 4,82 | G | 0 | 0 | 0 |  | 4046356171403 | 85366930 | CN | EC002637 | Imagen | Catálogo
5434227 | BCH-508VF-12 GY | Carcasa de base para placa de circuito impreso | Carcasa base placa de circuito impreso, sección nominal: 2,5 mm², color: gris señales, corriente nominal: 12 A, tensión nominal (III/2): 320 V, superficie de contacto: Sn, tipo de conexión del contacto: Macho, número de potenciales: 12, número de filas: 1, número de polos: 12, número de conexiones: 12, familia de artículos: BCH-VF, paso: 5,08 mm, montaje: Soldadura por ola, disposición de pines: Disposición de pines lineal, longitud del pin [P]: 3,9 mm, número de pines de soldadura por potencial: 1, sistema enchufable: BASICLINE 2,5, Orientación de la cara enchufable: Estándar, bloqueo: Bloqueo por tornillo, tipo de sujeción: Sujeción aérea (rosca), tipo de embalaje: empaquetado en caja | 471.5 | 100 | AA | PCB Connectors (PCC) | AAC | AACSQF | 100 | 100 | NO | PC |  | 5,10 | G | 0 | 0 | 0 |  | 4046356171427 | 85366930 | CN | EC002637 | Imagen | Catálogo
5434230 | BCH-508VF-13 GY | Carcasa de base para placa de circuito impreso | Carcasa base placa de circuito impreso, sección nominal: 2,5 mm², color: gris señales, corriente nominal: 12 A, tensión nominal (III/2): 320 V, superficie de contacto: Sn, tipo de conexión del contacto: Macho, número de potenciales: 13, número de filas: 1, número de polos: 13, número de conexiones: 13, familia de artículos: BCH-VF, paso: 5,08 mm, montaje: Soldadura por ola, disposición de pines: Disposición de pines lineal, longitud del pin [P]: 3,9 mm, número de pines de soldadura por potencial: 1, sistema enchufable: BASICLINE 2,5, Orientación de la cara enchufable: Estándar, bloqueo: Bloqueo por tornillo, tipo de sujeción: Sujeción aérea (rosca), tipo de embalaje: empaquetado en caja | 498.53 | 100 | AA | PCB Connectors (PCC) | AAC | AACSQF | 100 | 100 | NO | PC |  | 7,04 | G | 0 | 0 | 0 |  | 4046356171434 | 85366930 | CN | EC002637 | Imagen | Catálogo
5434272 | BCH-508VF-17 GY | Carcasa de base para placa de circuito impreso | Carcasa base placa de circuito impreso, sección nominal: 2,5 mm², color: gris señales, corriente nominal: 12 A, tensión nominal (III/2): 320 V, superficie de contacto: Sn, tipo de conexión del contacto: Macho, número de potenciales: 17, número de filas: 1, número de polos: 17, número de conexiones: 17, familia de artículos: BCH-VF, paso: 5,08 mm, montaje: Soldadura por ola, disposición de pines: Disposición de pines lineal, longitud del pin [P]: 3,9 mm, número de pines de soldadura por potencial: 1, sistema enchufable: BASICLINE 2,5, Orientación de la cara enchufable: Estándar, bloqueo: Bloqueo por tornillo, tipo de sujeción: Sujeción aérea (rosca), tipo de embalaje: empaquetado en caja | 606.63 | 100 | AA | PCB Connectors (PCC) | AAC | AACSQF | 100 | 100 | NO | PC |  | 6,70 | G | 0 | 0 | 0 |  | 4046356171472 | 85366930 | CN | EC002637 | Imagen | Catálogo
5434298 | BCH-508VF-19 GY | Carcasa de base para placa de circuito impreso | Carcasa base placa de circuito impreso, sección nominal: 2,5 mm², color: gris señales, corriente nominal: 12 A, tensión nominal (III/2): 320 V, superficie de contacto: Sn, tipo de conexión del contacto: Macho, número de potenciales: 19, número de filas: 1, número de polos: 19, número de conexiones: 19, familia de artículos: BCH-VF, paso: 5,08 mm, montaje: Soldadura por ola, disposición de pines: Disposición de pines lineal, longitud del pin [P]: 3,9 mm, número de pines de soldadura por potencial: 1, sistema enchufable: BASICLINE 2,5, Orientación de la cara enchufable: Estándar, bloqueo: Bloqueo por tornillo, tipo de sujeción: Sujeción aérea (rosca), tipo de embalaje: empaquetado en caja | 660.68 | 100 | AA | PCB Connectors (PCC) | AAC | AACSQF | 100 | 100 | NO | PC |  | 7,81 | G | 0 | 0 | 0 |  | 4046356171496 | 85366930 | CN | EC002637 | Imagen | Catálogo
5434311 | BCH-508VS- 2 GY | Carcasa de base para placa de circuito impreso | Carcasa base placa de circuito impreso, sección nominal: 2,5 mm², color: gris señales, corriente nominal: 12 A, tensión nominal (III/2): 320 V, superficie de contacto: Sn, tipo de conexión del contacto: Macho, número de potenciales: 2, número de filas: 1, número de polos: 2, número de conexiones: 2, familia de artículos: BCH-VS, paso: 5,08 mm, montaje: Soldadura por ola, disposición de pines: Disposición de pines lineal, longitud del pin [P]: 3,9 mm, número de pines de soldadura por potencial: 1, sistema enchufable: BASICLINE 2,5, Orientación de la cara enchufable: Estándar, bloqueo: sin, tipo de sujeción: sin, tipo de embalaje: empaquetado en caja | 59.8 | 100 | AA | PCB Connectors (PCC) | AAC | AACSQE | 100 | 100 | NO | PC |  | 0,97 | G | 38 | 145 | 73 | MM | 4046356171519 | 85366930 | CN | EC002637 | Imagen | Catálogo
5434324 | BCH-508VS- 3 GY | Carcasa de base para placa de circuito impreso | Carcasa base placa de circuito impreso, sección nominal: 2,5 mm², color: gris señales, corriente nominal: 12 A, tensión nominal (III/2): 320 V, superficie de contacto: Sn, tipo de conexión del contacto: Macho, número de potenciales: 3, número de filas: 1, número de polos: 3, número de conexiones: 3, familia de artículos: BCH-VS, paso: 5,08 mm, montaje: Soldadura por ola, disposición de pines: Disposición de pines lineal, longitud del pin [P]: 3,9 mm, número de pines de soldadura por potencial: 1, sistema enchufable: BASICLINE 2,5, Orientación de la cara enchufable: Estándar, bloqueo: sin, tipo de sujeción: sin, tipo de embalaje: empaquetado en caja | 86.83 | 100 | AA | PCB Connectors (PCC) | AAC | AACSQE | 100 | 100 | NO | PC |  | 1,31 | G | 48 | 115 | 85 | MM | 4046356171526 | 85366930 | CN | EC002637 | Imagen | Catálogo
5434337 | BCH-508VS- 4 GY | Carcasa de base para placa de circuito impreso | Carcasa base placa de circuito impreso, sección nominal: 2,5 mm², color: gris señales, corriente nominal: 12 A, tensión nominal (III/2): 320 V, superficie de contacto: Sn, tipo de conexión del contacto: Macho, número de potenciales: 4, número de filas: 1, número de polos: 4, número de conexiones: 4, familia de artículos: BCH-VS, paso: 5,08 mm, montaje: Soldadura por ola, disposición de pines: Disposición de pines lineal, longitud del pin [P]: 3,9 mm, número de pines de soldadura por potencial: 1, sistema enchufable: BASICLINE 2,5, Orientación de la cara enchufable: Estándar, bloqueo: sin, tipo de sujeción: sin, tipo de embalaje: empaquetado en caja | 113.85 | 100 | AA | PCB Connectors (PCC) | AAC | AACSQE | 100 | 100 | NO | PC |  | 1,76 | G | 52 | 220 | 74 | MM | 4046356171533 | 85366930 | CN | EC002637 | Imagen | Catálogo
5434340 | BCH-508VS- 5 GY | Carcasa de base para placa de circuito impreso | Carcasa base placa de circuito impreso, sección nominal: 2,5 mm², color: gris señales, corriente nominal: 12 A, tensión nominal (III/2): 320 V, superficie de contacto: Sn, tipo de conexión del contacto: Macho, número de potenciales: 5, número de filas: 1, número de polos: 5, número de conexiones: 5, familia de artículos: BCH-VS, paso: 5,08 mm, montaje: Soldadura por ola, disposición de pines: Disposición de pines lineal, longitud del pin [P]: 3,9 mm, número de pines de soldadura por potencial: 1, sistema enchufable: BASICLINE 2,5, Orientación de la cara enchufable: Estándar, bloqueo: sin, tipo de sujeción: sin, tipo de embalaje: empaquetado en caja | 140.88 | 100 | AA | PCB Connectors (PCC) | AAC | AACSQE | 100 | 100 | NO | PC |  | 2,04 | G | 53 | 219 | 75 | MM | 4046356171540 | 85366930 | CN | EC002637 | Imagen | Catálogo
5434353 | BCH-508VS- 6 GY | Carcasa de base para placa de circuito impreso | Carcasa base placa de circuito impreso, sección nominal: 2,5 mm², color: gris señales, corriente nominal: 12 A, tensión nominal (III/2): 320 V, superficie de contacto: Sn, tipo de conexión del contacto: Macho, número de potenciales: 6, número de filas: 1, número de polos: 6, número de conexiones: 6, familia de artículos: BCH-VS, paso: 5,08 mm, montaje: Soldadura por ola, disposición de pines: Disposición de pines lineal, longitud del pin [P]: 3,9 mm, número de pines de soldadura por potencial: 1, sistema enchufable: BASICLINE 2,5, Orientación de la cara enchufable: Estándar, bloqueo: sin, tipo de sujeción: sin, tipo de embalaje: empaquetado en caja | 167.9 | 100 | AA | PCB Connectors (PCC) | AAC | AACSQE | 100 | 100 | NO | PC |  | 2,43 | G | 54 | 216 | 94 | MM | 4046356171557 | 85366930 | CN | EC002637 | Imagen | Catálogo
5434366 | BCH-508VS- 7 GY | Carcasa de base para placa de circuito impreso | Carcasa base placa de circuito impreso, sección nominal: 2,5 mm², color: gris señales, corriente nominal: 12 A, tensión nominal (III/2): 320 V, superficie de contacto: Sn, tipo de conexión del contacto: Macho, número de potenciales: 7, número de filas: 1, número de polos: 7, número de conexiones: 7, familia de artículos: BCH-VS, paso: 5,08 mm, montaje: Soldadura por ola, disposición de pines: Disposición de pines lineal, longitud del pin [P]: 3,9 mm, número de pines de soldadura por potencial: 1, sistema enchufable: BASICLINE 2,5, Orientación de la cara enchufable: Estándar, bloqueo: sin, tipo de sujeción: sin, tipo de embalaje: empaquetado en caja | 194.93 | 100 | AA | PCB Connectors (PCC) | AAC | AACSQE | 100 | 100 | NO | PC |  | 2,68 | G | 52 | 216 | 95 | MM | 4046356171564 | 85366930 | CN | EC002637 | Imagen | Catálogo
5434379 | BCH-508VS- 8 GY | Carcasa de base para placa de circuito impreso | Carcasa base placa de circuito impreso, sección nominal: 2,5 mm², color: gris señales, corriente nominal: 12 A, tensión nominal (III/2): 320 V, superficie de contacto: Sn, tipo de conexión del contacto: Macho, número de potenciales: 8, número de filas: 1, número de polos: 8, número de conexiones: 8, familia de artículos: BCH-VS, paso: 5,08 mm, montaje: Soldadura por ola, disposición de pines: Disposición de pines lineal, longitud del pin [P]: 3,9 mm, número de pines de soldadura por potencial: 1, sistema enchufable: BASICLINE 2,5, Orientación de la cara enchufable: Estándar, bloqueo: sin, tipo de sujeción: sin, tipo de embalaje: empaquetado en caja | 221.95 | 100 | AA | PCB Connectors (PCC) | AAC | AACSQE | 100 | 100 | NO | PC |  | 3,07 | G | 54 | 217 | 94 | MM | 4046356171571 | 85366930 | CN | EC002637 | Imagen | Catálogo
5434382 | BCH-508VS- 9 GY | Carcasa de base para placa de circuito impreso | Carcasa base placa de circuito impreso, sección nominal: 2,5 mm², color: gris señales, corriente nominal: 12 A, tensión nominal (III/2): 320 V, superficie de contacto: Sn, tipo de conexión del contacto: Macho, número de potenciales: 9, número de filas: 1, número de polos: 9, número de conexiones: 9, familia de artículos: BCH-VS, paso: 5,08 mm, montaje: Soldadura por ola, disposición de pines: Disposición de pines lineal, longitud del pin [P]: 3,9 mm, número de pines de soldadura por potencial: 1, sistema enchufable: BASICLINE 2,5, Orientación de la cara enchufable: Estándar, bloqueo: sin, tipo de sujeción: sin, tipo de embalaje: empaquetado en caja | 248.98 | 100 | AA | PCB Connectors (PCC) | AAC | AACSQE | 100 | 100 | NO | PC |  | 3,40 | G | 0 | 0 | 0 |  | 4046356171588 | 85366930 | CN | EC002637 | Imagen | Catálogo
5434395 | BCH-508VS-10 GY | Carcasa de base para placa de circuito impreso | Carcasa base placa de circuito impreso, sección nominal: 2,5 mm², color: gris señales, corriente nominal: 12 A, tensión nominal (III/2): 320 V, superficie de contacto: Sn, tipo de conexión del contacto: Macho, número de potenciales: 10, número de filas: 1, número de polos: 10, número de conexiones: 10, familia de artículos: BCH-VS, paso: 5,08 mm, montaje: Soldadura por ola, disposición de pines: Disposición de pines lineal, longitud del pin [P]: 3,9 mm, número de pines de soldadura por potencial: 1, sistema enchufable: BASICLINE 2,5, Orientación de la cara enchufable: Estándar, bloqueo: sin, tipo de sujeción: sin, tipo de embalaje: empaquetado en caja | 276 | 100 | AA | PCB Connectors (PCC) | AAC | AACSQE | 100 | 100 | NO | PC |  | 3,78 | G | 56 | 218 | 114 | MM | 4046356171595 | 85366930 | CN | EC002637 | Imagen | Catálogo
5434405 | BCH-508VS-11 GY | Carcasa de base para placa de circuito impreso | Carcasa base placa de circuito impreso, sección nominal: 2,5 mm², color: gris señales, corriente nominal: 12 A, tensión nominal (III/2): 320 V, superficie de contacto: Sn, tipo de conexión del contacto: Macho, número de potenciales: 11, número de filas: 1, número de polos: 11, número de conexiones: 11, familia de artículos: BCH-VS, paso: 5,08 mm, montaje: Soldadura por ola, disposición de pines: Disposición de pines lineal, longitud del pin [P]: 3,9 mm, número de pines de soldadura por potencial: 1, sistema enchufable: BASICLINE 2,5, Orientación de la cara enchufable: Estándar, bloqueo: sin, tipo de sujeción: sin, tipo de embalaje: empaquetado en caja | 303.03 | 100 | AA | PCB Connectors (PCC) | AAC | AACSQE | 100 | 100 | NO | PC |  | 3,70 | G | 0 | 0 | 0 |  | 4046356171601 | 85366930 | CN | EC002637 | Imagen | Catálogo
5434418 | BCH-508VS-12 GY | Carcasa de base para placa de circuito impreso | Carcasa base placa de circuito impreso, sección nominal: 2,5 mm², color: gris señales, corriente nominal: 12 A, tensión nominal (III/2): 320 V, superficie de contacto: Sn, tipo de conexión del contacto: Macho, número de potenciales: 12, número de filas: 1, número de polos: 12, número de conexiones: 12, familia de artículos: BCH-VS, paso: 5,08 mm, montaje: Soldadura por ola, disposición de pines: Disposición de pines lineal, longitud del pin [P]: 3,9 mm, número de pines de soldadura por potencial: 1, sistema enchufable: BASICLINE 2,5, Orientación de la cara enchufable: Estándar, bloqueo: sin, tipo de sujeción: sin, tipo de embalaje: empaquetado en caja | 330.05 | 100 | AA | PCB Connectors (PCC) | AAC | AACSQE | 100 | 100 | NO | PC |  | 4,30 | G | 52 | 216 | 95 | MM | 4046356171618 | 85366930 | CN | EC002637 | Imagen | Catálogo
5434421 | BCH-508VS-13 GY | Carcasa de base para placa de circuito impreso | Carcasa base placa de circuito impreso, sección nominal: 2,5 mm², color: gris señales, corriente nominal: 12 A, tensión nominal (III/2): 320 V, superficie de contacto: Sn, tipo de conexión del contacto: Macho, número de potenciales: 13, número de filas: 1, número de polos: 13, número de conexiones: 13, familia de artículos: BCH-VS, paso: 5,08 mm, montaje: Soldadura por ola, disposición de pines: Disposición de pines lineal, longitud del pin [P]: 3,9 mm, número de pines de soldadura por potencial: 1, sistema enchufable: BASICLINE 2,5, Orientación de la cara enchufable: Estándar, bloqueo: sin, tipo de sujeción: sin, tipo de embalaje: empaquetado en caja | 357.08 | 100 | AA | PCB Connectors (PCC) | AAC | AACSQE | 100 | 100 | NO | PC |  | 4,75 | G | 0 | 0 | 0 |  | 4046356171625 | 85366930 | CN | EC002637 | Imagen | Catálogo
5434434 | BCH-508VS-14 GY | Carcasa de base para placa de circuito impreso | Carcasa base placa de circuito impreso, sección nominal: 2,5 mm², color: gris señales, corriente nominal: 12 A, tensión nominal (III/2): 320 V, superficie de contacto: Sn, tipo de conexión del contacto: Macho, número de potenciales: 14, número de filas: 1, número de polos: 14, número de conexiones: 14, familia de artículos: BCH-VS, paso: 5,08 mm, montaje: Soldadura por ola, disposición de pines: Disposición de pines lineal, longitud del pin [P]: 3,9 mm, número de pines de soldadura por potencial: 1, sistema enchufable: BASICLINE 2,5, Orientación de la cara enchufable: Estándar, bloqueo: sin, tipo de sujeción: sin, tipo de embalaje: empaquetado en caja | 384.1 | 100 | AA | PCB Connectors (PCC) | AAC | AACSQE | 100 | 100 | NO | PC |  | 4,99 | G | 0 | 0 | 0 |  | 4046356171632 | 85366930 | CN | EC002637 | Imagen | Catálogo
5434447 | BCH-508VS-15 GY | Carcasa de base para placa de circuito impreso | Carcasa base placa de circuito impreso, sección nominal: 2,5 mm², color: gris señales, corriente nominal: 12 A, tensión nominal (III/2): 320 V, superficie de contacto: Sn, tipo de conexión del contacto: Macho, número de potenciales: 15, número de filas: 1, número de polos: 15, número de conexiones: 15, familia de artículos: BCH-VS, paso: 5,08 mm, montaje: Soldadura por ola, disposición de pines: Disposición de pines lineal, longitud del pin [P]: 3,9 mm, número de pines de soldadura por potencial: 1, sistema enchufable: BASICLINE 2,5, Orientación de la cara enchufable: Estándar, bloqueo: sin, tipo de sujeción: sin, tipo de embalaje: empaquetado en caja | 411.13 | 100 | AA | PCB Connectors (PCC) | AAC | AACSQE | 100 | 100 | NO | PC |  | 5,40 | G | 0 | 0 | 0 |  | 4046356171649 | 85366930 | CN | EC002637 | Imagen | Catálogo
5434450 | BCH-508VS-16 GY | Carcasa de base para placa de circuito impreso | Carcasa base placa de circuito impreso, sección nominal: 2,5 mm², color: gris señales, corriente nominal: 12 A, tensión nominal (III/2): 320 V, superficie de contacto: Sn, tipo de conexión del contacto: Macho, número de potenciales: 16, número de filas: 1, número de polos: 16, número de conexiones: 16, familia de artículos: BCH-VS, paso: 5,08 mm, montaje: Soldadura por ola, disposición de pines: Disposición de pines lineal, longitud del pin [P]: 3,9 mm, número de pines de soldadura por potencial: 1, sistema enchufable: BASICLINE 2,5, Orientación de la cara enchufable: Estándar, bloqueo: sin, tipo de sujeción: sin, tipo de embalaje: empaquetado en caja | 438.15 | 100 | AA | PCB Connectors (PCC) | AAC | AACSQE | 100 | 100 | NO | PC |  | 5,79 | G | 0 | 0 | 0 |  | 4046356171656 | 85366930 | CN | EC002637 | Imagen | Catálogo
5434463 | BCH-508VS-17 GY | Carcasa de base para placa de circuito impreso | Carcasa base placa de circuito impreso, sección nominal: 2,5 mm², color: gris señales, corriente nominal: 12 A, tensión nominal (III/2): 320 V, superficie de contacto: Sn, tipo de conexión del contacto: Macho, número de potenciales: 17, número de filas: 1, número de polos: 17, número de conexiones: 17, familia de artículos: BCH-VS, paso: 5,08 mm, montaje: Soldadura por ola, disposición de pines: Disposición de pines lineal, longitud del pin [P]: 3,9 mm, número de pines de soldadura por potencial: 1, sistema enchufable: BASICLINE 2,5, Orientación de la cara enchufable: Estándar, bloqueo: sin, tipo de sujeción: sin, tipo de embalaje: empaquetado en caja | 465.18 | 100 | AA | PCB Connectors (PCC) | AAC | AACSQE | 100 | 100 | NO | PC |  | 5,60 | G | 0 | 0 | 0 |  | 4046356171663 | 85366930 | CN | EC002637 | Imagen | Catálogo
5434476 | BCH-508VS-18 GY | Carcasa de base para placa de circuito impreso | Carcasa base placa de circuito impreso, sección nominal: 2,5 mm², color: gris señales, corriente nominal: 12 A, tensión nominal (III/2): 320 V, superficie de contacto: Sn, tipo de conexión del contacto: Macho, número de potenciales: 18, número de filas: 1, número de polos: 18, número de conexiones: 18, familia de artículos: BCH-VS, paso: 5,08 mm, montaje: Soldadura por ola, disposición de pines: Disposición de pines lineal, longitud del pin [P]: 3,9 mm, número de pines de soldadura por potencial: 1, sistema enchufable: BASICLINE 2,5, Orientación de la cara enchufable: Estándar, bloqueo: sin, tipo de sujeción: sin, tipo de embalaje: empaquetado en caja | 492.2 | 100 | AA | PCB Connectors (PCC) | AAC | AACSQE | 100 | 100 | NO | PC |  | 5,90 | G | 0 | 0 | 0 |  | 4046356171670 | 85366930 | CN | EC002637 | Imagen | Catálogo
5434489 | BCH-508VS-19 GY | Carcasa de base para placa de circuito impreso | Carcasa base placa de circuito impreso, sección nominal: 2,5 mm², color: gris señales, corriente nominal: 12 A, tensión nominal (III/2): 320 V, superficie de contacto: Sn, tipo de conexión del contacto: Macho, número de potenciales: 19, número de filas: 1, número de polos: 19, número de conexiones: 19, familia de artículos: BCH-VS, paso: 5,08 mm, montaje: Soldadura por ola, disposición de pines: Disposición de pines lineal, longitud del pin [P]: 3,9 mm, número de pines de soldadura por potencial: 1, sistema enchufable: BASICLINE 2,5, Orientación de la cara enchufable: Estándar, bloqueo: sin, tipo de sujeción: sin, tipo de embalaje: empaquetado en caja | 519.23 | 100 | AA | PCB Connectors (PCC) | AAC | AACSQE | 100 | 100 | NO | PC |  | 8,17 | G | 0 | 0 | 0 |  | 4046356171687 | 85366930 | CN | EC002637 | Imagen | Catálogo
5434492 | BCH-508VS-20 GY | Carcasa de base para placa de circuito impreso | Carcasa base placa de circuito impreso, sección nominal: 2,5 mm², color: gris señales, corriente nominal: 12 A, tensión nominal (III/2): 320 V, superficie de contacto: Sn, tipo de conexión del contacto: Macho, número de potenciales: 20, número de filas: 1, número de polos: 20, número de conexiones: 20, familia de artículos: BCH-VS, paso: 5,08 mm, montaje: Soldadura por ola, disposición de pines: Disposición de pines lineal, longitud del pin [P]: 3,9 mm, número de pines de soldadura por potencial: 1, sistema enchufable: BASICLINE 2,5, Orientación de la cara enchufable: Estándar, bloqueo: sin, tipo de sujeción: sin, tipo de embalaje: empaquetado en caja | 546.25 | 100 | AA | PCB Connectors (PCC) | AAC | AACSQE | 100 | 100 | NO | PC |  | 6,60 | G | 0 | 0 | 0 |  | 4046356171694 | 85366930 | CN | EC002637 | Imagen | Catálogo
5434502 | BCH-508VS-21 GY | Carcasa de base para placa de circuito impreso | Carcasa base placa de circuito impreso, sección nominal: 2,5 mm², color: gris señales, corriente nominal: 12 A, tensión nominal (III/2): 320 V, superficie de contacto: Sn, tipo de conexión del contacto: Macho, número de potenciales: 21, número de filas: 1, número de polos: 21, número de conexiones: 21, familia de artículos: BCH-VS, paso: 5,08 mm, montaje: Soldadura por ola, disposición de pines: Disposición de pines lineal, longitud del pin [P]: 3,9 mm, número de pines de soldadura por potencial: 1, sistema enchufable: BASICLINE 2,5, Orientación de la cara enchufable: Estándar, bloqueo: sin, tipo de sujeción: sin, tipo de embalaje: empaquetado en caja | 573.28 | 100 | AA | PCB Connectors (PCC) | AAC | AACSQE | 100 | 100 | NO | PC |  | 7,50 | G | 0 | 0 | 0 |  | 4046356171700 | 85366930 | CN | EC002637 | Imagen | Catálogo
5434515 | BCH-508VS-22 GY | Carcasa de base para placa de circuito impreso | Carcasa base placa de circuito impreso, sección nominal: 2,5 mm², color: gris señales, corriente nominal: 12 A, tensión nominal (III/2): 320 V, superficie de contacto: Sn, tipo de conexión del contacto: Macho, número de potenciales: 22, número de filas: 1, número de polos: 22, número de conexiones: 22, familia de artículos: BCH-VS, paso: 5,08 mm, montaje: Soldadura por ola, disposición de pines: Disposición de pines lineal, longitud del pin [P]: 3,9 mm, número de pines de soldadura por potencial: 1, sistema enchufable: BASICLINE 2,5, Orientación de la cara enchufable: Estándar, bloqueo: sin, tipo de sujeción: sin, tipo de embalaje: empaquetado en caja | 600.3 | 100 | AA | PCB Connectors (PCC) | AAC | AACSQE | 100 | 100 | NO | PC |  | 7,98 | G | 0 | 0 | 0 |  | 4046356171717 | 85366930 | CN | EC002637 | Imagen | Catálogo
5434528 | BCH-508VS-23 GY | Carcasa de base para placa de circuito impreso | Carcasa base placa de circuito impreso, sección nominal: 2,5 mm², color: gris señales, corriente nominal: 12 A, tensión nominal (III/2): 320 V, superficie de contacto: Sn, tipo de conexión del contacto: Macho, número de potenciales: 23, número de filas: 1, número de polos: 23, número de conexiones: 23, familia de artículos: BCH-VS, paso: 5,08 mm, montaje: Soldadura por ola, disposición de pines: Disposición de pines lineal, longitud del pin [P]: 3,9 mm, número de pines de soldadura por potencial: 1, sistema enchufable: BASICLINE 2,5, Orientación de la cara enchufable: Estándar, bloqueo: sin, tipo de sujeción: sin, tipo de embalaje: empaquetado en caja | 627.33 | 100 | AA | PCB Connectors (PCC) | AAC | AACSQE | 100 | 100 | NO | PC |  | 9,82 | G | 0 | 0 | 0 |  | 4046356171724 | 85366930 | CN | EC002637 | Imagen | Catálogo
5434544 | BCP-350- 2 GY | Conector para placa de circuito impreso | Conector de placa de circuito impreso, sección nominal: 1,5 mm², color: gris señales, corriente nominal: 8 A, tensión nominal (III/2): 160 V, superficie de contacto: Sn, tipo de conexión del contacto: Hembra, número de potenciales: 2, número de filas: 1, número de polos: 2, número de conexiones: 2, familia de artículos: BCP, paso: 3,5 mm, tipo de conexión: Conexión por tornillo con cápsula de tracción, forma de sujeción de tornillos: L Ranura longitudinal, dirección de conexión conductor/placa de circuito impreso: 0 °, sistema enchufable: BASICLINE 1,5, bloqueo: sin, tipo de sujeción: sin, tipo de embalaje: empaquetado en caja | 169.9 | 100 | AA | PCB Connectors (PCC) | AAB | AABAXA | 100 | 100 | NO | PC |  | 1,57 | G | 39 | 146 | 74 | MM | 4046356493703 | 85366990 | CN | EC002638 | Imagen | Catálogo
5434557 | BCP-350- 3 GY | Conector para placa de circuito impreso | Conector de placa de circuito impreso, sección nominal: 1,5 mm², color: gris señales, corriente nominal: 8 A, tensión nominal (III/2): 160 V, superficie de contacto: Sn, tipo de conexión del contacto: Hembra, número de potenciales: 3, número de filas: 1, número de polos: 3, número de conexiones: 3, familia de artículos: BCP, paso: 3,5 mm, tipo de conexión: Conexión por tornillo con cápsula de tracción, forma de sujeción de tornillos: L Ranura longitudinal, dirección de conexión conductor/placa de circuito impreso: 0 °, sistema enchufable: BASICLINE 1,5, bloqueo: sin, tipo de sujeción: sin, tipo de embalaje: empaquetado en caja | 254.85 | 100 | AA | PCB Connectors (PCC) | AAB | AABAXA | 100 | 100 | NO | PC |  | 2,31 | G | 39 | 147 | 74 | MM | 4046356493727 | 85366990 | CN | EC002638 | Imagen | Catálogo
5434560 | BCP-350- 4 GY | Conector para placa de circuito impreso | Conector de placa de circuito impreso, sección nominal: 1,5 mm², color: gris señales, corriente nominal: 8 A, tensión nominal (III/2): 160 V, superficie de contacto: Sn, tipo de conexión del contacto: Hembra, número de potenciales: 4, número de filas: 1, número de polos: 4, número de conexiones: 4, familia de artículos: BCP, paso: 3,5 mm, tipo de conexión: Conexión por tornillo con cápsula de tracción, forma de sujeción de tornillos: L Ranura longitudinal, dirección de conexión conductor/placa de circuito impreso: 0 °, sistema enchufable: BASICLINE 1,5, bloqueo: sin, tipo de sujeción: sin, tipo de embalaje: empaquetado en caja | 339.8 | 100 | AA | PCB Connectors (PCC) | AAB | AABAXA | 100 | 100 | NO | PC |  | 2,93 | G | 49 | 116 | 86 | MM | 4046356493734 | 85366990 | CN | EC002638 | Imagen | Catálogo
5434573 | BCP-350- 5 GY | Conector para placa de circuito impreso | Conector de placa de circuito impreso, sección nominal: 1,5 mm², color: gris señales, corriente nominal: 8 A, tensión nominal (III/2): 160 V, superficie de contacto: Sn, tipo de conexión del contacto: Hembra, número de potenciales: 5, número de filas: 1, número de polos: 5, número de conexiones: 5, familia de artículos: BCP, paso: 3,5 mm, tipo de conexión: Conexión por tornillo con cápsula de tracción, forma de sujeción de tornillos: L Ranura longitudinal, dirección de conexión conductor/placa de circuito impreso: 0 °, sistema enchufable: BASICLINE 1,5, bloqueo: sin, tipo de sujeción: sin, tipo de embalaje: empaquetado en caja | 424.75 | 100 | AA | PCB Connectors (PCC) | AAB | AABAXA | 100 | 100 | NO | PC |  | 3,79 | G | 54 | 220 | 73 | MM | 4046356493741 | 85366990 | CN | EC002638 | Imagen | Catálogo
5434586 | BCP-350- 6 GY | Conector para placa de circuito impreso | Conector de placa de circuito impreso, sección nominal: 1,5 mm², color: gris señales, corriente nominal: 8 A, tensión nominal (III/2): 160 V, superficie de contacto: Sn, tipo de conexión del contacto: Hembra, número de potenciales: 6, número de filas: 1, número de polos: 6, número de conexiones: 6, familia de artículos: BCP, paso: 3,5 mm, tipo de conexión: Conexión por tornillo con cápsula de tracción, forma de sujeción de tornillos: L Ranura longitudinal, dirección de conexión conductor/placa de circuito impreso: 0 °, sistema enchufable: BASICLINE 1,5, bloqueo: sin, tipo de sujeción: sin, tipo de embalaje: empaquetado en caja | 509.7 | 100 | AA | PCB Connectors (PCC) | AAB | AABAXA | 100 | 100 | NO | PC |  | 4,40 | G | 52 | 217 | 95 | MM | 4046356493758 | 85366990 | CN | EC002638 | Imagen | Catálogo
1698499 | VL3 UPC/PPCS EF16 WLAN ANT KIT | Antena | Antenas de repuesto para VL3 UPC y VL3 PPCS WLAN (opción EF16). | 86.25 | 1 | DR | Automation Systems (AS) | DRB | DRBAAZ | 10 | 1 | NO | PC |  | 64,40 | G |  |  |  |  | 4067923264052 | 0 | 0 | EC002584 |  | Catálogo
1698498 | VL3 UPC/PPCS EF31 LTE ANT KIT | Antena | Antenas de repuesto para VL3 UPC y VL3 PPCS 4G/LTE (opción EF31). | 115 | 1 | DR | Automation Systems (AS) | DRB | DRBAAZ | 1 | 1 | NO | PC |  | 50,00 | G |  |  |  |  | 4067923264212 | 0 | 0 | EC002584 |  | Catálogo
5434599 | BCP-350- 7 GY | Conector para placa de circuito impreso | Conector de placa de circuito impreso, sección nominal: 1,5 mm², color: gris señales, corriente nominal: 8 A, tensión nominal (III/2): 160 V, superficie de contacto: Sn, tipo de conexión del contacto: Hembra, número de potenciales: 7, número de filas: 1, número de polos: 7, número de conexiones: 7, familia de artículos: BCP, paso: 3,5 mm, tipo de conexión: Conexión por tornillo con cápsula de tracción, forma de sujeción de tornillos: L Ranura longitudinal, dirección de conexión conductor/placa de circuito impreso: 0 °, sistema enchufable: BASICLINE 1,5, bloqueo: sin, tipo de sujeción: sin, tipo de embalaje: empaquetado en caja | 594.65 | 100 | AA | PCB Connectors (PCC) | AAB | AABAXA | 100 | 100 | NO | PC |  | 5,09 | G | 55 | 221 | 75 | MM | 4046356493765 | 85366990 | CN | EC002638 | Imagen | Catálogo
5434609 | BCP-350- 8 GY | Conector para placa de circuito impreso | Conector de placa de circuito impreso, sección nominal: 1,5 mm², color: gris señales, corriente nominal: 8 A, tensión nominal (III/2): 160 V, superficie de contacto: Sn, tipo de conexión del contacto: Hembra, número de potenciales: 8, número de filas: 1, número de polos: 8, número de conexiones: 8, familia de artículos: BCP, paso: 3,5 mm, tipo de conexión: Conexión por tornillo con cápsula de tracción, forma de sujeción de tornillos: L Ranura longitudinal, dirección de conexión conductor/placa de circuito impreso: 0 °, sistema enchufable: BASICLINE 1,5, bloqueo: sin, tipo de sujeción: sin, tipo de embalaje: empaquetado en caja | 679.6 | 100 | AA | PCB Connectors (PCC) | AAB | AABAXA | 100 | 100 | NO | PC |  | 5,71 | G | 57 | 216 | 94 | MM | 4046356493772 | 85366990 | CN | EC002638 | Imagen | Catálogo
5434612 | BCP-350- 9 GY | Conector para placa de circuito impreso | Conector de placa de circuito impreso, sección nominal: 1,5 mm², color: gris señales, corriente nominal: 8 A, tensión nominal (III/2): 160 V, superficie de contacto: Sn, tipo de conexión del contacto: Hembra, número de potenciales: 9, número de filas: 1, número de polos: 9, número de conexiones: 9, familia de artículos: BCP, paso: 3,5 mm, tipo de conexión: Conexión por tornillo con cápsula de tracción, forma de sujeción de tornillos: L Ranura longitudinal, dirección de conexión conductor/placa de circuito impreso: 0 °, sistema enchufable: BASICLINE 1,5, bloqueo: sin, tipo de sujeción: sin, tipo de embalaje: empaquetado en caja | 764.55 | 100 | AA | PCB Connectors (PCC) | AAB | AABAXA | 100 | 100 | NO | PC |  | 6,42 | G | 52 | 220 | 113 | MM | 4046356493789 | 85366990 | CN | EC002638 | Imagen | Catálogo
5434625 | BCP-350-10 GY | Conector para placa de circuito impreso | Conector de placa de circuito impreso, sección nominal: 2,5 mm², color: gris señales, corriente nominal: 12 A, tensión nominal (III/2): 320 V, superficie de contacto: Sn, tipo de conexión del contacto: Hembra, número de potenciales: 10, número de filas: 1, número de polos: 10, número de conexiones: 10, familia de artículos: BCP, paso: 3,5 mm, tipo de conexión: Conexión por tornillo con cápsula de tracción, forma de sujeción de tornillos: L Ranura longitudinal, dirección de conexión conductor/placa de circuito impreso: 0 °, gancho de sujeción: - Gancho de sujeción, sistema enchufable: BASICLINE 2,5, bloqueo: sin, tipo de sujeción: sin, tipo de embalaje: empaquetado en caja | 849.51 | 100 | AA | PCB Connectors (PCC) | AAB | AABAXA | 100 | 100 | NO | PC |  | 7,21 | G | 53 | 218 | 114 | MM | 4046356493604 | 85366990 | CN | EC002638 | Imagen | Catálogo
1766286 | WIN10 TO WIN11 2024 UPG-ENTRY | Paquete de software | El kit ENTRY WIN11 IoT Enterprise LTSC 2024 USB... actualiza un PC industrial de Phoenix Contact de Windows® 10 IoT Enterprise LTSC 2019 o Windows 10 IoT 2021 LTSC al sistema operativo Windows 11 IoT Enterprise LTSC 2024. Solo se puede actualizar un PC industrial Phoenix Contact que se haya vendido y configurado con un sistema operativo Windows. Las plataformas de PC industrial compatibles son: 1376797 VL3 BPC (I54) , 1376798 VL3 PPC (I54), 1459506 VL3 UPC, 1644121 VL3 PPCS, 1138366 BL2 PPC AIO65 2000 (I63) | 202.4 | 1 | DR | Automation Systems (AS) | DRB | DRBAAZ | 1 | 1 | NO | PC |  | 20,80 | G |  |  |  |  | 4067923374195 | 85235190 | US | EC002584 |  | Catálogo
1766289 | WIN10 TO WIN11 2024 UPG-HIGH | Paquete de software | El kit HIGH WIN11 IoT Enterprise LTSC 2024 USB... actualiza un PC industrial de Phoenix Contact de Windows® 10 IoT Enterprise LTSC 2019 o Windows 10 IoT 2021 LTSC al sistema operativo Windows 11 IoT Enterprise LTSC 2024. Solo se puede actualizar un PC industrial Phoenix Contact que se haya vendido y configurado con un sistema operativo Windows. Las plataformas de PC industrial compatibles son: 1376797 VL3 BPC (I57), 1376798 VL3 PPC (I57), 1138367 BL2 PPC AIO65 7000 (I64), 2400063 BL RACKMOUNT 2U (I59), 2400064 BL RACKMOUNT 4U (I59) | 412.85 | 1 | DR | Automation Systems (AS) | DRB | DRBAAZ | 1 | 1 | NO | PC |  | 22,10 | G |  |  |  |  | 4067923373877 | 85235190 | US | EC002584 |  | Catálogo
1766928 | WIN10 TO WIN11 2024 UPG-VALUE | Paquete de software | El kit VALUE WIN11 IoT Enterprise LTSC 2024 USB... actualiza un PC industrial de Phoenix Contact de Windows® 10 IoT Enterprise LTSC 2019 o Windows 10 IoT 2021 LTSC al sistema operativo Windows 11 IoT Enterprise LTSC 2024. Solo se puede actualizar un PC industrial Phoenix Contact que se haya vendido y configurado con un sistema operativo Windows. Las plataformas de PC industrial compatibles son: 1376797 VL3 BPC (I55, I56), 1376798 VL3 PPC (I55, I56), 2400063 BL RACKMOUNT 2U (I58), 2400064 BL RACKMOUNT 4U (I58) | 308.2 | 1 | DR | Automation Systems (AS) | DRB | DRBAAZ | 1 | 1 | NO | PC |  | 22,10 | G |  |  |  |  | 4067923375215 | 85235190 | US | EC002584 |  | Catálogo
5434638 | BCP-350-11 GY | Conector para placa de circuito impreso | Conector de placa de circuito impreso, sección nominal: 1,5 mm², color: gris señales, corriente nominal: 8 A, tensión nominal (III/2): 160 V, superficie de contacto: Sn, tipo de conexión del contacto: Hembra, número de potenciales: 11, número de filas: 1, número de polos: 11, número de conexiones: 11, familia de artículos: BCP, paso: 3,5 mm, tipo de conexión: Conexión por tornillo con cápsula de tracción, forma de sujeción de tornillos: L Ranura longitudinal, dirección de conexión conductor/placa de circuito impreso: 0 °, sistema enchufable: BASICLINE 1,5, bloqueo: sin, tipo de sujeción: sin, tipo de embalaje: empaquetado en caja | 934.46 | 100 | AA | PCB Connectors (PCC) | AAB | AABAXA | 100 | 100 | NO | PC |  | 7,82 | G | 51 | 218 | 114 | MM | 4046356493611 | 85366990 | CN | EC002638 | Imagen | Catálogo
5434641 | BCP-350-12 GY | Conector para placa de circuito impreso | Conector de placa de circuito impreso, sección nominal: 1,5 mm², color: gris señales, corriente nominal: 8 A, tensión nominal (III/2): 160 V, superficie de contacto: Sn, tipo de conexión del contacto: Hembra, número de potenciales: 12, número de filas: 1, número de polos: 12, número de conexiones: 12, familia de artículos: BCP, paso: 3,5 mm, tipo de conexión: Conexión por tornillo con cápsula de tracción, forma de sujeción de tornillos: L Ranura longitudinal, dirección de conexión conductor/placa de circuito impreso: 0 °, sistema enchufable: BASICLINE 1,5, bloqueo: sin, tipo de sujeción: sin, tipo de embalaje: empaquetado en caja | 1019.41 | 100 | AA | PCB Connectors (PCC) | AAB | AABAXA | 100 | 100 | NO | PC |  | 8,48 | G | 51 | 218 | 112 | MM | 4046356493628 | 85366990 | CN | EC002638 | Imagen | Catálogo
5434654 | BCP-350-13 GY | Conector para placa de circuito impreso | Conector de placa de circuito impreso, sección nominal: 1,5 mm², color: gris señales, corriente nominal: 8 A, tensión nominal (III/2): 160 V, superficie de contacto: Sn, tipo de conexión del contacto: Hembra, número de potenciales: 13, número de filas: 1, número de polos: 13, número de conexiones: 13, familia de artículos: BCP, paso: 3,5 mm, tipo de conexión: Conexión por tornillo con cápsula de tracción, forma de sujeción de tornillos: L Ranura longitudinal, dirección de conexión conductor/placa de circuito impreso: 0 °, sistema enchufable: BASICLINE 1,5, bloqueo: sin, tipo de sujeción: sin, tipo de embalaje: empaquetado en caja | 1104.36 | 100 | AA | PCB Connectors (PCC) | AAB | AABAXA | 100 | 100 | NO | PC |  | 9,50 | G | 0 | 0 | 0 |  | 4046356493635 | 85366990 | CN | EC002638 | Imagen | Catálogo
5434667 | BCP-350-14 GY | Conector para placa de circuito impreso | Conector de placa de circuito impreso, sección nominal: 1,5 mm², color: gris señales, corriente nominal: 8 A, tensión nominal (III/2): 160 V, superficie de contacto: Sn, tipo de conexión del contacto: Hembra, número de potenciales: 14, número de filas: 1, número de polos: 14, número de conexiones: 14, familia de artículos: BCP, paso: 3,5 mm, tipo de conexión: Conexión por tornillo con cápsula de tracción, forma de sujeción de tornillos: L Ranura longitudinal, dirección de conexión conductor/placa de circuito impreso: 0 °, sistema enchufable: BASICLINE 1,5, bloqueo: sin, tipo de sujeción: sin, tipo de embalaje: empaquetado en caja | 1189.31 | 100 | AA | PCB Connectors (PCC) | AAB | AABAXA | 100 | 100 | NO | PC |  | 9,70 | G | 61 | 220 | 138 | MM | 4046356493642 | 85366990 | CN | EC002638 | Imagen | Catálogo
5434670 | BCP-350-15 GY | Conector para placa de circuito impreso | Conector de placa de circuito impreso, sección nominal: 1,5 mm², color: gris señales, corriente nominal: 8 A, tensión nominal (III/2): 160 V, superficie de contacto: Sn, tipo de conexión del contacto: Hembra, número de potenciales: 15, número de filas: 1, número de polos: 15, número de conexiones: 15, familia de artículos: BCP, paso: 3,5 mm, tipo de conexión: Conexión por tornillo con cápsula de tracción, forma de sujeción de tornillos: L Ranura longitudinal, dirección de conexión conductor/placa de circuito impreso: 0 °, sistema enchufable: BASICLINE 1,5, bloqueo: sin, tipo de sujeción: sin, tipo de embalaje: empaquetado en caja | 1274.26 | 100 | AA | PCB Connectors (PCC) | AAB | AABAXA | 100 | 100 | NO | PC |  | 10,40 | G | 0 | 0 | 0 |  | 4046356493659 | 85366990 | CN | EC002638 | Imagen | Catálogo
5434683 | BCP-350-16 GY | Conector para placa de circuito impreso | Conector de placa de circuito impreso, sección nominal: 1,5 mm², color: gris señales, corriente nominal: 8 A, tensión nominal (III/2): 160 V, superficie de contacto: Sn, tipo de conexión del contacto: Hembra, número de potenciales: 16, número de filas: 1, número de polos: 16, número de conexiones: 16, familia de artículos: BCP, paso: 3,5 mm, tipo de conexión: Conexión por tornillo con cápsula de tracción, forma de sujeción de tornillos: L Ranura longitudinal, dirección de conexión conductor/placa de circuito impreso: 0 °, sistema enchufable: BASICLINE 1,5, bloqueo: sin, tipo de sujeción: sin, tipo de embalaje: empaquetado en caja | 1359.21 | 100 | AA | PCB Connectors (PCC) | AAB | AABAXA | 100 | 100 | NO | PC |  | 11,44 | G | 0 | 0 | 0 |  | 4046356493666 | 85366990 | CN | EC002638 | Imagen | Catálogo
5434696 | BCP-350-17 GY | Conector para placa de circuito impreso | Conector de placa de circuito impreso, sección nominal: 1,5 mm², color: gris señales, corriente nominal: 8 A, tensión nominal (III/2): 160 V, superficie de contacto: Sn, tipo de conexión del contacto: Hembra, número de potenciales: 17, número de filas: 1, número de polos: 17, número de conexiones: 17, familia de artículos: BCP, paso: 3,5 mm, tipo de conexión: Conexión por tornillo con cápsula de tracción, forma de sujeción de tornillos: L Ranura longitudinal, dirección de conexión conductor/placa de circuito impreso: 0 °, sistema enchufable: BASICLINE 1,5, bloqueo: sin, tipo de sujeción: sin, tipo de embalaje: empaquetado en caja | 1444.16 | 100 | AA | PCB Connectors (PCC) | AAB | AABAXA | 100 | 100 | NO | PC |  | 22,22 | G | 114 | 210 | 120 | MM | 4046356493673 | 85366990 | CN | EC002638 | Imagen | Catálogo
5434706 | BCP-350-18 GY | Conector para placa de circuito impreso | Conector de placa de circuito impreso, sección nominal: 1,5 mm², color: gris señales, corriente nominal: 8 A, tensión nominal (III/2): 160 V, superficie de contacto: Sn, tipo de conexión del contacto: Hembra, número de potenciales: 18, número de filas: 1, número de polos: 18, número de conexiones: 18, familia de artículos: BCP, paso: 3,5 mm, tipo de conexión: Conexión por tornillo con cápsula de tracción, forma de sujeción de tornillos: L Ranura longitudinal, dirección de conexión conductor/placa de circuito impreso: 0 °, sistema enchufable: BASICLINE 1,5, bloqueo: sin, tipo de sujeción: sin, tipo de embalaje: empaquetado en caja | 1529.11 | 100 | AA | PCB Connectors (PCC) | AAB | AABAXA | 100 | 100 | NO | PC |  | 12,70 | G | 0 | 0 | 0 |  | 4046356493680 | 85366990 | CN | EC002638 | Imagen | Catálogo
5434719 | BCP-350-19 GY | Conector para placa de circuito impreso | Conector de placa de circuito impreso, sección nominal: 1,5 mm², color: gris señales, corriente nominal: 8 A, tensión nominal (III/2): 160 V, superficie de contacto: Sn, tipo de conexión del contacto: Hembra, número de potenciales: 19, número de filas: 1, número de polos: 19, número de conexiones: 19, familia de artículos: BCP, paso: 3,5 mm, tipo de conexión: Conexión por tornillo con cápsula de tracción, forma de sujeción de tornillos: L Ranura longitudinal, dirección de conexión conductor/placa de circuito impreso: 0 °, sistema enchufable: BASICLINE 1,5, bloqueo: sin, tipo de sujeción: sin, tipo de embalaje: empaquetado en caja | 1614.06 | 100 | AA | PCB Connectors (PCC) | AAB | AABAXA | 100 | 100 | NO | PC |  | 22,22 | G | 0 | 0 | 0 |  | 4046356493697 | 85366990 | CN | EC002638 | Imagen | Catálogo
5434722 | BCP-350-20 GY | Conector para placa de circuito impreso | Conector de placa de circuito impreso, sección nominal: 1,5 mm², color: gris señales, corriente nominal: 8 A, tensión nominal (III/2): 160 V, superficie de contacto: Sn, tipo de conexión del contacto: Hembra, número de potenciales: 20, número de filas: 1, número de polos: 20, número de conexiones: 20, familia de artículos: BCP, paso: 3,5 mm, tipo de conexión: Conexión por tornillo con cápsula de tracción, forma de sujeción de tornillos: L Ranura longitudinal, dirección de conexión conductor/placa de circuito impreso: 0 °, sistema enchufable: BASICLINE 1,5, bloqueo: sin, tipo de sujeción: sin, tipo de embalaje: empaquetado en caja | 1699.01 | 100 | AA | PCB Connectors (PCC) | AAB | AABAXA | 100 | 100 | NO | PC |  | 13,80 | G | 0 | 0 | 0 |  | 4046356493710 | 85366990 | CN | EC002638 | Imagen | Catálogo
5434735 | BCP-350F- 2 GY | Conector para placa de circuito impreso | Conector de placa de circuito impreso, sección nominal: 1,5 mm², color: gris señales, corriente nominal: 8 A, tensión nominal (III/2): 160 V, superficie de contacto: Sn, tipo de conexión del contacto: Hembra, número de potenciales: 2, número de filas: 1, número de polos: 2, número de conexiones: 2, familia de artículos: BCP-F, paso: 3,5 mm, tipo de conexión: Conexión por tornillo con cápsula de tracción, forma de sujeción de tornillos: L Ranura longitudinal, dirección de conexión conductor/placa de circuito impreso: 0 °, sistema enchufable: BASICLINE 1,5, bloqueo: Bloqueo por tornillo, tipo de sujeción: Sujeción aérea (tornillo), tipo de embalaje: empaquetado en caja | 182.6 | 100 | AA | PCB Connectors (PCC) | AAB | AABAXB | 100 | 100 | NO | PC |  | 2,46 | G | 50 | 116 | 88 | MM | 4046356493895 | 85366990 | CN | EC002638 | Imagen | Catálogo
5434748 | BCP-350F- 3 GY | Conector para placa de circuito impreso | Conector de placa de circuito impreso, sección nominal: 1,5 mm², color: gris señales, corriente nominal: 8 A, tensión nominal (III/2): 160 V, superficie de contacto: Sn, tipo de conexión del contacto: Hembra, número de potenciales: 3, número de filas: 1, número de polos: 3, número de conexiones: 3, familia de artículos: BCP-F, paso: 3,5 mm, tipo de conexión: Conexión por tornillo con cápsula de tracción, forma de sujeción de tornillos: L Ranura longitudinal, dirección de conexión conductor/placa de circuito impreso: 0 °, sistema enchufable: BASICLINE 1,5, bloqueo: Bloqueo por tornillo, tipo de sujeción: Sujeción aérea (tornillo), tipo de embalaje: empaquetado en caja | 267.55 | 100 | AA | PCB Connectors (PCC) | AAB | AABAXB | 100 | 100 | NO | PC |  | 3,28 | G | 52 | 220 | 75 | MM | 4046356493918 | 85366990 | CN | EC002638 | Imagen | Catálogo
5434751 | BCP-350F- 4 GY | Conector para placa de circuito impreso | Conector de placa de circuito impreso, sección nominal: 1,5 mm², color: gris señales, corriente nominal: 8 A, tensión nominal (III/2): 160 V, superficie de contacto: Sn, tipo de conexión del contacto: Hembra, número de potenciales: 4, número de filas: 1, número de polos: 4, número de conexiones: 4, familia de artículos: BCP-F, paso: 3,5 mm, tipo de conexión: Conexión por tornillo con cápsula de tracción, forma de sujeción de tornillos: L Ranura longitudinal, dirección de conexión conductor/placa de circuito impreso: 0 °, sistema enchufable: BASICLINE 1,5, bloqueo: Bloqueo por tornillo, tipo de sujeción: Sujeción aérea (tornillo), tipo de embalaje: empaquetado en caja | 352.5 | 100 | AA | PCB Connectors (PCC) | AAB | AABAXB | 100 | 100 | NO | PC |  | 3,94 | G | 54 | 221 | 75 | MM | 4046356493925 | 85366990 | CN | EC002638 | Imagen | Catálogo
5434764 | BCP-350F- 5 GY | Conector para placa de circuito impreso | Conector de placa de circuito impreso, sección nominal: 1,5 mm², color: gris señales, corriente nominal: 8 A, tensión nominal (III/2): 160 V, superficie de contacto: Sn, tipo de conexión del contacto: Hembra, número de potenciales: 5, número de filas: 1, número de polos: 5, número de conexiones: 5, familia de artículos: BCP-F, paso: 3,5 mm, tipo de conexión: Conexión por tornillo con cápsula de tracción, forma de sujeción de tornillos: L Ranura longitudinal, dirección de conexión conductor/placa de circuito impreso: 0 °, sistema enchufable: BASICLINE 1,5, bloqueo: Bloqueo por tornillo, tipo de sujeción: Sujeción aérea (tornillo), tipo de embalaje: empaquetado en caja | 437.45 | 100 | AA | PCB Connectors (PCC) | AAB | AABAXB | 100 | 100 | NO | PC |  | 4,62 | G | 50 | 220 | 73 | MM | 4046356493932 | 85366990 | CN | EC002638 | Imagen | Catálogo
5434777 | BCP-350F- 6 GY | Conector para placa de circuito impreso | Conector de placa de circuito impreso, sección nominal: 1,5 mm², color: gris señales, corriente nominal: 8 A, tensión nominal (III/2): 160 V, superficie de contacto: Sn, tipo de conexión del contacto: Hembra, número de potenciales: 6, número de filas: 1, número de polos: 6, número de conexiones: 6, familia de artículos: BCP-F, paso: 3,5 mm, tipo de conexión: Conexión por tornillo con cápsula de tracción, forma de sujeción de tornillos: L Ranura longitudinal, dirección de conexión conductor/placa de circuito impreso: 0 °, sistema enchufable: BASICLINE 1,5, bloqueo: Bloqueo por tornillo, tipo de sujeción: Sujeción aérea (tornillo), tipo de embalaje: empaquetado en caja | 522.4 | 100 | AA | PCB Connectors (PCC) | AAB | AABAXB | 100 | 100 | NO | PC |  | 5,30 | G | 52 | 220 | 75 | MM | 4046356493949 | 85366990 | CN | EC002638 | Imagen | Catálogo
5434780 | BCP-350F- 7 GY | Conector para placa de circuito impreso | Conector de placa de circuito impreso, sección nominal: 1,5 mm², color: gris señales, corriente nominal: 8 A, tensión nominal (III/2): 160 V, superficie de contacto: Sn, tipo de conexión del contacto: Hembra, número de potenciales: 7, número de filas: 1, número de polos: 7, número de conexiones: 7, familia de artículos: BCP-F, paso: 3,5 mm, tipo de conexión: Conexión por tornillo con cápsula de tracción, forma de sujeción de tornillos: L Ranura longitudinal, dirección de conexión conductor/placa de circuito impreso: 0 °, sistema enchufable: BASICLINE 1,5, bloqueo: Bloqueo por tornillo, tipo de sujeción: Sujeción aérea (tornillo), tipo de embalaje: empaquetado en caja | 607.35 | 100 | AA | PCB Connectors (PCC) | AAB | AABAXB | 100 | 100 | NO | PC |  | 6,01 | G | 0 | 0 | 0 |  | 4046356493956 | 85366990 | CN | EC002638 | Imagen | Catálogo
5434793 | BCP-350F- 8 GY | Conector para placa de circuito impreso | Conector de placa de circuito impreso, sección nominal: 1,5 mm², color: gris señales, corriente nominal: 8 A, tensión nominal (III/2): 160 V, superficie de contacto: Sn, tipo de conexión del contacto: Hembra, número de potenciales: 8, número de filas: 1, número de polos: 8, número de conexiones: 8, familia de artículos: BCP-F, paso: 3,5 mm, tipo de conexión: Conexión por tornillo con cápsula de tracción, forma de sujeción de tornillos: L Ranura longitudinal, dirección de conexión conductor/placa de circuito impreso: 0 °, sistema enchufable: BASICLINE 1,5, bloqueo: Bloqueo por tornillo, tipo de sujeción: Sujeción aérea (tornillo), tipo de embalaje: empaquetado en caja | 692.3 | 100 | AA | PCB Connectors (PCC) | AAB | AABAXB | 100 | 100 | NO | PC |  | 6,68 | G | 52 | 217 | 115 | MM | 4046356493963 | 85366990 | CN | EC002638 | Imagen | Catálogo
5434803 | BCP-350F- 9 GY | Conector para placa de circuito impreso | Conector de placa de circuito impreso, sección nominal: 1,5 mm², color: gris señales, corriente nominal: 8 A, tensión nominal (III/2): 160 V, superficie de contacto: Sn, tipo de conexión del contacto: Hembra, número de potenciales: 9, número de filas: 1, número de polos: 9, número de conexiones: 9, familia de artículos: BCP-F, paso: 3,5 mm, tipo de conexión: Conexión por tornillo con cápsula de tracción, forma de sujeción de tornillos: L Ranura longitudinal, dirección de conexión conductor/placa de circuito impreso: 0 °, sistema enchufable: BASICLINE 1,5, bloqueo: Bloqueo por tornillo, tipo de sujeción: Sujeción aérea (tornillo), tipo de embalaje: empaquetado en caja | 777.25 | 100 | AA | PCB Connectors (PCC) | AAB | AABAXB | 100 | 100 | NO | PC |  | 7,26 | G | 51 | 218 | 112 | MM | 4046356493970 | 85366990 | CN | EC002638 | Imagen | Catálogo
5434816 | BCP-350F-10 GY | Conector para placa de circuito impreso | Conector de placa de circuito impreso, sección nominal: 1,5 mm², color: gris señales, corriente nominal: 8 A, tensión nominal (III/2): 160 V, superficie de contacto: Sn, tipo de conexión del contacto: Hembra, número de potenciales: 10, número de filas: 1, número de polos: 10, número de conexiones: 10, familia de artículos: BCP-F, paso: 3,5 mm, tipo de conexión: Conexión por tornillo con cápsula de tracción, forma de sujeción de tornillos: L Ranura longitudinal, dirección de conexión conductor/placa de circuito impreso: 0 °, sistema enchufable: BASICLINE 1,5, bloqueo: Bloqueo por tornillo, tipo de sujeción: Sujeción aérea (tornillo), tipo de embalaje: empaquetado en caja | 862.2 | 100 | AA | PCB Connectors (PCC) | AAB | AABAXB | 100 | 100 | NO | PC |  | 8,04 | G | 51 | 217 | 111 | MM | 4046356493796 | 85366990 | CN | EC002638 | Imagen | Catálogo
5434829 | BCP-350F-11 GY | Conector para placa de circuito impreso | Conector de placa de circuito impreso, sección nominal: 1,5 mm², color: gris señales, corriente nominal: 8 A, tensión nominal (III/2): 160 V, superficie de contacto: Sn, tipo de conexión del contacto: Hembra, número de potenciales: 11, número de filas: 1, número de polos: 11, número de conexiones: 11, familia de artículos: BCP-F, paso: 3,5 mm, tipo de conexión: Conexión por tornillo con cápsula de tracción, forma de sujeción de tornillos: L Ranura longitudinal, dirección de conexión conductor/placa de circuito impreso: 0 °, sistema enchufable: BASICLINE 1,5, bloqueo: Bloqueo por tornillo, tipo de sujeción: Sujeción aérea (tornillo), tipo de embalaje: empaquetado en caja | 947.15 | 100 | AA | PCB Connectors (PCC) | AAB | AABAXB | 100 | 100 | NO | PC |  | 8,50 | G | 0 | 0 | 0 |  | 4046356493802 | 85366990 | CN | EC002638 | Imagen | Catálogo
5434832 | BCP-350F-12 GY | Conector para placa de circuito impreso | Conector de placa de circuito impreso, sección nominal: 1,5 mm², color: gris señales, corriente nominal: 8 A, tensión nominal (III/2): 160 V, superficie de contacto: Sn, tipo de conexión del contacto: Hembra, número de potenciales: 12, número de filas: 1, número de polos: 12, número de conexiones: 12, familia de artículos: BCP-F, paso: 3,5 mm, tipo de conexión: Conexión por tornillo con cápsula de tracción, forma de sujeción de tornillos: L Ranura longitudinal, dirección de conexión conductor/placa de circuito impreso: 0 °, sistema enchufable: BASICLINE 1,5, bloqueo: Bloqueo por tornillo, tipo de sujeción: Sujeción aérea (tornillo), tipo de embalaje: empaquetado en caja | 1032.1 | 100 | AA | PCB Connectors (PCC) | AAB | AABAXB | 100 | 100 | NO | PC |  | 9,41 | G | 60 | 220 | 135 | MM | 4046356493819 | 85366990 | CN | EC002638 | Imagen | Catálogo
5434845 | BCP-350F-13 GY | Conector para placa de circuito impreso | Conector de placa de circuito impreso, sección nominal: 1,5 mm², color: gris señales, corriente nominal: 8 A, tensión nominal (III/2): 160 V, superficie de contacto: Sn, tipo de conexión del contacto: Hembra, número de potenciales: 13, número de filas: 1, número de polos: 13, número de conexiones: 13, familia de artículos: BCP-F, paso: 3,5 mm, tipo de conexión: Conexión por tornillo con cápsula de tracción, forma de sujeción de tornillos: L Ranura longitudinal, dirección de conexión conductor/placa de circuito impreso: 0 °, sistema enchufable: BASICLINE 1,5, bloqueo: Bloqueo por tornillo, tipo de sujeción: Sujeción aérea (tornillo), tipo de embalaje: empaquetado en caja | 1117.05 | 100 | AA | PCB Connectors (PCC) | AAB | AABAXB | 100 | 100 | NO | PC |  | 22,22 | G | 0 | 0 | 0 |  | 4046356493826 | 85366990 | CN | EC002638 | Imagen | Catálogo
5434858 | BCP-350F-14 GY | Conector para placa de circuito impreso | Conector de placa de circuito impreso, sección nominal: 1,5 mm², color: gris señales, corriente nominal: 8 A, tensión nominal (III/2): 160 V, superficie de contacto: Sn, tipo de conexión del contacto: Hembra, número de potenciales: 14, número de filas: 1, número de polos: 14, número de conexiones: 14, familia de artículos: BCP-F, paso: 3,5 mm, tipo de conexión: Conexión por tornillo con cápsula de tracción, forma de sujeción de tornillos: L Ranura longitudinal, dirección de conexión conductor/placa de circuito impreso: 0 °, sistema enchufable: BASICLINE 1,5, bloqueo: Bloqueo por tornillo, tipo de sujeción: Sujeción aérea (tornillo), tipo de embalaje: empaquetado en caja | 1202 | 100 | AA | PCB Connectors (PCC) | AAB | AABAXB | 100 | 100 | NO | PC |  | 10,24 | G | 111 | 208 | 121 | MM | 4046356493833 | 85366990 | CN | EC002638 | Imagen | Catálogo
5434861 | BCP-350F-15 GY | Conector para placa de circuito impreso | Conector de placa de circuito impreso, sección nominal: 1,5 mm², color: gris señales, corriente nominal: 8 A, tensión nominal (III/2): 160 V, superficie de contacto: Sn, tipo de conexión del contacto: Hembra, número de potenciales: 15, número de filas: 1, número de polos: 15, número de conexiones: 15, familia de artículos: BCP-F, paso: 3,5 mm, tipo de conexión: Conexión por tornillo con cápsula de tracción, forma de sujeción de tornillos: L Ranura longitudinal, dirección de conexión conductor/placa de circuito impreso: 0 °, sistema enchufable: BASICLINE 1,5, bloqueo: Bloqueo por tornillo, tipo de sujeción: Sujeción aérea (tornillo), tipo de embalaje: empaquetado en caja | 1286.95 | 100 | AA | PCB Connectors (PCC) | AAB | AABAXB | 100 | 100 | NO | PC |  | 22,22 | G | 0 | 0 | 0 |  | 4046356493840 | 85366990 | CN | EC002638 | Imagen | Catálogo
5434874 | BCP-350F-16 GY | Conector para placa de circuito impreso | Conector de placa de circuito impreso, sección nominal: 1,5 mm², color: gris señales, corriente nominal: 8 A, tensión nominal (III/2): 160 V, superficie de contacto: Sn, tipo de conexión del contacto: Hembra, número de potenciales: 16, número de filas: 1, número de polos: 16, número de conexiones: 16, familia de artículos: BCP-F, paso: 3,5 mm, tipo de conexión: Conexión por tornillo con cápsula de tracción, forma de sujeción de tornillos: L Ranura longitudinal, dirección de conexión conductor/placa de circuito impreso: 0 °, sistema enchufable: BASICLINE 1,5, bloqueo: Bloqueo por tornillo, tipo de sujeción: Sujeción aérea (tornillo), tipo de embalaje: empaquetado en caja | 1371.9 | 100 | AA | PCB Connectors (PCC) | AAB | AABAXB | 100 | 100 | NO | PC |  | 12,31 | G | 0 | 0 | 0 |  | 4046356493857 | 85366990 | CN | EC002638 | Imagen | Catálogo
5434887 | BCP-350F-17 GY | Conector para placa de circuito impreso | Conector de placa de circuito impreso, sección nominal: 1,5 mm², color: gris señales, corriente nominal: 8 A, tensión nominal (III/2): 160 V, superficie de contacto: Sn, tipo de conexión del contacto: Hembra, número de potenciales: 17, número de filas: 1, número de polos: 17, número de conexiones: 17, familia de artículos: BCP-F, paso: 3,5 mm, tipo de conexión: Conexión por tornillo con cápsula de tracción, forma de sujeción de tornillos: L Ranura longitudinal, dirección de conexión conductor/placa de circuito impreso: 0 °, sistema enchufable: BASICLINE 1,5, bloqueo: Bloqueo por tornillo, tipo de sujeción: Sujeción aérea (tornillo), tipo de embalaje: empaquetado en caja | 1456.85 | 100 | AA | PCB Connectors (PCC) | AAB | AABAXB | 100 | 100 | NO | PC |  | 22,22 | G | 0 | 0 | 0 |  | 4046356493864 | 85366990 | CN | EC002638 | Imagen | Catálogo
5434890 | BCP-350F-18 GY | Conector para placa de circuito impreso | Conector de placa de circuito impreso, sección nominal: 1,5 mm², color: gris señales, corriente nominal: 8 A, tensión nominal (III/2): 160 V, superficie de contacto: Sn, tipo de conexión del contacto: Hembra, número de potenciales: 18, número de filas: 1, número de polos: 18, número de conexiones: 18, familia de artículos: BCP-F, paso: 3,5 mm, tipo de conexión: Conexión por tornillo con cápsula de tracción, forma de sujeción de tornillos: L Ranura longitudinal, dirección de conexión conductor/placa de circuito impreso: 0 °, sistema enchufable: BASICLINE 1,5, bloqueo: Bloqueo por tornillo, tipo de sujeción: Sujeción aérea (tornillo), tipo de embalaje: empaquetado en caja | 1541.81 | 100 | AA | PCB Connectors (PCC) | AAB | AABAXB | 100 | 100 | NO | PC |  | 22,22 | G | 0 | 0 | 0 |  | 4046356493871 | 85366990 | CN | EC002638 | Imagen | Catálogo
5434900 | BCP-350F-19 GY | Conector para placa de circuito impreso | Conector de placa de circuito impreso, sección nominal: 1,5 mm², color: gris señales, corriente nominal: 8 A, tensión nominal (III/2): 160 V, superficie de contacto: Sn, tipo de conexión del contacto: Hembra, número de potenciales: 19, número de filas: 1, número de polos: 19, número de conexiones: 19, familia de artículos: BCP-F, paso: 3,5 mm, tipo de conexión: Conexión por tornillo con cápsula de tracción, forma de sujeción de tornillos: L Ranura longitudinal, dirección de conexión conductor/placa de circuito impreso: 0 °, sistema enchufable: BASICLINE 1,5, bloqueo: Bloqueo por tornillo, tipo de sujeción: Sujeción aérea (tornillo), tipo de embalaje: empaquetado en caja | 1626.76 | 100 | AA | PCB Connectors (PCC) | AAB | AABAXB | 100 | 100 | NO | PC |  | 22,22 | G | 0 | 0 | 0 |  | 4046356493888 | 85366990 | CN | EC002638 | Imagen | Catálogo
5434913 | BCP-350F-20 GY | Conector para placa de circuito impreso | Conector de placa de circuito impreso, sección nominal: 1,5 mm², color: gris señales, corriente nominal: 8 A, tensión nominal (III/2): 160 V, superficie de contacto: Sn, tipo de conexión del contacto: Hembra, número de potenciales: 20, número de filas: 1, número de polos: 20, número de conexiones: 20, familia de artículos: BCP-F, paso: 3,5 mm, tipo de conexión: Conexión por tornillo con cápsula de tracción, forma de sujeción de tornillos: L Ranura longitudinal, dirección de conexión conductor/placa de circuito impreso: 0 °, sistema enchufable: BASICLINE 1,5, bloqueo: Bloqueo por tornillo, tipo de sujeción: Sujeción aérea (tornillo), tipo de embalaje: empaquetado en caja | 1711.71 | 100 | AA | PCB Connectors (PCC) | AAB | AABAXB | 100 | 100 | NO | PC |  | 22,22 | G | 0 | 0 | 0 |  | 4046356493901 | 85366990 | CN | EC002638 | Imagen | Catálogo
5434926 | BCP-381- 2 GY | Conector para placa de circuito impreso | Conector de placa de circuito impreso, sección nominal: 1,5 mm², color: gris señales, corriente nominal: 8 A, tensión nominal (III/2): 160 V, superficie de contacto: Sn, tipo de conexión del contacto: Hembra, número de potenciales: 2, número de filas: 1, número de polos: 2, número de conexiones: 2, familia de artículos: BCP, paso: 3,81 mm, tipo de conexión: Conexión por tornillo con cápsula de tracción, forma de sujeción de tornillos: L Ranura longitudinal, dirección de conexión conductor/placa de circuito impreso: 0 °, sistema enchufable: BASICLINE 1,5, bloqueo: sin, tipo de sujeción: sin, tipo de embalaje: empaquetado en caja | 169.9 | 100 | AA | PCB Connectors (PCC) | AAB | AABAYA | 100 | 100 | NO | PC |  | 1,67 | G | 39 | 145 | 73 | MM | 4046356171748 | 85366990 | CN | EC002638 | Imagen | Catálogo
5434939 | BCP-381- 3 GY | Conector para placa de circuito impreso | Conector de placa de circuito impreso, sección nominal: 1,5 mm², color: gris señales, corriente nominal: 8 A, tensión nominal (III/2): 160 V, superficie de contacto: Sn, tipo de conexión del contacto: Hembra, número de potenciales: 3, número de filas: 1, número de polos: 3, número de conexiones: 3, familia de artículos: BCP, paso: 3,81 mm, tipo de conexión: Conexión por tornillo con cápsula de tracción, forma de sujeción de tornillos: L Ranura longitudinal, dirección de conexión conductor/placa de circuito impreso: 0 °, sistema enchufable: BASICLINE 1,5, bloqueo: sin, tipo de sujeción: sin, tipo de embalaje: empaquetado en caja | 254.85 | 100 | AA | PCB Connectors (PCC) | AAB | AABAYA | 100 | 100 | NO | PC |  | 2,38 | G | 49 | 115 | 85 | MM | 4046356171755 | 85366990 | CN | EC002638 | Imagen | Catálogo
5434942 | BCP-381- 4 GY | Conector para placa de circuito impreso | Conector de placa de circuito impreso, sección nominal: 1,5 mm², color: gris señales, corriente nominal: 8 A, tensión nominal (III/2): 160 V, superficie de contacto: Sn, tipo de conexión del contacto: Hembra, número de potenciales: 4, número de filas: 1, número de polos: 4, número de conexiones: 4, familia de artículos: BCP, paso: 3,81 mm, tipo de conexión: Conexión por tornillo con cápsula de tracción, forma de sujeción de tornillos: L Ranura longitudinal, dirección de conexión conductor/placa de circuito impreso: 0 °, sistema enchufable: BASICLINE 1,5, bloqueo: sin, tipo de sujeción: sin, tipo de embalaje: empaquetado en caja | 339.8 | 100 | AA | PCB Connectors (PCC) | AAB | AABAYA | 100 | 100 | NO | PC |  | 3,14 | G | 52 | 220 | 74 | MM | 4046356171762 | 85366990 | CN | EC002638 | Imagen | Catálogo
5434955 | BCP-381- 5 GY | Conector para placa de circuito impreso | Conector de placa de circuito impreso, sección nominal: 1,5 mm², color: gris señales, corriente nominal: 8 A, tensión nominal (III/2): 160 V, superficie de contacto: Sn, tipo de conexión del contacto: Hembra, número de potenciales: 5, número de filas: 1, número de polos: 5, número de conexiones: 5, familia de artículos: BCP, paso: 3,81 mm, tipo de conexión: Conexión por tornillo con cápsula de tracción, forma de sujeción de tornillos: L Ranura longitudinal, dirección de conexión conductor/placa de circuito impreso: 0 °, sistema enchufable: BASICLINE 1,5, bloqueo: sin, tipo de sujeción: sin, tipo de embalaje: empaquetado en caja | 424.75 | 100 | AA | PCB Connectors (PCC) | AAB | AABAYA | 100 | 100 | NO | PC |  | 3,91 | G | 53 | 220 | 74 | MM | 4046356171779 | 85366990 | CN | EC002638 | Imagen | Catálogo
5434968 | BCP-381- 6 GY | Conector para placa de circuito impreso | Conector de placa de circuito impreso, sección nominal: 1,5 mm², color: gris señales, corriente nominal: 8 A, tensión nominal (III/2): 160 V, superficie de contacto: Sn, tipo de conexión del contacto: Hembra, número de potenciales: 6, número de filas: 1, número de polos: 6, número de conexiones: 6, familia de artículos: BCP, paso: 3,81 mm, tipo de conexión: Conexión por tornillo con cápsula de tracción, forma de sujeción de tornillos: L Ranura longitudinal, dirección de conexión conductor/placa de circuito impreso: 0 °, sistema enchufable: BASICLINE 1,5, bloqueo: sin, tipo de sujeción: sin, tipo de embalaje: empaquetado en caja | 509.7 | 100 | AA | PCB Connectors (PCC) | AAB | AABAYA | 100 | 100 | NO | PC |  | 4,52 | G | 53 | 217 | 95 | MM | 4046356171786 | 85366990 | CN | EC002638 | Imagen | Catálogo
5434971 | BCP-381- 7 GY | Conector para placa de circuito impreso | Conector de placa de circuito impreso, sección nominal: 1,5 mm², color: gris señales, corriente nominal: 8 A, tensión nominal (III/2): 160 V, superficie de contacto: Sn, tipo de conexión del contacto: Hembra, número de potenciales: 7, número de filas: 1, número de polos: 7, número de conexiones: 7, familia de artículos: BCP, paso: 3,81 mm, tipo de conexión: Conexión por tornillo con cápsula de tracción, forma de sujeción de tornillos: L Ranura longitudinal, dirección de conexión conductor/placa de circuito impreso: 0 °, sistema enchufable: BASICLINE 1,5, bloqueo: sin, tipo de sujeción: sin, tipo de embalaje: empaquetado en caja | 594.65 | 100 | AA | PCB Connectors (PCC) | AAB | AABAYA | 100 | 100 | NO | PC |  | 5,38 | G | 55 | 216 | 93 | MM | 4046356171793 | 85366990 | CN | EC002638 | Imagen | Catálogo
5434984 | BCP-381- 8 GY | Conector para placa de circuito impreso | Conector de placa de circuito impreso, sección nominal: 1,5 mm², color: gris señales, corriente nominal: 8 A, tensión nominal (III/2): 160 V, superficie de contacto: Sn, tipo de conexión del contacto: Hembra, número de potenciales: 8, número de filas: 1, número de polos: 8, número de conexiones: 8, familia de artículos: BCP, paso: 3,81 mm, tipo de conexión: Conexión por tornillo con cápsula de tracción, forma de sujeción de tornillos: L Ranura longitudinal, dirección de conexión conductor/placa de circuito impreso: 0 °, sistema enchufable: BASICLINE 1,5, bloqueo: sin, tipo de sujeción: sin, tipo de embalaje: empaquetado en caja | 679.6 | 100 | AA | PCB Connectors (PCC) | AAB | AABAYA | 100 | 100 | NO | PC |  | 5,99 | G | 52 | 217 | 113 | MM | 4046356171809 | 85366990 | CN | EC002638 | Imagen | Catálogo
5434997 | BCP-381- 9 GY | Conector para placa de circuito impreso | Conector de placa de circuito impreso, sección nominal: 1,5 mm², color: gris señales, corriente nominal: 8 A, tensión nominal (III/2): 160 V, superficie de contacto: Sn, tipo de conexión del contacto: Hembra, número de potenciales: 9, número de filas: 1, número de polos: 9, número de conexiones: 9, familia de artículos: BCP, paso: 3,81 mm, tipo de conexión: Conexión por tornillo con cápsula de tracción, forma de sujeción de tornillos: L Ranura longitudinal, dirección de conexión conductor/placa de circuito impreso: 0 °, sistema enchufable: BASICLINE 1,5, bloqueo: sin, tipo de sujeción: sin, tipo de embalaje: empaquetado en caja | 764.55 | 100 | AA | PCB Connectors (PCC) | AAB | AABAYA | 100 | 100 | NO | PC |  | 6,87 | G | 52 | 217 | 112 | MM | 4046356171816 | 85366990 | CN | EC002638 | Imagen | Catálogo
5435006 | BCP-381-10 GY | Conector para placa de circuito impreso | Conector de placa de circuito impreso, sección nominal: 1,5 mm², color: gris señales, corriente nominal: 8 A, tensión nominal (III/2): 160 V, superficie de contacto: Sn, tipo de conexión del contacto: Hembra, número de potenciales: 10, número de filas: 1, número de polos: 10, número de conexiones: 10, familia de artículos: BCP, paso: 3,81 mm, tipo de conexión: Conexión por tornillo con cápsula de tracción, forma de sujeción de tornillos: L Ranura longitudinal, dirección de conexión conductor/placa de circuito impreso: 0 °, sistema enchufable: BASICLINE 1,5, bloqueo: sin, tipo de sujeción: sin, tipo de embalaje: empaquetado en caja | 849.51 | 100 | AA | PCB Connectors (PCC) | AAB | AABAYA | 100 | 100 | NO | PC |  | 7,25 | G | 54 | 217 | 114 | MM | 4046356171823 | 85366990 | CN | EC002638 | Imagen | Catálogo
5435019 | BCP-381-11 GY | Conector para placa de circuito impreso | Conector de placa de circuito impreso, sección nominal: 1,5 mm², color: gris señales, corriente nominal: 8 A, tensión nominal (III/2): 160 V, superficie de contacto: Sn, tipo de conexión del contacto: Hembra, número de potenciales: 11, número de filas: 1, número de polos: 11, número de conexiones: 11, familia de artículos: BCP, paso: 3,81 mm, tipo de conexión: Conexión por tornillo con cápsula de tracción, forma de sujeción de tornillos: L Ranura longitudinal, dirección de conexión conductor/placa de circuito impreso: 0 °, sistema enchufable: BASICLINE 1,5, bloqueo: sin, tipo de sujeción: sin, tipo de embalaje: empaquetado en caja | 934.46 | 100 | AA | PCB Connectors (PCC) | AAB | AABAYA | 100 | 100 | NO | PC |  | 8,30 | G | 60 | 218 | 137 | MM | 4046356171830 | 85366990 | CN | EC002638 | Imagen | Catálogo
5435022 | BCP-381-12 GY | Conector para placa de circuito impreso | Conector de placa de circuito impreso, sección nominal: 1,5 mm², color: gris señales, corriente nominal: 8 A, tensión nominal (III/2): 160 V, superficie de contacto: Sn, tipo de conexión del contacto: Hembra, número de potenciales: 12, número de filas: 1, número de polos: 12, número de conexiones: 12, familia de artículos: BCP, paso: 3,81 mm, tipo de conexión: Conexión por tornillo con cápsula de tracción, forma de sujeción de tornillos: L Ranura longitudinal, dirección de conexión conductor/placa de circuito impreso: 0 °, sistema enchufable: BASICLINE 1,5, bloqueo: sin, tipo de sujeción: sin, tipo de embalaje: empaquetado en caja | 1019.41 | 100 | AA | PCB Connectors (PCC) | AAB | AABAYA | 100 | 100 | NO | PC |  | 8,99 | G | 60 | 219 | 139 | MM | 4046356171847 | 85366990 | CN | EC002638 | Imagen | Catálogo
5435035 | BCP-381-13 GY | Conector para placa de circuito impreso | Conector de placa de circuito impreso, sección nominal: 1,5 mm², color: gris señales, corriente nominal: 8 A, tensión nominal (III/2): 160 V, superficie de contacto: Sn, tipo de conexión del contacto: Hembra, número de potenciales: 13, número de filas: 1, número de polos: 13, número de conexiones: 13, familia de artículos: BCP, paso: 3,81 mm, tipo de conexión: Conexión por tornillo con cápsula de tracción, forma de sujeción de tornillos: L Ranura longitudinal, dirección de conexión conductor/placa de circuito impreso: 0 °, sistema enchufable: BASICLINE 1,5, bloqueo: sin, tipo de sujeción: sin, tipo de embalaje: empaquetado en caja | 1104.36 | 100 | AA | PCB Connectors (PCC) | AAB | AABAYA | 100 | 100 | NO | PC |  | 10,00 | G | 0 | 0 | 0 |  | 4046356171854 | 85366990 | CN | EC002638 | Imagen | Catálogo
5435048 | BCP-381-14 GY | Conector para placa de circuito impreso | Conector de placa de circuito impreso, sección nominal: 1,5 mm², color: gris señales, corriente nominal: 8 A, tensión nominal (III/2): 160 V, superficie de contacto: Sn, tipo de conexión del contacto: Hembra, número de potenciales: 14, número de filas: 1, número de polos: 14, número de conexiones: 14, familia de artículos: BCP, paso: 3,81 mm, tipo de conexión: Conexión por tornillo con cápsula de tracción, forma de sujeción de tornillos: L Ranura longitudinal, dirección de conexión conductor/placa de circuito impreso: 0 °, sistema enchufable: BASICLINE 1,5, bloqueo: sin, tipo de sujeción: sin, tipo de embalaje: empaquetado en caja | 1189.31 | 100 | AA | PCB Connectors (PCC) | AAB | AABAYA | 100 | 100 | NO | PC |  | 10,33 | G | 111 | 208 | 125 | MM | 4046356171861 | 85366990 | CN | EC002638 | Imagen | Catálogo
5435051 | BCP-381-15 GY | Conector para placa de circuito impreso | Conector de placa de circuito impreso, sección nominal: 1,5 mm², color: gris señales, corriente nominal: 8 A, tensión nominal (III/2): 160 V, superficie de contacto: Sn, tipo de conexión del contacto: Hembra, número de potenciales: 15, número de filas: 1, número de polos: 15, número de conexiones: 15, familia de artículos: BCP, paso: 3,81 mm, tipo de conexión: Conexión por tornillo con cápsula de tracción, forma de sujeción de tornillos: L Ranura longitudinal, dirección de conexión conductor/placa de circuito impreso: 0 °, sistema enchufable: BASICLINE 1,5, bloqueo: sin, tipo de sujeción: sin, tipo de embalaje: empaquetado en caja | 1274.26 | 100 | AA | PCB Connectors (PCC) | AAB | AABAYA | 100 | 100 | NO | PC |  | 11,22 | G | 110 | 210 | 120 | MM | 4046356171878 | 85366990 | CN | EC002638 | Imagen | Catálogo
5435064 | BCP-381-16 GY | Conector para placa de circuito impreso | Conector de placa de circuito impreso, sección nominal: 1,5 mm², color: gris señales, corriente nominal: 8 A, tensión nominal (III/2): 160 V, superficie de contacto: Sn, tipo de conexión del contacto: Hembra, número de potenciales: 16, número de filas: 1, número de polos: 16, número de conexiones: 16, familia de artículos: BCP, paso: 3,81 mm, tipo de conexión: Conexión por tornillo con cápsula de tracción, forma de sujeción de tornillos: L Ranura longitudinal, dirección de conexión conductor/placa de circuito impreso: 0 °, sistema enchufable: BASICLINE 1,5, bloqueo: sin, tipo de sujeción: sin, tipo de embalaje: empaquetado en caja | 1359.21 | 100 | AA | PCB Connectors (PCC) | AAB | AABAYA | 100 | 100 | NO | PC |  | 11,79 | G | 111 | 208 | 122 | MM | 4046356171885 | 85366990 | CN | EC002638 | Imagen | Catálogo
5435077 | BCP-381-17 GY | Conector para placa de circuito impreso | Conector de placa de circuito impreso, sección nominal: 1,5 mm², color: gris señales, corriente nominal: 8 A, tensión nominal (III/2): 160 V, superficie de contacto: Sn, tipo de conexión del contacto: Hembra, número de potenciales: 17, número de filas: 1, número de polos: 17, número de conexiones: 17, familia de artículos: BCP, paso: 3,81 mm, tipo de conexión: Conexión por tornillo con cápsula de tracción, forma de sujeción de tornillos: L Ranura longitudinal, dirección de conexión conductor/placa de circuito impreso: 0 °, sistema enchufable: BASICLINE 1,5, bloqueo: sin, tipo de sujeción: sin, tipo de embalaje: empaquetado en caja | 1444.16 | 100 | AA | PCB Connectors (PCC) | AAB | AABAYA | 100 | 100 | NO | PC |  | 12,51 | G | 0 | 0 | 0 |  | 4046356171892 | 85366990 | CN | EC002638 | Imagen | Catálogo
5435080 | BCP-381-18 GY | Conector para placa de circuito impreso | Conector de placa de circuito impreso, sección nominal: 1,5 mm², color: gris señales, corriente nominal: 8 A, tensión nominal (III/2): 160 V, superficie de contacto: Sn, tipo de conexión del contacto: Hembra, número de potenciales: 18, número de filas: 1, número de polos: 18, número de conexiones: 18, familia de artículos: BCP, paso: 3,81 mm, tipo de conexión: Conexión por tornillo con cápsula de tracción, forma de sujeción de tornillos: L Ranura longitudinal, dirección de conexión conductor/placa de circuito impreso: 0 °, sistema enchufable: BASICLINE 1,5, bloqueo: sin, tipo de sujeción: sin, tipo de embalaje: empaquetado en caja | 1529.11 | 100 | AA | PCB Connectors (PCC) | AAB | AABAYA | 100 | 100 | NO | PC |  | 12,50 | G | 0 | 0 | 0 |  | 4046356171908 | 85366990 | CN | EC002638 | Imagen | Catálogo
5435093 | BCP-381-19 GY | Conector para placa de circuito impreso | Conector de placa de circuito impreso, sección nominal: 1,5 mm², color: gris señales, corriente nominal: 8 A, tensión nominal (III/2): 160 V, superficie de contacto: Sn, tipo de conexión del contacto: Hembra, número de potenciales: 19, número de filas: 1, número de polos: 19, número de conexiones: 19, familia de artículos: BCP, paso: 3,81 mm, tipo de conexión: Conexión por tornillo con cápsula de tracción, forma de sujeción de tornillos: L Ranura longitudinal, dirección de conexión conductor/placa de circuito impreso: 0 °, sistema enchufable: BASICLINE 1,5, bloqueo: sin, tipo de sujeción: sin, tipo de embalaje: empaquetado en caja | 1614.06 | 100 | AA | PCB Connectors (PCC) | AAB | AABAYA | 100 | 100 | NO | PC |  | 14,00 | G | 0 | 0 | 0 |  | 4046356171915 | 85366990 | CN | EC002638 | Imagen | Catálogo
5435103 | BCP-381-20 GY | Conector para placa de circuito impreso | Conector de placa de circuito impreso, sección nominal: 1,5 mm², color: gris señales, corriente nominal: 8 A, tensión nominal (III/2): 160 V, superficie de contacto: Sn, tipo de conexión del contacto: Hembra, número de potenciales: 20, número de filas: 1, número de polos: 20, número de conexiones: 20, familia de artículos: BCP, paso: 3,81 mm, tipo de conexión: Conexión por tornillo con cápsula de tracción, forma de sujeción de tornillos: L Ranura longitudinal, dirección de conexión conductor/placa de circuito impreso: 0 °, sistema enchufable: BASICLINE 1,5, bloqueo: sin, tipo de sujeción: sin, tipo de embalaje: empaquetado en caja | 1699.01 | 100 | AA | PCB Connectors (PCC) | AAB | AABAYA | 100 | 100 | NO | PC |  | 14,78 | G | 98 | 357 | 117 | MM | 4046356171922 | 85366990 | CN | EC002638 | Imagen | Catálogo
5435116 | BCP-381F- 2 GY | Conector para placa de circuito impreso | Conector de placa de circuito impreso, sección nominal: 1,5 mm², color: gris señales, corriente nominal: 8 A, tensión nominal (III/2): 160 V, superficie de contacto: Sn, tipo de conexión del contacto: Hembra, número de potenciales: 2, número de filas: 1, número de polos: 2, número de conexiones: 2, familia de artículos: BCP-F, paso: 3,81 mm, tipo de conexión: Conexión por tornillo con cápsula de tracción, forma de sujeción de tornillos: L Ranura longitudinal, dirección de conexión conductor/placa de circuito impreso: 0 °, sistema enchufable: BASICLINE 1,5, bloqueo: Bloqueo por tornillo, tipo de sujeción: Sujeción aérea (tornillo), tipo de embalaje: empaquetado en caja | 182.6 | 100 | AA | PCB Connectors (PCC) | AAB | AABAYB | 100 | 100 | NO | PC |  | 2,57 | G | 49 | 116 | 87 | MM | 4046356171939 | 85366990 | CN | EC002638 | Imagen | Catálogo
5435129 | BCP-381F- 3 GY | Conector para placa de circuito impreso | Conector de placa de circuito impreso, sección nominal: 1,5 mm², color: gris señales, corriente nominal: 8 A, tensión nominal (III/2): 160 V, superficie de contacto: Sn, tipo de conexión del contacto: Hembra, número de potenciales: 3, número de filas: 1, número de polos: 3, número de conexiones: 3, familia de artículos: BCP-F, paso: 3,81 mm, tipo de conexión: Conexión por tornillo con cápsula de tracción, forma de sujeción de tornillos: L Ranura longitudinal, dirección de conexión conductor/placa de circuito impreso: 0 °, sistema enchufable: BASICLINE 1,5, bloqueo: Bloqueo por tornillo, tipo de sujeción: Sujeción aérea (tornillo), tipo de embalaje: empaquetado en caja | 267.55 | 100 | AA | PCB Connectors (PCC) | AAB | AABAYB | 100 | 100 | NO | PC |  | 3,41 | G | 0 | 0 | 0 |  | 4046356171946 | 85366990 | CN | EC002638 | Imagen | Catálogo
5435132 | BCP-381F- 4 GY | Conector para placa de circuito impreso | Conector de placa de circuito impreso, sección nominal: 1,5 mm², color: gris señales, corriente nominal: 8 A, tensión nominal (III/2): 160 V, superficie de contacto: Sn, tipo de conexión del contacto: Hembra, número de potenciales: 4, número de filas: 1, número de polos: 4, número de conexiones: 4, familia de artículos: BCP-F, paso: 3,81 mm, tipo de conexión: Conexión por tornillo con cápsula de tracción, forma de sujeción de tornillos: L Ranura longitudinal, dirección de conexión conductor/placa de circuito impreso: 0 °, sistema enchufable: BASICLINE 1,5, bloqueo: Bloqueo por tornillo, tipo de sujeción: Sujeción aérea (tornillo), tipo de embalaje: empaquetado en caja | 352.5 | 100 | AA | PCB Connectors (PCC) | AAB | AABAYB | 100 | 100 | NO | PC |  | 4,10 | G | 0 | 0 | 0 |  | 4046356171953 | 85366990 | CN | EC002638 | Imagen | Catálogo
5435145 | BCP-381F- 5 GY | Conector para placa de circuito impreso | Conector de placa de circuito impreso, sección nominal: 1,5 mm², color: gris señales, corriente nominal: 8 A, tensión nominal (III/2): 160 V, superficie de contacto: Sn, tipo de conexión del contacto: Hembra, número de potenciales: 5, número de filas: 1, número de polos: 5, número de conexiones: 5, familia de artículos: BCP-F, paso: 3,81 mm, tipo de conexión: Conexión por tornillo con cápsula de tracción, forma de sujeción de tornillos: L Ranura longitudinal, dirección de conexión conductor/placa de circuito impreso: 0 °, sistema enchufable: BASICLINE 1,5, bloqueo: Bloqueo por tornillo, tipo de sujeción: Sujeción aérea (tornillo), tipo de embalaje: empaquetado en caja | 437.45 | 100 | AA | PCB Connectors (PCC) | AAB | AABAYB | 100 | 100 | NO | PC |  | 4,81 | G | 0 | 0 | 0 |  | 4046356171960 | 85366990 | CN | EC002638 | Imagen | Catálogo
5435158 | BCP-381F- 6 GY | Conector para placa de circuito impreso | Conector de placa de circuito impreso, sección nominal: 1,5 mm², color: gris señales, corriente nominal: 8 A, tensión nominal (III/2): 160 V, superficie de contacto: Sn, tipo de conexión del contacto: Hembra, número de potenciales: 6, número de filas: 1, número de polos: 6, número de conexiones: 6, familia de artículos: BCP-F, paso: 3,81 mm, tipo de conexión: Conexión por tornillo con cápsula de tracción, forma de sujeción de tornillos: L Ranura longitudinal, dirección de conexión conductor/placa de circuito impreso: 0 °, sistema enchufable: BASICLINE 1,5, bloqueo: Bloqueo por tornillo, tipo de sujeción: Sujeción aérea (tornillo), tipo de embalaje: empaquetado en caja | 522.4 | 100 | AA | PCB Connectors (PCC) | AAB | AABAYB | 100 | 100 | NO | PC |  | 5,47 | G | 0 | 0 | 0 |  | 4046356171977 | 85366990 | CN | EC002638 | Imagen | Catálogo
5435161 | BCP-381F- 7 GY | Conector para placa de circuito impreso | Conector de placa de circuito impreso, sección nominal: 1,5 mm², color: gris señales, corriente nominal: 8 A, tensión nominal (III/2): 160 V, superficie de contacto: Sn, tipo de conexión del contacto: Hembra, número de potenciales: 7, número de filas: 1, número de polos: 7, número de conexiones: 7, familia de artículos: BCP-F, paso: 3,81 mm, tipo de conexión: Conexión por tornillo con cápsula de tracción, forma de sujeción de tornillos: L Ranura longitudinal, dirección de conexión conductor/placa de circuito impreso: 0 °, sistema enchufable: BASICLINE 1,5, bloqueo: Bloqueo por tornillo, tipo de sujeción: Sujeción aérea (tornillo), tipo de embalaje: empaquetado en caja | 607.35 | 100 | AA | PCB Connectors (PCC) | AAB | AABAYB | 100 | 100 | NO | PC |  | 6,12 | G | 0 | 0 | 0 |  | 4046356171984 | 85366990 | CN | EC002638 | Imagen | Catálogo
5435174 | BCP-381F- 8 GY | Conector para placa de circuito impreso | Conector de placa de circuito impreso, sección nominal: 1,5 mm², color: gris señales, corriente nominal: 8 A, tensión nominal (III/2): 160 V, superficie de contacto: Sn, tipo de conexión del contacto: Hembra, número de potenciales: 8, número de filas: 1, número de polos: 8, número de conexiones: 8, familia de artículos: BCP-F, paso: 3,81 mm, tipo de conexión: Conexión por tornillo con cápsula de tracción, forma de sujeción de tornillos: L Ranura longitudinal, dirección de conexión conductor/placa de circuito impreso: 0 °, sistema enchufable: BASICLINE 1,5, bloqueo: Bloqueo por tornillo, tipo de sujeción: Sujeción aérea (tornillo), tipo de embalaje: empaquetado en caja | 692.3 | 100 | AA | PCB Connectors (PCC) | AAB | AABAYB | 100 | 100 | NO | PC |  | 6,92 | G | 0 | 0 | 0 |  | 4046356171991 | 85366990 | CN | EC002638 | Imagen | Catálogo
5435187 | BCP-381F- 9 GY | Conector para placa de circuito impreso | Conector de placa de circuito impreso, sección nominal: 1,5 mm², color: gris señales, corriente nominal: 8 A, tensión nominal (III/2): 160 V, superficie de contacto: Sn, tipo de conexión del contacto: Hembra, número de potenciales: 9, número de filas: 1, número de polos: 9, número de conexiones: 9, familia de artículos: BCP-F, paso: 3,81 mm, tipo de conexión: Conexión por tornillo con cápsula de tracción, forma de sujeción de tornillos: L Ranura longitudinal, dirección de conexión conductor/placa de circuito impreso: 0 °, sistema enchufable: BASICLINE 1,5, bloqueo: Bloqueo por tornillo, tipo de sujeción: Sujeción aérea (tornillo), tipo de embalaje: empaquetado en caja | 777.25 | 100 | AA | PCB Connectors (PCC) | AAB | AABAYB | 100 | 100 | NO | PC |  | 7,68 | G | 0 | 0 | 0 |  | 4046356172004 | 85366990 | CN | EC002638 | Imagen | Catálogo
5030266 | UMK-SE 11,25-3 | Elemento lateral | Elemento lateral, 11,25 mm de ancho, sin ranura para índices | 178.26 | 100 | AC | DCS | ACH | ACHDCA | 50 | 50 | NO | PC |  | 5,38 | G | 60 | 250 | 120 | MM | 4017918287238 | 85389099 | PL | EC002779 |  | Catálogo
5435190 | BCP-381F-10 GY | Conector para placa de circuito impreso | Conector de placa de circuito impreso, sección nominal: 1,5 mm², color: gris señales, corriente nominal: 8 A, tensión nominal (III/2): 160 V, superficie de contacto: Sn, tipo de conexión del contacto: Hembra, número de potenciales: 10, número de filas: 1, número de polos: 10, número de conexiones: 10, familia de artículos: BCP-F, paso: 3,81 mm, tipo de conexión: Conexión por tornillo con cápsula de tracción, forma de sujeción de tornillos: L Ranura longitudinal, dirección de conexión conductor/placa de circuito impreso: 0 °, sistema enchufable: BASICLINE 1,5, bloqueo: Bloqueo por tornillo, tipo de sujeción: Sujeción aérea (tornillo), tipo de embalaje: empaquetado en caja | 862.2 | 100 | AA | PCB Connectors (PCC) | AAB | AABAYB | 100 | 100 | NO | PC |  | 8,63 | G | 0 | 0 | 0 |  | 4046356172011 | 85366990 | CN | EC002638 | Imagen | Catálogo
5435200 | BCP-381F-11 GY | Conector para placa de circuito impreso | Conector de placa de circuito impreso, sección nominal: 1,5 mm², color: gris señales, corriente nominal: 8 A, tensión nominal (III/2): 160 V, superficie de contacto: Sn, tipo de conexión del contacto: Hembra, número de potenciales: 11, número de filas: 1, número de polos: 11, número de conexiones: 11, familia de artículos: BCP-F, paso: 3,81 mm, tipo de conexión: Conexión por tornillo con cápsula de tracción, forma de sujeción de tornillos: L Ranura longitudinal, dirección de conexión conductor/placa de circuito impreso: 0 °, sistema enchufable: BASICLINE 1,5, bloqueo: Bloqueo por tornillo, tipo de sujeción: Sujeción aérea (tornillo), tipo de embalaje: empaquetado en caja | 947.15 | 100 | AA | PCB Connectors (PCC) | AAB | AABAYB | 100 | 100 | NO | PC |  | 9,00 | G | 0 | 0 | 0 |  | 4046356172028 | 85366990 | CN | EC002638 | Imagen | Catálogo
5435213 | BCP-381F-12 GY | Conector para placa de circuito impreso | Conector de placa de circuito impreso, sección nominal: 1,5 mm², color: gris señales, corriente nominal: 8 A, tensión nominal (III/2): 160 V, superficie de contacto: Sn, tipo de conexión del contacto: Hembra, número de potenciales: 12, número de filas: 1, número de polos: 12, número de conexiones: 12, familia de artículos: BCP-F, paso: 3,81 mm, tipo de conexión: Conexión por tornillo con cápsula de tracción, forma de sujeción de tornillos: L Ranura longitudinal, dirección de conexión conductor/placa de circuito impreso: 0 °, sistema enchufable: BASICLINE 1,5, bloqueo: Bloqueo por tornillo, tipo de sujeción: Sujeción aérea (tornillo), tipo de embalaje: empaquetado en caja | 1032.1 | 100 | AA | PCB Connectors (PCC) | AAB | AABAYB | 100 | 100 | NO | PC |  | 9,20 | G | 0 | 0 | 0 |  | 4046356172035 | 85366990 | CN | EC002638 | Imagen | Catálogo
5435226 | BCP-381F-13 GY | Conector para placa de circuito impreso | Conector de placa de circuito impreso, sección nominal: 1,5 mm², color: gris señales, corriente nominal: 8 A, tensión nominal (III/2): 160 V, superficie de contacto: Sn, tipo de conexión del contacto: Hembra, número de potenciales: 13, número de filas: 1, número de polos: 13, número de conexiones: 13, familia de artículos: BCP-F, paso: 3,81 mm, tipo de conexión: Conexión por tornillo con cápsula de tracción, forma de sujeción de tornillos: L Ranura longitudinal, dirección de conexión conductor/placa de circuito impreso: 0 °, sistema enchufable: BASICLINE 1,5, bloqueo: Bloqueo por tornillo, tipo de sujeción: Sujeción aérea (tornillo), tipo de embalaje: empaquetado en caja | 1117.05 | 100 | AA | PCB Connectors (PCC) | AAB | AABAYB | 100 | 100 | NO | PC |  | 10,70 | G | 0 | 0 | 0 |  | 4046356172042 | 85366990 | CN | EC002638 | Imagen | Catálogo
5435239 | BCP-381F-14 GY | Conector para placa de circuito impreso | Conector de placa de circuito impreso, sección nominal: 1,5 mm², color: gris señales, corriente nominal: 8 A, tensión nominal (III/2): 160 V, superficie de contacto: Sn, tipo de conexión del contacto: Hembra, número de potenciales: 14, número de filas: 1, número de polos: 14, número de conexiones: 14, familia de artículos: BCP-F, paso: 3,81 mm, tipo de conexión: Conexión por tornillo con cápsula de tracción, forma de sujeción de tornillos: L Ranura longitudinal, dirección de conexión conductor/placa de circuito impreso: 0 °, sistema enchufable: BASICLINE 1,5, bloqueo: Bloqueo por tornillo, tipo de sujeción: Sujeción aérea (tornillo), tipo de embalaje: empaquetado en caja | 1202 | 100 | AA | PCB Connectors (PCC) | AAB | AABAYB | 100 | 100 | NO | PC |  | 11,26 | G | 0 | 0 | 0 |  | 4046356172059 | 85366990 | CN | EC002638 | Imagen | Catálogo
5435242 | BCP-381F-15 GY | Conector para placa de circuito impreso | Conector de placa de circuito impreso, sección nominal: 1,5 mm², color: gris señales, corriente nominal: 8 A, tensión nominal (III/2): 160 V, superficie de contacto: Sn, tipo de conexión del contacto: Hembra, número de potenciales: 15, número de filas: 1, número de polos: 15, número de conexiones: 15, familia de artículos: BCP-F, paso: 3,81 mm, tipo de conexión: Conexión por tornillo con cápsula de tracción, forma de sujeción de tornillos: L Ranura longitudinal, dirección de conexión conductor/placa de circuito impreso: 0 °, sistema enchufable: BASICLINE 1,5, bloqueo: Bloqueo por tornillo, tipo de sujeción: Sujeción aérea (tornillo), tipo de embalaje: empaquetado en caja | 1286.95 | 100 | AA | PCB Connectors (PCC) | AAB | AABAYB | 100 | 100 | NO | PC |  | 11,79 | G | 0 | 0 | 0 |  | 4046356172066 | 85366990 | CN | EC002638 | Imagen | Catálogo
5435255 | BCP-381F-16 GY | Conector para placa de circuito impreso | Conector de placa de circuito impreso, sección nominal: 1,5 mm², color: gris señales, corriente nominal: 8 A, tensión nominal (III/2): 160 V, superficie de contacto: Sn, tipo de conexión del contacto: Hembra, número de potenciales: 16, número de filas: 1, número de polos: 16, número de conexiones: 16, familia de artículos: BCP-F, paso: 3,81 mm, tipo de conexión: Conexión por tornillo con cápsula de tracción, forma de sujeción de tornillos: L Ranura longitudinal, dirección de conexión conductor/placa de circuito impreso: 0 °, sistema enchufable: BASICLINE 1,5, bloqueo: Bloqueo por tornillo, tipo de sujeción: Sujeción aérea (tornillo), tipo de embalaje: empaquetado en caja | 1371.9 | 100 | AA | PCB Connectors (PCC) | AAB | AABAYB | 100 | 100 | NO | PC |  | 12,60 | G | 0 | 0 | 0 |  | 4046356172073 | 85366990 | CN | EC002638 | Imagen | Catálogo
5435268 | BCP-381F-17 GY | Conector para placa de circuito impreso | Conector de placa de circuito impreso, sección nominal: 1,5 mm², color: gris señales, corriente nominal: 8 A, tensión nominal (III/2): 160 V, superficie de contacto: Sn, tipo de conexión del contacto: Hembra, número de potenciales: 17, número de filas: 1, número de polos: 17, número de conexiones: 17, familia de artículos: BCP-F, paso: 3,81 mm, tipo de conexión: Conexión por tornillo con cápsula de tracción, forma de sujeción de tornillos: L Ranura longitudinal, dirección de conexión conductor/placa de circuito impreso: 0 °, sistema enchufable: BASICLINE 1,5, bloqueo: Bloqueo por tornillo, tipo de sujeción: Sujeción aérea (tornillo), tipo de embalaje: empaquetado en caja | 1456.85 | 100 | AA | PCB Connectors (PCC) | AAB | AABAYB | 100 | 100 | NO | PC |  | 13,51 | G | 0 | 0 | 0 |  | 4046356172080 | 85366990 | CN | EC002638 | Imagen | Catálogo
5435271 | BCP-381F-18 GY | Conector para placa de circuito impreso | Conector de placa de circuito impreso, sección nominal: 1,5 mm², color: gris señales, corriente nominal: 8 A, tensión nominal (III/2): 160 V, superficie de contacto: Sn, tipo de conexión del contacto: Hembra, número de potenciales: 18, número de filas: 1, número de polos: 18, número de conexiones: 18, familia de artículos: BCP-F, paso: 3,81 mm, tipo de conexión: Conexión por tornillo con cápsula de tracción, forma de sujeción de tornillos: L Ranura longitudinal, dirección de conexión conductor/placa de circuito impreso: 0 °, sistema enchufable: BASICLINE 1,5, bloqueo: Bloqueo por tornillo, tipo de sujeción: Sujeción aérea (tornillo), tipo de embalaje: empaquetado en caja | 1541.81 | 100 | AA | PCB Connectors (PCC) | AAB | AABAYB | 100 | 100 | NO | PC |  | 14,21 | G | 0 | 0 | 0 |  | 4046356172097 | 85366990 | CN | EC002638 | Imagen | Catálogo
5030910 | UMK-SE 11,25 GROSSVERPACKUNG | Elemento lateral | Módulo universal, compuesto de: Elemento lateral, 11,25 mm de ancho, con ranura para índices | 165.28 | 100 | AC | DCS | ACH | ACHDCA | 900 | 500 | SÍ | PC |  | 5,90 | G | 0 | 0 | 0 |  | 4017918287498 | 85389099 | PL | EC002779 |  | Catálogo
5435284 | BCP-381F-19 GY | Conector para placa de circuito impreso | Conector de placa de circuito impreso, sección nominal: 1,5 mm², color: gris señales, corriente nominal: 8 A, tensión nominal (III/2): 160 V, superficie de contacto: Sn, tipo de conexión del contacto: Hembra, número de potenciales: 19, número de filas: 1, número de polos: 19, número de conexiones: 19, familia de artículos: BCP-F, paso: 3,81 mm, tipo de conexión: Conexión por tornillo con cápsula de tracción, forma de sujeción de tornillos: L Ranura longitudinal, dirección de conexión conductor/placa de circuito impreso: 0 °, sistema enchufable: BASICLINE 1,5, bloqueo: Bloqueo por tornillo, tipo de sujeción: Sujeción aérea (tornillo), tipo de embalaje: empaquetado en caja | 1626.76 | 100 | AA | PCB Connectors (PCC) | AAB | AABAYB | 100 | 100 | NO | PC |  | 14,11 | G | 0 | 0 | 0 |  | 4046356172103 | 85366990 | CN | EC002638 | Imagen | Catálogo
5435297 | BCP-381F-20 GY | Conector para placa de circuito impreso | Conector de placa de circuito impreso, sección nominal: 1,5 mm², color: gris señales, corriente nominal: 8 A, tensión nominal (III/2): 160 V, superficie de contacto: Sn, tipo de conexión del contacto: Hembra, número de potenciales: 20, número de filas: 1, número de polos: 20, número de conexiones: 20, familia de artículos: BCP-F, paso: 3,81 mm, tipo de conexión: Conexión por tornillo con cápsula de tracción, forma de sujeción de tornillos: L Ranura longitudinal, dirección de conexión conductor/placa de circuito impreso: 0 °, sistema enchufable: BASICLINE 1,5, bloqueo: Bloqueo por tornillo, tipo de sujeción: Sujeción aérea (tornillo), tipo de embalaje: empaquetado en caja | 1711.71 | 100 | AA | PCB Connectors (PCC) | AAB | AABAYB | 100 | 100 | NO | PC |  | 15,56 | G | 0 | 0 | 0 |  | 4046356172110 | 85366990 | CN | EC002638 | Imagen | Catálogo
5435307 | BCP-500- 2 GY | Conector para placa de circuito impreso | Conector de placa de circuito impreso, sección nominal: 2,5 mm², color: gris señales, corriente nominal: 12 A, tensión nominal (III/2): 320 V, superficie de contacto: Sn, tipo de conexión del contacto: Hembra, número de potenciales: 2, número de filas: 1, número de polos: 2, número de conexiones: 2, familia de artículos: BCP, paso: 5 mm, tipo de conexión: Conexión por tornillo con cápsula de tracción, forma de sujeción de tornillos: L Ranura longitudinal, dirección de conexión conductor/placa de circuito impreso: 0 °, gancho de sujeción: - Gancho de sujeción, sistema enchufable: BASICLINE 2,5, bloqueo: sin, tipo de sujeción: sin, tipo de embalaje: empaquetado en caja | 161 | 100 | AA | PCB Connectors (PCC) | AAC | AACANA | 100 | 100 | NO | PC |  | 3,59 | G | 53 | 219 | 74 | MM | 4046356494083 | 85366990 | CN | EC002638 | Imagen | Catálogo
5435310 | BCP-500- 3 GY | Conector para placa de circuito impreso | Conector de placa de circuito impreso, sección nominal: 2,5 mm², color: gris señales, corriente nominal: 12 A, tensión nominal (III/2): 320 V, superficie de contacto: Sn, tipo de conexión del contacto: Hembra, número de potenciales: 3, número de filas: 1, número de polos: 3, número de conexiones: 3, familia de artículos: BCP, paso: 5 mm, tipo de conexión: Conexión por tornillo con cápsula de tracción, forma de sujeción de tornillos: L Ranura longitudinal, dirección de conexión conductor/placa de circuito impreso: 0 °, gancho de sujeción: - Gancho de sujeción, sistema enchufable: BASICLINE 2,5, bloqueo: sin, tipo de sujeción: sin, tipo de embalaje: empaquetado en caja | 238.63 | 100 | AA | PCB Connectors (PCC) | AAC | AACANA | 100 | 100 | NO | PC |  | 5,26 | G | 53 | 217 | 94 | MM | 4046356494144 | 85366990 | CN | EC002638 | Imagen | Catálogo
5435323 | BCP-500- 4 GY | Conector para placa de circuito impreso | Conector de placa de circuito impreso, sección nominal: 2,5 mm², color: gris señales, corriente nominal: 12 A, tensión nominal (III/2): 320 V, superficie de contacto: Sn, tipo de conexión del contacto: Hembra, número de potenciales: 4, número de filas: 1, número de polos: 4, número de conexiones: 4, familia de artículos: BCP, paso: 5 mm, tipo de conexión: Conexión por tornillo con cápsula de tracción, forma de sujeción de tornillos: H1L Philipps-Recess con ranura longitudinal, dirección de conexión conductor/placa de circuito impreso: 0 °, gancho de sujeción: - Gancho de sujeción, sistema enchufable: BASICLINE 2,5, bloqueo: sin, tipo de sujeción: sin, tipo de embalaje: empaquetado en caja | 316.25 | 100 | AA | PCB Connectors (PCC) | AAC | AACANA | 100 | 100 | NO | PC |  | 6,81 | G | 51 | 218 | 111 | MM | 4046356492430 | 85366990 | CN | EC002638 | Imagen | Catálogo
5435349 | BCP-500- 6 GY | Conector para placa de circuito impreso | Conector de placa de circuito impreso, sección nominal: 2,5 mm², color: gris señales, corriente nominal: 12 A, tensión nominal (III/2): 320 V, superficie de contacto: Sn, tipo de conexión del contacto: Hembra, número de potenciales: 6, número de filas: 1, número de polos: 6, número de conexiones: 6, familia de artículos: BCP, paso: 5 mm, tipo de conexión: Conexión por tornillo con cápsula de tracción, forma de sujeción de tornillos: L Ranura longitudinal, dirección de conexión conductor/placa de circuito impreso: 0 °, gancho de sujeción: - Gancho de sujeción, sistema enchufable: BASICLINE 2,5, bloqueo: sin, tipo de sujeción: sin, tipo de embalaje: empaquetado en caja | 471.5 | 100 | AA | PCB Connectors (PCC) | AAC | AACANA | 100 | 100 | NO | PC |  | 10,15 | G | 52 | 217 | 95 | MM | 4046356494168 | 85366990 | CN | EC002638 | Imagen | Catálogo
5435381 | BCP-500-10 GY | Conector para placa de circuito impreso | Conector de placa de circuito impreso, sección nominal: 2,5 mm², color: gris señales, corriente nominal: 12 A, tensión nominal (III/2): 320 V, superficie de contacto: Sn, tipo de conexión del contacto: Hembra, número de potenciales: 10, número de filas: 1, número de polos: 10, número de conexiones: 10, familia de artículos: BCP, paso: 5 mm, tipo de conexión: Conexión por tornillo con cápsula de tracción, forma de sujeción de tornillos: L Ranura longitudinal, dirección de conexión conductor/placa de circuito impreso: 0 °, gancho de sujeción: - Gancho de sujeción, sistema enchufable: BASICLINE 2,5, bloqueo: sin, tipo de sujeción: sin, tipo de embalaje: empaquetado en caja | 782 | 100 | AA | PCB Connectors (PCC) | AAC | AACANA | 100 | 100 | NO | PC |  | 16,88 | G | 60 | 218 | 137 | MM | 4046356493987 | 85366990 | CN | EC002638 | Imagen | Catálogo
5435394 | BCP-500-11 GY | Conector para placa de circuito impreso | Conector de placa de circuito impreso, sección nominal: 2,5 mm², color: gris señales, corriente nominal: 12 A, tensión nominal (III/2): 320 V, superficie de contacto: Sn, tipo de conexión del contacto: Hembra, número de potenciales: 11, número de filas: 1, número de polos: 11, número de conexiones: 11, familia de artículos: BCP, paso: 5 mm, tipo de conexión: Conexión por tornillo con cápsula de tracción, forma de sujeción de tornillos: L Ranura longitudinal, dirección de conexión conductor/placa de circuito impreso: 0 °, gancho de sujeción: - Gancho de sujeción, sistema enchufable: BASICLINE 2,5, bloqueo: sin, tipo de sujeción: sin, tipo de embalaje: empaquetado en caja | 859.63 | 100 | AA | PCB Connectors (PCC) | AAC | AACANA | 100 | 100 | NO | PC |  | 22,22 | G | 60 | 137 | 220 | MM | 4046356493994 | 85366990 | CN | EC002638 | Imagen | Catálogo
5435417 | BCP-500-13 GY | Conector para placa de circuito impreso | Conector de placa de circuito impreso, sección nominal: 2,5 mm², color: gris señales, corriente nominal: 12 A, tensión nominal (III/2): 320 V, superficie de contacto: Sn, tipo de conexión del contacto: Hembra, número de potenciales: 13, número de filas: 1, número de polos: 13, número de conexiones: 13, familia de artículos: BCP, paso: 5 mm, tipo de conexión: Conexión por tornillo con cápsula de tracción, forma de sujeción de tornillos: L Ranura longitudinal, dirección de conexión conductor/placa de circuito impreso: 0 °, gancho de sujeción: - Gancho de sujeción, sistema enchufable: BASICLINE 2,5, bloqueo: sin, tipo de sujeción: sin, tipo de embalaje: empaquetado en caja | 1014.88 | 100 | AA | PCB Connectors (PCC) | AAC | AACANA | 100 | 100 | NO | PC |  | 22,22 | G | 89 | 282 | 93 | MM | 4046356494014 | 85366990 | CN | EC002638 | Imagen | Catálogo
5435462 | BCP-500-18 GY | Conector para placa de circuito impreso | Conector de placa de circuito impreso, sección nominal: 2,5 mm², color: gris señales, corriente nominal: 12 A, tensión nominal (III/2): 320 V, superficie de contacto: Sn, tipo de conexión del contacto: Hembra, número de potenciales: 18, número de filas: 1, número de polos: 18, número de conexiones: 18, familia de artículos: BCP, paso: 5 mm, tipo de conexión: Conexión por tornillo con cápsula de tracción, forma de sujeción de tornillos: L Ranura longitudinal, dirección de conexión conductor/placa de circuito impreso: 0 °, gancho de sujeción: - Gancho de sujeción, sistema enchufable: BASICLINE 2,5, bloqueo: sin, tipo de sujeción: sin, tipo de embalaje: empaquetado en caja | 1403 | 100 | AA | PCB Connectors (PCC) | AAC | AACANA | 100 | 100 | NO | PC |  | 28,40 | G | 98 | 360 | 115 | MM | 4046356494069 | 85366990 | CN | EC002638 | Imagen | Catálogo
5435488 | BCP-500-20 GY | Conector para placa de circuito impreso | Conector de placa de circuito impreso, sección nominal: 2,5 mm², color: gris señales, corriente nominal: 12 A, tensión nominal (III/2): 320 V, superficie de contacto: Sn, tipo de conexión del contacto: Hembra, número de potenciales: 20, número de filas: 1, número de polos: 20, número de conexiones: 20, familia de artículos: BCP, paso: 5 mm, tipo de conexión: Conexión por tornillo con cápsula de tracción, forma de sujeción de tornillos: L Ranura longitudinal, dirección de conexión conductor/placa de circuito impreso: 0 °, gancho de sujeción: - Gancho de sujeción, sistema enchufable: BASICLINE 2,5, bloqueo: sin, tipo de sujeción: sin, tipo de embalaje: empaquetado en caja | 1558.25 | 100 | AA | PCB Connectors (PCC) | AAC | AACANA | 100 | 100 | NO | PC |  | 32,10 | G | 0 | 0 | 0 |  | 4046356494090 | 85366990 | CN | EC002638 | Imagen | Catálogo
5435491 | BCP-500-21 GY | Conector para placa de circuito impreso | Conector de placa de circuito impreso, sección nominal: 2,5 mm², color: gris señales, corriente nominal: 12 A, tensión nominal (III/2): 320 V, superficie de contacto: Sn, tipo de conexión del contacto: Hembra, número de potenciales: 21, número de filas: 1, número de polos: 21, número de conexiones: 21, familia de artículos: BCP, paso: 5 mm, tipo de conexión: Conexión por tornillo con cápsula de tracción, forma de sujeción de tornillos: L Ranura longitudinal, dirección de conexión conductor/placa de circuito impreso: 0 °, gancho de sujeción: - Gancho de sujeción, sistema enchufable: BASICLINE 2,5, bloqueo: sin, tipo de sujeción: sin, tipo de embalaje: empaquetado en caja | 1635.88 | 100 | AA | PCB Connectors (PCC) | AAC | AACANA | 100 | 100 | NO | PC |  | 22,22 | G | 0 | 0 | 0 |  | 4046356494106 | 85366990 | CN | EC002638 | Imagen | Catálogo
5435501 | BCP-500-22 GY | Conector para placa de circuito impreso | Conector de placa de circuito impreso, sección nominal: 2,5 mm², color: gris señales, corriente nominal: 12 A, tensión nominal (III/2): 320 V, superficie de contacto: Sn, tipo de conexión del contacto: Hembra, número de potenciales: 22, número de filas: 1, número de polos: 22, número de conexiones: 22, familia de artículos: BCP, paso: 5 mm, tipo de conexión: Conexión por tornillo con cápsula de tracción, forma de sujeción de tornillos: L Ranura longitudinal, dirección de conexión conductor/placa de circuito impreso: 0 °, gancho de sujeción: - Gancho de sujeción, sistema enchufable: BASICLINE 2,5, bloqueo: sin, tipo de sujeción: sin, tipo de embalaje: empaquetado en caja | 1713.5 | 100 | AA | PCB Connectors (PCC) | AAC | AACANA | 100 | 100 | NO | PC |  | 22,22 | G | 0 | 0 | 0 |  | 4046356494113 | 85366990 | CN | EC002638 | Imagen | Catálogo
5435514 | BCP-500-23 GY | Conector para placa de circuito impreso | Conector de placa de circuito impreso, sección nominal: 2,5 mm², color: gris señales, corriente nominal: 12 A, tensión nominal (III/2): 320 V, superficie de contacto: Sn, tipo de conexión del contacto: Hembra, número de potenciales: 23, número de filas: 1, número de polos: 23, número de conexiones: 23, familia de artículos: BCP, paso: 5 mm, tipo de conexión: Conexión por tornillo con cápsula de tracción, forma de sujeción de tornillos: L Ranura longitudinal, dirección de conexión conductor/placa de circuito impreso: 0 °, gancho de sujeción: - Gancho de sujeción, sistema enchufable: BASICLINE 2,5, bloqueo: sin, tipo de sujeción: sin, tipo de embalaje: empaquetado en caja | 1791.13 | 100 | AA | PCB Connectors (PCC) | AAC | AACANA | 100 | 100 | NO | PC |  | 22,22 | G | 0 | 0 | 0 |  | 4046356494120 | 85366990 | CN | EC002638 | Imagen | Catálogo
5435530 | BCP-500F- 2 GY | Conector para placa de circuito impreso | Conector de placa de circuito impreso, sección nominal: 2,5 mm², color: gris señales, corriente nominal: 12 A, tensión nominal (III/2): 320 V, superficie de contacto: Sn, tipo de conexión del contacto: Hembra, número de potenciales: 2, número de filas: 1, número de polos: 2, número de conexiones: 2, familia de artículos: BCP-F, paso: 5 mm, tipo de conexión: Conexión por tornillo con cápsula de tracción, forma de sujeción de tornillos: L Ranura longitudinal, dirección de conexión conductor/placa de circuito impreso: 0 °, gancho de sujeción: - sin gancho de sujeción, sistema enchufable: BASICLINE 2,5, bloqueo: Bloqueo por tornillo, tipo de sujeción: Sujeción aérea (tornillo), tipo de embalaje: empaquetado en caja | 174.8 | 100 | AA | PCB Connectors (PCC) | AAC | AACANB | 100 | 100 | NO | PC |  | 4,46 | G | 50 | 220 | 73 | MM | 4046356494311 | 85366990 | CN | EC002638 | Imagen | Catálogo
5435543 | BCP-500F- 3 GY | Conector para placa de circuito impreso | Conector de placa de circuito impreso, sección nominal: 2,5 mm², color: gris señales, corriente nominal: 12 A, tensión nominal (III/2): 320 V, superficie de contacto: Sn, tipo de conexión del contacto: Hembra, número de potenciales: 3, número de filas: 1, número de polos: 3, número de conexiones: 3, familia de artículos: BCP-F, paso: 5 mm, tipo de conexión: Conexión por tornillo con cápsula de tracción, forma de sujeción de tornillos: L Ranura longitudinal, dirección de conexión conductor/placa de circuito impreso: 0 °, gancho de sujeción: - sin gancho de sujeción, sistema enchufable: BASICLINE 2,5, bloqueo: Bloqueo por tornillo, tipo de sujeción: Sujeción aérea (tornillo), tipo de embalaje: empaquetado en caja | 252.43 | 100 | AA | PCB Connectors (PCC) | AAC | AACANB | 100 | 100 | NO | PC |  | 6,08 | G | 50 | 215 | 95 | MM | 4046356494335 | 85366990 | CN | EC002638 | Imagen | Catálogo
5435556 | BCP-500F- 4 GY | Conector para placa de circuito impreso | Conector de placa de circuito impreso, sección nominal: 2,5 mm², color: gris señales, corriente nominal: 12 A, tensión nominal (III/2): 320 V, superficie de contacto: Sn, tipo de conexión del contacto: Hembra, número de potenciales: 4, número de filas: 1, número de polos: 4, número de conexiones: 4, familia de artículos: BCP-F, paso: 5 mm, tipo de conexión: Conexión por tornillo con cápsula de tracción, forma de sujeción de tornillos: L Ranura longitudinal, dirección de conexión conductor/placa de circuito impreso: 0 °, gancho de sujeción: - sin gancho de sujeción, sistema enchufable: BASICLINE 2,5, bloqueo: Bloqueo por tornillo, tipo de sujeción: Sujeción aérea (tornillo), tipo de embalaje: empaquetado en caja | 330.05 | 100 | AA | PCB Connectors (PCC) | AAC | AACANB | 100 | 100 | NO | PC |  | 7,74 | G | 55 | 220 | 110 | MM | 4046356494342 | 85366990 | CN | EC002638 | Imagen | Catálogo
5435572 | BCP-500F- 6 GY | Conector para placa de circuito impreso | Conector de placa de circuito impreso, sección nominal: 2,5 mm², color: gris señales, corriente nominal: 12 A, tensión nominal (III/2): 320 V, superficie de contacto: Sn, tipo de conexión del contacto: Hembra, número de potenciales: 6, número de filas: 1, número de polos: 6, número de conexiones: 6, familia de artículos: BCP-F, paso: 5 mm, tipo de conexión: Conexión por tornillo con cápsula de tracción, forma de sujeción de tornillos: L Ranura longitudinal, dirección de conexión conductor/placa de circuito impreso: 0 °, gancho de sujeción: - sin gancho de sujeción, sistema enchufable: BASICLINE 2,5, bloqueo: Bloqueo por tornillo, tipo de sujeción: Sujeción aérea (tornillo), tipo de embalaje: empaquetado en caja | 485.3 | 100 | AA | PCB Connectors (PCC) | AAC | AACANB | 100 | 100 | NO | PC |  | 10,50 | G | 61 | 218 | 138 | MM | 4046356494366 | 85366990 | CN | EC002638 | Imagen | Catálogo
5435585 | BCP-500F- 7 GY | Conector para placa de circuito impreso | Conector de placa de circuito impreso, sección nominal: 2,5 mm², color: gris señales, corriente nominal: 12 A, tensión nominal (III/2): 320 V, superficie de contacto: Sn, tipo de conexión del contacto: Hembra, número de potenciales: 7, número de filas: 1, número de polos: 7, número de conexiones: 7, familia de artículos: BCP-F, paso: 5 mm, tipo de conexión: Conexión por tornillo con cápsula de tracción, forma de sujeción de tornillos: L Ranura longitudinal, dirección de conexión conductor/placa de circuito impreso: 0 °, gancho de sujeción: - sin gancho de sujeción, sistema enchufable: BASICLINE 2,5, bloqueo: Bloqueo por tornillo, tipo de sujeción: Sujeción aérea (tornillo), tipo de embalaje: empaquetado en caja | 562.93 | 100 | AA | PCB Connectors (PCC) | AAC | AACANB | 100 | 100 | NO | PC |  | 22,22 | G | 0 | 0 | 0 |  | 4046356494373 | 85366990 | CN | EC002638 | Imagen | Catálogo
5435598 | BCP-500F- 8 GY | Conector para placa de circuito impreso | Conector de placa de circuito impreso, sección nominal: 2,5 mm², color: gris señales, corriente nominal: 12 A, tensión nominal (III/2): 320 V, superficie de contacto: Sn, tipo de conexión del contacto: Hembra, número de potenciales: 8, número de filas: 1, número de polos: 8, número de conexiones: 8, familia de artículos: BCP-F, paso: 5 mm, tipo de conexión: Conexión por tornillo con cápsula de tracción, forma de sujeción de tornillos: L Ranura longitudinal, dirección de conexión conductor/placa de circuito impreso: 0 °, gancho de sujeción: - sin gancho de sujeción, sistema enchufable: BASICLINE 2,5, bloqueo: Bloqueo por tornillo, tipo de sujeción: Sujeción aérea (tornillo), tipo de embalaje: empaquetado en caja | 640.55 | 100 | AA | PCB Connectors (PCC) | AAC | AACANB | 100 | 100 | NO | PC |  | 13,70 | G | 0 | 0 | 0 |  | 4046356494380 | 85366990 | CN | EC002638 | Imagen | Catálogo
5435608 | BCP-500F- 9 GY | Conector para placa de circuito impreso | Conector de placa de circuito impreso, sección nominal: 2,5 mm², color: gris señales, corriente nominal: 12 A, tensión nominal (III/2): 320 V, superficie de contacto: Sn, tipo de conexión del contacto: Hembra, número de potenciales: 9, número de filas: 1, número de polos: 9, número de conexiones: 9, familia de artículos: BCP-F, paso: 5 mm, tipo de conexión: Conexión por tornillo con cápsula de tracción, forma de sujeción de tornillos: L Ranura longitudinal, dirección de conexión conductor/placa de circuito impreso: 0 °, gancho de sujeción: - sin gancho de sujeción, sistema enchufable: BASICLINE 2,5, bloqueo: Bloqueo por tornillo, tipo de sujeción: Sujeción aérea (tornillo), tipo de embalaje: empaquetado en caja | 718.18 | 100 | AA | PCB Connectors (PCC) | AAC | AACANB | 100 | 100 | NO | PC |  | 22,22 | G | 0 | 0 | 0 |  | 4046356494397 | 85366990 | CN | EC002638 | Imagen | Catálogo
5435624 | BCP-500F-11 GY | Conector para placa de circuito impreso | Conector de placa de circuito impreso, sección nominal: 2,5 mm², color: gris señales, corriente nominal: 12 A, tensión nominal (III/2): 320 V, superficie de contacto: Sn, tipo de conexión del contacto: Hembra, número de potenciales: 11, número de filas: 1, número de polos: 11, número de conexiones: 11, familia de artículos: BCP-F, paso: 5 mm, tipo de conexión: Conexión por tornillo con cápsula de tracción, forma de sujeción de tornillos: L Ranura longitudinal, dirección de conexión conductor/placa de circuito impreso: 0 °, gancho de sujeción: - sin gancho de sujeción, sistema enchufable: BASICLINE 2,5, bloqueo: Bloqueo por tornillo, tipo de sujeción: Sujeción aérea (tornillo), tipo de embalaje: empaquetado en caja | 873.43 | 100 | AA | PCB Connectors (PCC) | AAC | AACANB | 100 | 100 | NO | PC |  | 18,50 | G | 0 | 0 | 0 |  | 4046356494212 | 85366990 | CN | EC002638 | Imagen | Catálogo
5435653 | BCP-500F-14 GY | Conector para placa de circuito impreso | Conector de placa de circuito impreso, sección nominal: 2,5 mm², color: gris señales, corriente nominal: 12 A, tensión nominal (III/2): 320 V, superficie de contacto: Sn, tipo de conexión del contacto: Hembra, número de potenciales: 14, número de filas: 1, número de polos: 14, número de conexiones: 14, familia de artículos: BCP-F, paso: 5 mm, tipo de conexión: Conexión por tornillo con cápsula de tracción, forma de sujeción de tornillos: L Ranura longitudinal, dirección de conexión conductor/placa de circuito impreso: 0 °, gancho de sujeción: - sin gancho de sujeción, sistema enchufable: BASICLINE 2,5, bloqueo: Bloqueo por tornillo, tipo de sujeción: Sujeción aérea (tornillo), tipo de embalaje: empaquetado en caja | 1106.3 | 100 | AA | PCB Connectors (PCC) | AAC | AACANB | 100 | 100 | NO | PC |  | 23,59 | G | 0 | 0 | 0 |  | 4046356494250 | 85366990 | CN | EC002638 | Imagen | Catálogo
5435666 | BCP-500F-15 GY | Conector para placa de circuito impreso | Conector de placa de circuito impreso, sección nominal: 2,5 mm², color: gris señales, corriente nominal: 12 A, tensión nominal (III/2): 320 V, superficie de contacto: Sn, tipo de conexión del contacto: Hembra, número de potenciales: 15, número de filas: 1, número de polos: 15, número de conexiones: 15, familia de artículos: BCP-F, paso: 5 mm, tipo de conexión: Conexión por tornillo con cápsula de tracción, forma de sujeción de tornillos: L Ranura longitudinal, dirección de conexión conductor/placa de circuito impreso: 0 °, gancho de sujeción: - sin gancho de sujeción, sistema enchufable: BASICLINE 2,5, bloqueo: Bloqueo por tornillo, tipo de sujeción: Sujeción aérea (tornillo), tipo de embalaje: empaquetado en caja | 1183.93 | 100 | AA | PCB Connectors (PCC) | AAC | AACANB | 100 | 100 | NO | PC |  | 25,00 | G | 0 | 0 | 0 |  | 4046356494267 | 85366990 | CN | EC002638 | Imagen | Catálogo
5435679 | BCP-500F-16 GY | Conector para placa de circuito impreso | Conector de placa de circuito impreso, sección nominal: 2,5 mm², color: gris señales, corriente nominal: 12 A, tensión nominal (III/2): 320 V, superficie de contacto: Sn, tipo de conexión del contacto: Hembra, número de potenciales: 16, número de filas: 1, número de polos: 16, número de conexiones: 16, familia de artículos: BCP-F, paso: 5 mm, tipo de conexión: Conexión por tornillo con cápsula de tracción, forma de sujeción de tornillos: L Ranura longitudinal, dirección de conexión conductor/placa de circuito impreso: 0 °, gancho de sujeción: - sin gancho de sujeción, sistema enchufable: BASICLINE 2,5, bloqueo: Bloqueo por tornillo, tipo de sujeción: Sujeción aérea (tornillo), tipo de embalaje: empaquetado en caja | 1261.55 | 100 | AA | PCB Connectors (PCC) | AAC | AACANB | 100 | 100 | NO | PC |  | 26,80 | G | 0 | 0 | 0 |  | 4046356494274 | 85366990 | CN | EC002638 | Imagen | Catálogo
5435682 | BCP-500F-17 GY | Conector para placa de circuito impreso | Conector de placa de circuito impreso, sección nominal: 2,5 mm², color: gris señales, corriente nominal: 12 A, tensión nominal (III/2): 320 V, superficie de contacto: Sn, tipo de conexión del contacto: Hembra, número de potenciales: 17, número de filas: 1, número de polos: 17, número de conexiones: 17, familia de artículos: BCP-F, paso: 5 mm, tipo de conexión: Conexión por tornillo con cápsula de tracción, forma de sujeción de tornillos: L Ranura longitudinal, dirección de conexión conductor/placa de circuito impreso: 0 °, gancho de sujeción: - sin gancho de sujeción, sistema enchufable: BASICLINE 2,5, bloqueo: Bloqueo por tornillo, tipo de sujeción: Sujeción aérea (tornillo), tipo de embalaje: empaquetado en caja | 1339.18 | 100 | AA | PCB Connectors (PCC) | AAC | AACANB | 100 | 100 | NO | PC |  | 22,22 | G | 0 | 0 | 0 |  | 4046356494281 | 85366990 | CN | EC002638 | Imagen | Catálogo
5435705 | BCP-500F-19 GY | Conector para placa de circuito impreso | Conector de placa de circuito impreso, sección nominal: 2,5 mm², color: gris señales, corriente nominal: 12 A, tensión nominal (III/2): 320 V, superficie de contacto: Sn, tipo de conexión del contacto: Hembra, número de potenciales: 19, número de filas: 1, número de polos: 19, número de conexiones: 19, familia de artículos: BCP-F, paso: 5 mm, tipo de conexión: Conexión por tornillo con cápsula de tracción, forma de sujeción de tornillos: L Ranura longitudinal, dirección de conexión conductor/placa de circuito impreso: 0 °, gancho de sujeción: - sin gancho de sujeción, sistema enchufable: BASICLINE 2,5, bloqueo: Bloqueo por tornillo, tipo de sujeción: Sujeción aérea (tornillo), tipo de embalaje: empaquetado en caja | 1494.43 | 100 | AA | PCB Connectors (PCC) | AAC | AACANB | 100 | 100 | NO | PC |  | 22,22 | G | 0 | 0 | 0 |  | 4046356494304 | 85366990 | CN | EC002638 | Imagen | Catálogo
5435721 | BCP-508- 2 GY | Conector para placa de circuito impreso | Conector de placa de circuito impreso, sección nominal: 2,5 mm², color: gris señales, corriente nominal: 12 A, tensión nominal (III/2): 320 V, superficie de contacto: Sn, tipo de conexión del contacto: Hembra, número de potenciales: 2, número de filas: 1, número de polos: 2, número de conexiones: 2, familia de artículos: BCP, paso: 5,08 mm, tipo de conexión: Conexión por tornillo con cápsula de tracción, forma de sujeción de tornillos: H1L Philipps-Recess con ranura longitudinal, dirección de conexión conductor/placa de circuito impreso: 0 °, gancho de sujeción: - Gancho de sujeción, sistema enchufable: BASICLINE 2,5, bloqueo: sin, tipo de sujeción: sin, tipo de embalaje: empaquetado en caja | 161 | 100 | AA | PCB Connectors (PCC) | AAC | AACAOA | 100 | 100 | NO | PC |  | 3,60 | G | 55 | 220 | 74 | MM | 4046356172127 | 85366990 | CN | EC002638 | Imagen | Catálogo
5435734 | BCP-508- 3 GY | Conector para placa de circuito impreso | Conector de placa de circuito impreso, sección nominal: 2,5 mm², color: gris señales, corriente nominal: 12 A, tensión nominal (III/2): 320 V, superficie de contacto: Sn, tipo de conexión del contacto: Hembra, número de potenciales: 3, número de filas: 1, número de polos: 3, número de conexiones: 3, familia de artículos: BCP, paso: 5,08 mm, tipo de conexión: Conexión por tornillo con cápsula de tracción, forma de sujeción de tornillos: H1L Philipps-Recess con ranura longitudinal, dirección de conexión conductor/placa de circuito impreso: 0 °, gancho de sujeción: - Gancho de sujeción, sistema enchufable: BASICLINE 2,5, bloqueo: sin, tipo de sujeción: sin, tipo de embalaje: empaquetado en caja | 238.63 | 100 | AA | PCB Connectors (PCC) | AAC | AACAOA | 100 | 100 | NO | PC |  | 5,16 | G | 52 | 216 | 96 | MM | 4046356172134 | 85366990 | CN | EC002638 | Imagen | Catálogo
5435747 | BCP-508- 4 GY | Conector para placa de circuito impreso | Conector de placa de circuito impreso, sección nominal: 2,5 mm², color: gris señales, corriente nominal: 12 A, tensión nominal (III/2): 320 V, superficie de contacto: Sn, tipo de conexión del contacto: Hembra, número de potenciales: 4, número de filas: 1, número de polos: 4, número de conexiones: 4, familia de artículos: BCP, paso: 5,08 mm, tipo de conexión: Conexión por tornillo con cápsula de tracción, forma de sujeción de tornillos: H1L Philipps-Recess con ranura longitudinal, dirección de conexión conductor/placa de circuito impreso: 0 °, gancho de sujeción: - Gancho de sujeción, sistema enchufable: BASICLINE 2,5, bloqueo: sin, tipo de sujeción: sin, tipo de embalaje: empaquetado en caja | 316.25 | 100 | AA | PCB Connectors (PCC) | AAC | AACAOA | 100 | 100 | NO | PC |  | 6,81 | G | 53 | 218 | 114 | MM | 4046356172141 | 85366990 | CN | EC002638 | Imagen | Catálogo
5435750 | BCP-508- 5 GY | Conector para placa de circuito impreso | Conector de placa de circuito impreso, sección nominal: 2,5 mm², color: gris señales, corriente nominal: 12 A, tensión nominal (III/2): 320 V, superficie de contacto: Sn, tipo de conexión del contacto: Hembra, número de potenciales: 5, número de filas: 1, número de polos: 5, número de conexiones: 5, familia de artículos: BCP, paso: 5,08 mm, tipo de conexión: Conexión por tornillo con cápsula de tracción, forma de sujeción de tornillos: H1L Philipps-Recess con ranura longitudinal, dirección de conexión conductor/placa de circuito impreso: 0 °, gancho de sujeción: - Gancho de sujeción, sistema enchufable: BASICLINE 2,5, bloqueo: sin, tipo de sujeción: sin, tipo de embalaje: empaquetado en caja | 393.88 | 100 | AA | PCB Connectors (PCC) | AAC | AACAOA | 100 | 100 | NO | PC |  | 8,45 | G | 53 | 218 | 113 | MM | 4046356172158 | 85366990 | CN | EC002638 | Imagen | Catálogo
5435763 | BCP-508- 6 GY | Conector para placa de circuito impreso | Conector de placa de circuito impreso, sección nominal: 2,5 mm², color: gris señales, corriente nominal: 12 A, tensión nominal (III/2): 320 V, superficie de contacto: Sn, tipo de conexión del contacto: Hembra, número de potenciales: 6, número de filas: 1, número de polos: 6, número de conexiones: 6, familia de artículos: BCP, paso: 5,08 mm, tipo de conexión: Conexión por tornillo con cápsula de tracción, forma de sujeción de tornillos: H1L Philipps-Recess con ranura longitudinal, dirección de conexión conductor/placa de circuito impreso: 0 °, gancho de sujeción: - Gancho de sujeción, sistema enchufable: BASICLINE 2,5, bloqueo: sin, tipo de sujeción: sin, tipo de embalaje: empaquetado en caja | 471.5 | 100 | AA | PCB Connectors (PCC) | AAC | AACAOA | 100 | 100 | NO | PC |  | 10,16 | G | 61 | 219 | 138 | MM | 4046356172165 | 85366990 | CN | EC002638 | Imagen | Catálogo
5435776 | BCP-508- 7 GY | Conector para placa de circuito impreso | Conector de placa de circuito impreso, sección nominal: 2,5 mm², color: gris señales, corriente nominal: 12 A, tensión nominal (III/2): 320 V, superficie de contacto: Sn, tipo de conexión del contacto: Hembra, número de potenciales: 7, número de filas: 1, número de polos: 7, número de conexiones: 7, familia de artículos: BCP, paso: 5,08 mm, tipo de conexión: Conexión por tornillo con cápsula de tracción, forma de sujeción de tornillos: H1L Philipps-Recess con ranura longitudinal, dirección de conexión conductor/placa de circuito impreso: 0 °, gancho de sujeción: - Gancho de sujeción, sistema enchufable: BASICLINE 2,5, bloqueo: sin, tipo de sujeción: sin, tipo de embalaje: empaquetado en caja | 549.13 | 100 | AA | PCB Connectors (PCC) | AAC | AACAOA | 100 | 100 | NO | PC |  | 11,79 | G | 53 | 218 | 113 | MM | 4046356172172 | 85366990 | CN | EC002638 | Imagen | Catálogo
5435789 | BCP-508- 8 GY | Conector para placa de circuito impreso | Conector de placa de circuito impreso, sección nominal: 2,5 mm², color: gris señales, corriente nominal: 12 A, tensión nominal (III/2): 320 V, superficie de contacto: Sn, tipo de conexión del contacto: Hembra, número de potenciales: 8, número de filas: 1, número de polos: 8, número de conexiones: 8, familia de artículos: BCP, paso: 5,08 mm, tipo de conexión: Conexión por tornillo con cápsula de tracción, forma de sujeción de tornillos: H1L Philipps-Recess con ranura longitudinal, dirección de conexión conductor/placa de circuito impreso: 0 °, gancho de sujeción: - Gancho de sujeción, sistema enchufable: BASICLINE 2,5, bloqueo: sin, tipo de sujeción: sin, tipo de embalaje: empaquetado en caja | 626.75 | 100 | AA | PCB Connectors (PCC) | AAC | AACAOA | 100 | 100 | NO | PC |  | 13,21 | G | 52 | 217 | 113 | MM | 4046356172189 | 85366990 | CN | EC002638 | Imagen | Catálogo
5435792 | BCP-508- 9 GY | Conector para placa de circuito impreso | Conector de placa de circuito impreso, sección nominal: 2,5 mm², color: gris señales, corriente nominal: 12 A, tensión nominal (III/2): 320 V, superficie de contacto: Sn, tipo de conexión del contacto: Hembra, número de potenciales: 9, número de filas: 1, número de polos: 9, número de conexiones: 9, familia de artículos: BCP, paso: 5,08 mm, tipo de conexión: Conexión por tornillo con cápsula de tracción, forma de sujeción de tornillos: H1L Philipps-Recess con ranura longitudinal, dirección de conexión conductor/placa de circuito impreso: 0 °, gancho de sujeción: - Gancho de sujeción, sistema enchufable: BASICLINE 2,5, bloqueo: sin, tipo de sujeción: sin, tipo de embalaje: empaquetado en caja | 704.38 | 100 | AA | PCB Connectors (PCC) | AAC | AACAOA | 100 | 100 | NO | PC |  | 15,53 | G | 60 | 220 | 137 | MM | 4046356172196 | 85366990 | CN | EC002638 | Imagen | Catálogo
5435802 | BCP-508-10 GY | Conector para placa de circuito impreso | Conector de placa de circuito impreso, sección nominal: 2,5 mm², color: gris señales, corriente nominal: 12 A, tensión nominal (III/2): 320 V, superficie de contacto: Sn, tipo de conexión del contacto: Hembra, número de potenciales: 10, número de filas: 1, número de polos: 10, número de conexiones: 10, familia de artículos: BCP, paso: 5,08 mm, tipo de conexión: Conexión por tornillo con cápsula de tracción, forma de sujeción de tornillos: H1L Philipps-Recess con ranura longitudinal, dirección de conexión conductor/placa de circuito impreso: 0 °, gancho de sujeción: - Gancho de sujeción, sistema enchufable: BASICLINE 2,5, bloqueo: sin, tipo de sujeción: sin, tipo de embalaje: empaquetado en caja | 782 | 100 | AA | PCB Connectors (PCC) | AAC | AACAOA | 100 | 100 | NO | PC |  | 16,75 | G | 62 | 219 | 138 | MM | 4046356172202 | 85366990 | CN | EC002638 | Imagen | Catálogo
5435815 | BCP-508-11 GY | Conector para placa de circuito impreso | Conector de placa de circuito impreso, sección nominal: 2,5 mm², color: gris señales, corriente nominal: 12 A, tensión nominal (III/2): 320 V, superficie de contacto: Sn, tipo de conexión del contacto: Hembra, número de potenciales: 11, número de filas: 1, número de polos: 11, número de conexiones: 11, familia de artículos: BCP, paso: 5,08 mm, tipo de conexión: Conexión por tornillo con cápsula de tracción, forma de sujeción de tornillos: H1L Philipps-Recess con ranura longitudinal, dirección de conexión conductor/placa de circuito impreso: 0 °, gancho de sujeción: - Gancho de sujeción, sistema enchufable: BASICLINE 2,5, bloqueo: sin, tipo de sujeción: sin, tipo de embalaje: empaquetado en caja | 859.63 | 100 | AA | PCB Connectors (PCC) | AAC | AACAOA | 100 | 100 | NO | PC |  | 18,91 | G | 60 | 219 | 140 | MM | 4046356172219 | 85366990 | CN | EC002638 | Imagen | Catálogo
5435828 | BCP-508-12 GY | Conector para placa de circuito impreso | Conector de placa de circuito impreso, sección nominal: 2,5 mm², color: gris señales, corriente nominal: 12 A, tensión nominal (III/2): 320 V, superficie de contacto: Sn, tipo de conexión del contacto: Hembra, número de potenciales: 12, número de filas: 1, número de polos: 12, número de conexiones: 12, familia de artículos: BCP, paso: 5,08 mm, tipo de conexión: Conexión por tornillo con cápsula de tracción, forma de sujeción de tornillos: H1L Philipps-Recess con ranura longitudinal, dirección de conexión conductor/placa de circuito impreso: 0 °, gancho de sujeción: - Gancho de sujeción, sistema enchufable: BASICLINE 2,5, bloqueo: sin, tipo de sujeción: sin, tipo de embalaje: empaquetado en caja | 937.25 | 100 | AA | PCB Connectors (PCC) | AAC | AACAOA | 100 | 100 | NO | PC |  | 20,21 | G | 61 | 220 | 137 | MM | 4046356172226 | 85366990 | CN | EC002638 | Imagen | Catálogo
5435831 | BCP-508-13 GY | Conector para placa de circuito impreso | Conector de placa de circuito impreso, sección nominal: 2,5 mm², color: gris señales, corriente nominal: 12 A, tensión nominal (III/2): 320 V, superficie de contacto: Sn, tipo de conexión del contacto: Hembra, número de potenciales: 13, número de filas: 1, número de polos: 13, número de conexiones: 13, familia de artículos: BCP, paso: 5,08 mm, tipo de conexión: Conexión por tornillo con cápsula de tracción, forma de sujeción de tornillos: H1L Philipps-Recess con ranura longitudinal, dirección de conexión conductor/placa de circuito impreso: 0 °, gancho de sujeción: - Gancho de sujeción, sistema enchufable: BASICLINE 2,5, bloqueo: sin, tipo de sujeción: sin, tipo de embalaje: empaquetado en caja | 1014.88 | 100 | AA | PCB Connectors (PCC) | AAC | AACAOA | 100 | 100 | NO | PC |  | 20,80 | G | 0 | 0 | 0 |  | 4046356172233 | 85366990 | CN | EC002638 | Imagen | Catálogo
5435844 | BCP-508-14 GY | Conector para placa de circuito impreso | Conector de placa de circuito impreso, sección nominal: 2,5 mm², color: gris señales, corriente nominal: 12 A, tensión nominal (III/2): 320 V, superficie de contacto: Sn, tipo de conexión del contacto: Hembra, número de potenciales: 14, número de filas: 1, número de polos: 14, número de conexiones: 14, familia de artículos: BCP, paso: 5,08 mm, tipo de conexión: Conexión por tornillo con cápsula de tracción, forma de sujeción de tornillos: H1L Philipps-Recess con ranura longitudinal, dirección de conexión conductor/placa de circuito impreso: 0 °, gancho de sujeción: - Gancho de sujeción, sistema enchufable: BASICLINE 2,5, bloqueo: sin, tipo de sujeción: sin, tipo de embalaje: empaquetado en caja | 1092.5 | 100 | AA | PCB Connectors (PCC) | AAC | AACAOA | 100 | 100 | NO | PC |  | 23,40 | G | 91 | 282 | 97 | MM | 4046356172240 | 85366990 | CN | EC002638 | Imagen | Catálogo
5435857 | BCP-508-15 GY | Conector para placa de circuito impreso | Conector de placa de circuito impreso, sección nominal: 2,5 mm², color: gris señales, corriente nominal: 12 A, tensión nominal (III/2): 320 V, superficie de contacto: Sn, tipo de conexión del contacto: Hembra, número de potenciales: 15, número de filas: 1, número de polos: 15, número de conexiones: 15, familia de artículos: BCP, paso: 5,08 mm, tipo de conexión: Conexión por tornillo con cápsula de tracción, forma de sujeción de tornillos: H1L Philipps-Recess con ranura longitudinal, dirección de conexión conductor/placa de circuito impreso: 0 °, gancho de sujeción: - Gancho de sujeción, sistema enchufable: BASICLINE 2,5, bloqueo: sin, tipo de sujeción: sin, tipo de embalaje: empaquetado en caja | 1170.13 | 100 | AA | PCB Connectors (PCC) | AAC | AACAOA | 100 | 100 | NO | PC |  | 25,32 | G | 0 | 0 | 0 |  | 4046356172257 | 85366990 | CN | EC002638 | Imagen | Catálogo
5054200 | SALES DISPLAY SMALL | Expositor de venta | Expositor de ventas de herramientas pequeño | 2054.36 | 1 | BH | Industrial Cabinet Solutions (ICS) | BH3 | BH3611 | 1 | 1 | SÍ | PC | F | 73.600,00 | G | 1850 | 1180 | 780 | MM | 4055626041148 | 94039990 | DE | EC011819 |  | Catálogo
5435860 | BCP-508-16 GY | Conector para placa de circuito impreso | Conector de placa de circuito impreso, sección nominal: 2,5 mm², color: gris señales, corriente nominal: 12 A, tensión nominal (III/2): 320 V, superficie de contacto: Sn, tipo de conexión del contacto: Hembra, número de potenciales: 16, número de filas: 1, número de polos: 16, número de conexiones: 16, familia de artículos: BCP, paso: 5,08 mm, tipo de conexión: Conexión por tornillo con cápsula de tracción, forma de sujeción de tornillos: H1L Philipps-Recess con ranura longitudinal, dirección de conexión conductor/placa de circuito impreso: 0 °, gancho de sujeción: - Gancho de sujeción, sistema enchufable: BASICLINE 2,5, bloqueo: sin, tipo de sujeción: sin, tipo de embalaje: empaquetado en caja | 1247.75 | 100 | AA | PCB Connectors (PCC) | AAC | AACAOA | 100 | 100 | NO | PC |  | 25,90 | G | 0 | 0 | 0 |  | 4046356172264 | 85366990 | CN | EC002638 | Imagen | Catálogo
5435873 | BCP-508-17 GY | Conector para placa de circuito impreso | Conector de placa de circuito impreso, sección nominal: 2,5 mm², color: gris señales, corriente nominal: 12 A, tensión nominal (III/2): 320 V, superficie de contacto: Sn, tipo de conexión del contacto: Hembra, número de potenciales: 17, número de filas: 1, número de polos: 17, número de conexiones: 17, familia de artículos: BCP, paso: 5,08 mm, tipo de conexión: Conexión por tornillo con cápsula de tracción, forma de sujeción de tornillos: H1L Philipps-Recess con ranura longitudinal, dirección de conexión conductor/placa de circuito impreso: 0 °, gancho de sujeción: - Gancho de sujeción, sistema enchufable: BASICLINE 2,5, bloqueo: sin, tipo de sujeción: sin, tipo de embalaje: empaquetado en caja | 1325.38 | 100 | AA | PCB Connectors (PCC) | AAC | AACAOA | 100 | 100 | NO | PC |  | 28,94 | G | 0 | 0 | 0 |  | 4046356172271 | 85366990 | CN | EC002638 | Imagen | Catálogo
5435899 | BCP-508-19 GY | Conector para placa de circuito impreso | Conector de placa de circuito impreso, sección nominal: 2,5 mm², color: gris señales, corriente nominal: 12 A, tensión nominal (III/2): 320 V, superficie de contacto: Sn, tipo de conexión del contacto: Hembra, número de potenciales: 19, número de filas: 1, número de polos: 19, número de conexiones: 19, familia de artículos: BCP, paso: 5,08 mm, tipo de conexión: Conexión por tornillo con cápsula de tracción, forma de sujeción de tornillos: H1L Philipps-Recess con ranura longitudinal, dirección de conexión conductor/placa de circuito impreso: 0 °, gancho de sujeción: - Gancho de sujeción, sistema enchufable: BASICLINE 2,5, bloqueo: sin, tipo de sujeción: sin, tipo de embalaje: empaquetado en caja | 1480.63 | 100 | AA | PCB Connectors (PCC) | AAC | AACAOA | 100 | 100 | NO | PC |  | 32,33 | G | 0 | 0 | 0 |  | 4046356172295 | 85366990 | CN | EC002638 | Imagen | Catálogo
5435912 | BCP-508-21 GY | Conector para placa de circuito impreso | Conector de placa de circuito impreso, sección nominal: 2,5 mm², color: gris señales, corriente nominal: 12 A, tensión nominal (III/2): 320 V, superficie de contacto: Sn, tipo de conexión del contacto: Hembra, número de potenciales: 21, número de filas: 1, número de polos: 21, número de conexiones: 21, familia de artículos: BCP, paso: 5,08 mm, tipo de conexión: Conexión por tornillo con cápsula de tracción, forma de sujeción de tornillos: H1L Philipps-Recess con ranura longitudinal, dirección de conexión conductor/placa de circuito impreso: 0 °, gancho de sujeción: - Gancho de sujeción, sistema enchufable: BASICLINE 2,5, bloqueo: sin, tipo de sujeción: sin, tipo de embalaje: empaquetado en caja | 1635.88 | 100 | AA | PCB Connectors (PCC) | AAC | AACAOA | 100 | 100 | NO | PC |  | 35,40 | G | 0 | 0 | 0 |  | 4046356172318 | 85366990 | CN | EC002638 | Imagen | Catálogo
5435938 | BCP-508-23 GY | Conector para placa de circuito impreso | Conector de placa de circuito impreso, sección nominal: 2,5 mm², color: gris señales, corriente nominal: 12 A, tensión nominal (III/2): 320 V, superficie de contacto: Sn, tipo de conexión del contacto: Hembra, número de potenciales: 23, número de filas: 1, número de polos: 23, número de conexiones: 23, familia de artículos: BCP, paso: 5,08 mm, tipo de conexión: Conexión por tornillo con cápsula de tracción, forma de sujeción de tornillos: H1L Philipps-Recess con ranura longitudinal, dirección de conexión conductor/placa de circuito impreso: 0 °, gancho de sujeción: - Gancho de sujeción, sistema enchufable: BASICLINE 2,5, bloqueo: sin, tipo de sujeción: sin, tipo de embalaje: empaquetado en caja | 1791.13 | 100 | AA | PCB Connectors (PCC) | AAC | AACAOA | 100 | 100 | NO | PC |  | 22,22 | G | 0 | 0 | 0 |  | 4046356172332 | 85366990 | CN | EC002638 | Imagen | Catálogo
5435954 | BCP-508F- 2 GY | Conector para placa de circuito impreso | Conector de placa de circuito impreso, sección nominal: 2,5 mm², color: gris señales, corriente nominal: 12 A, tensión nominal (III/2): 320 V, superficie de contacto: Sn, tipo de conexión del contacto: Hembra, número de potenciales: 2, número de filas: 1, número de polos: 2, número de conexiones: 2, familia de artículos: BCP-F, paso: 5,08 mm, tipo de conexión: Conexión por tornillo con cápsula de tracción, forma de sujeción de tornillos: H1L Philipps-Recess con ranura longitudinal, dirección de conexión conductor/placa de circuito impreso: 0 °, gancho de sujeción: - sin gancho de sujeción, sistema enchufable: BASICLINE 2,5, bloqueo: Bloqueo por tornillo, tipo de sujeción: Sujeción aérea (tornillo), tipo de embalaje: empaquetado en caja | 174.8 | 100 | AA | PCB Connectors (PCC) | AAC | AACAOB | 100 | 100 | NO | PC |  | 4,65 | G | 0 | 0 | 0 |  | 4046356172356 | 85366990 | CN | EC002638 | Imagen | Catálogo
5435967 | BCP-508F- 3 GY | Conector para placa de circuito impreso | Conector de placa de circuito impreso, sección nominal: 2,5 mm², color: gris señales, corriente nominal: 12 A, tensión nominal (III/2): 320 V, superficie de contacto: Sn, tipo de conexión del contacto: Hembra, número de potenciales: 3, número de filas: 1, número de polos: 3, número de conexiones: 3, familia de artículos: BCP-F, paso: 5,08 mm, tipo de conexión: Conexión por tornillo con cápsula de tracción, forma de sujeción de tornillos: H1L Philipps-Recess con ranura longitudinal, dirección de conexión conductor/placa de circuito impreso: 0 °, gancho de sujeción: - sin gancho de sujeción, sistema enchufable: BASICLINE 2,5, bloqueo: Bloqueo por tornillo, tipo de sujeción: Sujeción aérea (tornillo), tipo de embalaje: empaquetado en caja | 252.43 | 100 | AA | PCB Connectors (PCC) | AAC | AACAOB | 100 | 100 | NO | PC |  | 6,36 | G | 0 | 0 | 0 |  | 4046356172363 | 85366990 | CN | EC002638 | Imagen | Catálogo
5435970 | BCP-508F- 4 GY | Conector para placa de circuito impreso | Conector de placa de circuito impreso, sección nominal: 2,5 mm², color: gris señales, corriente nominal: 12 A, tensión nominal (III/2): 320 V, superficie de contacto: Sn, tipo de conexión del contacto: Hembra, número de potenciales: 4, número de filas: 1, número de polos: 4, número de conexiones: 4, familia de artículos: BCP-F, paso: 5,08 mm, tipo de conexión: Conexión por tornillo con cápsula de tracción, forma de sujeción de tornillos: H1L Philipps-Recess con ranura longitudinal, dirección de conexión conductor/placa de circuito impreso: 0 °, gancho de sujeción: - sin gancho de sujeción, sistema enchufable: BASICLINE 2,5, bloqueo: Bloqueo por tornillo, tipo de sujeción: Sujeción aérea (tornillo), tipo de embalaje: empaquetado en caja | 330.05 | 100 | AA | PCB Connectors (PCC) | AAC | AACAOB | 100 | 100 | NO | PC |  | 7,97 | G | 0 | 0 | 0 |  | 4046356172370 | 85366990 | CN | EC002638 | Imagen | Catálogo
5435983 | BCP-508F- 5 GY | Conector para placa de circuito impreso | Conector de placa de circuito impreso, sección nominal: 2,5 mm², color: gris señales, corriente nominal: 12 A, tensión nominal (III/2): 320 V, superficie de contacto: Sn, tipo de conexión del contacto: Hembra, número de potenciales: 5, número de filas: 1, número de polos: 5, número de conexiones: 5, familia de artículos: BCP-F, paso: 5,08 mm, tipo de conexión: Conexión por tornillo con cápsula de tracción, forma de sujeción de tornillos: H1L Philipps-Recess con ranura longitudinal, dirección de conexión conductor/placa de circuito impreso: 0 °, gancho de sujeción: - sin gancho de sujeción, sistema enchufable: BASICLINE 2,5, bloqueo: Bloqueo por tornillo, tipo de sujeción: Sujeción aérea (tornillo), tipo de embalaje: empaquetado en caja | 407.68 | 100 | AA | PCB Connectors (PCC) | AAC | AACAOB | 100 | 100 | NO | PC |  | 9,50 | G | 0 | 0 | 0 |  | 4046356172387 | 85366990 | CN | EC002638 | Imagen | Catálogo
5435996 | BCP-508F- 6 GY | Conector para placa de circuito impreso | Conector de placa de circuito impreso, sección nominal: 2,5 mm², color: gris señales, corriente nominal: 12 A, tensión nominal (III/2): 320 V, superficie de contacto: Sn, tipo de conexión del contacto: Hembra, número de potenciales: 6, número de filas: 1, número de polos: 6, número de conexiones: 6, familia de artículos: BCP-F, paso: 5,08 mm, tipo de conexión: Conexión por tornillo con cápsula de tracción, forma de sujeción de tornillos: H1L Philipps-Recess con ranura longitudinal, dirección de conexión conductor/placa de circuito impreso: 0 °, gancho de sujeción: - sin gancho de sujeción, sistema enchufable: BASICLINE 2,5, bloqueo: Bloqueo por tornillo, tipo de sujeción: Sujeción aérea (tornillo), tipo de embalaje: empaquetado en caja | 485.3 | 100 | AA | PCB Connectors (PCC) | AAC | AACAOB | 100 | 100 | NO | PC |  | 11,06 | G | 0 | 0 | 0 |  | 4046356172394 | 85366990 | CN | EC002638 | Imagen | Catálogo
5054201 | SALES DISPLAY BIG | Expositor de venta | Expositor de ventas de herramientas grande | 3081.55 | 1 | BH | Industrial Cabinet Solutions (ICS) | BH3 | BH3611 | 1 | 1 | SÍ | PC | F | 82.980,00 | G | 1860 | 1250 | 800 | MM | 4055626041155 | 94039990 | DE | EC011819 |  | Catálogo
5436005 | BCP-508F- 7 GY | Conector para placa de circuito impreso | Conector de placa de circuito impreso, sección nominal: 2,5 mm², color: gris señales, corriente nominal: 12 A, tensión nominal (III/2): 320 V, superficie de contacto: Sn, tipo de conexión del contacto: Hembra, número de potenciales: 7, número de filas: 1, número de polos: 7, número de conexiones: 7, familia de artículos: BCP-F, paso: 5,08 mm, tipo de conexión: Conexión por tornillo con cápsula de tracción, forma de sujeción de tornillos: H1L Philipps-Recess con ranura longitudinal, dirección de conexión conductor/placa de circuito impreso: 0 °, gancho de sujeción: - sin gancho de sujeción, sistema enchufable: BASICLINE 2,5, bloqueo: Bloqueo por tornillo, tipo de sujeción: Sujeción aérea (tornillo), tipo de embalaje: empaquetado en caja | 562.93 | 100 | AA | PCB Connectors (PCC) | AAC | AACAOB | 100 | 100 | NO | PC |  | 13,16 | G | 0 | 0 | 0 |  | 4046356172400 | 85366990 | CN | EC002638 | Imagen | Catálogo
5436018 | BCP-508F- 8 GY | Conector para placa de circuito impreso | Conector de placa de circuito impreso, sección nominal: 2,5 mm², color: gris señales, corriente nominal: 12 A, tensión nominal (III/2): 320 V, superficie de contacto: Sn, tipo de conexión del contacto: Hembra, número de potenciales: 8, número de filas: 1, número de polos: 8, número de conexiones: 8, familia de artículos: BCP-F, paso: 5,08 mm, tipo de conexión: Conexión por tornillo con cápsula de tracción, forma de sujeción de tornillos: H1L Philipps-Recess con ranura longitudinal, dirección de conexión conductor/placa de circuito impreso: 0 °, gancho de sujeción: - sin gancho de sujeción, sistema enchufable: BASICLINE 2,5, bloqueo: Bloqueo por tornillo, tipo de sujeción: Sujeción aérea (tornillo), tipo de embalaje: empaquetado en caja | 640.55 | 100 | AA | PCB Connectors (PCC) | AAC | AACAOB | 100 | 100 | NO | PC |  | 14,34 | G | 60 | 220 | 140 | MM | 4046356172417 | 85366990 | CN | EC002638 | Imagen | Catálogo
5436021 | BCP-508F- 9 GY | Conector para placa de circuito impreso | Conector de placa de circuito impreso, sección nominal: 2,5 mm², color: gris señales, corriente nominal: 12 A, tensión nominal (III/2): 320 V, superficie de contacto: Sn, tipo de conexión del contacto: Hembra, número de potenciales: 9, número de filas: 1, número de polos: 9, número de conexiones: 9, familia de artículos: BCP-F, paso: 5,08 mm, tipo de conexión: Conexión por tornillo con cápsula de tracción, forma de sujeción de tornillos: H1L Philipps-Recess con ranura longitudinal, dirección de conexión conductor/placa de circuito impreso: 0 °, gancho de sujeción: - sin gancho de sujeción, sistema enchufable: BASICLINE 2,5, bloqueo: Bloqueo por tornillo, tipo de sujeción: Sujeción aérea (tornillo), tipo de embalaje: empaquetado en caja | 718.18 | 100 | AA | PCB Connectors (PCC) | AAC | AACAOB | 100 | 100 | NO | PC |  | 16,37 | G | 0 | 0 | 0 |  | 4046356172424 | 85366990 | CN | EC002638 | Imagen | Catálogo
5436034 | BCP-508F-10 GY | Conector para placa de circuito impreso | Conector de placa de circuito impreso, sección nominal: 2,5 mm², color: gris señales, corriente nominal: 12 A, tensión nominal (III/2): 320 V, superficie de contacto: Sn, tipo de conexión del contacto: Hembra, número de potenciales: 10, número de filas: 1, número de polos: 10, número de conexiones: 10, familia de artículos: BCP-F, paso: 5,08 mm, tipo de conexión: Conexión por tornillo con cápsula de tracción, forma de sujeción de tornillos: H1L Philipps-Recess con ranura longitudinal, dirección de conexión conductor/placa de circuito impreso: 0 °, gancho de sujeción: - sin gancho de sujeción, sistema enchufable: BASICLINE 2,5, bloqueo: Bloqueo por tornillo, tipo de sujeción: Sujeción aérea (tornillo), tipo de embalaje: empaquetado en caja | 795.8 | 100 | AA | PCB Connectors (PCC) | AAC | AACAOB | 100 | 100 | NO | PC |  | 17,85 | G | 0 | 0 | 0 |  | 4046356172431 | 85366990 | CN | EC002638 | Imagen | Catálogo
5436050 | BCP-508F-12 GY | Conector para placa de circuito impreso | Conector de placa de circuito impreso, sección nominal: 2,5 mm², color: gris señales, corriente nominal: 12 A, tensión nominal (III/2): 320 V, superficie de contacto: Sn, tipo de conexión del contacto: Hembra, número de potenciales: 12, número de filas: 1, número de polos: 12, número de conexiones: 12, familia de artículos: BCP-F, paso: 5,08 mm, tipo de conexión: Conexión por tornillo con cápsula de tracción, forma de sujeción de tornillos: H1L Philipps-Recess con ranura longitudinal, dirección de conexión conductor/placa de circuito impreso: 0 °, gancho de sujeción: - sin gancho de sujeción, sistema enchufable: BASICLINE 2,5, bloqueo: Bloqueo por tornillo, tipo de sujeción: Sujeción aérea (tornillo), tipo de embalaje: empaquetado en caja | 951.05 | 100 | AA | PCB Connectors (PCC) | AAC | AACAOB | 100 | 100 | NO | PC |  | 21,08 | G | 0 | 0 | 0 |  | 4046356172455 | 85366990 | CN | EC002638 | Imagen | Catálogo
1562358 | 12IN SID121 | Panel web | Panel táctil IP66 con pantalla panorámica XGA de 12,1 pulgadas (16:9) con tecnología PCAP, software: Qt WebBrowser | 1276 | 1 | DR | Automation Systems (AS) | DRC | DRCCAA | 1 | 1 | NO | PC |  | n.a. | G |  |  |  |  | 4067923043718 | 84714100 | TW | EC001412 |  | Catálogo
1564703 | 7IN SID71 | Panel web | Panel táctil IP66 con pantalla panorámica VGA de 7,0 pulgadas (16:9) con tecnología PCAP, software: Qt WebBrowser | 916.4 | 1 | DR | Automation Systems (AS) | DRC | DRCCAA | 1 | 1 | NO | PC |  | n.a. | G |  |  |  |  | 4067923041790 | 84714100 | TW | EC001412 |  | Catálogo
5054202 | RACK SCREWDRIVER | Accesorios herramienta | Bandeja para destornilladores | 107.59 | 1 | BH | Industrial Cabinet Solutions (ICS) | BH3 | BH361Z | 1 | 1 | SÍ | PC | F | 3.750,00 | G | 150 | 410 | 320 | MM | 4055626041162 | 94039910 | DE | EC011819 |  | Catálogo
5436063 | BCP-508F-13 GY | Conector para placa de circuito impreso | Conector de placa de circuito impreso, sección nominal: 2,5 mm², color: gris señales, corriente nominal: 12 A, tensión nominal (III/2): 320 V, superficie de contacto: Sn, tipo de conexión del contacto: Hembra, número de potenciales: 13, número de filas: 1, número de polos: 13, número de conexiones: 13, familia de artículos: BCP-F, paso: 5,08 mm, tipo de conexión: Conexión por tornillo con cápsula de tracción, forma de sujeción de tornillos: H1L Philipps-Recess con ranura longitudinal, dirección de conexión conductor/placa de circuito impreso: 0 °, gancho de sujeción: - sin gancho de sujeción, sistema enchufable: BASICLINE 2,5, bloqueo: Bloqueo por tornillo, tipo de sujeción: Sujeción aérea (tornillo), tipo de embalaje: empaquetado en caja | 1028.68 | 100 | AA | PCB Connectors (PCC) | AAC | AACAOB | 100 | 100 | NO | PC |  | 23,24 | G | 0 | 0 | 0 |  | 4046356172462 | 85366990 | CN | EC002638 | Imagen | Catálogo
5436076 | BCP-508F-14 GY | Conector para placa de circuito impreso | Conector de placa de circuito impreso, sección nominal: 2,5 mm², color: gris señales, corriente nominal: 12 A, tensión nominal (III/2): 320 V, superficie de contacto: Sn, tipo de conexión del contacto: Hembra, número de potenciales: 14, número de filas: 1, número de polos: 14, número de conexiones: 14, familia de artículos: BCP-F, paso: 5,08 mm, tipo de conexión: Conexión por tornillo con cápsula de tracción, forma de sujeción de tornillos: H1L Philipps-Recess con ranura longitudinal, dirección de conexión conductor/placa de circuito impreso: 0 °, gancho de sujeción: - sin gancho de sujeción, sistema enchufable: BASICLINE 2,5, bloqueo: Bloqueo por tornillo, tipo de sujeción: Sujeción aérea (tornillo), tipo de embalaje: empaquetado en caja | 1106.3 | 100 | AA | PCB Connectors (PCC) | AAC | AACAOB | 100 | 100 | NO | PC |  | 25,09 | G | 0 | 0 | 0 |  | 4046356172479 | 85366990 | CN | EC002638 | Imagen | Catálogo
5436092 | BCP-508F-16 GY | Conector para placa de circuito impreso | Conector de placa de circuito impreso, sección nominal: 2,5 mm², color: gris señales, corriente nominal: 12 A, tensión nominal (III/2): 320 V, superficie de contacto: Sn, tipo de conexión del contacto: Hembra, número de potenciales: 16, número de filas: 1, número de polos: 16, número de conexiones: 16, familia de artículos: BCP-F, paso: 5,08 mm, tipo de conexión: Conexión por tornillo con cápsula de tracción, forma de sujeción de tornillos: H1L Philipps-Recess con ranura longitudinal, dirección de conexión conductor/placa de circuito impreso: 0 °, gancho de sujeción: - sin gancho de sujeción, sistema enchufable: BASICLINE 2,5, bloqueo: Bloqueo por tornillo, tipo de sujeción: Sujeción aérea (tornillo), tipo de embalaje: empaquetado en caja | 1261.55 | 100 | AA | PCB Connectors (PCC) | AAC | AACAOB | 100 | 100 | NO | PC |  | 27,13 | G | 0 | 0 | 0 |  | 4046356172493 | 85366990 | CN | EC002638 | Imagen | Catálogo
5436102 | BCP-508F-17 GY | Conector para placa de circuito impreso | Conector de placa de circuito impreso, sección nominal: 2,5 mm², color: gris señales, corriente nominal: 12 A, tensión nominal (III/2): 320 V, superficie de contacto: Sn, tipo de conexión del contacto: Hembra, número de potenciales: 17, número de filas: 1, número de polos: 17, número de conexiones: 17, familia de artículos: BCP-F, paso: 5,08 mm, tipo de conexión: Conexión por tornillo con cápsula de tracción, forma de sujeción de tornillos: H1L Philipps-Recess con ranura longitudinal, dirección de conexión conductor/placa de circuito impreso: 0 °, gancho de sujeción: - sin gancho de sujeción, sistema enchufable: BASICLINE 2,5, bloqueo: Bloqueo por tornillo, tipo de sujeción: Sujeción aérea (tornillo), tipo de embalaje: empaquetado en caja | 1339.18 | 100 | AA | PCB Connectors (PCC) | AAC | AACAOB | 100 | 100 | NO | PC |  | 29,93 | G | 0 | 0 | 0 |  | 4046356172509 | 85366990 | CN | EC002638 | Imagen | Catálogo
5436115 | BCP-508F-18 GY | Conector para placa de circuito impreso | Conector de placa de circuito impreso, sección nominal: 2,5 mm², color: gris señales, corriente nominal: 12 A, tensión nominal (III/2): 320 V, superficie de contacto: Sn, tipo de conexión del contacto: Hembra, número de potenciales: 18, número de filas: 1, número de polos: 18, número de conexiones: 18, familia de artículos: BCP-F, paso: 5,08 mm, tipo de conexión: Conexión por tornillo con cápsula de tracción, forma de sujeción de tornillos: H1L Philipps-Recess con ranura longitudinal, dirección de conexión conductor/placa de circuito impreso: 0 °, gancho de sujeción: - sin gancho de sujeción, sistema enchufable: BASICLINE 2,5, bloqueo: Bloqueo por tornillo, tipo de sujeción: Sujeción aérea (tornillo), tipo de embalaje: empaquetado en caja | 1416.8 | 100 | AA | PCB Connectors (PCC) | AAC | AACAOB | 100 | 100 | NO | PC |  | 31,64 | G | 0 | 0 | 0 |  | 4046356172516 | 85366990 | CN | EC002638 | Imagen | Catálogo
5436144 | CP-BC-F | Perfil codificador | Perfil codificador | 5.39 | 100 | AA | PCB Connectors (PCC) | AAH | AAHZBC | 100 | 100 | NO | PC |  | 0,31 | G | 1 | 40 | 40 | MM | 4046356172561 | 39269097 | CN | EC002943 | Imagen | Catálogo
5436157 | CR-BC-M | Caballete | Caballete | 5.39 | 100 | AA | PCB Connectors (PCC) | AAH | AAHZBC | 100 | 100 | NO | PC |  | 0,30 | G | 33 | 107 | 57 | MM | 4046356172554 | 39269097 | CN | EC002943 | Imagen | Catálogo
5436160 | CP-BC-M | Perfil codificador | Perfil codificador | 5.39 | 100 | AA | PCB Connectors (PCC) | AAH | AAHZBC | 100 | 100 | NO | PC |  | 0,31 | G | 38 | 148 | 72 | MM | 4046356172547 | 39269097 | CN | EC002943 | Imagen | Catálogo
5436173 | BC-508X10- 7 GY | Borna para placa de circuito impreso | Terminal de tarjetas de circuitos impresos, corriente nominal: 13,5 A, tensión nominal (III/2): 400 V, sección nominal: 1,5 mm², número de potenciales: 7, número de filas: 1, número de polos por fila: 7, familia de artículos: BC-X10, paso: 5,08 mm, tipo de conexión: Conexión por tornillo con cápsula de tracción, forma de sujeción de tornillos: H1L Philipps-Recess con ranura longitudinal, montaje: Soldadura por ola, dirección de conexión conductor/placa de circuito impreso: 0 °, color: gris señales, Disposición de pines: Disposición de pines lineal, Longitud del pin [P]: 3,5 mm, número de pines de soldadura por potencial: 1, tipo de embalaje: empaquetado en caja | 262.35 | 100 | AA | PCB Connectors (PCC) | AAL | AALFPB | 100 | 100 | NO | PC |  | 22,22 | G | 0 | 0 | 0 |  | 4046356329637 | 85369010 | CN | EC002643 | Imagen | Catálogo
5436212 | BC-508X10-11 GY | Borna para placa de circuito impreso | Terminal de tarjetas de circuitos impresos, corriente nominal: 13,5 A, tensión nominal (III/2): 400 V, sección nominal: 1,5 mm², número de potenciales: 11, número de filas: 1, número de polos por fila: 11, familia de artículos: BC-X10, paso: 5,08 mm, tipo de conexión: Conexión por tornillo con cápsula de tracción, forma de sujeción de tornillos: H1L Philipps-Recess con ranura longitudinal, montaje: Soldadura por ola, dirección de conexión conductor/placa de circuito impreso: 0 °, color: gris señales, Disposición de pines: Disposición de pines lineal, Longitud del pin [P]: 3,5 mm, número de pines de soldadura por potencial: 1, tipo de embalaje: empaquetado en caja | 412.26 | 100 | AA | PCB Connectors (PCC) | AAL | AALFPB | 100 | 100 | NO | PC |  | 22,22 | G | 0 | 0 | 0 |  | 4046356330176 | 85369010 | CN | EC002643 | Imagen | Catálogo
5436225 | BC-508X10-12 GY | Borna para placa de circuito impreso | Terminal de tarjetas de circuitos impresos, corriente nominal: 13,5 A, tensión nominal (III/2): 400 V, sección nominal: 1,5 mm², número de potenciales: 12, número de filas: 1, número de polos por fila: 12, familia de artículos: BC-X10, paso: 5,08 mm, tipo de conexión: Conexión por tornillo con cápsula de tracción, forma de sujeción de tornillos: H1L Philipps-Recess con ranura longitudinal, montaje: Soldadura por ola, dirección de conexión conductor/placa de circuito impreso: 0 °, color: gris señales, Disposición de pines: Disposición de pines lineal, Longitud del pin [P]: 3,5 mm, número de pines de soldadura por potencial: 1, tipo de embalaje: empaquetado en caja | 449.74 | 100 | AA | PCB Connectors (PCC) | AAL | AALFPB | 100 | 100 | NO | PC |  | 11,05 | G | 0 | 0 | 0 |  | 4046356330183 | 85369010 | CN | EC002643 | Imagen | Catálogo
5436238 | BC-508X10- 4 GY | Borna para placa de circuito impreso | Terminal de tarjetas de circuitos impresos, corriente nominal: 13,5 A, tensión nominal (III/2): 400 V, sección nominal: 1,5 mm², número de potenciales: 4, número de filas: 1, número de polos por fila: 4, familia de artículos: BC-X10, paso: 5,08 mm, tipo de conexión: Conexión por tornillo con cápsula de tracción, forma de sujeción de tornillos: H1L Philipps-Recess con ranura longitudinal, montaje: Soldadura por ola, dirección de conexión conductor/placa de circuito impreso: 0 °, color: gris señales, Disposición de pines: Disposición de pines lineal, Longitud del pin [P]: 3,5 mm, número de pines de soldadura por potencial: 1, tipo de embalaje: empaquetado en caja | 149.91 | 100 | AA | PCB Connectors (PCC) | AAL | AALFPB | 100 | 100 | NO | PC |  | 3,81 | G | 0 | 0 | 0 |  | 4046356329606 | 85369010 | CN | EC002643 | Imagen | Catálogo
5436241 | BC-508X10- 5 GY | Borna para placa de circuito impreso | Terminal de tarjetas de circuitos impresos, corriente nominal: 13,5 A, tensión nominal (III/2): 400 V, sección nominal: 1,5 mm², número de potenciales: 5, número de filas: 1, número de polos por fila: 5, familia de artículos: BC-X10, paso: 5,08 mm, tipo de conexión: Conexión por tornillo con cápsula de tracción, forma de sujeción de tornillos: H1L Philipps-Recess con ranura longitudinal, montaje: Soldadura por ola, dirección de conexión conductor/placa de circuito impreso: 0 °, color: gris señales, Disposición de pines: Disposición de pines lineal, Longitud del pin [P]: 3,5 mm, número de pines de soldadura por potencial: 1, tipo de embalaje: empaquetado en caja | 187.39 | 100 | AA | PCB Connectors (PCC) | AAL | AALFPB | 100 | 100 | NO | PC |  | 5,00 | G | 53 | 220 | 76 | MM | 4046356329613 | 85369010 | CN | EC002643 | Imagen | Catálogo
5436267 | BC-508X14- 4 GY | Borna para placa de circuito impreso | Terminal de tarjetas de circuitos impresos, corriente nominal: 17,5 A, tensión nominal (III/2): 400 V, sección nominal: 1,5 mm², número de potenciales: 4, número de filas: 1, número de polos por fila: 4, familia de artículos: BC-X14, paso: 5,08 mm, tipo de conexión: Conexión por tornillo con cápsula de tracción, forma de sujeción de tornillos: H1L Philipps-Recess con ranura longitudinal, montaje: Soldadura por ola, dirección de conexión conductor/placa de circuito impreso: 0 °, color: gris señales, Disposición de pines: Disposición de pines lineal, Longitud del pin [P]: 3,6 mm, número de pines de soldadura por potencial: 1, tipo de embalaje: empaquetado en caja | 186.67 | 100 | AA | PCB Connectors (PCC) | AAL | AALFPD | 100 | 100 | NO | PC |  | 5,94 | G | 54 | 221 | 76 | MM | 4046356330060 | 85369010 | CN | EC002643 | Imagen | Catálogo
5436319 | BC-508X14- 9 GY | Borna para placa de circuito impreso | Terminal de tarjetas de circuitos impresos, corriente nominal: 17,5 A, tensión nominal (III/2): 400 V, sección nominal: 1,5 mm², número de potenciales: 9, número de filas: 1, número de polos por fila: 9, familia de artículos: BC-X14, paso: 5,08 mm, tipo de conexión: Conexión por tornillo con cápsula de tracción, forma de sujeción de tornillos: H1L Philipps-Recess con ranura longitudinal, montaje: Soldadura por ola, dirección de conexión conductor/placa de circuito impreso: 0 °, color: gris señales, Disposición de pines: Disposición de pines lineal, Longitud del pin [P]: 3,6 mm, número de pines de soldadura por potencial: 1, tipo de embalaje: empaquetado en caja | 420 | 100 | AA | PCB Connectors (PCC) | AAL | AALFPD | 100 | 2000 | NO | PC |  | 12,92 | G | 0 | 0 | 0 |  | 4046356330916 | 85369010 | CN | EC002643 | Imagen | Catálogo
5436393 | BC-508X14-17 GY | Borna para placa de circuito impreso | Terminal de tarjetas de circuitos impresos, corriente nominal: 17,5 A, tensión nominal (III/2): 400 V, sección nominal: 1,5 mm², número de potenciales: 17, número de filas: 1, número de polos por fila: 17, familia de artículos: BC-X14, paso: 5,08 mm, tipo de conexión: Conexión por tornillo con cápsula de tracción, forma de sujeción de tornillos: H1L Philipps-Recess con ranura longitudinal, montaje: Soldadura por ola, dirección de conexión conductor/placa de circuito impreso: 0 °, color: gris señales, Disposición de pines: Disposición de pines lineal, Longitud del pin [P]: 3,6 mm, número de pines de soldadura por potencial: 1, tipo de embalaje: empaquetado en caja | 793.34 | 100 | AA | PCB Connectors (PCC) | AAL | AALFPD | 100 | 100 | NO | PC |  | 19,50 | G | 0 | 0 | 0 |  | 4046356330992 | 85369010 | CN | EC002643 | Imagen | Catálogo
5436555 | BC-508X18- 6 GY | Borna para placa de circuito impreso | Terminal de tarjetas de circuitos impresos, corriente nominal: 24 A, tensión nominal (III/2): 400 V, sección nominal: 2,5 mm², número de potenciales: 6, número de filas: 1, número de polos por fila: 6, familia de artículos: BC-X18, paso: 5,08 mm, tipo de conexión: Conexión por tornillo con cápsula de tracción, forma de sujeción de tornillos: H1L Philipps-Recess con ranura longitudinal, montaje: Soldadura por ola, dirección de conexión conductor/placa de circuito impreso: 0 °, color: gris señales, Disposición de pines: Disposición de pines lineal, Longitud del pin [P]: 3,5 mm, número de pines de soldadura por potencial: 1, tipo de embalaje: empaquetado en caja | 341.27 | 100 | AA | PCB Connectors (PCC) | AAM | AAMFPD | 100 | 100 | NO | PC |  | 11,86 | G | 0 | 0 | 0 |  | 4046356331180 | 85369010 | CN | EC002643 | Imagen | Catálogo
5436568 | BC-508X18- 7 GY | Borna para placa de circuito impreso | Terminal de tarjetas de circuitos impresos, corriente nominal: 24 A, tensión nominal (III/2): 400 V, sección nominal: 2,5 mm², número de potenciales: 7, número de filas: 1, número de polos por fila: 7, familia de artículos: BC-X18, paso: 5,08 mm, tipo de conexión: Conexión por tornillo con cápsula de tracción, forma de sujeción de tornillos: H1L Philipps-Recess con ranura longitudinal, montaje: Soldadura por ola, dirección de conexión conductor/placa de circuito impreso: 0 °, color: gris señales, Disposición de pines: Disposición de pines lineal, Longitud del pin [P]: 3,5 mm, número de pines de soldadura por potencial: 1, tipo de embalaje: empaquetado en caja | 398.15 | 100 | AA | PCB Connectors (PCC) | AAM | AAMFPD | 100 | 100 | NO | PC |  | 22,22 | G | 0 | 0 | 0 |  | 4046356331197 | 85369010 | CN | EC002643 | Imagen | Catálogo
5436571 | BC-508X18- 8 GY | Borna para placa de circuito impreso | Terminal de tarjetas de circuitos impresos, corriente nominal: 24 A, tensión nominal (III/2): 400 V, sección nominal: 2,5 mm², número de potenciales: 8, número de filas: 1, número de polos por fila: 8, familia de artículos: BC-X18, paso: 5,08 mm, tipo de conexión: Conexión por tornillo con cápsula de tracción, forma de sujeción de tornillos: H1L Philipps-Recess con ranura longitudinal, montaje: Soldadura por ola, dirección de conexión conductor/placa de circuito impreso: 0 °, color: gris señales, Disposición de pines: Disposición de pines lineal, Longitud del pin [P]: 3,5 mm, número de pines de soldadura por potencial: 1, tipo de embalaje: empaquetado en caja | 455.03 | 100 | AA | PCB Connectors (PCC) | AAM | AAMFPD | 100 | 100 | NO | PC |  | 15,72 | G | 0 | 0 | 0 |  | 4046356331203 | 85369010 | CN | EC002643 | Imagen | Catálogo
5436597 | BC-508X18-10 GY | Borna para placa de circuito impreso | Terminal de tarjetas de circuitos impresos, corriente nominal: 24 A, tensión nominal (III/2): 400 V, sección nominal: 2,5 mm², número de potenciales: 10, número de filas: 1, número de polos por fila: 10, familia de artículos: BC-X18, paso: 5,08 mm, tipo de conexión: Conexión por tornillo con cápsula de tracción, forma de sujeción de tornillos: H1L Philipps-Recess con ranura longitudinal, montaje: Soldadura por ola, dirección de conexión conductor/placa de circuito impreso: 0 °, color: gris señales, Disposición de pines: Disposición de pines lineal, Longitud del pin [P]: 3,5 mm, número de pines de soldadura por potencial: 1, tipo de embalaje: empaquetado en caja | 568.79 | 100 | AA | PCB Connectors (PCC) | AAM | AAMFPD | 100 | 100 | NO | PC |  | 22,22 | G | 0 | 0 | 0 |  | 4046356331227 | 85369010 | CN | EC002643 | Imagen | Catálogo
5436607 | BC-508X18-11 GY | Borna para placa de circuito impreso | Terminal de tarjetas de circuitos impresos, corriente nominal: 24 A, tensión nominal (III/2): 400 V, sección nominal: 2,5 mm², número de potenciales: 11, número de filas: 1, número de polos por fila: 11, familia de artículos: BC-X18, paso: 5,08 mm, tipo de conexión: Conexión por tornillo con cápsula de tracción, forma de sujeción de tornillos: H1L Philipps-Recess con ranura longitudinal, montaje: Soldadura por ola, dirección de conexión conductor/placa de circuito impreso: 0 °, color: gris señales, Disposición de pines: Disposición de pines lineal, Longitud del pin [P]: 3,5 mm, número de pines de soldadura por potencial: 1, tipo de embalaje: empaquetado en caja | 625.67 | 100 | AA | PCB Connectors (PCC) | AAM | AAMFPD | 100 | 100 | NO | PC |  | 22,22 | G | 0 | 0 | 0 |  | 4046356331234 | 85369010 | CN | EC002643 | Imagen | Catálogo
5441090 | BCP-508- 8 GY BD:1-8 | Conector para placa de circuito impreso | Conector de placa de circuito impreso, sección nominal: 2,5 mm², color: gris señales, corriente nominal: 12 A, tensión nominal (III/2): 320 V, superficie de contacto: Sn, tipo de conexión del contacto: Hembra, número de potenciales: 8, número de filas: 1, número de polos: 8, número de conexiones: 8, familia de artículos: BCP, paso: 5,08 mm, tipo de conexión: Conexión por tornillo con cápsula de tracción, forma de sujeción de tornillos: H1L Philipps-Recess con ranura longitudinal, dirección de conexión conductor/placa de circuito impreso: 0 °, gancho de sujeción: - Gancho de sujeción, sistema enchufable: BASICLINE 2,5, bloqueo: sin, tipo de sujeción: sin, tipo de embalaje: empaquetado en caja | 691.15 | 100 | AA | PCB Connectors (PCC) | AAC | AACAOA | 100 | 100 | NO | PC |  | 13,99 | G | 0 | 0 | 0 |  | 4046356500180 | 85366990 | CN | EC002638 | Imagen | Catálogo
5441142 | BC-508X18- 3 GN | Borna para placa de circuito impreso | Terminal de tarjetas de circuitos impresos, corriente nominal: 24 A, tensión nominal (III/2): 400 V, sección nominal: 2,5 mm², número de potenciales: 3, número de filas: 1, número de polos por fila: 3, familia de artículos: BC-X18, paso: 5,08 mm, tipo de conexión: Conexión por tornillo con cápsula de tracción, forma de sujeción de tornillos: H1L Philipps-Recess con ranura longitudinal, montaje: Soldadura por ola, dirección de conexión conductor/placa de circuito impreso: 0 °, color: verde blanquecino, Disposición de pines: Disposición de pines lineal, Longitud del pin [P]: 3,5 mm, número de pines de soldadura por potencial: 1, tipo de embalaje: empaquetado en caja. ¡El artículo puede alinearse con distintos números de polos! | 170.64 | 100 | AA | PCB Connectors (PCC) | AAM | AAMFPD | 100 | 100 | NO | PC |  | 5,98 | G | 53 | 220 | 74 | MM | 4046356524216 | 85369010 | CN | EC002643 | Imagen | Catálogo
5441155 | BC-508X18- 8 GN | Borna para placa de circuito impreso | Terminal de tarjetas de circuitos impresos, corriente nominal: 24 A, tensión nominal (III/2): 400 V, sección nominal: 2,5 mm², número de potenciales: 8, número de filas: 1, número de polos por fila: 8, familia de artículos: BC-X18, paso: 5,08 mm, tipo de conexión: Conexión por tornillo con cápsula de tracción, forma de sujeción de tornillos: H1L Philipps-Recess con ranura longitudinal, montaje: Soldadura por ola, dirección de conexión conductor/placa de circuito impreso: 0 °, color: verde blanquecino, Disposición de pines: Disposición de pines lineal, Longitud del pin [P]: 3,5 mm, número de pines de soldadura por potencial: 1, tipo de embalaje: empaquetado en caja | 455.03 | 100 | AA | PCB Connectors (PCC) | AAM | AAMFPD | 100 | 100 | NO | PC |  | 15,00 | G | 0 | 0 | 0 |  | 4046356524223 | 85369010 | CN | EC002643 | Imagen | Catálogo
5441168 | BC-508X18- 4 GN | Borna para placa de circuito impreso | Terminal de tarjetas de circuitos impresos, corriente nominal: 24 A, tensión nominal (III/2): 400 V, sección nominal: 2,5 mm², número de potenciales: 4, número de filas: 1, número de polos por fila: 4, familia de artículos: BC-X18, paso: 5,08 mm, tipo de conexión: Conexión por tornillo con cápsula de tracción, forma de sujeción de tornillos: H1L Philipps-Recess con ranura longitudinal, montaje: Soldadura por ola, dirección de conexión conductor/placa de circuito impreso: 0 °, color: verde blanquecino, Disposición de pines: Disposición de pines lineal, Longitud del pin [P]: 3,5 mm, número de pines de soldadura por potencial: 1, tipo de embalaje: empaquetado en caja | 227.52 | 100 | AA | PCB Connectors (PCC) | AAM | AAMFPD | 100 | 100 | NO | PC |  | 8,02 | G | 54 | 213 | 96 | MM | 4046356524230 | 85369010 | CN | EC002643 | Imagen | Catálogo
5441171 | BCP-500- 2 GN | Conector para placa de circuito impreso | Conector de placa de circuito impreso, sección nominal: 2,5 mm², color: verde blanquecino, corriente nominal: 12 A, tensión nominal (III/2): 320 V, superficie de contacto: Sn, tipo de conexión del contacto: Hembra, número de potenciales: 2, número de filas: 1, número de polos: 2, número de conexiones: 2, familia de artículos: BCP, paso: 5 mm, tipo de conexión: Conexión por tornillo con cápsula de tracción, forma de sujeción de tornillos: L Ranura longitudinal, dirección de conexión conductor/placa de circuito impreso: 0 °, gancho de sujeción: - Gancho de sujeción, sistema enchufable: BASICLINE 2,5, bloqueo: sin, tipo de sujeción: sin, tipo de embalaje: empaquetado en caja | 161 | 100 | AA | PCB Connectors (PCC) | AAC | AACANA | 100 | 100 | NO | PC |  | 3,57 | G | 53 | 219 | 73 | MM | 4046356524193 | 85366990 | CN | EC002638 | Imagen | Catálogo
5441184 | BCP-500- 4 GN | Conector para placa de circuito impreso | Conector de placa de circuito impreso, sección nominal: 2,5 mm², color: verde blanquecino, corriente nominal: 12 A, tensión nominal (III/2): 320 V, superficie de contacto: Sn, tipo de conexión del contacto: Hembra, número de potenciales: 4, número de filas: 1, número de polos: 4, número de conexiones: 4, familia de artículos: BCP, paso: 5 mm, tipo de conexión: Conexión por tornillo con cápsula de tracción, forma de sujeción de tornillos: L Ranura longitudinal, dirección de conexión conductor/placa de circuito impreso: 0 °, gancho de sujeción: - Gancho de sujeción, sistema enchufable: BASICLINE 2,5, bloqueo: sin, tipo de sujeción: sin, tipo de embalaje: empaquetado en caja | 316.25 | 100 | AA | PCB Connectors (PCC) | AAC | AACANA | 100 | 100 | NO | PC |  | 6,79 | G | 52 | 218 | 111 | MM | 4046356524209 | 85366990 | CN | EC002638 | Imagen | Catálogo
5441197 | BCH-500HS- 2 GN | Carcasa de base para placa de circuito impreso | Carcasa base placa de circuito impreso, sección nominal: 2,5 mm², color: verde blanquecino, corriente nominal: 12 A, tensión nominal (III/2): 320 V, superficie de contacto: Sn, tipo de conexión del contacto: Macho, número de potenciales: 2, número de filas: 1, número de polos: 2, número de conexiones: 2, familia de artículos: BCH-HS, paso: 5 mm, montaje: Soldadura por ola, disposición de pines: Disposición de pines lineal, longitud del pin [P]: 3,23 mm, número de pines de soldadura por potencial: 1, sistema enchufable: BASICLINE 2,5, Orientación de la cara enchufable: Estándar, bloqueo: sin, tipo de sujeción: sin, tipo de embalaje: empaquetado en caja | 59.8 | 100 | AA | PCB Connectors (PCC) | AAC | AACSPC | 100 | 100 | NO | PC |  | 1,03 | G | 39 | 146 | 73 | MM | 4046356523899 | 85366930 | CN | EC002637 | Imagen | Catálogo
5441207 | BCP-350- 2 GN | Conector para placa de circuito impreso | Conector de placa de circuito impreso, sección nominal: 1,5 mm², color: verde blanquecino, corriente nominal: 8 A, tensión nominal (III/2): 160 V, superficie de contacto: Sn, tipo de conexión del contacto: Hembra, número de potenciales: 2, número de filas: 1, número de polos: 2, número de conexiones: 2, familia de artículos: BCP, paso: 3,5 mm, tipo de conexión: Conexión por tornillo con cápsula de tracción, forma de sujeción de tornillos: L Ranura longitudinal, dirección de conexión conductor/placa de circuito impreso: 0 °, sistema enchufable: BASICLINE 1,5, bloqueo: sin, tipo de sujeción: sin, tipo de embalaje: empaquetado en caja | 169.9 | 100 | AA | PCB Connectors (PCC) | AAB | AABAXA | 100 | 100 | NO | PC |  | 1,60 | G | 38 | 146 | 72 | MM | 4046356524124 | 85366990 | CN | EC002638 | Imagen | Catálogo
5441210 | BCP-350- 3 GN | Conector para placa de circuito impreso | Conector de placa de circuito impreso, sección nominal: 1,5 mm², color: verde blanquecino, corriente nominal: 8 A, tensión nominal (III/2): 160 V, superficie de contacto: Sn, tipo de conexión del contacto: Hembra, número de potenciales: 3, número de filas: 1, número de polos: 3, número de conexiones: 3, familia de artículos: BCP, paso: 3,5 mm, tipo de conexión: Conexión por tornillo con cápsula de tracción, forma de sujeción de tornillos: L Ranura longitudinal, dirección de conexión conductor/placa de circuito impreso: 0 °, sistema enchufable: BASICLINE 1,5, bloqueo: sin, tipo de sujeción: sin, tipo de embalaje: empaquetado en caja | 254.85 | 100 | AA | PCB Connectors (PCC) | AAB | AABAXA | 100 | 100 | NO | PC |  | 2,25 | G | 40 | 147 | 73 | MM | 4046356524131 | 85366990 | CN | EC002638 | Imagen | Catálogo
5441223 | BCP-350- 4 GN | Conector para placa de circuito impreso | Conector de placa de circuito impreso, sección nominal: 1,5 mm², color: verde blanquecino, corriente nominal: 8 A, tensión nominal (III/2): 160 V, superficie de contacto: Sn, tipo de conexión del contacto: Hembra, número de potenciales: 4, número de filas: 1, número de polos: 4, número de conexiones: 4, familia de artículos: BCP, paso: 3,5 mm, tipo de conexión: Conexión por tornillo con cápsula de tracción, forma de sujeción de tornillos: L Ranura longitudinal, dirección de conexión conductor/placa de circuito impreso: 0 °, sistema enchufable: BASICLINE 1,5, bloqueo: sin, tipo de sujeción: sin, tipo de embalaje: empaquetado en caja | 339.8 | 100 | AA | PCB Connectors (PCC) | AAB | AABAXA | 100 | 100 | NO | PC |  | 2,92 | G | 50 | 115 | 86 | MM | 4046356524148 | 85366990 | CN | EC002638 | Imagen | Catálogo
5441236 | BCP-350- 5 GN | Conector para placa de circuito impreso | Conector de placa de circuito impreso, sección nominal: 1,5 mm², color: verde blanquecino, corriente nominal: 8 A, tensión nominal (III/2): 160 V, superficie de contacto: Sn, tipo de conexión del contacto: Hembra, número de potenciales: 5, número de filas: 1, número de polos: 5, número de conexiones: 5, familia de artículos: BCP, paso: 3,5 mm, tipo de conexión: Conexión por tornillo con cápsula de tracción, forma de sujeción de tornillos: L Ranura longitudinal, dirección de conexión conductor/placa de circuito impreso: 0 °, sistema enchufable: BASICLINE 1,5, bloqueo: sin, tipo de sujeción: sin, tipo de embalaje: empaquetado en caja | 424.75 | 100 | AA | PCB Connectors (PCC) | AAB | AABAXA | 100 | 100 | NO | PC |  | 3,69 | G | 54 | 220 | 75 | MM | 4046356524155 | 85366990 | CN | EC002638 | Imagen | Catálogo
5441249 | BCP-350- 6 GN | Conector para placa de circuito impreso | Conector de placa de circuito impreso, sección nominal: 1,5 mm², color: verde blanquecino, corriente nominal: 8 A, tensión nominal (III/2): 160 V, superficie de contacto: Sn, tipo de conexión del contacto: Hembra, número de potenciales: 6, número de filas: 1, número de polos: 6, número de conexiones: 6, familia de artículos: BCP, paso: 3,5 mm, tipo de conexión: Conexión por tornillo con cápsula de tracción, forma de sujeción de tornillos: L Ranura longitudinal, dirección de conexión conductor/placa de circuito impreso: 0 °, sistema enchufable: BASICLINE 1,5, bloqueo: sin, tipo de sujeción: sin, tipo de embalaje: empaquetado en caja | 509.7 | 100 | AA | PCB Connectors (PCC) | AAB | AABAXA | 100 | 100 | NO | PC |  | 4,36 | G | 53 | 219 | 74 | MM | 4046356524162 | 85366990 | CN | EC002638 | Imagen | Catálogo
5441252 | BCP-350- 8 GN | Conector para placa de circuito impreso | Conector de placa de circuito impreso, sección nominal: 1,5 mm², color: verde blanquecino, corriente nominal: 8 A, tensión nominal (III/2): 160 V, superficie de contacto: Sn, tipo de conexión del contacto: Hembra, número de potenciales: 8, número de filas: 1, número de polos: 8, número de conexiones: 8, familia de artículos: BCP, paso: 3,5 mm, tipo de conexión: Conexión por tornillo con cápsula de tracción, forma de sujeción de tornillos: L Ranura longitudinal, dirección de conexión conductor/placa de circuito impreso: 0 °, sistema enchufable: BASICLINE 1,5, bloqueo: sin, tipo de sujeción: sin, tipo de embalaje: empaquetado en caja | 679.6 | 100 | AA | PCB Connectors (PCC) | AAB | AABAXA | 100 | 100 | NO | PC |  | 5,67 | G | 53 | 216 | 94 | MM | 4046356524179 | 85366990 | CN | EC002638 | Imagen | Catálogo
5441265 | BCP-350- 9 GN | Conector para placa de circuito impreso | Conector de placa de circuito impreso, sección nominal: 1,5 mm², color: verde blanquecino, corriente nominal: 8 A, tensión nominal (III/2): 160 V, superficie de contacto: Sn, tipo de conexión del contacto: Hembra, número de potenciales: 9, número de filas: 1, número de polos: 9, número de conexiones: 9, familia de artículos: BCP, paso: 3,5 mm, tipo de conexión: Conexión por tornillo con cápsula de tracción, forma de sujeción de tornillos: L Ranura longitudinal, dirección de conexión conductor/placa de circuito impreso: 0 °, sistema enchufable: BASICLINE 1,5, bloqueo: sin, tipo de sujeción: sin, tipo de embalaje: empaquetado en caja | 764.55 | 100 | AA | PCB Connectors (PCC) | AAB | AABAXA | 100 | 100 | NO | PC |  | 6,26 | G | 53 | 216 | 94 | MM | 4046356524186 | 85366990 | CN | EC002638 | Imagen | Catálogo
5441278 | BCH-350V- 2 GN | Carcasa de base para placa de circuito impreso | Carcasa base placa de circuito impreso, sección nominal: 1,5 mm², color: verde blanquecino, corriente nominal: 8 A, tensión nominal (III/2): 160 V, superficie de contacto: Sn, tipo de conexión del contacto: Macho, número de potenciales: 2, número de filas: 1, número de polos: 2, número de conexiones: 2, familia de artículos: BCH-V, paso: 3,5 mm, montaje: Soldadura por ola, disposición de pines: Disposición de pines lineal, longitud del pin [P]: 3,4 mm, número de pines de soldadura por potencial: 1, sistema enchufable: BASICLINE 1,5, Orientación de la cara enchufable: Estándar, bloqueo: sin, tipo de sujeción: sin, tipo de embalaje: empaquetado en caja | 59.06 | 100 | AA | PCB Connectors (PCC) | AAB | AABSXC | 100 | 100 | NO | PC |  | 0,57 | G | 33 | 108 | 57 | MM | 4046356523981 | 85366930 | CN | EC002637 | Imagen | Catálogo
5441281 | BCH-350V- 3 GN | Carcasa de base para placa de circuito impreso | Carcasa base placa de circuito impreso, sección nominal: 1,5 mm², color: verde blanquecino, corriente nominal: 8 A, tensión nominal (III/2): 160 V, superficie de contacto: Sn, tipo de conexión del contacto: Macho, número de potenciales: 3, número de filas: 1, número de polos: 3, número de conexiones: 3, familia de artículos: BCH-V, paso: 3,5 mm, montaje: Soldadura por ola, disposición de pines: Disposición de pines lineal, longitud del pin [P]: 3,4 mm, número de pines de soldadura por potencial: 1, sistema enchufable: BASICLINE 1,5, Orientación de la cara enchufable: Estándar, bloqueo: sin, tipo de sujeción: sin, tipo de embalaje: empaquetado en caja | 88.6 | 100 | AA | PCB Connectors (PCC) | AAB | AABSXC | 100 | 100 | NO | PC |  | 0,80 | G | 39 | 147 | 73 | MM | 4046356523998 | 85366930 | CN | EC002637 | Imagen | Catálogo
5441294 | BCH-350V- 4 GN | Carcasa de base para placa de circuito impreso | Carcasa base placa de circuito impreso, sección nominal: 1,5 mm², color: verde blanquecino, corriente nominal: 8 A, tensión nominal (III/2): 160 V, superficie de contacto: Sn, tipo de conexión del contacto: Macho, número de potenciales: 4, número de filas: 1, número de polos: 4, número de conexiones: 4, familia de artículos: BCH-V, paso: 3,5 mm, montaje: Soldadura por ola, disposición de pines: Disposición de pines lineal, longitud del pin [P]: 3,4 mm, número de pines de soldadura por potencial: 1, sistema enchufable: BASICLINE 1,5, Orientación de la cara enchufable: Estándar, bloqueo: sin, tipo de sujeción: sin, tipo de embalaje: empaquetado en caja | 118.13 | 100 | AA | PCB Connectors (PCC) | AAB | AABSXC | 100 | 100 | NO | PC |  | 0,97 | G | 38 | 147 | 72 | MM | 4046356524001 | 85366930 | CN | EC002637 | Imagen | Catálogo
5441304 | BCH-350V- 5 GN | Carcasa de base para placa de circuito impreso | Carcasa base placa de circuito impreso, sección nominal: 1,5 mm², color: verde blanquecino, corriente nominal: 8 A, tensión nominal (III/2): 160 V, superficie de contacto: Sn, tipo de conexión del contacto: Macho, número de potenciales: 5, número de filas: 1, número de polos: 5, número de conexiones: 5, familia de artículos: BCH-V, paso: 3,5 mm, montaje: Soldadura por ola, disposición de pines: Disposición de pines lineal, longitud del pin [P]: 3,4 mm, número de pines de soldadura por potencial: 1, sistema enchufable: BASICLINE 1,5, Orientación de la cara enchufable: Estándar, bloqueo: sin, tipo de sujeción: sin, tipo de embalaje: empaquetado en caja | 147.66 | 100 | AA | PCB Connectors (PCC) | AAB | AABSXC | 100 | 100 | NO | PC |  | 1,17 | G | 39 | 147 | 73 | MM | 4046356524018 | 85366930 | CN | EC002637 | Imagen | Catálogo
5441317 | BCH-350V- 6 GN | Carcasa de base para placa de circuito impreso | Carcasa base placa de circuito impreso, sección nominal: 1,5 mm², color: verde blanquecino, corriente nominal: 8 A, tensión nominal (III/2): 160 V, superficie de contacto: Sn, tipo de conexión del contacto: Macho, número de potenciales: 6, número de filas: 1, número de polos: 6, número de conexiones: 6, familia de artículos: BCH-V, paso: 3,5 mm, montaje: Soldadura por ola, disposición de pines: Disposición de pines lineal, longitud del pin [P]: 3,4 mm, número de pines de soldadura por potencial: 1, sistema enchufable: BASICLINE 1,5, Orientación de la cara enchufable: Estándar, bloqueo: sin, tipo de sujeción: sin, tipo de embalaje: empaquetado en caja | 177.19 | 100 | AA | PCB Connectors (PCC) | AAB | AABSXC | 100 | 100 | NO | PC |  | 1,34 | G | 50 | 115 | 87 | MM | 4046356524025 | 85366930 | CN | EC002637 | Imagen | Catálogo
5441320 | BCH-350V- 8 GN | Carcasa de base para placa de circuito impreso | Carcasa base placa de circuito impreso, sección nominal: 1,5 mm², color: verde blanquecino, corriente nominal: 8 A, tensión nominal (III/2): 160 V, superficie de contacto: Sn, tipo de conexión del contacto: Macho, número de potenciales: 8, número de filas: 1, número de polos: 8, número de conexiones: 8, familia de artículos: BCH-V, paso: 3,5 mm, montaje: Soldadura por ola, disposición de pines: Disposición de pines lineal, longitud del pin [P]: 3,4 mm, número de pines de soldadura por potencial: 1, sistema enchufable: BASICLINE 1,5, Orientación de la cara enchufable: Estándar, bloqueo: sin, tipo de sujeción: sin, tipo de embalaje: empaquetado en caja | 236.26 | 100 | AA | PCB Connectors (PCC) | AAB | AABSXC | 100 | 100 | NO | PC |  | 1,91 | G | 53 | 219 | 73 | MM | 4046356524032 | 85366930 | CN | EC002637 | Imagen | Catálogo
5441333 | BCH-350V- 9 GN | Carcasa de base para placa de circuito impreso | Carcasa base placa de circuito impreso, sección nominal: 1,5 mm², color: verde blanquecino, corriente nominal: 8 A, tensión nominal (III/2): 160 V, superficie de contacto: Sn, tipo de conexión del contacto: Macho, número de potenciales: 9, número de filas: 1, número de polos: 9, número de conexiones: 9, familia de artículos: BCH-V, paso: 3,5 mm, montaje: Soldadura por ola, disposición de pines: Disposición de pines lineal, longitud del pin [P]: 3,4 mm, número de pines de soldadura por potencial: 1, sistema enchufable: BASICLINE 1,5, Orientación de la cara enchufable: Estándar, bloqueo: sin, tipo de sujeción: sin, tipo de embalaje: empaquetado en caja | 265.79 | 100 | AA | PCB Connectors (PCC) | AAB | AABSXC | 100 | 100 | NO | PC |  | 2,09 | G | 53 | 219 | 74 | MM | 4046356524049 | 85366930 | CN | EC002637 | Imagen | Catálogo
5441346 | BCH-350H- 2 GN | Carcasa de base para placa de circuito impreso | Carcasa base placa de circuito impreso, sección nominal: 1,5 mm², color: verde blanquecino, corriente nominal: 8 A, tensión nominal (III/2): 160 V, superficie de contacto: Sn, tipo de conexión del contacto: Macho, número de potenciales: 2, número de filas: 1, número de polos: 2, número de conexiones: 2, familia de artículos: BCH-H, paso: 3,5 mm, montaje: Soldadura por ola, disposición de pines: Disposición de pines lineal, longitud del pin [P]: 3,4 mm, número de pines de soldadura por potencial: 1, sistema enchufable: BASICLINE 1,5, Orientación de la cara enchufable: Estándar, bloqueo: sin, tipo de sujeción: sin, tipo de embalaje: empaquetado en caja | 59.06 | 100 | AA | PCB Connectors (PCC) | AAB | AABSXA | 100 | 100 | NO | PC |  | 0,57 | G | 34 | 107 | 56 | MM | 4046356524056 | 85366930 | CN | EC002637 | Imagen | Catálogo
5441359 | BCH-350H- 3 GN | Carcasa de base para placa de circuito impreso | Carcasa base placa de circuito impreso, sección nominal: 1,5 mm², color: verde blanquecino, corriente nominal: 8 A, tensión nominal (III/2): 160 V, superficie de contacto: Sn, tipo de conexión del contacto: Macho, número de potenciales: 3, número de filas: 1, número de polos: 3, número de conexiones: 3, familia de artículos: BCH-H, paso: 3,5 mm, montaje: Soldadura por ola, disposición de pines: Disposición de pines lineal, longitud del pin [P]: 3,4 mm, número de pines de soldadura por potencial: 1, sistema enchufable: BASICLINE 1,5, Orientación de la cara enchufable: Estándar, bloqueo: sin, tipo de sujeción: sin, tipo de embalaje: empaquetado en caja | 88.6 | 100 | AA | PCB Connectors (PCC) | AAB | AABSXA | 100 | 100 | NO | PC |  | 0,81 | G | 38 | 146 | 72 | MM | 4046356524063 | 85366930 | CN | EC002637 | Imagen | Catálogo
5441362 | BCH-350H- 4 GN | Carcasa de base para placa de circuito impreso | Carcasa base placa de circuito impreso, sección nominal: 1,5 mm², color: verde blanquecino, corriente nominal: 8 A, tensión nominal (III/2): 160 V, superficie de contacto: Sn, tipo de conexión del contacto: Macho, número de potenciales: 4, número de filas: 1, número de polos: 4, número de conexiones: 4, familia de artículos: BCH-H, paso: 3,5 mm, montaje: Soldadura por ola, disposición de pines: Disposición de pines lineal, longitud del pin [P]: 3,4 mm, número de pines de soldadura por potencial: 1, sistema enchufable: BASICLINE 1,5, Orientación de la cara enchufable: Estándar, bloqueo: sin, tipo de sujeción: sin, tipo de embalaje: empaquetado en caja | 118.13 | 100 | AA | PCB Connectors (PCC) | AAB | AABSXA | 100 | 100 | NO | PC |  | 0,99 | G | 39 | 147 | 73 | MM | 4046356524070 | 85366930 | CN | EC002637 | Imagen | Catálogo
5441375 | BCH-350H- 5 GN | Carcasa de base para placa de circuito impreso | Carcasa base placa de circuito impreso, sección nominal: 1,5 mm², color: verde blanquecino, corriente nominal: 8 A, tensión nominal (III/2): 160 V, superficie de contacto: Sn, tipo de conexión del contacto: Macho, número de potenciales: 5, número de filas: 1, número de polos: 5, número de conexiones: 5, familia de artículos: BCH-H, paso: 3,5 mm, montaje: Soldadura por ola, disposición de pines: Disposición de pines lineal, longitud del pin [P]: 3,4 mm, número de pines de soldadura por potencial: 1, sistema enchufable: BASICLINE 1,5, Orientación de la cara enchufable: Estándar, bloqueo: sin, tipo de sujeción: sin, tipo de embalaje: empaquetado en caja | 147.66 | 100 | AA | PCB Connectors (PCC) | AAB | AABSXA | 100 | 100 | NO | PC |  | 1,18 | G | 48 | 116 | 78 | MM | 4046356524087 | 85366930 | CN | EC002637 | Imagen | Catálogo
5441388 | BCH-350H- 6 GN | Carcasa de base para placa de circuito impreso | Carcasa base placa de circuito impreso, sección nominal: 1,5 mm², color: verde blanquecino, corriente nominal: 8 A, tensión nominal (III/2): 160 V, superficie de contacto: Sn, tipo de conexión del contacto: Macho, número de potenciales: 6, número de filas: 1, número de polos: 6, número de conexiones: 6, familia de artículos: BCH-H, paso: 3,5 mm, montaje: Soldadura por ola, disposición de pines: Disposición de pines lineal, longitud del pin [P]: 3,4 mm, número de pines de soldadura por potencial: 1, sistema enchufable: BASICLINE 1,5, Orientación de la cara enchufable: Estándar, bloqueo: sin, tipo de sujeción: sin, tipo de embalaje: empaquetado en caja | 177.19 | 100 | AA | PCB Connectors (PCC) | AAB | AABSXA | 100 | 100 | NO | PC |  | 1,56 | G | 52 | 114 | 89 | MM | 4046356524094 | 85366930 | CN | EC002637 | Imagen | Catálogo
5441391 | BCH-350H- 8 GN | Carcasa de base para placa de circuito impreso | Carcasa base placa de circuito impreso, sección nominal: 1,5 mm², color: verde blanquecino, corriente nominal: 8 A, tensión nominal (III/2): 160 V, superficie de contacto: Sn, tipo de conexión del contacto: Macho, número de potenciales: 8, número de filas: 1, número de polos: 8, número de conexiones: 8, familia de artículos: BCH-H, paso: 3,5 mm, montaje: Soldadura por ola, disposición de pines: Disposición de pines lineal, longitud del pin [P]: 3,4 mm, número de pines de soldadura por potencial: 1, sistema enchufable: BASICLINE 1,5, Orientación de la cara enchufable: Estándar, bloqueo: sin, tipo de sujeción: sin, tipo de embalaje: empaquetado en caja | 236.26 | 100 | AA | PCB Connectors (PCC) | AAB | AABSXA | 100 | 100 | NO | PC |  | 1,86 | G | 52 | 219 | 75 | MM | 4046356524100 | 85366930 | CN | EC002637 | Imagen | Catálogo
5441401 | BCH-350H- 9 GN | Carcasa de base para placa de circuito impreso | Carcasa base placa de circuito impreso, sección nominal: 1,5 mm², color: verde blanquecino, corriente nominal: 8 A, tensión nominal (III/2): 160 V, superficie de contacto: Sn, tipo de conexión del contacto: Macho, número de potenciales: 9, número de filas: 1, número de polos: 9, número de conexiones: 9, familia de artículos: BCH-H, paso: 3,5 mm, montaje: Soldadura por ola, disposición de pines: Disposición de pines lineal, longitud del pin [P]: 3,4 mm, número de pines de soldadura por potencial: 1, sistema enchufable: BASICLINE 1,5, Orientación de la cara enchufable: Estándar, bloqueo: sin, tipo de sujeción: sin, tipo de embalaje: empaquetado en caja | 265.79 | 100 | AA | PCB Connectors (PCC) | AAB | AABSXA | 100 | 100 | NO | PC |  | 2,08 | G | 53 | 220 | 75 | MM | 4046356524117 | 85366930 | CN | EC002637 | Imagen | Catálogo
5441537 | BC-500X10- 2 BK | Borna para placa de circuito impreso | Terminal de tarjetas de circuitos impresos, corriente nominal: 13,5 A, tensión nominal (III/2): 400 V, sección nominal: 1,5 mm², número de potenciales: 2, número de filas: 1, número de polos por fila: 2, familia de artículos: BC-X10, paso: 5 mm, tipo de conexión: Conexión por tornillo con cápsula de tracción, forma de sujeción de tornillos: H1L Philipps-Recess con ranura longitudinal, montaje: Soldadura por ola, dirección de conexión conductor/placa de circuito impreso: 0 °, color: negro, Disposición de pines: Disposición de pines lineal, Longitud del pin [P]: 3,5 mm, número de pines de soldadura por potencial: 1, tipo de embalaje: empaquetado en caja | 74.96 | 100 | AA | PCB Connectors (PCC) | AAL | AALFPA | 100 | 100 | NO | PC |  | 1,96 | G | 38 | 149 | 73 | MM | 4046356645164 | 85369010 | CN | EC002643 | Imagen | Catálogo
5441540 | BC-500X10- 3 BK | Borna para placa de circuito impreso | Terminal de tarjetas de circuitos impresos, corriente nominal: 13,5 A, tensión nominal (III/2): 400 V, sección nominal: 1,5 mm², número de potenciales: 3, número de filas: 1, número de polos por fila: 3, familia de artículos: BC-X10, paso: 5 mm, tipo de conexión: Conexión por tornillo con cápsula de tracción, forma de sujeción de tornillos: H1L Philipps-Recess con ranura longitudinal, montaje: Soldadura por ola, dirección de conexión conductor/placa de circuito impreso: 0 °, color: negro, Disposición de pines: Disposición de pines lineal, Longitud del pin [P]: 3,5 mm, número de pines de soldadura por potencial: 1, tipo de embalaje: empaquetado en caja | 112.44 | 100 | AA | PCB Connectors (PCC) | AAL | AALFPA | 100 | 100 | NO | PC |  | 2,81 | G | 40 | 146 | 73 | MM | 4046356645157 | 85369010 | CN | EC002643 | Imagen | Catálogo
5441553 | BC-500X18- 2 BK | Borna para placa de circuito impreso | Terminal de tarjetas de circuitos impresos, corriente nominal: 24 A, tensión nominal (III/2): 400 V, sección nominal: 2,5 mm², número de potenciales: 2, número de filas: 1, número de polos por fila: 2, familia de artículos: BC-X18, paso: 5 mm, tipo de conexión: Conexión por tornillo con cápsula de tracción, forma de sujeción de tornillos: H1L Philipps-Recess con ranura longitudinal, montaje: Soldadura por ola, dirección de conexión conductor/placa de circuito impreso: 0 °, color: negro, Disposición de pines: Disposición de pines lineal, Longitud del pin [P]: 3,5 mm, número de pines de soldadura por potencial: 1, tipo de embalaje: empaquetado en caja. ¡El artículo puede alinearse con distintos números de polos! | 113.76 | 100 | AA | PCB Connectors (PCC) | AAM | AAMFPE | 100 | 100 | NO | PC |  | 4,08 | G | 52 | 219 | 72 | MM | 4046356632195 | 85369010 | CN | EC002643 | Imagen | Catálogo
5441566 | BC-500X18- 3 BK | Borna para placa de circuito impreso | Terminal de tarjetas de circuitos impresos, corriente nominal: 24 A, tensión nominal (III/2): 400 V, sección nominal: 2,5 mm², número de potenciales: 3, número de filas: 1, número de polos por fila: 3, familia de artículos: BC-X18, paso: 5 mm, tipo de conexión: Conexión por tornillo con cápsula de tracción, forma de sujeción de tornillos: H1L Philipps-Recess con ranura longitudinal, montaje: Soldadura por ola, dirección de conexión conductor/placa de circuito impreso: 0 °, color: negro, Disposición de pines: Disposición de pines lineal, Longitud del pin [P]: 3,5 mm, número de pines de soldadura por potencial: 1, tipo de embalaje: empaquetado en caja. ¡El artículo puede alinearse con distintos números de polos! | 170.64 | 100 | AA | PCB Connectors (PCC) | AAM | AAMFPE | 100 | 100 | NO | PC |  | 5,96 | G | 52 | 219 | 72 | MM | 4046356632201 | 85369010 | CN | EC002643 | Imagen | Catálogo
1344937 | VISU+ 2 RT 512 WEB3 | Software de visualización | Licencia runtime para Visu+ incluidos 3 WebClients con una limitación a 512 bytes para datos de E/S y variables en el scripting. | 4777.5 | 1 | DR | Automation Systems (AS) | DRD | DRDAAB | 1 | 1 | NO | PC | F | 41,50 | G | 0 | 0 | 0 |  | 4063151657987 | 49119900 | DE | EC001416 | Imagen | Catálogo
5441605 | BCH-500HS- 3 BK VPE500 | Carcasa de base para placa de circuito impreso | Carcasa base placa de circuito impreso, sección nominal: 2,5 mm², color: negro, corriente nominal: 12 A, tensión nominal (III/2): 320 V, superficie de contacto: Sn, tipo de conexión del contacto: Macho, número de potenciales: 3, número de filas: 1, número de polos: 3, número de conexiones: 3, familia de artículos: BCH-HS, paso: 5 mm, montaje: Soldadura por ola, disposición de pines: Disposición de pines lineal, longitud del pin [P]: 3,23 mm, número de pines de soldadura por potencial: 1, sistema enchufable: BASICLINE 2,5, Orientación de la cara enchufable: Estándar, bloqueo: sin, tipo de sujeción: sin, tipo de embalaje: empaquetado en caja | 86.83 | 100 | AA | PCB Connectors (PCC) | AAC | AACSPC | 500 | 500 | NO | PC |  | 1,22 | G | 94 | 181 | 118 | MM | 4046356993951 | 85366930 | CN | EC002637 | Imagen | Catálogo
5441621 | BCH-500HS- 7 BK VPE500 | Carcasa de base para placa de circuito impreso | Carcasa base placa de circuito impreso, sección nominal: 2,5 mm², color: negro, corriente nominal: 12 A, tensión nominal (III/2): 320 V, superficie de contacto: Sn, tipo de conexión del contacto: Macho, número de potenciales: 7, número de filas: 1, número de polos: 7, número de conexiones: 7, familia de artículos: BCH-HS, paso: 5 mm, montaje: Soldadura por ola, disposición de pines: Disposición de pines lineal, longitud del pin [P]: 3,23 mm, número de pines de soldadura por potencial: 1, sistema enchufable: BASICLINE 2,5, Orientación de la cara enchufable: Estándar, bloqueo: sin, tipo de sujeción: sin, tipo de embalaje: empaquetado en caja | 194.93 | 100 | AA | PCB Connectors (PCC) | AAC | AACSPC | 500 | 500 | NO | PC |  | 2,70 | G | 97 | 358 | 117 | MM | 4046356993968 | 85366930 | CN | EC002637 | Imagen | Catálogo
5441634 | BCH-500VS- 2 BK VPE500 | Carcasa de base para placa de circuito impreso | Carcasa base placa de circuito impreso, sección nominal: 2,5 mm², color: negro, corriente nominal: 12 A, tensión nominal (III/2): 320 V, superficie de contacto: Sn, tipo de conexión del contacto: Macho, número de potenciales: 2, número de filas: 1, número de polos: 2, número de conexiones: 2, familia de artículos: BCH-VS, paso: 5 mm, montaje: Soldadura por ola, disposición de pines: Disposición de pines lineal, longitud del pin [P]: 3,9 mm, número de pines de soldadura por potencial: 1, sistema enchufable: BASICLINE 2,5, Orientación de la cara enchufable: Estándar, bloqueo: sin, tipo de sujeción: sin, tipo de embalaje: empaquetado en caja | 59.8 | 100 | AA | PCB Connectors (PCC) | AAC | AACSPE | 500 | 500 | NO | PC |  | 0,90 | G | 91 | 137 | 121 | MM | 4046356994057 | 85366930 | CN | EC002637 | Imagen | Catálogo
5441689 | BCH-508H- 4 BK VPE500 | Carcasa de base para placa de circuito impreso | Carcasa base placa de circuito impreso, sección nominal: 2,5 mm², color: negro, corriente nominal: 12 A, tensión nominal (III/2): 320 V, superficie de contacto: Sn, tipo de conexión del contacto: Macho, número de potenciales: 4, número de filas: 1, número de polos: 4, número de conexiones: 4, familia de artículos: BCH-H, paso: 5,08 mm, montaje: Soldadura por ola, disposición de pines: Disposición de pines lineal, longitud del pin [P]: 3,23 mm, número de pines de soldadura por potencial: 1, sistema enchufable: BASICLINE 2,5, Orientación de la cara enchufable: Estándar, bloqueo: sin, tipo de sujeción: sin, tipo de embalaje: empaquetado en caja | 113.85 | 100 | AA | PCB Connectors (PCC) | AAC | AACSQA | 500 | 500 | NO | PC |  | 1,41 | G | 112 | 208 | 124 | MM | 4046356993975 | 85366930 | CN | EC002637 | Imagen | Catálogo
5441692 | BCH-508H- 6 BK VPE500 | Carcasa de base para placa de circuito impreso | Carcasa base placa de circuito impreso, sección nominal: 2,5 mm², color: negro, corriente nominal: 12 A, tensión nominal (III/2): 320 V, superficie de contacto: Sn, tipo de conexión del contacto: Macho, número de potenciales: 6, número de filas: 1, número de polos: 6, número de conexiones: 6, familia de artículos: BCH-H, paso: 5,08 mm, montaje: Soldadura por ola, disposición de pines: Disposición de pines lineal, longitud del pin [P]: 3,23 mm, número de pines de soldadura por potencial: 1, sistema enchufable: BASICLINE 2,5, Orientación de la cara enchufable: Estándar, bloqueo: sin, tipo de sujeción: sin, tipo de embalaje: empaquetado en caja | 167.9 | 100 | AA | PCB Connectors (PCC) | AAC | AACSQA | 500 | 500 | NO | PC |  | 2,10 | G | 99 | 358 | 117 | MM | 4046356993982 | 85366930 | CN | EC002637 | Imagen | Catálogo
5441731 | BCP-500- 3 BK | Conector para placa de circuito impreso | Conector de placa de circuito impreso, sección nominal: 2,5 mm², color: negro, corriente nominal: 12 A, tensión nominal (III/2): 320 V, superficie de contacto: Sn, tipo de conexión del contacto: Hembra, número de potenciales: 3, número de filas: 1, número de polos: 3, número de conexiones: 3, familia de artículos: BCP, paso: 5 mm, tipo de conexión: Conexión por tornillo con cápsula de tracción, forma de sujeción de tornillos: L Ranura longitudinal, dirección de conexión conductor/placa de circuito impreso: 0 °, gancho de sujeción: - Gancho de sujeción, sistema enchufable: BASICLINE 2,5, bloqueo: sin, tipo de sujeción: sin, tipo de embalaje: empaquetado en caja | 238.63 | 100 | AA | PCB Connectors (PCC) | AAC | AACANA | 100 | 100 | NO | PC |  | 5,22 | G | 52 | 217 | 95 | MM | 4046356752367 | 85366990 | CN | EC002638 | Imagen | Catálogo
5441757 | BCP-500- 7 BK | Conector para placa de circuito impreso | Conector de placa de circuito impreso, sección nominal: 2,5 mm², color: negro, corriente nominal: 12 A, tensión nominal (III/2): 320 V, superficie de contacto: Sn, tipo de conexión del contacto: Hembra, número de potenciales: 7, número de filas: 1, número de polos: 7, número de conexiones: 7, familia de artículos: BCP, paso: 5 mm, tipo de conexión: Conexión por tornillo con cápsula de tracción, forma de sujeción de tornillos: L Ranura longitudinal, dirección de conexión conductor/placa de circuito impreso: 0 °, gancho de sujeción: - Gancho de sujeción, sistema enchufable: BASICLINE 2,5, bloqueo: sin, tipo de sujeción: sin, tipo de embalaje: empaquetado en caja | 549.13 | 100 | AA | PCB Connectors (PCC) | AAC | AACANA | 100 | 100 | NO | PC |  | 11,63 | G | 52 | 216 | 111 | MM | 4046356801201 | 85366990 | CN | EC002638 | Imagen | Catálogo
5441773 | BCP-508- 4 BK VPE500 | Conector para placa de circuito impreso | Conector de placa de circuito impreso, sección nominal: 2,5 mm², color: negro, corriente nominal: 12 A, tensión nominal (III/2): 320 V, superficie de contacto: Sn, tipo de conexión del contacto: Hembra, número de potenciales: 4, número de filas: 1, número de polos: 4, número de conexiones: 4, familia de artículos: BCP, paso: 5,08 mm, tipo de conexión: Conexión por tornillo con cápsula de tracción, forma de sujeción de tornillos: H1L Philipps-Recess con ranura longitudinal, dirección de conexión conductor/placa de circuito impreso: 0 °, gancho de sujeción: - Gancho de sujeción, sistema enchufable: BASICLINE 2,5, bloqueo: sin, tipo de sujeción: sin, tipo de embalaje: empaquetado en caja | 316.25 | 100 | AA | PCB Connectors (PCC) | AAC | AACAOA | 500 | 500 | NO | PC |  | 6,60 | G | 100 | 360 | 120 | MM | 4046356993999 | 85366990 | CN | EC002638 | Imagen | Catálogo
5441786 | BCP-508- 6 BK | Conector para placa de circuito impreso | Conector de placa de circuito impreso, sección nominal: 2,5 mm², color: negro, corriente nominal: 12 A, tensión nominal (III/2): 320 V, superficie de contacto: Sn, tipo de conexión del contacto: Hembra, número de potenciales: 6, número de filas: 1, número de polos: 6, número de conexiones: 6, familia de artículos: BCP, paso: 5,08 mm, tipo de conexión: Conexión por tornillo con cápsula de tracción, forma de sujeción de tornillos: H1L Philipps-Recess con ranura longitudinal, dirección de conexión conductor/placa de circuito impreso: 0 °, gancho de sujeción: - Gancho de sujeción, sistema enchufable: BASICLINE 2,5, bloqueo: sin, tipo de sujeción: sin, tipo de embalaje: empaquetado en caja | 471.5 | 100 | AA | PCB Connectors (PCC) | AAC | AACAOA | 100 | 100 | NO | PC |  | 10,09 | G | 61 | 219 | 139 | MM | 4046356803731 | 85366990 | CN | EC002638 | Imagen | Catálogo
5441809 | BCP-508- 8 BK | Conector para placa de circuito impreso | Conector de placa de circuito impreso, sección nominal: 2,5 mm², color: negro, corriente nominal: 12 A, tensión nominal (III/2): 320 V, superficie de contacto: Sn, tipo de conexión del contacto: Hembra, número de potenciales: 8, número de filas: 1, número de polos: 8, número de conexiones: 8, familia de artículos: BCP, paso: 5,08 mm, tipo de conexión: Conexión por tornillo con cápsula de tracción, forma de sujeción de tornillos: H1L Philipps-Recess con ranura longitudinal, dirección de conexión conductor/placa de circuito impreso: 0 °, gancho de sujeción: - Gancho de sujeción, sistema enchufable: BASICLINE 2,5, bloqueo: sin, tipo de sujeción: sin, tipo de embalaje: empaquetado en caja | 626.75 | 100 | AA | PCB Connectors (PCC) | AAC | AACAOA | 100 | 100 | NO | PC |  | 13,41 | G | 51 | 219 | 112 | MM | 4046356801317 | 85366990 | CN | EC002638 | Imagen | Catálogo
5441812 | BCP-508- 9 BK VPE250 | Conector para placa de circuito impreso | Conector de placa de circuito impreso, sección nominal: 2,5 mm², color: negro, corriente nominal: 12 A, tensión nominal (III/2): 320 V, superficie de contacto: Sn, tipo de conexión del contacto: Hembra, número de potenciales: 9, número de filas: 1, número de polos: 9, número de conexiones: 9, familia de artículos: BCP, paso: 5,08 mm, tipo de conexión: Conexión por tornillo con cápsula de tracción, forma de sujeción de tornillos: H1L Philipps-Recess con ranura longitudinal, dirección de conexión conductor/placa de circuito impreso: 0 °, gancho de sujeción: - Gancho de sujeción, sistema enchufable: BASICLINE 2,5, bloqueo: sin, tipo de sujeción: sin, tipo de embalaje: empaquetado en caja | 704.38 | 100 | AA | PCB Connectors (PCC) | AAC | AACAOA | 250 | 500 | NO | PC |  | 15,53 | G | 98 | 358 | 116 | MM | 4055626000152 | 85366990 | CN | EC002638 | Imagen | Catálogo
5441906 | BCP-500- 8 GN | Conector para placa de circuito impreso | Conector de placa de circuito impreso, sección nominal: 2,5 mm², color: verde blanquecino, corriente nominal: 12 A, tensión nominal (III/2): 320 V, superficie de contacto: Sn, tipo de conexión del contacto: Hembra, número de potenciales: 8, número de filas: 1, número de polos: 8, número de conexiones: 8, familia de artículos: BCP, paso: 5 mm, tipo de conexión: Conexión por tornillo con cápsula de tracción, forma de sujeción de tornillos: L Ranura longitudinal, dirección de conexión conductor/placa de circuito impreso: 0 °, gancho de sujeción: - Gancho de sujeción, sistema enchufable: BASICLINE 2,5, bloqueo: sin, tipo de sujeción: sin, tipo de embalaje: empaquetado en caja | 626.75 | 100 | AA | PCB Connectors (PCC) | AAC | AACANA | 100 | 100 | NO | PC |  | 13,06 | G | 60 | 220 | 137 | MM | 4046356827959 | 85366990 | CN | EC002638 | Imagen | Catálogo
5441919 | BCH-508VS- 6 GN | Carcasa de base para placa de circuito impreso | Carcasa base placa de circuito impreso, sección nominal: 2,5 mm², color: verde blanquecino, corriente nominal: 12 A, tensión nominal (III/2): 320 V, superficie de contacto: Sn, tipo de conexión del contacto: Macho, número de potenciales: 6, número de filas: 1, número de polos: 6, número de conexiones: 6, familia de artículos: BCH-VS, paso: 5,08 mm, montaje: Soldadura por ola, disposición de pines: Disposición de pines lineal, longitud del pin [P]: 3,9 mm, número de pines de soldadura por potencial: 1, sistema enchufable: BASICLINE 2,5, Orientación de la cara enchufable: Estándar, bloqueo: sin, tipo de sujeción: sin, tipo de embalaje: empaquetado en caja | 167.9 | 100 | AA | PCB Connectors (PCC) | AAC | AACSQE | 100 | 100 | NO | PC |  | 2,44 | G | 52 | 220 | 74 | MM | 4046356643757 | 85366930 | CN | EC002637 | Imagen | Catálogo
5441922 | BCH-508VS- 7 GN | Carcasa de base para placa de circuito impreso | Carcasa base placa de circuito impreso, sección nominal: 2,5 mm², color: verde blanquecino, corriente nominal: 12 A, tensión nominal (III/2): 320 V, superficie de contacto: Sn, tipo de conexión del contacto: Macho, número de potenciales: 7, número de filas: 1, número de polos: 7, número de conexiones: 7, familia de artículos: BCH-VS, paso: 5,08 mm, montaje: Soldadura por ola, disposición de pines: Disposición de pines lineal, longitud del pin [P]: 3,9 mm, número de pines de soldadura por potencial: 1, sistema enchufable: BASICLINE 2,5, Orientación de la cara enchufable: Estándar, bloqueo: sin, tipo de sujeción: sin, tipo de embalaje: empaquetado en caja | 194.93 | 100 | AA | PCB Connectors (PCC) | AAC | AACSQE | 100 | 100 | NO | PC |  | 2,67 | G | 52 | 216 | 93 | MM | 4046356643740 | 85366930 | CN | EC002637 | Imagen | Catálogo
5441935 | BCH-508VS- 8 GN | Carcasa de base para placa de circuito impreso | Carcasa base placa de circuito impreso, sección nominal: 2,5 mm², color: verde blanquecino, corriente nominal: 12 A, tensión nominal (III/2): 320 V, superficie de contacto: Sn, tipo de conexión del contacto: Macho, número de potenciales: 8, número de filas: 1, número de polos: 8, número de conexiones: 8, familia de artículos: BCH-VS, paso: 5,08 mm, montaje: Soldadura por ola, disposición de pines: Disposición de pines lineal, longitud del pin [P]: 3,9 mm, número de pines de soldadura por potencial: 1, sistema enchufable: BASICLINE 2,5, Orientación de la cara enchufable: Estándar, bloqueo: sin, tipo de sujeción: sin, tipo de embalaje: empaquetado en caja | 221.95 | 100 | AA | PCB Connectors (PCC) | AAC | AACSQE | 100 | 100 | NO | PC |  | 3,06 | G | 52 | 216 | 94 | MM | 4046356643733 | 85366930 | CN | EC002637 | Imagen | Catálogo
5441948 | BCP-508- 7 GN | Conector para placa de circuito impreso | Conector de placa de circuito impreso, sección nominal: 2,5 mm², color: verde blanquecino, corriente nominal: 12 A, tensión nominal (III/2): 320 V, superficie de contacto: Sn, tipo de conexión del contacto: Hembra, número de potenciales: 7, número de filas: 1, número de polos: 7, número de conexiones: 7, familia de artículos: BCP, paso: 5,08 mm, tipo de conexión: Conexión por tornillo con cápsula de tracción, forma de sujeción de tornillos: H1L Philipps-Recess con ranura longitudinal, dirección de conexión conductor/placa de circuito impreso: 0 °, gancho de sujeción: - Gancho de sujeción, sistema enchufable: BASICLINE 2,5, bloqueo: sin, tipo de sujeción: sin, tipo de embalaje: empaquetado en caja | 549.13 | 100 | AA | PCB Connectors (PCC) | AAC | AACAOA | 100 | 100 | NO | PC |  | 11,69 | G | 50 | 220 | 110 | MM | 4046356643726 | 85366990 | CN | EC002638 | Imagen | Catálogo
5441951 | BCP-508- 8 GN | Conector para placa de circuito impreso | Conector de placa de circuito impreso, sección nominal: 2,5 mm², color: verde blanquecino, corriente nominal: 12 A, tensión nominal (III/2): 320 V, superficie de contacto: Sn, tipo de conexión del contacto: Hembra, número de potenciales: 8, número de filas: 1, número de polos: 8, número de conexiones: 8, familia de artículos: BCP, paso: 5,08 mm, tipo de conexión: Conexión por tornillo con cápsula de tracción, forma de sujeción de tornillos: H1L Philipps-Recess con ranura longitudinal, dirección de conexión conductor/placa de circuito impreso: 0 °, gancho de sujeción: - Gancho de sujeción, sistema enchufable: BASICLINE 2,5, bloqueo: sin, tipo de sujeción: sin, tipo de embalaje: empaquetado en caja | 626.75 | 100 | AA | PCB Connectors (PCC) | AAC | AACAOA | 100 | 100 | NO | PC |  | 13,27 | G | 51 | 218 | 115 | MM | 4046356643719 | 85366990 | CN | EC002638 | Imagen | Catálogo
5441964 | BCP-508- 6 GN | Conector para placa de circuito impreso | Conector de placa de circuito impreso, sección nominal: 2,5 mm², color: verde blanquecino, corriente nominal: 12 A, tensión nominal (III/2): 320 V, superficie de contacto: Sn, tipo de conexión del contacto: Hembra, número de potenciales: 6, número de filas: 1, número de polos: 6, número de conexiones: 6, familia de artículos: BCP, paso: 5,08 mm, tipo de conexión: Conexión por tornillo con cápsula de tracción, forma de sujeción de tornillos: H1L Philipps-Recess con ranura longitudinal, dirección de conexión conductor/placa de circuito impreso: 0 °, gancho de sujeción: - Gancho de sujeción, sistema enchufable: BASICLINE 2,5, bloqueo: sin, tipo de sujeción: sin, tipo de embalaje: empaquetado en caja | 471.5 | 100 | AA | PCB Connectors (PCC) | AAC | AACAOA | 100 | 100 | NO | PC |  | 10,05 | G | 59 | 219 | 139 | MM | 4046356643702 | 85366990 | CN | EC002638 | Imagen | Catálogo
5441977 | BCP-508- 3 GN | Conector para placa de circuito impreso | Conector de placa de circuito impreso, sección nominal: 2,5 mm², color: verde blanquecino, corriente nominal: 12 A, tensión nominal (III/2): 320 V, superficie de contacto: Sn, tipo de conexión del contacto: Hembra, número de potenciales: 3, número de filas: 1, número de polos: 3, número de conexiones: 3, familia de artículos: BCP, paso: 5,08 mm, tipo de conexión: Conexión por tornillo con cápsula de tracción, forma de sujeción de tornillos: H1L Philipps-Recess con ranura longitudinal, dirección de conexión conductor/placa de circuito impreso: 0 °, gancho de sujeción: - Gancho de sujeción, sistema enchufable: BASICLINE 2,5, bloqueo: sin, tipo de sujeción: sin, tipo de embalaje: empaquetado en caja | 238.63 | 100 | AA | PCB Connectors (PCC) | AAC | AACAOA | 100 | 100 | NO | PC |  | 5,11 | G | 52 | 216 | 95 | MM | 4046356644433 | 85366990 | CN | EC002638 | Imagen | Catálogo
5441980 | BCP-508- 2 GN | Conector para placa de circuito impreso | Conector de placa de circuito impreso, sección nominal: 2,5 mm², color: verde blanquecino, corriente nominal: 12 A, tensión nominal (III/2): 320 V, superficie de contacto: Sn, tipo de conexión del contacto: Hembra, número de potenciales: 2, número de filas: 1, número de polos: 2, número de conexiones: 2, familia de artículos: BCP, paso: 5,08 mm, tipo de conexión: Conexión por tornillo con cápsula de tracción, forma de sujeción de tornillos: H1L Philipps-Recess con ranura longitudinal, dirección de conexión conductor/placa de circuito impreso: 0 °, gancho de sujeción: - Gancho de sujeción, sistema enchufable: BASICLINE 2,5, bloqueo: sin, tipo de sujeción: sin, tipo de embalaje: empaquetado en caja | 161 | 100 | AA | PCB Connectors (PCC) | AAC | AACAOA | 100 | 100 | NO | PC |  | 3,50 | G | 54 | 220 | 73 | MM | 4046356644440 | 85366990 | CN | EC002638 | Imagen | Catálogo
5441993 | BCH-508HS- 3 GN | Carcasa de base para placa de circuito impreso | Carcasa base placa de circuito impreso, sección nominal: 2,5 mm², color: verde blanquecino, corriente nominal: 12 A, tensión nominal (III/2): 320 V, superficie de contacto: Sn, tipo de conexión del contacto: Macho, número de potenciales: 3, número de filas: 1, número de polos: 3, número de conexiones: 3, familia de artículos: BCH-HS, paso: 5,08 mm, montaje: Soldadura por ola, disposición de pines: Disposición de pines lineal, longitud del pin [P]: 3,23 mm, número de pines de soldadura por potencial: 1, sistema enchufable: BASICLINE 2,5, Orientación de la cara enchufable: Estándar, bloqueo: sin, tipo de sujeción: sin, tipo de embalaje: empaquetado en caja | 86.83 | 100 | AA | PCB Connectors (PCC) | AAC | AACSQC | 100 | 100 | NO | PC |  | 1,33 | G | 47 | 115 | 85 | MM | 4046356644457 | 85366930 | CN | EC002637 | Imagen | Catálogo
5442002 | BCH-508HS- 2 GN | Carcasa de base para placa de circuito impreso | Carcasa base placa de circuito impreso, sección nominal: 2,5 mm², color: verde blanquecino, corriente nominal: 12 A, tensión nominal (III/2): 320 V, superficie de contacto: Sn, tipo de conexión del contacto: Macho, número de potenciales: 2, número de filas: 1, número de polos: 2, número de conexiones: 2, familia de artículos: BCH-HS, paso: 5,08 mm, montaje: Soldadura por ola, disposición de pines: Disposición de pines lineal, longitud del pin [P]: 3,23 mm, número de pines de soldadura por potencial: 1, sistema enchufable: BASICLINE 2,5, Orientación de la cara enchufable: Estándar, bloqueo: sin, tipo de sujeción: sin, tipo de embalaje: empaquetado en caja | 59.8 | 100 | AA | PCB Connectors (PCC) | AAC | AACSQC | 100 | 100 | NO | PC |  | 1,00 | G | 38 | 147 | 72 | MM | 4046356644464 | 85366930 | CN | EC002637 | Imagen | Catálogo
5442015 | BC-381X9- 4 GN | Borna para placa de circuito impreso | Terminal de tarjetas de circuitos impresos, corriente nominal: 13,5 A, tensión nominal (III/2): 200 V, sección nominal: 1,5 mm², número de potenciales: 4, número de filas: 1, número de polos por fila: 4, familia de artículos: BC-X9, paso: 3,81 mm, tipo de conexión: Conexión por tornillo con cápsula de tracción, forma de sujeción de tornillos: L Ranura longitudinal, montaje: Soldadura por ola, dirección de conexión conductor/placa de circuito impreso: 0 °, color: verde blanquecino, Disposición de pines: Disposición de pines lineal, Longitud del pin [P]: 3,5 mm, número de pines de soldadura por potencial: 1, tipo de embalaje: empaquetado en caja | 174.39 | 100 | AA | PCB Connectors (PCC) | AAL | AALFPH | 100 | 100 | NO | PC |  | 2,13 | G | 39 | 146 | 73 | MM | 4046356644426 | 85369010 | CN | EC002643 | Imagen | Catálogo
5442086 | BC-500X14- 6 GY | Borna para placa de circuito impreso | Terminal de tarjetas de circuitos impresos, corriente nominal: 17,5 A, tensión nominal (III/2): 400 V, sección nominal: 1,5 mm², número de potenciales: 6, número de filas: 1, número de polos por fila: 6, familia de artículos: BC-X14, paso: 5 mm, tipo de conexión: Conexión por tornillo con cápsula de tracción, forma de sujeción de tornillos: H1L Philipps-Recess con ranura longitudinal, montaje: Soldadura por ola, dirección de conexión conductor/placa de circuito impreso: 0 °, color: gris señales, Disposición de pines: Disposición de pines lineal, Longitud del pin [P]: 3,5 mm, número de pines de soldadura por potencial: 1, tipo de embalaje: empaquetado en caja | 280 | 100 | AA | PCB Connectors (PCC) | AAL | AALFPC | 100 | 100 | NO | PC |  | 8,55 | G | 50 | 215 | 95 | MM | 4046356660709 | 85369010 | CN | EC002643 | Imagen | Catálogo
5442099 | BC-500X14- 4 GY | Borna para placa de circuito impreso | Terminal de tarjetas de circuitos impresos, corriente nominal: 17,5 A, tensión nominal (III/2): 400 V, sección nominal: 1,5 mm², número de potenciales: 4, número de filas: 1, número de polos por fila: 4, familia de artículos: BC-X14, paso: 5 mm, tipo de conexión: Conexión por tornillo con cápsula de tracción, forma de sujeción de tornillos: H1L Philipps-Recess con ranura longitudinal, montaje: Soldadura por ola, dirección de conexión conductor/placa de circuito impreso: 0 °, color: gris señales, Disposición de pines: Disposición de pines lineal, Longitud del pin [P]: 3,5 mm, número de pines de soldadura por potencial: 1, tipo de embalaje: empaquetado en caja | 186.67 | 100 | AA | PCB Connectors (PCC) | AAL | AALFPC | 100 | 100 | NO | PC |  | 5,95 | G | 52 | 218 | 72 | MM | 4046356660716 | 85369010 | CN | EC002643 | Imagen | Catálogo
5442109 | BC-500X14- 5 GY | Borna para placa de circuito impreso | Terminal de tarjetas de circuitos impresos, corriente nominal: 17,5 A, tensión nominal (III/2): 400 V, sección nominal: 1,5 mm², número de potenciales: 5, número de filas: 1, número de polos por fila: 5, familia de artículos: BC-X14, paso: 5 mm, tipo de conexión: Conexión por tornillo con cápsula de tracción, forma de sujeción de tornillos: H1L Philipps-Recess con ranura longitudinal, montaje: Soldadura por ola, dirección de conexión conductor/placa de circuito impreso: 0 °, color: gris señales, Disposición de pines: Disposición de pines lineal, Longitud del pin [P]: 3,5 mm, número de pines de soldadura por potencial: 1, tipo de embalaje: empaquetado en caja | 233.34 | 100 | AA | PCB Connectors (PCC) | AAL | AALFPC | 100 | 100 | NO | PC |  | 6,98 | G | 0 | 0 | 0 |  | 4046356660723 | 85369010 | CN | EC002643 | Imagen | Catálogo
5442170 | BC-500X10- 2 GN | Borna para placa de circuito impreso | Terminal de tarjetas de circuitos impresos, corriente nominal: 13,5 A, tensión nominal (III/2): 400 V, sección nominal: 1,5 mm², número de potenciales: 2, número de filas: 1, número de polos por fila: 2, familia de artículos: BC-X10, paso: 5 mm, tipo de conexión: Conexión por tornillo con cápsula de tracción, forma de sujeción de tornillos: H1L Philipps-Recess con ranura longitudinal, montaje: Soldadura por ola, dirección de conexión conductor/placa de circuito impreso: 0 °, color: verde blanquecino, Disposición de pines: Disposición de pines lineal, Longitud del pin [P]: 3,5 mm, número de pines de soldadura por potencial: 1, tipo de embalaje: empaquetado en caja | 74.96 | 100 | AA | PCB Connectors (PCC) | AAL | AALFPA | 100 | 100 | NO | PC |  | 1,92 | G | 38 | 146 | 75 | MM | 4046356829182 | 85369010 | CN | EC002643 | Imagen | Catálogo
5442183 | BC-500X10- 3 GN | Borna para placa de circuito impreso | Terminal de tarjetas de circuitos impresos, corriente nominal: 13,5 A, tensión nominal (III/2): 400 V, sección nominal: 1,5 mm², número de potenciales: 3, número de filas: 1, número de polos por fila: 3, familia de artículos: BC-X10, paso: 5 mm, tipo de conexión: Conexión por tornillo con cápsula de tracción, forma de sujeción de tornillos: H1L Philipps-Recess con ranura longitudinal, montaje: Soldadura por ola, dirección de conexión conductor/placa de circuito impreso: 0 °, color: verde blanquecino, Disposición de pines: Disposición de pines lineal, Longitud del pin [P]: 3,5 mm, número de pines de soldadura por potencial: 1, tipo de embalaje: empaquetado en caja | 112.44 | 100 | AA | PCB Connectors (PCC) | AAL | AALFPA | 100 | 100 | NO | PC |  | 2,78 | G | 37 | 145 | 75 | MM | 4046356829199 | 85369010 | CN | EC002643 | Imagen | Catálogo
5442196 | BC-500X10- 6 GN | Borna para placa de circuito impreso | Terminal de tarjetas de circuitos impresos, corriente nominal: 13,5 A, tensión nominal (III/2): 400 V, sección nominal: 1,5 mm², número de potenciales: 6, número de filas: 1, número de polos por fila: 6, familia de artículos: BC-X10, paso: 5 mm, tipo de conexión: Conexión por tornillo con cápsula de tracción, forma de sujeción de tornillos: H1L Philipps-Recess con ranura longitudinal, montaje: Soldadura por ola, dirección de conexión conductor/placa de circuito impreso: 0 °, color: verde blanquecino, Disposición de pines: Disposición de pines lineal, Longitud del pin [P]: 3,5 mm, número de pines de soldadura por potencial: 1, tipo de embalaje: empaquetado en caja | 224.87 | 100 | AA | PCB Connectors (PCC) | AAL | AALFPA | 100 | 100 | NO | PC |  | 5,76 | G | 53 | 220 | 75 | MM | 4046356829205 | 85369010 | CN | EC002643 | Imagen | Catálogo
5442206 | BC-508X10- 2 GN | Borna para placa de circuito impreso | Terminal de tarjetas de circuitos impresos, corriente nominal: 13,5 A, tensión nominal (III/2): 400 V, sección nominal: 1,5 mm², número de potenciales: 2, número de filas: 1, número de polos por fila: 2, familia de artículos: BC-X10, paso: 5,08 mm, tipo de conexión: Conexión por tornillo con cápsula de tracción, forma de sujeción de tornillos: H1L Philipps-Recess con ranura longitudinal, montaje: Soldadura por ola, dirección de conexión conductor/placa de circuito impreso: 0 °, color: verde blanquecino, Disposición de pines: Disposición de pines lineal, Longitud del pin [P]: 3,5 mm, número de pines de soldadura por potencial: 1, tipo de embalaje: empaquetado en caja | 74.96 | 100 | AA | PCB Connectors (PCC) | AAL | AALFPB | 100 | 100 | NO | PC |  | 1,94 | G | 38 | 146 | 72 | MM | 4046356829212 | 85369010 | CN | EC002643 | Imagen | Catálogo
5442219 | BC-508X10- 3 GN | Borna para placa de circuito impreso | Terminal de tarjetas de circuitos impresos, corriente nominal: 13,5 A, tensión nominal (III/2): 400 V, sección nominal: 1,5 mm², número de potenciales: 3, número de filas: 1, número de polos por fila: 3, familia de artículos: BC-X10, paso: 5,08 mm, tipo de conexión: Conexión por tornillo con cápsula de tracción, forma de sujeción de tornillos: H1L Philipps-Recess con ranura longitudinal, montaje: Soldadura por ola, dirección de conexión conductor/placa de circuito impreso: 0 °, color: verde blanquecino, Disposición de pines: Disposición de pines lineal, Longitud del pin [P]: 3,5 mm, número de pines de soldadura por potencial: 1, tipo de embalaje: empaquetado en caja | 112.44 | 100 | AA | PCB Connectors (PCC) | AAL | AALFPB | 100 | 100 | NO | PC |  | 2,80 | G | 39 | 147 | 73 | MM | 4046356829229 | 85369010 | CN | EC002643 | Imagen | Catálogo
5442222 | BC-500X14- 2 GN | Borna para placa de circuito impreso | Terminal de tarjetas de circuitos impresos, corriente nominal: 17,5 A, tensión nominal (III/2): 400 V, sección nominal: 1,5 mm², número de potenciales: 2, número de filas: 1, número de polos por fila: 2, familia de artículos: BC-X14, paso: 5 mm, tipo de conexión: Conexión por tornillo con cápsula de tracción, forma de sujeción de tornillos: H1L Philipps-Recess con ranura longitudinal, montaje: Soldadura por ola, dirección de conexión conductor/placa de circuito impreso: 0 °, color: verde blanquecino, Disposición de pines: Disposición de pines lineal, Longitud del pin [P]: 3,5 mm, número de pines de soldadura por potencial: 1, tipo de embalaje: empaquetado en caja. ¡El artículo puede alinearse con distintos números de polos! | 93.33 | 100 | AA | PCB Connectors (PCC) | AAL | AALFPC | 100 | 100 | NO | PC |  | 2,85 | G | 39 | 146 | 75 | MM | 4046356750981 | 85369010 | CN | EC002643 | Imagen | Catálogo
5442235 | BC-500X14- 3 GN | Borna para placa de circuito impreso | Terminal de tarjetas de circuitos impresos, corriente nominal: 17,5 A, tensión nominal (III/2): 400 V, sección nominal: 1,5 mm², número de potenciales: 3, número de filas: 1, número de polos por fila: 3, familia de artículos: BC-X14, paso: 5 mm, tipo de conexión: Conexión por tornillo con cápsula de tracción, forma de sujeción de tornillos: H1L Philipps-Recess con ranura longitudinal, montaje: Soldadura por ola, dirección de conexión conductor/placa de circuito impreso: 0 °, color: verde blanquecino, Disposición de pines: Disposición de pines lineal, Longitud del pin [P]: 3,5 mm, número de pines de soldadura por potencial: 1, tipo de embalaje: empaquetado en caja. ¡El artículo puede alinearse con distintos números de polos! | 140 | 100 | AA | PCB Connectors (PCC) | AAL | AALFPC | 100 | 100 | NO | PC |  | 4,22 | G | 49 | 113 | 86 | MM | 4046356750998 | 85369010 | CN | EC002643 | Imagen | Catálogo
5442248 | BC-350X9- 2 GN | Borna para placa de circuito impreso | Terminal de tarjetas de circuitos impresos, corriente nominal: 13,5 A, tensión nominal (III/2): 200 V, sección nominal: 1,5 mm², número de potenciales: 2, número de filas: 1, número de polos por fila: 2, familia de artículos: BC-X9, paso: 3,5 mm, tipo de conexión: Conexión por tornillo con cápsula de tracción, forma de sujeción de tornillos: L Ranura longitudinal, montaje: Soldadura por ola, dirección de conexión conductor/placa de circuito impreso: 0 °, color: verde blanquecino, Disposición de pines: Disposición de pines lineal, Longitud del pin [P]: 3,5 mm, número de pines de soldadura por potencial: 1, tipo de embalaje: empaquetado en caja | 87.19 | 100 | AA | PCB Connectors (PCC) | AAL | AALFPG | 100 | 100 | NO | PC |  | 1,09 | G | 36 | 108 | 57 | MM | 4046356838351 | 85369010 | CN | EC002643 | Imagen | Catálogo
5442251 | BC-350X9- 3 GN | Borna para placa de circuito impreso | Terminal de tarjetas de circuitos impresos, corriente nominal: 13,5 A, tensión nominal (III/2): 200 V, sección nominal: 1,5 mm², número de potenciales: 3, número de filas: 1, número de polos por fila: 3, familia de artículos: BC-X9, paso: 3,5 mm, tipo de conexión: Conexión por tornillo con cápsula de tracción, forma de sujeción de tornillos: L Ranura longitudinal, montaje: Soldadura por ola, dirección de conexión conductor/placa de circuito impreso: 0 °, color: verde blanquecino, Disposición de pines: Disposición de pines lineal, Longitud del pin [P]: 3,5 mm, número de pines de soldadura por potencial: 1, tipo de embalaje: empaquetado en caja | 130.79 | 100 | AA | PCB Connectors (PCC) | AAL | AALFPG | 100 | 100 | NO | PC |  | 1,57 | G | 34 | 107 | 57 | MM | 4046356838368 | 85369010 | CN | EC002643 | Imagen | Catálogo
5442264 | BC-350X9- 4 GN | Borna para placa de circuito impreso | Terminal de tarjetas de circuitos impresos, corriente nominal: 13,5 A, tensión nominal (III/2): 200 V, sección nominal: 1,5 mm², número de potenciales: 4, número de filas: 1, número de polos por fila: 4, familia de artículos: BC-X9, paso: 3,5 mm, tipo de conexión: Conexión por tornillo con cápsula de tracción, forma de sujeción de tornillos: L Ranura longitudinal, montaje: Soldadura por ola, dirección de conexión conductor/placa de circuito impreso: 0 °, color: verde blanquecino, Disposición de pines: Disposición de pines lineal, Longitud del pin [P]: 3,5 mm, número de pines de soldadura por potencial: 1, tipo de embalaje: empaquetado en caja | 174.39 | 100 | AA | PCB Connectors (PCC) | AAL | AALFPG | 100 | 100 | NO | PC |  | 2,05 | G | 38 | 146 | 72 | MM | 4046356838375 | 85369010 | CN | EC002643 | Imagen | Catálogo
5442277 | BC-350X9- 5 GN | Borna para placa de circuito impreso | Terminal de tarjetas de circuitos impresos, corriente nominal: 13,5 A, tensión nominal (III/2): 200 V, sección nominal: 1,5 mm², número de potenciales: 5, número de filas: 1, número de polos por fila: 5, familia de artículos: BC-X9, paso: 3,5 mm, tipo de conexión: Conexión por tornillo con cápsula de tracción, forma de sujeción de tornillos: L Ranura longitudinal, montaje: Soldadura por ola, dirección de conexión conductor/placa de circuito impreso: 0 °, color: verde blanquecino, Disposición de pines: Disposición de pines lineal, Longitud del pin [P]: 3,5 mm, número de pines de soldadura por potencial: 1, tipo de embalaje: empaquetado en caja | 217.98 | 100 | AA | PCB Connectors (PCC) | AAL | AALFPG | 100 | 100 | NO | PC |  | 2,59 | G | 39 | 146 | 73 | MM | 4046356838382 | 85369010 | CN | EC002643 | Imagen | Catálogo
5442280 | BC-350X9- 6 GN | Borna para placa de circuito impreso | Terminal de tarjetas de circuitos impresos, corriente nominal: 13,5 A, tensión nominal (III/2): 200 V, sección nominal: 1,5 mm², número de potenciales: 6, número de filas: 1, número de polos por fila: 6, familia de artículos: BC-X9, paso: 3,5 mm, tipo de conexión: Conexión por tornillo con cápsula de tracción, forma de sujeción de tornillos: L Ranura longitudinal, montaje: Soldadura por ola, dirección de conexión conductor/placa de circuito impreso: 0 °, color: verde blanquecino, Disposición de pines: Disposición de pines lineal, Longitud del pin [P]: 3,5 mm, número de pines de soldadura por potencial: 1, tipo de embalaje: empaquetado en caja | 261.58 | 100 | AA | PCB Connectors (PCC) | AAL | AALFPG | 100 | 100 | NO | PC |  | 3,03 | G | 43 | 114 | 86 | MM | 4046356838399 | 85369010 | CN | EC002643 | Imagen | Catálogo
5442293 | BC-350X9- 7 GN | Borna para placa de circuito impreso | Terminal de tarjetas de circuitos impresos, corriente nominal: 13,5 A, tensión nominal (III/2): 200 V, sección nominal: 1,5 mm², número de potenciales: 7, número de filas: 1, número de polos por fila: 7, familia de artículos: BC-X9, paso: 3,5 mm, tipo de conexión: Conexión por tornillo con cápsula de tracción, forma de sujeción de tornillos: L Ranura longitudinal, montaje: Soldadura por ola, dirección de conexión conductor/placa de circuito impreso: 0 °, color: verde blanquecino, Disposición de pines: Disposición de pines lineal, Longitud del pin [P]: 3,5 mm, número de pines de soldadura por potencial: 1, tipo de embalaje: empaquetado en caja | 305.18 | 100 | AA | PCB Connectors (PCC) | AAL | AALFPG | 100 | 100 | NO | PC |  | 3,51 | G | 47 | 115 | 85 | MM | 4046356838405 | 85369010 | CN | EC002643 | Imagen | Catálogo
5442468 | BCP-381-14 BG BD:10-23 | Conector para placa de circuito impreso | Conector de placa de circuito impreso, sección nominal: 1,5 mm², color: beige, corriente nominal: 8 A, tensión nominal (III/2): 160 V, superficie de contacto: Sn, tipo de conexión del contacto: Hembra, número de potenciales: 14, número de filas: 1, número de polos: 14, número de conexiones: 14, familia de artículos: BCP, paso: 3,81 mm, tipo de conexión: Conexión por tornillo con cápsula de tracción, forma de sujeción de tornillos: L Ranura longitudinal, dirección de conexión conductor/placa de circuito impreso: 0 °, sistema enchufable: BASICLINE 1,5, bloqueo: sin, tipo de sujeción: sin, tipo de embalaje: empaquetado en caja | 1269.81 | 100 | AA | PCB Connectors (PCC) | AAB | AABAYA | 100 | 100 | NO | PC |  | 10,21 | G | 63 | 218 | 138 | MM | 4046356745246 | 85366990 | CN | EC002638 | Imagen | Catálogo
5442471 | BCP-381- 9 BG BD:1-9 | Conector para placa de circuito impreso | Conector de placa de circuito impreso, sección nominal: 1,5 mm², color: beige, corriente nominal: 8 A, tensión nominal (III/2): 160 V, superficie de contacto: Sn, tipo de conexión del contacto: Hembra, número de potenciales: 9, número de filas: 1, número de polos: 9, número de conexiones: 9, familia de artículos: BCP, paso: 3,81 mm, tipo de conexión: Conexión por tornillo con cápsula de tracción, forma de sujeción de tornillos: L Ranura longitudinal, dirección de conexión conductor/placa de circuito impreso: 0 °, sistema enchufable: BASICLINE 1,5, bloqueo: sin, tipo de sujeción: sin, tipo de embalaje: empaquetado en caja | 816.3 | 100 | AA | PCB Connectors (PCC) | AAB | AABAYA | 100 | 100 | NO | PC |  | 6,73 | G | 52 | 217 | 112 | MM | 4046356745253 | 85366990 | CN | EC002638 | Imagen | Catálogo
5442484 | BCP-381- 6 BG BD:24-29 | Conector para placa de circuito impreso | Conector de placa de circuito impreso, sección nominal: 1,5 mm², color: beige, corriente nominal: 8 A, tensión nominal (III/2): 160 V, superficie de contacto: Sn, tipo de conexión del contacto: Hembra, número de potenciales: 14, número de filas: 1, número de polos: 6, número de conexiones: 14, familia de artículos: BCP, paso: 3,81 mm, tipo de conexión: Conexión por tornillo con cápsula de tracción, forma de sujeción de tornillos: L Ranura longitudinal, dirección de conexión conductor/placa de circuito impreso: 0 °, sistema enchufable: BASICLINE 1,5, bloqueo: sin, tipo de sujeción: sin, tipo de embalaje: empaquetado en caja | 544.2 | 100 | AA | PCB Connectors (PCC) | AAB | AABAYA | 100 | 100 | NO | PC |  | 4,51 | G | 53 | 217 | 95 | MM | 4046356745260 | 85366990 | CN | EC002638 | Imagen | Catálogo
5442497 | BCH-381V-14 BG | Carcasa de base para placa de circuito impreso | Carcasa base placa de circuito impreso, sección nominal: 1,5 mm², color: beige, corriente nominal: 8 A, tensión nominal (III/2): 160 V, superficie de contacto: Sn, tipo de conexión del contacto: Macho, número de potenciales: 14, número de filas: 1, número de polos: 14, número de conexiones: 14, familia de artículos: BCH-V, paso: 3,81 mm, montaje: Soldadura por ola, disposición de pines: Disposición de pines lineal, longitud del pin [P]: 3,4 mm, número de pines de soldadura por potencial: 1, sistema enchufable: BASICLINE 1,5, Orientación de la cara enchufable: Estándar, bloqueo: sin, tipo de sujeción: sin, tipo de embalaje: empaquetado en caja | 413.45 | 100 | AA | PCB Connectors (PCC) | AAB | AABSYC | 100 | 100 | NO | PC |  | 3,20 | G | 0 | 0 | 0 |  | 4046356745376 | 85366930 | CN | EC002637 | Imagen | Catálogo
5442507 | BCH-381V- 9 BG | Carcasa de base para placa de circuito impreso | Carcasa base placa de circuito impreso, sección nominal: 1,5 mm², color: beige, corriente nominal: 8 A, tensión nominal (III/2): 160 V, superficie de contacto: Sn, tipo de conexión del contacto: Macho, número de potenciales: 9, número de filas: 1, número de polos: 9, número de conexiones: 9, familia de artículos: BCH-V, paso: 3,81 mm, montaje: Soldadura por ola, disposición de pines: Disposición de pines lineal, longitud del pin [P]: 3,4 mm, número de pines de soldadura por potencial: 1, sistema enchufable: BASICLINE 1,5, Orientación de la cara enchufable: Estándar, bloqueo: sin, tipo de sujeción: sin, tipo de embalaje: empaquetado en caja | 265.79 | 100 | AA | PCB Connectors (PCC) | AAB | AABSYC | 100 | 100 | NO | PC |  | 2,27 | G | 0 | 0 | 0 |  | 4046356745383 | 85366930 | CN | EC002637 | Imagen | Catálogo
5442510 | BC-500X14- 2 BG BD:T1,T2 | Borna para placa de circuito impreso | Terminal de tarjetas de circuitos impresos, corriente nominal: 17,5 A, tensión nominal (III/2): 400 V, sección nominal: 1,5 mm², número de potenciales: 2, número de filas: 1, número de polos por fila: 2, familia de artículos: BC-X14, paso: 5 mm, tipo de conexión: Conexión por tornillo con cápsula de tracción, forma de sujeción de tornillos: H1L Philipps-Recess con ranura longitudinal, montaje: Soldadura por ola, dirección de conexión conductor/placa de circuito impreso: 0 °, color: beige, Disposición de pines: Disposición de pines lineal, Longitud del pin [P]: 3,5 mm, número de pines de soldadura por potencial: 1, tipo de embalaje: empaquetado en caja | 104.83 | 100 | AA | PCB Connectors (PCC) | AAL | AALFPC | 100 | 100 | NO | PC |  | 2,88 | G | 0 | 0 | 0 |  | 4046356745239 | 85369010 | CN | EC002643 | Imagen | Catálogo
5442523 | BCH-381V- 6 BG | Carcasa de base para placa de circuito impreso | Carcasa base placa de circuito impreso, sección nominal: 1,5 mm², color: beige, corriente nominal: 8 A, tensión nominal (III/2): 160 V, superficie de contacto: Sn, tipo de conexión del contacto: Macho, número de potenciales: 6, número de filas: 1, número de polos: 6, número de conexiones: 6, familia de artículos: BCH-V, paso: 3,81 mm, montaje: Soldadura por ola, disposición de pines: Disposición de pines lineal, longitud del pin [P]: 3,4 mm, número de pines de soldadura por potencial: 1, sistema enchufable: BASICLINE 1,5, Orientación de la cara enchufable: Estándar, bloqueo: sin, tipo de sujeción: sin, tipo de embalaje: empaquetado en caja | 177.19 | 100 | AA | PCB Connectors (PCC) | AAB | AABSYC | 100 | 100 | NO | PC |  | 1,69 | G | 0 | 0 | 0 |  | 4046356745390 | 85366930 | CN | EC002637 | Imagen | Catálogo
5442549 | BCP-508- 2 GY CP2 BDNZ132B5739 | Conector para placa de circuito impreso | Conector de placa de circuito impreso, sección nominal: 2,5 mm², color: gris señales, corriente nominal: 12 A, tensión nominal (III/2): 320 V, superficie de contacto: Sn, tipo de conexión del contacto: Hembra, número de potenciales: 2, número de filas: 1, número de polos: 2, número de conexiones: 2, familia de artículos: BCP, paso: 5,08 mm, tipo de conexión: Conexión por tornillo con cápsula de tracción, forma de sujeción de tornillos: H1L Philipps-Recess con ranura longitudinal, dirección de conexión conductor/placa de circuito impreso: 0 °, gancho de sujeción: - Gancho de sujeción, sistema enchufable: BASICLINE 2,5, bloqueo: sin, tipo de sujeción: sin, tipo de embalaje: empaquetado en caja | 212.23 | 100 | AA | PCB Connectors (PCC) | AAC | AACAOA | 100 | 100 | NO | PC |  | 3,95 | G | 0 | 0 | 0 |  | 4046356749800 | 85366990 | CN | EC002638 | Imagen | Catálogo
5442552 | BCH-508HS- 2 GY BDNZ:132B5738 | Carcasa de base para placa de circuito impreso | Carcasa base placa de circuito impreso, sección nominal: 2,5 mm², color: gris señales, corriente nominal: 12 A, tensión nominal (III/2): 320 V, superficie de contacto: Sn, tipo de conexión del contacto: Macho, número de potenciales: 2, número de filas: 1, número de polos: 2, número de conexiones: 2, familia de artículos: BCH-HS, paso: 5,08 mm, montaje: Soldadura por ola, disposición de pines: Disposición de pines lineal, longitud del pin [P]: 3,23 mm, número de pines de soldadura por potencial: 1, sistema enchufable: BASICLINE 2,5, Orientación de la cara enchufable: Estándar, bloqueo: sin, tipo de sujeción: sin, tipo de embalaje: empaquetado en caja | 75.9 | 100 | AA | PCB Connectors (PCC) | AAC | AACSQC | 100 | 100 | NO | PC |  | 1,24 | G | 0 | 0 | 0 |  | 4046356749817 | 85366930 | CN | EC002637 | Imagen | Catálogo
5442565 | BC-508X14- 2 GN | Borna para placa de circuito impreso | Terminal de tarjetas de circuitos impresos, corriente nominal: 17,5 A, tensión nominal (III/2): 400 V, sección nominal: 1,5 mm², número de potenciales: 2, número de filas: 1, número de polos por fila: 2, familia de artículos: BC-X14, paso: 5,08 mm, tipo de conexión: Conexión por tornillo con cápsula de tracción, forma de sujeción de tornillos: H1L Philipps-Recess con ranura longitudinal, montaje: Soldadura por ola, dirección de conexión conductor/placa de circuito impreso: 0 °, color: verde blanquecino, Disposición de pines: Disposición de pines lineal, Longitud del pin [P]: 3,5 mm, número de pines de soldadura por potencial: 1, tipo de embalaje: empaquetado en caja | 93.33 | 100 | AA | PCB Connectors (PCC) | AAL | AALFPD | 100 | 100 | NO | PC |  | 2,85 | G | 38 | 147 | 75 | MM | 4046356750950 | 85369010 | CN | EC002643 | Imagen | Catálogo
5442578 | BC-508X14- 3 GN | Borna para placa de circuito impreso | Terminal de tarjetas de circuitos impresos, corriente nominal: 17,5 A, tensión nominal (III/2): 400 V, sección nominal: 1,5 mm², número de potenciales: 3, número de filas: 1, número de polos por fila: 3, familia de artículos: BC-X14, paso: 5,08 mm, tipo de conexión: Conexión por tornillo con cápsula de tracción, forma de sujeción de tornillos: H1L Philipps-Recess con ranura longitudinal, montaje: Soldadura por ola, dirección de conexión conductor/placa de circuito impreso: 0 °, color: verde blanquecino, Disposición de pines: Disposición de pines lineal, Longitud del pin [P]: 3,5 mm, número de pines de soldadura por potencial: 1, tipo de embalaje: empaquetado en caja. ¡El artículo puede alinearse con distintos números de polos! | 140 | 100 | AA | PCB Connectors (PCC) | AAL | AALFPD | 100 | 100 | NO | PC |  | 4,24 | G | 49 | 115 | 86 | MM | 4046356750967 | 85369010 | CN | EC002643 | Imagen | Catálogo
5442581 | BCH-508HS- 7 GN | Carcasa de base para placa de circuito impreso | Carcasa base placa de circuito impreso, sección nominal: 2,5 mm², color: verde blanquecino, corriente nominal: 12 A, tensión nominal (III/2): 320 V, superficie de contacto: Sn, tipo de conexión del contacto: Macho, número de potenciales: 7, número de filas: 1, número de polos: 7, número de conexiones: 7, familia de artículos: BCH-HS, paso: 5,08 mm, montaje: Soldadura por ola, disposición de pines: Disposición de pines lineal, longitud del pin [P]: 3,23 mm, número de pines de soldadura por potencial: 1, sistema enchufable: BASICLINE 2,5, Orientación de la cara enchufable: Estándar, bloqueo: sin, tipo de sujeción: sin, tipo de embalaje: empaquetado en caja | 194.93 | 100 | AA | PCB Connectors (PCC) | AAC | AACSQC | 100 | 100 | NO | PC |  | 2,74 | G | 53 | 215 | 93 | MM | 4046356763103 | 85366930 | CN | EC002637 | Imagen | Catálogo
5442594 | BCH-508HS- 8 GN | Carcasa de base para placa de circuito impreso | Carcasa base placa de circuito impreso, sección nominal: 2,5 mm², color: verde blanquecino, corriente nominal: 12 A, tensión nominal (III/2): 320 V, superficie de contacto: Sn, tipo de conexión del contacto: Macho, número de potenciales: 8, número de filas: 1, número de polos: 8, número de conexiones: 8, familia de artículos: BCH-HS, paso: 5,08 mm, montaje: Soldadura por ola, disposición de pines: Disposición de pines lineal, longitud del pin [P]: 3,23 mm, número de pines de soldadura por potencial: 1, sistema enchufable: BASICLINE 2,5, Orientación de la cara enchufable: Estándar, bloqueo: sin, tipo de sujeción: sin, tipo de embalaje: empaquetado en caja | 221.95 | 100 | AA | PCB Connectors (PCC) | AAC | AACSQC | 100 | 100 | NO | PC |  | 3,09 | G | 53 | 217 | 93 | MM | 4046356763110 | 85366930 | CN | EC002637 | Imagen | Catálogo
5442675 | BC-350X9- 8 GN | Borna para placa de circuito impreso | Terminal de tarjetas de circuitos impresos, corriente nominal: 13,5 A, tensión nominal (III/2): 200 V, sección nominal: 1,5 mm², número de potenciales: 8, número de filas: 1, número de polos por fila: 8, familia de artículos: BC-X9, paso: 3,5 mm, tipo de conexión: Conexión por tornillo con cápsula de tracción, forma de sujeción de tornillos: L Ranura longitudinal, montaje: Soldadura por ola, dirección de conexión conductor/placa de circuito impreso: 0 °, color: verde blanquecino, Disposición de pines: Disposición de pines lineal, Longitud del pin [P]: 3,5 mm, número de pines de soldadura por potencial: 1, tipo de embalaje: empaquetado en caja | 348.77 | 100 | AA | PCB Connectors (PCC) | AAL | AALFPG | 100 | 100 | NO | PC |  | 3,99 | G | 50 | 115 | 88 | MM | 4046356838429 | 85369010 | CN | EC002643 | Imagen | Catálogo
5442691 | BC-350X9-10 GN | Borna para placa de circuito impreso | Terminal de tarjetas de circuitos impresos, corriente nominal: 13,5 A, tensión nominal (III/2): 200 V, sección nominal: 1,5 mm², número de potenciales: 10, número de filas: 1, número de polos por fila: 10, familia de artículos: BC-X9, paso: 3,5 mm, tipo de conexión: Conexión por tornillo con cápsula de tracción, forma de sujeción de tornillos: L Ranura longitudinal, montaje: Soldadura por ola, dirección de conexión conductor/placa de circuito impreso: 0 °, color: verde blanquecino, Disposición de pines: Disposición de pines lineal, Longitud del pin [P]: 3,5 mm, número de pines de soldadura por potencial: 1, tipo de embalaje: empaquetado en caja | 435.97 | 100 | AA | PCB Connectors (PCC) | AAL | AALFPG | 100 | 100 | NO | PC |  | 5,02 | G | 53 | 219 | 74 | MM | 4046356838443 | 85369010 | CN | EC002643 | Imagen | Catálogo
5442701 | BC-350X9-11 GN | Borna para placa de circuito impreso | Terminal de tarjetas de circuitos impresos, corriente nominal: 13,5 A, tensión nominal (III/2): 200 V, sección nominal: 1,5 mm², número de potenciales: 11, número de filas: 1, número de polos por fila: 11, familia de artículos: BC-X9, paso: 3,5 mm, tipo de conexión: Conexión por tornillo con cápsula de tracción, forma de sujeción de tornillos: L Ranura longitudinal, montaje: Soldadura por ola, dirección de conexión conductor/placa de circuito impreso: 0 °, color: verde blanquecino, Disposición de pines: Disposición de pines lineal, Longitud del pin [P]: 3,5 mm, número de pines de soldadura por potencial: 1, tipo de embalaje: empaquetado en caja | 479.56 | 100 | AA | PCB Connectors (PCC) | AAL | AALFPG | 100 | 100 | NO | PC |  | 5,52 | G | 0 | 0 | 0 |  | 4046356838450 | 85369010 | CN | EC002643 | Imagen | Catálogo
5442727 | BC-350X9-14 GN | Borna para placa de circuito impreso | Terminal de tarjetas de circuitos impresos, corriente nominal: 13,5 A, tensión nominal (III/2): 200 V, sección nominal: 1,5 mm², número de potenciales: 14, número de filas: 1, número de polos por fila: 14, familia de artículos: BC-X9, paso: 3,5 mm, tipo de conexión: Conexión por tornillo con cápsula de tracción, forma de sujeción de tornillos: L Ranura longitudinal, montaje: Soldadura por ola, dirección de conexión conductor/placa de circuito impreso: 0 °, color: verde blanquecino, Disposición de pines: Disposición de pines lineal, Longitud del pin [P]: 3,5 mm, número de pines de soldadura por potencial: 1, tipo de embalaje: empaquetado en caja | 610.35 | 100 | AA | PCB Connectors (PCC) | AAL | AALFPG | 100 | 100 | NO | PC |  | 6,55 | G | 0 | 0 | 0 |  | 4046356838474 | 85369010 | CN | EC002643 | Imagen | Catálogo
5442743 | BC-350X9-16 GN | Borna para placa de circuito impreso | Terminal de tarjetas de circuitos impresos, corriente nominal: 13,5 A, tensión nominal (III/2): 200 V, sección nominal: 1,5 mm², número de potenciales: 16, número de filas: 1, número de polos por fila: 16, familia de artículos: BC-X9, paso: 3,5 mm, tipo de conexión: Conexión por tornillo con cápsula de tracción, forma de sujeción de tornillos: L Ranura longitudinal, montaje: Soldadura por ola, dirección de conexión conductor/placa de circuito impreso: 0 °, color: verde blanquecino, Disposición de pines: Disposición de pines lineal, Longitud del pin [P]: 3,5 mm, número de pines de soldadura por potencial: 1, tipo de embalaje: empaquetado en caja | 697.54 | 100 | AA | PCB Connectors (PCC) | AAL | AALFPG | 100 | 100 | NO | PC |  | 7,76 | G | 0 | 0 | 0 |  | 4046356838498 | 85369010 | CN | EC002643 | Imagen | Catálogo
5442756 | BC-381X9- 2 GN | Borna para placa de circuito impreso | Terminal de tarjetas de circuitos impresos, corriente nominal: 13,5 A, tensión nominal (III/2): 200 V, sección nominal: 1,5 mm², número de potenciales: 2, número de filas: 1, número de polos por fila: 2, familia de artículos: BC-X9, paso: 3,81 mm, tipo de conexión: Conexión por tornillo con cápsula de tracción, forma de sujeción de tornillos: L Ranura longitudinal, montaje: Soldadura por ola, dirección de conexión conductor/placa de circuito impreso: 0 °, color: verde blanquecino, Disposición de pines: Disposición de pines lineal, Longitud del pin [P]: 3,5 mm, número de pines de soldadura por potencial: 1, tipo de embalaje: empaquetado en caja | 87.19 | 100 | AA | PCB Connectors (PCC) | AAL | AALFPH | 100 | 100 | NO | PC |  | 1,11 | G | 33 | 107 | 57 | MM | 4046356838771 | 85369010 | CN | EC002643 | Imagen | Catálogo
5442769 | BC-381X9- 3 GN | Borna para placa de circuito impreso | Terminal de tarjetas de circuitos impresos, corriente nominal: 13,5 A, tensión nominal (III/2): 200 V, sección nominal: 1,5 mm², número de potenciales: 3, número de filas: 1, número de polos por fila: 3, familia de artículos: BC-X9, paso: 3,81 mm, tipo de conexión: Conexión por tornillo con cápsula de tracción, forma de sujeción de tornillos: L Ranura longitudinal, montaje: Soldadura por ola, dirección de conexión conductor/placa de circuito impreso: 0 °, color: verde blanquecino, Disposición de pines: Disposición de pines lineal, Longitud del pin [P]: 3,5 mm, número de pines de soldadura por potencial: 1, tipo de embalaje: empaquetado en caja | 130.79 | 100 | AA | PCB Connectors (PCC) | AAL | AALFPH | 100 | 100 | NO | PC |  | 1,56 | G | 34 | 108 | 57 | MM | 4046356838788 | 85369010 | CN | EC002643 | Imagen | Catálogo
5442772 | BC-381X9- 5 GN | Borna para placa de circuito impreso | Terminal de tarjetas de circuitos impresos, corriente nominal: 13,5 A, tensión nominal (III/2): 200 V, sección nominal: 1,5 mm², número de potenciales: 5, número de filas: 1, número de polos por fila: 5, familia de artículos: BC-X9, paso: 3,81 mm, tipo de conexión: Conexión por tornillo con cápsula de tracción, forma de sujeción de tornillos: L Ranura longitudinal, montaje: Soldadura por ola, dirección de conexión conductor/placa de circuito impreso: 0 °, color: verde blanquecino, Disposición de pines: Disposición de pines lineal, Longitud del pin [P]: 3,5 mm, número de pines de soldadura por potencial: 1, tipo de embalaje: empaquetado en caja | 217.98 | 100 | AA | PCB Connectors (PCC) | AAL | AALFPH | 100 | 100 | NO | PC |  | 2,62 | G | 38 | 146 | 73 | MM | 4046356838795 | 85369010 | CN | EC002643 | Imagen | Catálogo
5442785 | BC-381X9- 6 GN | Borna para placa de circuito impreso | Terminal de tarjetas de circuitos impresos, corriente nominal: 13,5 A, tensión nominal (III/2): 200 V, sección nominal: 1,5 mm², número de potenciales: 6, número de filas: 1, número de polos por fila: 6, familia de artículos: BC-X9, paso: 3,81 mm, tipo de conexión: Conexión por tornillo con cápsula de tracción, forma de sujeción de tornillos: L Ranura longitudinal, montaje: Soldadura por ola, dirección de conexión conductor/placa de circuito impreso: 0 °, color: verde blanquecino, Disposición de pines: Disposición de pines lineal, Longitud del pin [P]: 3,5 mm, número de pines de soldadura por potencial: 1, tipo de embalaje: empaquetado en caja | 261.58 | 100 | AA | PCB Connectors (PCC) | AAL | AALFPH | 100 | 100 | NO | PC |  | 3,07 | G | 0 | 0 | 0 |  | 4046356838801 | 85369010 | CN | EC002643 | Imagen | Catálogo
5442808 | BC-381X9- 8 GN | Borna para placa de circuito impreso | Terminal de tarjetas de circuitos impresos, corriente nominal: 13,5 A, tensión nominal (III/2): 200 V, sección nominal: 1,5 mm², número de potenciales: 8, número de filas: 1, número de polos por fila: 8, familia de artículos: BC-X9, paso: 3,81 mm, tipo de conexión: Conexión por tornillo con cápsula de tracción, forma de sujeción de tornillos: L Ranura longitudinal, montaje: Soldadura por ola, dirección de conexión conductor/placa de circuito impreso: 0 °, color: verde blanquecino, Disposición de pines: Disposición de pines lineal, Longitud del pin [P]: 3,5 mm, número de pines de soldadura por potencial: 1, tipo de embalaje: empaquetado en caja | 348.77 | 100 | AA | PCB Connectors (PCC) | AAL | AALFPH | 100 | 100 | NO | PC |  | 3,99 | G | 49 | 116 | 86 | MM | 4046356838825 | 85369010 | CN | EC002643 | Imagen | Catálogo
5442811 | BC-381X9- 9 GN | Borna para placa de circuito impreso | Terminal de tarjetas de circuitos impresos, corriente nominal: 13,5 A, tensión nominal (III/2): 200 V, sección nominal: 1,5 mm², número de potenciales: 9, número de filas: 1, número de polos por fila: 9, familia de artículos: BC-X9, paso: 3,81 mm, tipo de conexión: Conexión por tornillo con cápsula de tracción, forma de sujeción de tornillos: L Ranura longitudinal, montaje: Soldadura por ola, dirección de conexión conductor/placa de circuito impreso: 0 °, color: verde blanquecino, Disposición de pines: Disposición de pines lineal, Longitud del pin [P]: 3,5 mm, número de pines de soldadura por potencial: 1, tipo de embalaje: empaquetado en caja | 392.37 | 100 | AA | PCB Connectors (PCC) | AAL | AALFPH | 100 | 100 | NO | PC |  | 4,29 | G | 0 | 0 | 0 |  | 4046356838832 | 85369010 | CN | EC002643 | Imagen | Catálogo
5442824 | BC-381X9-10 GN | Borna para placa de circuito impreso | Terminal de tarjetas de circuitos impresos, corriente nominal: 13,5 A, tensión nominal (III/2): 200 V, sección nominal: 1,5 mm², número de potenciales: 10, número de filas: 1, número de polos por fila: 10, familia de artículos: BC-X9, paso: 3,81 mm, tipo de conexión: Conexión por tornillo con cápsula de tracción, forma de sujeción de tornillos: L Ranura longitudinal, montaje: Soldadura por ola, dirección de conexión conductor/placa de circuito impreso: 0 °, color: verde blanquecino, Disposición de pines: Disposición de pines lineal, Longitud del pin [P]: 3,5 mm, número de pines de soldadura por potencial: 1, tipo de embalaje: empaquetado en caja | 435.97 | 100 | AA | PCB Connectors (PCC) | AAL | AALFPH | 100 | 100 | NO | PC |  | 5,09 | G | 53 | 220 | 74 | MM | 4046356838849 | 85369010 | CN | EC002643 | Imagen | Catálogo
5442840 | BC-381X9-12 GN | Borna para placa de circuito impreso | Terminal de tarjetas de circuitos impresos, corriente nominal: 13,5 A, tensión nominal (III/2): 200 V, sección nominal: 1,5 mm², número de potenciales: 12, número de filas: 1, número de polos por fila: 12, familia de artículos: BC-X9, paso: 3,81 mm, tipo de conexión: Conexión por tornillo con cápsula de tracción, forma de sujeción de tornillos: L Ranura longitudinal, montaje: Soldadura por ola, dirección de conexión conductor/placa de circuito impreso: 0 °, color: verde blanquecino, Disposición de pines: Disposición de pines lineal, Longitud del pin [P]: 3,5 mm, número de pines de soldadura por potencial: 1, tipo de embalaje: empaquetado en caja | 523.16 | 100 | AA | PCB Connectors (PCC) | AAL | AALFPH | 100 | 100 | NO | PC |  | 6,06 | G | 0 | 0 | 0 |  | 4046356838863 | 85369010 | CN | EC002643 | Imagen | Catálogo
5442853 | BC-381X9-13 GN | Borna para placa de circuito impreso | Terminal de tarjetas de circuitos impresos, corriente nominal: 13,5 A, tensión nominal (III/2): 200 V, sección nominal: 1,5 mm², número de potenciales: 13, número de filas: 1, número de polos por fila: 13, familia de artículos: BC-X9, paso: 3,81 mm, tipo de conexión: Conexión por tornillo con cápsula de tracción, forma de sujeción de tornillos: L Ranura longitudinal, montaje: Soldadura por ola, dirección de conexión conductor/placa de circuito impreso: 0 °, color: verde blanquecino, Disposición de pines: Disposición de pines lineal, Longitud del pin [P]: 3,5 mm, número de pines de soldadura por potencial: 1, tipo de embalaje: empaquetado en caja | 566.75 | 100 | AA | PCB Connectors (PCC) | AAL | AALFPH | 100 | 100 | NO | PC |  | 6,49 | G | 0 | 0 | 0 |  | 4046356838870 | 85369010 | CN | EC002643 | Imagen | Catálogo
5442866 | BC-381X9-14 GN | Borna para placa de circuito impreso | Terminal de tarjetas de circuitos impresos, corriente nominal: 13,5 A, tensión nominal (III/2): 200 V, sección nominal: 1,5 mm², número de potenciales: 14, número de filas: 1, número de polos por fila: 14, familia de artículos: BC-X9, paso: 3,81 mm, tipo de conexión: Conexión por tornillo con cápsula de tracción, forma de sujeción de tornillos: L Ranura longitudinal, montaje: Soldadura por ola, dirección de conexión conductor/placa de circuito impreso: 0 °, color: verde blanquecino, Disposición de pines: Disposición de pines lineal, Longitud del pin [P]: 3,5 mm, número de pines de soldadura por potencial: 1, tipo de embalaje: empaquetado en caja | 610.35 | 100 | AA | PCB Connectors (PCC) | AAL | AALFPH | 100 | 100 | NO | PC |  | 6,97 | G | 0 | 0 | 0 |  | 4046356838887 | 85369010 | CN | EC002643 | Imagen | Catálogo
5442879 | BC-381X9-15 GN | Borna para placa de circuito impreso | Terminal de tarjetas de circuitos impresos, corriente nominal: 13,5 A, tensión nominal (III/2): 200 V, sección nominal: 1,5 mm², número de potenciales: 15, número de filas: 1, número de polos por fila: 15, familia de artículos: BC-X9, paso: 3,81 mm, tipo de conexión: Conexión por tornillo con cápsula de tracción, forma de sujeción de tornillos: L Ranura longitudinal, montaje: Soldadura por ola, dirección de conexión conductor/placa de circuito impreso: 0 °, color: verde blanquecino, Disposición de pines: Disposición de pines lineal, Longitud del pin [P]: 3,5 mm, número de pines de soldadura por potencial: 1, tipo de embalaje: empaquetado en caja | 653.95 | 100 | AA | PCB Connectors (PCC) | AAL | AALFPH | 100 | 100 | NO | PC |  | 6,99 | G | 0 | 0 | 0 |  | 4046356838894 | 85369010 | CN | EC002643 | Imagen | Catálogo
5442882 | BC-381X9-16 GN | Borna para placa de circuito impreso | Terminal de tarjetas de circuitos impresos, corriente nominal: 13,5 A, tensión nominal (III/2): 200 V, sección nominal: 1,5 mm², número de potenciales: 16, número de filas: 1, número de polos por fila: 16, familia de artículos: BC-X9, paso: 3,81 mm, tipo de conexión: Conexión por tornillo con cápsula de tracción, forma de sujeción de tornillos: L Ranura longitudinal, montaje: Soldadura por ola, dirección de conexión conductor/placa de circuito impreso: 0 °, color: verde blanquecino, Disposición de pines: Disposición de pines lineal, Longitud del pin [P]: 3,5 mm, número de pines de soldadura por potencial: 1, tipo de embalaje: empaquetado en caja | 697.54 | 100 | AA | PCB Connectors (PCC) | AAL | AALFPH | 100 | 100 | NO | PC |  | 7,20 | G | 0 | 0 | 0 |  | 4046356838900 | 85369010 | CN | EC002643 | Imagen | Catálogo
5442895 | BC-500X18- 2 GN | Borna para placa de circuito impreso | Terminal de tarjetas de circuitos impresos, corriente nominal: 24 A, tensión nominal (III/2): 400 V, sección nominal: 2,5 mm², número de potenciales: 2, número de filas: 1, número de polos por fila: 2, familia de artículos: BC-X18, paso: 5 mm, tipo de conexión: Conexión por tornillo con cápsula de tracción, forma de sujeción de tornillos: H1L Philipps-Recess con ranura longitudinal, montaje: Soldadura por ola, dirección de conexión conductor/placa de circuito impreso: 0 °, color: verde blanquecino, Disposición de pines: Disposición de pines lineal, Longitud del pin [P]: 3,5 mm, número de pines de soldadura por potencial: 1, tipo de embalaje: empaquetado en caja. ¡El artículo puede alinearse con distintos números de polos! | 113.76 | 100 | AA | PCB Connectors (PCC) | AAM | AAMFPE | 100 | 100 | NO | PC |  | 4,09 | G | 53 | 219 | 73 | MM | 4046356829236 | 85369010 | CN | EC002643 | Imagen | Catálogo
5442905 | BC-500X18- 3 GN | Borna para placa de circuito impreso | Terminal de tarjetas de circuitos impresos, corriente nominal: 24 A, tensión nominal (III/2): 400 V, sección nominal: 2,5 mm², número de potenciales: 3, número de filas: 1, número de polos por fila: 3, familia de artículos: BC-X18, paso: 5 mm, tipo de conexión: Conexión por tornillo con cápsula de tracción, forma de sujeción de tornillos: H1L Philipps-Recess con ranura longitudinal, montaje: Soldadura por ola, dirección de conexión conductor/placa de circuito impreso: 0 °, color: verde blanquecino, Disposición de pines: Disposición de pines lineal, Longitud del pin [P]: 3,5 mm, número de pines de soldadura por potencial: 1, tipo de embalaje: empaquetado en caja. ¡El artículo puede alinearse con distintos números de polos! | 170.64 | 100 | AA | PCB Connectors (PCC) | AAM | AAMFPE | 100 | 100 | NO | PC |  | 5,83 | G | 54 | 220 | 75 | MM | 4046356829243 | 85369010 | CN | EC002643 | Imagen | Catálogo
5442918 | BC-508X18- 2 GN | Borna para placa de circuito impreso | Terminal de tarjetas de circuitos impresos, corriente nominal: 24 A, tensión nominal (III/2): 400 V, sección nominal: 2,5 mm², número de potenciales: 2, número de filas: 1, número de polos por fila: 2, familia de artículos: BC-X18, paso: 5,08 mm, tipo de conexión: Conexión por tornillo con cápsula de tracción, forma de sujeción de tornillos: H1L Philipps-Recess con ranura longitudinal, montaje: Soldadura por ola, dirección de conexión conductor/placa de circuito impreso: 0 °, color: verde blanquecino, Disposición de pines: Disposición de pines lineal, Longitud del pin [P]: 3,5 mm, número de pines de soldadura por potencial: 1, tipo de embalaje: empaquetado en caja. ¡El artículo puede alinearse con distintos números de polos! | 113.76 | 100 | AA | PCB Connectors (PCC) | AAM | AAMFPD | 100 | 100 | NO | PC |  | 4,09 | G | 54 | 220 | 75 | MM | 4046356829250 | 85369010 | CN | EC002643 | Imagen | Catálogo
5443645 | BCH-350H- 7 GN | Carcasa de base para placa de circuito impreso | Carcasa base placa de circuito impreso, sección nominal: 1,5 mm², color: verde blanquecino, corriente nominal: 8 A, tensión nominal (III/2): 160 V, superficie de contacto: Sn, tipo de conexión del contacto: Macho, número de potenciales: 7, número de filas: 1, número de polos: 7, número de conexiones: 7, familia de artículos: BCH-H, paso: 3,5 mm, montaje: Soldadura por ola, disposición de pines: Disposición de pines lineal, longitud del pin [P]: 3,4 mm, número de pines de soldadura por potencial: 1, sistema enchufable: BASICLINE 1,5, Orientación de la cara enchufable: Estándar, bloqueo: sin, tipo de sujeción: sin, tipo de embalaje: empaquetado en caja | 206.72 | 100 | AA | PCB Connectors (PCC) | AAB | AABSXA | 100 | 100 | NO | PC |  | 1,73 | G | 52 | 218 | 73 | MM | 4046356804707 | 85366930 | CN | EC002637 | Imagen | Catálogo
5443658 | BCH-350H-10 GN | Carcasa de base para placa de circuito impreso | Carcasa base placa de circuito impreso, sección nominal: 1,5 mm², color: verde blanquecino, corriente nominal: 8 A, tensión nominal (III/2): 160 V, superficie de contacto: Sn, tipo de conexión del contacto: Macho, número de potenciales: 10, número de filas: 1, número de polos: 10, número de conexiones: 10, familia de artículos: BCH-H, paso: 3,5 mm, montaje: Soldadura por ola, disposición de pines: Disposición de pines lineal, longitud del pin [P]: 3,4 mm, número de pines de soldadura por potencial: 1, sistema enchufable: BASICLINE 1,5, Orientación de la cara enchufable: Estándar, bloqueo: sin, tipo de sujeción: sin, tipo de embalaje: empaquetado en caja | 295.32 | 100 | AA | PCB Connectors (PCC) | AAB | AABSXA | 100 | 100 | NO | PC |  | 2,28 | G | 53 | 219 | 74 | MM | 4046356804714 | 85366930 | CN | EC002637 | Imagen | Catálogo
5443661 | BCH-350H-11 GN | Carcasa de base para placa de circuito impreso | Carcasa base placa de circuito impreso, sección nominal: 1,5 mm², color: verde blanquecino, corriente nominal: 8 A, tensión nominal (III/2): 160 V, superficie de contacto: Sn, tipo de conexión del contacto: Macho, número de potenciales: 11, número de filas: 1, número de polos: 11, número de conexiones: 11, familia de artículos: BCH-H, paso: 3,5 mm, montaje: Soldadura por ola, disposición de pines: Disposición de pines lineal, longitud del pin [P]: 3,4 mm, número de pines de soldadura por potencial: 1, sistema enchufable: BASICLINE 1,5, Orientación de la cara enchufable: Estándar, bloqueo: sin, tipo de sujeción: sin, tipo de embalaje: empaquetado en caja | 324.85 | 100 | AA | PCB Connectors (PCC) | AAB | AABSXA | 100 | 100 | NO | PC |  | 2,55 | G | 50 | 220 | 70 | MM | 4046356804721 | 85366930 | CN | EC002637 | Imagen | Catálogo
5443674 | BCH-350H-12 GN | Carcasa de base para placa de circuito impreso | Carcasa base placa de circuito impreso, sección nominal: 1,5 mm², color: verde blanquecino, corriente nominal: 8 A, tensión nominal (III/2): 160 V, superficie de contacto: Sn, tipo de conexión del contacto: Macho, número de potenciales: 12, número de filas: 1, número de polos: 12, número de conexiones: 12, familia de artículos: BCH-H, paso: 3,5 mm, montaje: Soldadura por ola, disposición de pines: Disposición de pines lineal, longitud del pin [P]: 3,4 mm, número de pines de soldadura por potencial: 1, sistema enchufable: BASICLINE 1,5, Orientación de la cara enchufable: Estándar, bloqueo: sin, tipo de sujeción: sin, tipo de embalaje: empaquetado en caja | 354.38 | 100 | AA | PCB Connectors (PCC) | AAB | AABSXA | 100 | 100 | NO | PC |  | 2,68 | G | 53 | 219 | 75 | MM | 4046356804738 | 85366930 | CN | EC002637 | Imagen | Catálogo
5443687 | BCH-350H-13 GN | Carcasa de base para placa de circuito impreso | Carcasa base placa de circuito impreso, sección nominal: 1,5 mm², color: verde blanquecino, corriente nominal: 8 A, tensión nominal (III/2): 160 V, superficie de contacto: Sn, tipo de conexión del contacto: Macho, número de potenciales: 13, número de filas: 1, número de polos: 13, número de conexiones: 13, familia de artículos: BCH-H, paso: 3,5 mm, montaje: Soldadura por ola, disposición de pines: Disposición de pines lineal, longitud del pin [P]: 3,4 mm, número de pines de soldadura por potencial: 1, sistema enchufable: BASICLINE 1,5, Orientación de la cara enchufable: Estándar, bloqueo: sin, tipo de sujeción: sin, tipo de embalaje: empaquetado en caja | 383.92 | 100 | AA | PCB Connectors (PCC) | AAB | AABSXA | 100 | 100 | NO | PC |  | 2,85 | G | 54 | 220 | 76 | MM | 4046356804745 | 85366930 | CN | EC002637 | Imagen | Catálogo
5443690 | BCH-350H-14 GN | Carcasa de base para placa de circuito impreso | Carcasa base placa de circuito impreso, sección nominal: 1,5 mm², color: verde blanquecino, corriente nominal: 8 A, tensión nominal (III/2): 160 V, superficie de contacto: Sn, tipo de conexión del contacto: Macho, número de potenciales: 14, número de filas: 1, número de polos: 14, número de conexiones: 14, familia de artículos: BCH-H, paso: 3,5 mm, montaje: Soldadura por ola, disposición de pines: Disposición de pines lineal, longitud del pin [P]: 3,4 mm, número de pines de soldadura por potencial: 1, sistema enchufable: BASICLINE 1,5, Orientación de la cara enchufable: Estándar, bloqueo: sin, tipo de sujeción: sin, tipo de embalaje: empaquetado en caja | 413.45 | 100 | AA | PCB Connectors (PCC) | AAB | AABSXA | 100 | 100 | NO | PC |  | 2,99 | G | 53 | 220 | 75 | MM | 4046356804752 | 85366930 | CN | EC002637 | Imagen | Catálogo
5443700 | BCH-350H-15 GN | Carcasa de base para placa de circuito impreso | Carcasa base placa de circuito impreso, sección nominal: 1,5 mm², color: verde blanquecino, corriente nominal: 8 A, tensión nominal (III/2): 160 V, superficie de contacto: Sn, tipo de conexión del contacto: Macho, número de potenciales: 15, número de filas: 1, número de polos: 15, número de conexiones: 15, familia de artículos: BCH-H, paso: 3,5 mm, montaje: Soldadura por ola, disposición de pines: Disposición de pines lineal, longitud del pin [P]: 3,4 mm, número de pines de soldadura por potencial: 1, sistema enchufable: BASICLINE 1,5, Orientación de la cara enchufable: Estándar, bloqueo: sin, tipo de sujeción: sin, tipo de embalaje: empaquetado en caja | 442.98 | 100 | AA | PCB Connectors (PCC) | AAB | AABSXA | 100 | 100 | NO | PC |  | 3,23 | G | 53 | 220 | 75 | MM | 4046356804769 | 85366930 | CN | EC002637 | Imagen | Catálogo
5443713 | BCH-350H-16 GN | Carcasa de base para placa de circuito impreso | Carcasa base placa de circuito impreso, sección nominal: 1,5 mm², color: verde blanquecino, corriente nominal: 8 A, tensión nominal (III/2): 160 V, superficie de contacto: Sn, tipo de conexión del contacto: Macho, número de potenciales: 16, número de filas: 1, número de polos: 16, número de conexiones: 16, familia de artículos: BCH-H, paso: 3,5 mm, montaje: Soldadura por ola, disposición de pines: Disposición de pines lineal, longitud del pin [P]: 3,4 mm, número de pines de soldadura por potencial: 1, sistema enchufable: BASICLINE 1,5, Orientación de la cara enchufable: Estándar, bloqueo: sin, tipo de sujeción: sin, tipo de embalaje: empaquetado en caja | 472.51 | 100 | AA | PCB Connectors (PCC) | AAB | AABSXA | 100 | 100 | NO | PC |  | 3,49 | G | 53 | 218 | 94 | MM | 4046356804875 | 85366930 | CN | EC002637 | Imagen | Catálogo
5443726 | BCH-350H-17 GN | Carcasa de base para placa de circuito impreso | Carcasa base placa de circuito impreso, sección nominal: 1,5 mm², color: verde blanquecino, corriente nominal: 8 A, tensión nominal (III/2): 160 V, superficie de contacto: Sn, tipo de conexión del contacto: Macho, número de potenciales: 17, número de filas: 1, número de polos: 17, número de conexiones: 17, familia de artículos: BCH-H, paso: 3,5 mm, montaje: Soldadura por ola, disposición de pines: Disposición de pines lineal, longitud del pin [P]: 3,4 mm, número de pines de soldadura por potencial: 1, sistema enchufable: BASICLINE 1,5, Orientación de la cara enchufable: Estándar, bloqueo: sin, tipo de sujeción: sin, tipo de embalaje: empaquetado en caja | 502.04 | 100 | AA | PCB Connectors (PCC) | AAB | AABSXA | 100 | 100 | NO | PC |  | 3,62 | G | 0 | 0 | 0 |  | 4046356804882 | 85366930 | CN | EC002637 | Imagen | Catálogo
5443739 | BCH-350H-18 GN | Carcasa de base para placa de circuito impreso | Carcasa base placa de circuito impreso, sección nominal: 1,5 mm², color: verde blanquecino, corriente nominal: 8 A, tensión nominal (III/2): 160 V, superficie de contacto: Sn, tipo de conexión del contacto: Macho, número de potenciales: 18, número de filas: 1, número de polos: 18, número de conexiones: 18, familia de artículos: BCH-H, paso: 3,5 mm, montaje: Soldadura por ola, disposición de pines: Disposición de pines lineal, longitud del pin [P]: 3,4 mm, número de pines de soldadura por potencial: 1, sistema enchufable: BASICLINE 1,5, Orientación de la cara enchufable: Estándar, bloqueo: sin, tipo de sujeción: sin, tipo de embalaje: empaquetado en caja | 531.58 | 100 | AA | PCB Connectors (PCC) | AAB | AABSXA | 100 | 100 | NO | PC |  | 4,40 | G | 0 | 0 | 0 |  | 4046356804905 | 85366930 | CN | EC002637 | Imagen | Catálogo
5443742 | BCH-350H-19 GN | Carcasa de base para placa de circuito impreso | Carcasa base placa de circuito impreso, sección nominal: 1,5 mm², color: verde blanquecino, corriente nominal: 8 A, tensión nominal (III/2): 160 V, superficie de contacto: Sn, tipo de conexión del contacto: Macho, número de potenciales: 19, número de filas: 1, número de polos: 19, número de conexiones: 19, familia de artículos: BCH-H, paso: 3,5 mm, montaje: Soldadura por ola, disposición de pines: Disposición de pines lineal, longitud del pin [P]: 3,4 mm, número de pines de soldadura por potencial: 1, sistema enchufable: BASICLINE 1,5, Orientación de la cara enchufable: Estándar, bloqueo: sin, tipo de sujeción: sin, tipo de embalaje: empaquetado en caja | 561.11 | 100 | AA | PCB Connectors (PCC) | AAB | AABSXA | 100 | 100 | NO | PC |  | 4,50 | G | 0 | 0 | 0 |  | 4046356804912 | 85366930 | CN | EC002637 | Imagen | Catálogo
5443755 | BCH-350H-20 GN | Carcasa de base para placa de circuito impreso | Carcasa base placa de circuito impreso, sección nominal: 1,5 mm², color: verde blanquecino, corriente nominal: 8 A, tensión nominal (III/2): 160 V, superficie de contacto: Sn, tipo de conexión del contacto: Macho, número de potenciales: 20, número de filas: 1, número de polos: 20, número de conexiones: 20, familia de artículos: BCH-H, paso: 3,5 mm, montaje: Soldadura por ola, disposición de pines: Disposición de pines lineal, longitud del pin [P]: 3,4 mm, número de pines de soldadura por potencial: 1, sistema enchufable: BASICLINE 1,5, Orientación de la cara enchufable: Estándar, bloqueo: sin, tipo de sujeción: sin, tipo de embalaje: empaquetado en caja | 590.64 | 100 | AA | PCB Connectors (PCC) | AAB | AABSXA | 100 | 100 | NO | PC |  | 4,16 | G | 0 | 0 | 0 |  | 4046356804929 | 85366930 | CN | EC002637 | Imagen | Catálogo
5443768 | BCH-350HF- 2 GN | Carcasa de base para placa de circuito impreso | Carcasa base placa de circuito impreso, sección nominal: 1,5 mm², color: verde blanquecino, corriente nominal: 8 A, tensión nominal (III/2): 160 V, superficie de contacto: Sn, tipo de conexión del contacto: Macho, número de potenciales: 2, número de filas: 1, número de polos: 2, número de conexiones: 2, familia de artículos: BCH-HF, paso: 3,5 mm, montaje: Soldadura por ola, disposición de pines: Disposición de pines lineal, longitud del pin [P]: 3,4 mm, número de pines de soldadura por potencial: 1, sistema enchufable: BASICLINE 1,5, Orientación de la cara enchufable: Estándar, bloqueo: Bloqueo por tornillo, tipo de sujeción: Sujeción aérea (rosca), tipo de embalaje: empaquetado en caja | 188.49 | 100 | AA | PCB Connectors (PCC) | AAB | AABSXB | 100 | 100 | NO | PC |  | 1,32 | G | 0 | 0 | 0 |  | 4046356832854 | 85366930 | CN | EC002637 | Imagen | Catálogo
5443771 | BCH-350HF- 3 GN | Carcasa de base para placa de circuito impreso | Carcasa base placa de circuito impreso, sección nominal: 1,5 mm², color: verde blanquecino, corriente nominal: 8 A, tensión nominal (III/2): 160 V, superficie de contacto: Sn, tipo de conexión del contacto: Macho, número de potenciales: 3, número de filas: 1, número de polos: 3, número de conexiones: 3, familia de artículos: BCH-HF, paso: 3,5 mm, montaje: Soldadura por ola, disposición de pines: Disposición de pines lineal, longitud del pin [P]: 3,4 mm, número de pines de soldadura por potencial: 1, sistema enchufable: BASICLINE 1,5, Orientación de la cara enchufable: Estándar, bloqueo: Bloqueo por tornillo, tipo de sujeción: Sujeción aérea (rosca), tipo de embalaje: empaquetado en caja | 218.02 | 100 | AA | PCB Connectors (PCC) | AAB | AABSXB | 100 | 100 | NO | PC |  | 1,52 | G | 38 | 146 | 72 | MM | 4046356832861 | 85366930 | CN | EC002637 | Imagen | Catálogo
5443784 | BCH-350HF- 4 GN | Carcasa de base para placa de circuito impreso | Carcasa base placa de circuito impreso, sección nominal: 1,5 mm², color: verde blanquecino, corriente nominal: 8 A, tensión nominal (III/2): 160 V, superficie de contacto: Sn, tipo de conexión del contacto: Macho, número de potenciales: 4, número de filas: 1, número de polos: 4, número de conexiones: 4, familia de artículos: BCH-HF, paso: 3,5 mm, montaje: Soldadura por ola, disposición de pines: Disposición de pines lineal, longitud del pin [P]: 3,4 mm, número de pines de soldadura por potencial: 1, sistema enchufable: BASICLINE 1,5, Orientación de la cara enchufable: Estándar, bloqueo: Bloqueo por tornillo, tipo de sujeción: Sujeción aérea (rosca), tipo de embalaje: empaquetado en caja | 247.55 | 100 | AA | PCB Connectors (PCC) | AAB | AABSXB | 100 | 100 | NO | PC |  | 1,73 | G | 0 | 0 | 0 |  | 4046356834179 | 85366930 | CN | EC002637 | Imagen | Catálogo
5443797 | BCH-350HF- 5 GN | Carcasa de base para placa de circuito impreso | Carcasa base placa de circuito impreso, sección nominal: 1,5 mm², color: verde blanquecino, corriente nominal: 8 A, tensión nominal (III/2): 160 V, superficie de contacto: Sn, tipo de conexión del contacto: Macho, número de potenciales: 5, número de filas: 1, número de polos: 5, número de conexiones: 5, familia de artículos: BCH-HF, paso: 3,5 mm, montaje: Soldadura por ola, disposición de pines: Disposición de pines lineal, longitud del pin [P]: 3,4 mm, número de pines de soldadura por potencial: 1, sistema enchufable: BASICLINE 1,5, Orientación de la cara enchufable: Estándar, bloqueo: Bloqueo por tornillo, tipo de sujeción: Sujeción aérea (rosca), tipo de embalaje: empaquetado en caja | 277.08 | 100 | AA | PCB Connectors (PCC) | AAB | AABSXB | 100 | 100 | NO | PC |  | 1,89 | G | 0 | 0 | 0 |  | 4046356834186 | 85366930 | CN | EC002637 | Imagen | Catálogo
5443807 | BCH-350HF- 6 GN | Carcasa de base para placa de circuito impreso | Carcasa base placa de circuito impreso, sección nominal: 1,5 mm², color: verde blanquecino, corriente nominal: 8 A, tensión nominal (III/2): 160 V, superficie de contacto: Sn, tipo de conexión del contacto: Macho, número de potenciales: 6, número de filas: 1, número de polos: 6, número de conexiones: 6, familia de artículos: BCH-HF, paso: 3,5 mm, montaje: Soldadura por ola, disposición de pines: Disposición de pines lineal, longitud del pin [P]: 3,4 mm, número de pines de soldadura por potencial: 1, sistema enchufable: BASICLINE 1,5, Orientación de la cara enchufable: Estándar, bloqueo: Bloqueo por tornillo, tipo de sujeción: Sujeción aérea (rosca), tipo de embalaje: empaquetado en caja | 306.61 | 100 | AA | PCB Connectors (PCC) | AAB | AABSXB | 100 | 100 | NO | PC |  | 2,28 | G | 52 | 220 | 76 | MM | 4046356834193 | 85366930 | CN | EC002637 | Imagen | Catálogo
5443810 | BCH-350HF- 7 GN | Carcasa de base para placa de circuito impreso | Carcasa base placa de circuito impreso, sección nominal: 1,5 mm², color: verde blanquecino, corriente nominal: 8 A, tensión nominal (III/2): 160 V, superficie de contacto: Sn, tipo de conexión del contacto: Macho, número de potenciales: 7, número de filas: 1, número de polos: 7, número de conexiones: 7, familia de artículos: BCH-HF, paso: 3,5 mm, montaje: Soldadura por ola, disposición de pines: Disposición de pines lineal, longitud del pin [P]: 3,4 mm, número de pines de soldadura por potencial: 1, sistema enchufable: BASICLINE 1,5, Orientación de la cara enchufable: Estándar, bloqueo: Bloqueo por tornillo, tipo de sujeción: Sujeción aérea (rosca), tipo de embalaje: empaquetado en caja | 336.15 | 100 | AA | PCB Connectors (PCC) | AAB | AABSXB | 100 | 100 | NO | PC |  | 2,37 | G | 0 | 0 | 0 |  | 4046356834209 | 85366930 | CN | EC002637 | Imagen | Catálogo
5443823 | BCH-350HF- 8 GN | Carcasa de base para placa de circuito impreso | Carcasa base placa de circuito impreso, sección nominal: 1,5 mm², color: verde blanquecino, corriente nominal: 8 A, tensión nominal (III/2): 160 V, superficie de contacto: Sn, tipo de conexión del contacto: Macho, número de potenciales: 8, número de filas: 1, número de polos: 8, número de conexiones: 8, familia de artículos: BCH-HF, paso: 3,5 mm, montaje: Soldadura por ola, disposición de pines: Disposición de pines lineal, longitud del pin [P]: 3,4 mm, número de pines de soldadura por potencial: 1, sistema enchufable: BASICLINE 1,5, Orientación de la cara enchufable: Estándar, bloqueo: Bloqueo por tornillo, tipo de sujeción: Sujeción aérea (rosca), tipo de embalaje: empaquetado en caja | 365.68 | 100 | AA | PCB Connectors (PCC) | AAB | AABSXB | 100 | 100 | NO | PC |  | 2,63 | G | 0 | 0 | 0 |  | 4046356834216 | 85366930 | CN | EC002637 | Imagen | Catálogo
5443836 | BCH-350HF- 9 GN | Carcasa de base para placa de circuito impreso | Carcasa base placa de circuito impreso, sección nominal: 1,5 mm², color: verde blanquecino, corriente nominal: 8 A, tensión nominal (III/2): 160 V, superficie de contacto: Sn, tipo de conexión del contacto: Macho, número de potenciales: 9, número de filas: 1, número de polos: 9, número de conexiones: 9, familia de artículos: BCH-HF, paso: 3,5 mm, montaje: Soldadura por ola, disposición de pines: Disposición de pines lineal, longitud del pin [P]: 3,4 mm, número de pines de soldadura por potencial: 1, sistema enchufable: BASICLINE 1,5, Orientación de la cara enchufable: Estándar, bloqueo: Bloqueo por tornillo, tipo de sujeción: Sujeción aérea (rosca), tipo de embalaje: empaquetado en caja | 395.21 | 100 | AA | PCB Connectors (PCC) | AAB | AABSXB | 100 | 100 | NO | PC |  | 3,08 | G | 0 | 0 | 0 |  | 4046356834223 | 85366930 | CN | EC002637 | Imagen | Catálogo
5443849 | BCH-350HF-10 GN | Carcasa de base para placa de circuito impreso | Carcasa base placa de circuito impreso, sección nominal: 1,5 mm², color: verde blanquecino, corriente nominal: 8 A, tensión nominal (III/2): 160 V, superficie de contacto: Sn, tipo de conexión del contacto: Macho, número de potenciales: 10, número de filas: 1, número de polos: 10, número de conexiones: 10, familia de artículos: BCH-HF, paso: 3,5 mm, montaje: Soldadura por ola, disposición de pines: Disposición de pines lineal, longitud del pin [P]: 3,4 mm, número de pines de soldadura por potencial: 1, sistema enchufable: BASICLINE 1,5, Orientación de la cara enchufable: Estándar, bloqueo: Bloqueo por tornillo, tipo de sujeción: Sujeción aérea (rosca), tipo de embalaje: empaquetado en caja | 424.74 | 100 | AA | PCB Connectors (PCC) | AAB | AABSXB | 100 | 100 | NO | PC |  | 3,01 | G | 0 | 0 | 0 |  | 4046356834230 | 85366930 | CN | EC002637 | Imagen | Catálogo
5443852 | BCH-350HF-11 GN | Carcasa de base para placa de circuito impreso | Carcasa base placa de circuito impreso, sección nominal: 1,5 mm², color: verde blanquecino, corriente nominal: 8 A, tensión nominal (III/2): 160 V, superficie de contacto: Sn, tipo de conexión del contacto: Macho, número de potenciales: 11, número de filas: 1, número de polos: 11, número de conexiones: 11, familia de artículos: BCH-HF, paso: 3,5 mm, montaje: Soldadura por ola, disposición de pines: Disposición de pines lineal, longitud del pin [P]: 3,4 mm, número de pines de soldadura por potencial: 1, sistema enchufable: BASICLINE 1,5, Orientación de la cara enchufable: Estándar, bloqueo: Bloqueo por tornillo, tipo de sujeción: Sujeción aérea (rosca), tipo de embalaje: empaquetado en caja | 454.27 | 100 | AA | PCB Connectors (PCC) | AAB | AABSXB | 100 | 100 | NO | PC |  | 3,55 | G | 0 | 0 | 0 |  | 4046356834247 | 85366930 | CN | EC002637 | Imagen | Catálogo
5443865 | BCH-350HF-12 GN | Carcasa de base para placa de circuito impreso | Carcasa base placa de circuito impreso, sección nominal: 1,5 mm², color: verde blanquecino, corriente nominal: 8 A, tensión nominal (III/2): 160 V, superficie de contacto: Sn, tipo de conexión del contacto: Macho, número de potenciales: 12, número de filas: 1, número de polos: 12, número de conexiones: 12, familia de artículos: BCH-HF, paso: 3,5 mm, montaje: Soldadura por ola, disposición de pines: Disposición de pines lineal, longitud del pin [P]: 3,4 mm, número de pines de soldadura por potencial: 1, sistema enchufable: BASICLINE 1,5, Orientación de la cara enchufable: Estándar, bloqueo: Bloqueo por tornillo, tipo de sujeción: Sujeción aérea (rosca), tipo de embalaje: empaquetado en caja | 483.81 | 100 | AA | PCB Connectors (PCC) | AAB | AABSXB | 100 | 100 | NO | PC |  | 3,36 | G | 0 | 0 | 0 |  | 4046356834254 | 85366930 | CN | EC002637 | Imagen | Catálogo
5443878 | BCH-350HF-13 GN | Carcasa de base para placa de circuito impreso | Carcasa base placa de circuito impreso, sección nominal: 1,5 mm², color: verde blanquecino, corriente nominal: 8 A, tensión nominal (III/2): 160 V, superficie de contacto: Sn, tipo de conexión del contacto: Macho, número de potenciales: 13, número de filas: 1, número de polos: 13, número de conexiones: 13, familia de artículos: BCH-HF, paso: 3,5 mm, montaje: Soldadura por ola, disposición de pines: Disposición de pines lineal, longitud del pin [P]: 3,4 mm, número de pines de soldadura por potencial: 1, sistema enchufable: BASICLINE 1,5, Orientación de la cara enchufable: Estándar, bloqueo: Bloqueo por tornillo, tipo de sujeción: Sujeción aérea (rosca), tipo de embalaje: empaquetado en caja | 513.34 | 100 | AA | PCB Connectors (PCC) | AAB | AABSXB | 100 | 100 | NO | PC |  | 3,90 | G | 0 | 0 | 0 |  | 4046356834261 | 85366930 | CN | EC002637 | Imagen | Catálogo
5443881 | BCH-350HF-14 GN | Carcasa de base para placa de circuito impreso | Carcasa base placa de circuito impreso, sección nominal: 1,5 mm², color: verde blanquecino, corriente nominal: 8 A, tensión nominal (III/2): 160 V, superficie de contacto: Sn, tipo de conexión del contacto: Macho, número de potenciales: 14, número de filas: 1, número de polos: 14, número de conexiones: 14, familia de artículos: BCH-HF, paso: 3,5 mm, montaje: Soldadura por ola, disposición de pines: Disposición de pines lineal, longitud del pin [P]: 3,4 mm, número de pines de soldadura por potencial: 1, sistema enchufable: BASICLINE 1,5, Orientación de la cara enchufable: Estándar, bloqueo: Bloqueo por tornillo, tipo de sujeción: Sujeción aérea (rosca), tipo de embalaje: empaquetado en caja | 542.87 | 100 | AA | PCB Connectors (PCC) | AAB | AABSXB | 100 | 100 | NO | PC |  | 4,10 | G | 0 | 0 | 0 |  | 4046356834278 | 85366930 | CN | EC002637 | Imagen | Catálogo
5443894 | BCH-350HF-15 GN | Carcasa de base para placa de circuito impreso | Carcasa base placa de circuito impreso, sección nominal: 1,5 mm², color: verde blanquecino, corriente nominal: 8 A, tensión nominal (III/2): 160 V, superficie de contacto: Sn, tipo de conexión del contacto: Macho, número de potenciales: 15, número de filas: 1, número de polos: 15, número de conexiones: 15, familia de artículos: BCH-HF, paso: 3,5 mm, montaje: Soldadura por ola, disposición de pines: Disposición de pines lineal, longitud del pin [P]: 3,4 mm, número de pines de soldadura por potencial: 1, sistema enchufable: BASICLINE 1,5, Orientación de la cara enchufable: Estándar, bloqueo: Bloqueo por tornillo, tipo de sujeción: Sujeción aérea (rosca), tipo de embalaje: empaquetado en caja | 572.4 | 100 | AA | PCB Connectors (PCC) | AAB | AABSXB | 100 | 100 | NO | PC |  | 4,44 | G | 0 | 0 | 0 |  | 4046356834285 | 85366930 | CN | EC002637 | Imagen | Catálogo
5443904 | BCH-350HF-16 GN | Carcasa de base para placa de circuito impreso | Carcasa base placa de circuito impreso, sección nominal: 1,5 mm², color: verde blanquecino, corriente nominal: 8 A, tensión nominal (III/2): 160 V, superficie de contacto: Sn, tipo de conexión del contacto: Macho, número de potenciales: 16, número de filas: 1, número de polos: 16, número de conexiones: 16, familia de artículos: BCH-HF, paso: 3,5 mm, montaje: Soldadura por ola, disposición de pines: Disposición de pines lineal, longitud del pin [P]: 3,4 mm, número de pines de soldadura por potencial: 1, sistema enchufable: BASICLINE 1,5, Orientación de la cara enchufable: Estándar, bloqueo: Bloqueo por tornillo, tipo de sujeción: Sujeción aérea (rosca), tipo de embalaje: empaquetado en caja | 601.93 | 100 | AA | PCB Connectors (PCC) | AAB | AABSXB | 100 | 100 | NO | PC |  | 4,11 | G | 0 | 0 | 0 |  | 4046356834292 | 85366930 | CN | EC002637 | Imagen | Catálogo
5443917 | BCH-350HF-17 GN | Carcasa de base para placa de circuito impreso | Carcasa base placa de circuito impreso, sección nominal: 1,5 mm², color: verde blanquecino, corriente nominal: 8 A, tensión nominal (III/2): 160 V, superficie de contacto: Sn, tipo de conexión del contacto: Macho, número de potenciales: 17, número de filas: 1, número de polos: 17, número de conexiones: 17, familia de artículos: BCH-HF, paso: 3,5 mm, montaje: Soldadura por ola, disposición de pines: Disposición de pines lineal, longitud del pin [P]: 3,4 mm, número de pines de soldadura por potencial: 1, sistema enchufable: BASICLINE 1,5, Orientación de la cara enchufable: Estándar, bloqueo: Bloqueo por tornillo, tipo de sujeción: Sujeción aérea (rosca), tipo de embalaje: empaquetado en caja | 631.47 | 100 | AA | PCB Connectors (PCC) | AAB | AABSXB | 100 | 100 | NO | PC |  | 4,94 | G | 0 | 0 | 0 |  | 4046356834308 | 85366930 | CN | EC002637 | Imagen | Catálogo
5443920 | BCH-350HF-18 GN | Carcasa de base para placa de circuito impreso | Carcasa base placa de circuito impreso, sección nominal: 1,5 mm², color: verde blanquecino, corriente nominal: 8 A, tensión nominal (III/2): 160 V, superficie de contacto: Sn, tipo de conexión del contacto: Macho, número de potenciales: 18, número de filas: 1, número de polos: 18, número de conexiones: 18, familia de artículos: BCH-HF, paso: 3,5 mm, montaje: Soldadura por ola, disposición de pines: Disposición de pines lineal, longitud del pin [P]: 3,4 mm, número de pines de soldadura por potencial: 1, sistema enchufable: BASICLINE 1,5, Orientación de la cara enchufable: Estándar, bloqueo: Bloqueo por tornillo, tipo de sujeción: Sujeción aérea (rosca), tipo de embalaje: empaquetado en caja | 661 | 100 | AA | PCB Connectors (PCC) | AAB | AABSXB | 100 | 100 | NO | PC |  | 5,16 | G | 0 | 0 | 0 |  | 4046356834315 | 85366930 | CN | EC002637 | Imagen | Catálogo
5443933 | BCH-350HF-19 GN | Carcasa de base para placa de circuito impreso | Carcasa base placa de circuito impreso, sección nominal: 1,5 mm², color: verde blanquecino, corriente nominal: 8 A, tensión nominal (III/2): 160 V, superficie de contacto: Sn, tipo de conexión del contacto: Macho, número de potenciales: 19, número de filas: 1, número de polos: 19, número de conexiones: 19, familia de artículos: BCH-HF, paso: 3,5 mm, montaje: Soldadura por ola, disposición de pines: Disposición de pines lineal, longitud del pin [P]: 3,4 mm, número de pines de soldadura por potencial: 1, sistema enchufable: BASICLINE 1,5, Orientación de la cara enchufable: Estándar, bloqueo: Bloqueo por tornillo, tipo de sujeción: Sujeción aérea (rosca), tipo de embalaje: empaquetado en caja | 690.53 | 100 | AA | PCB Connectors (PCC) | AAB | AABSXB | 100 | 100 | NO | PC |  | 5,34 | G | 0 | 0 | 0 |  | 4046356834322 | 85366930 | CN | EC002637 | Imagen | Catálogo
5443946 | BCH-350HF-20 GN | Carcasa de base para placa de circuito impreso | Carcasa base placa de circuito impreso, sección nominal: 1,5 mm², color: verde blanquecino, corriente nominal: 8 A, tensión nominal (III/2): 160 V, superficie de contacto: Sn, tipo de conexión del contacto: Macho, número de potenciales: 20, número de filas: 1, número de polos: 20, número de conexiones: 20, familia de artículos: BCH-HF, paso: 3,5 mm, montaje: Soldadura por ola, disposición de pines: Disposición de pines lineal, longitud del pin [P]: 3,4 mm, número de pines de soldadura por potencial: 1, sistema enchufable: BASICLINE 1,5, Orientación de la cara enchufable: Estándar, bloqueo: Bloqueo por tornillo, tipo de sujeción: Sujeción aérea (rosca), tipo de embalaje: empaquetado en caja | 720.06 | 100 | AA | PCB Connectors (PCC) | AAB | AABSXB | 100 | 100 | NO | PC |  | 5,58 | G | 0 | 0 | 0 |  | 4046356834339 | 85366930 | CN | EC002637 | Imagen | Catálogo
5443959 | BCH-350V- 7 GN | Carcasa de base para placa de circuito impreso | Carcasa base placa de circuito impreso, sección nominal: 1,5 mm², color: verde blanquecino, corriente nominal: 8 A, tensión nominal (III/2): 160 V, superficie de contacto: Sn, tipo de conexión del contacto: Macho, número de potenciales: 7, número de filas: 1, número de polos: 7, número de conexiones: 7, familia de artículos: BCH-V, paso: 3,5 mm, montaje: Soldadura por ola, disposición de pines: Disposición de pines lineal, longitud del pin [P]: 3,4 mm, número de pines de soldadura por potencial: 1, sistema enchufable: BASICLINE 1,5, Orientación de la cara enchufable: Estándar, bloqueo: sin, tipo de sujeción: sin, tipo de embalaje: empaquetado en caja | 206.72 | 100 | AA | PCB Connectors (PCC) | AAB | AABSXC | 100 | 100 | NO | PC |  | 1,71 | G | 53 | 219 | 75 | MM | 4046356807074 | 85366930 | CN | EC002637 | Imagen | Catálogo
5443962 | BCH-350V-10 GN | Carcasa de base para placa de circuito impreso | Carcasa base placa de circuito impreso, sección nominal: 1,5 mm², color: verde blanquecino, corriente nominal: 8 A, tensión nominal (III/2): 160 V, superficie de contacto: Sn, tipo de conexión del contacto: Macho, número de potenciales: 10, número de filas: 1, número de polos: 10, número de conexiones: 10, familia de artículos: BCH-V, paso: 3,5 mm, montaje: Soldadura por ola, disposición de pines: Disposición de pines lineal, longitud del pin [P]: 3,4 mm, número de pines de soldadura por potencial: 1, sistema enchufable: BASICLINE 1,5, Orientación de la cara enchufable: Estándar, bloqueo: sin, tipo de sujeción: sin, tipo de embalaje: empaquetado en caja | 295.32 | 100 | AA | PCB Connectors (PCC) | AAB | AABSXC | 100 | 100 | NO | PC |  | 2,25 | G | 53 | 220 | 74 | MM | 4046356807081 | 85366930 | CN | EC002637 | Imagen | Catálogo
5443975 | BCH-350V-11 GN | Carcasa de base para placa de circuito impreso | Carcasa base placa de circuito impreso, sección nominal: 1,5 mm², color: verde blanquecino, corriente nominal: 8 A, tensión nominal (III/2): 160 V, superficie de contacto: Sn, tipo de conexión del contacto: Macho, número de potenciales: 11, número de filas: 1, número de polos: 11, número de conexiones: 11, familia de artículos: BCH-V, paso: 3,5 mm, montaje: Soldadura por ola, disposición de pines: Disposición de pines lineal, longitud del pin [P]: 3,4 mm, número de pines de soldadura por potencial: 1, sistema enchufable: BASICLINE 1,5, Orientación de la cara enchufable: Estándar, bloqueo: sin, tipo de sujeción: sin, tipo de embalaje: empaquetado en caja | 324.85 | 100 | AA | PCB Connectors (PCC) | AAB | AABSXC | 100 | 100 | NO | PC |  | 2,52 | G | 53 | 221 | 75 | MM | 4046356807098 | 85366930 | CN | EC002637 | Imagen | Catálogo
5443988 | BCH-350V-12 GN | Carcasa de base para placa de circuito impreso | Carcasa base placa de circuito impreso, sección nominal: 1,5 mm², color: verde blanquecino, corriente nominal: 8 A, tensión nominal (III/2): 160 V, superficie de contacto: Sn, tipo de conexión del contacto: Macho, número de potenciales: 12, número de filas: 1, número de polos: 12, número de conexiones: 12, familia de artículos: BCH-V, paso: 3,5 mm, montaje: Soldadura por ola, disposición de pines: Disposición de pines lineal, longitud del pin [P]: 3,4 mm, número de pines de soldadura por potencial: 1, sistema enchufable: BASICLINE 1,5, Orientación de la cara enchufable: Estándar, bloqueo: sin, tipo de sujeción: sin, tipo de embalaje: empaquetado en caja | 354.38 | 100 | AA | PCB Connectors (PCC) | AAB | AABSXC | 100 | 100 | NO | PC |  | 2,64 | G | 54 | 220 | 74 | MM | 4046356807104 | 85366930 | CN | EC002637 | Imagen | Catálogo
5443991 | BCH-350V-13 GN | Carcasa de base para placa de circuito impreso | Carcasa base placa de circuito impreso, sección nominal: 1,5 mm², color: verde blanquecino, corriente nominal: 8 A, tensión nominal (III/2): 160 V, superficie de contacto: Sn, tipo de conexión del contacto: Macho, número de potenciales: 13, número de filas: 1, número de polos: 13, número de conexiones: 13, familia de artículos: BCH-V, paso: 3,5 mm, montaje: Soldadura por ola, disposición de pines: Disposición de pines lineal, longitud del pin [P]: 3,4 mm, número de pines de soldadura por potencial: 1, sistema enchufable: BASICLINE 1,5, Orientación de la cara enchufable: Estándar, bloqueo: sin, tipo de sujeción: sin, tipo de embalaje: empaquetado en caja | 383.92 | 100 | AA | PCB Connectors (PCC) | AAB | AABSXC | 100 | 100 | NO | PC |  | 2,80 | G | 0 | 0 | 0 |  | 4046356807111 | 85366930 | CN | EC002637 | Imagen | Catálogo
5444000 | BCH-350V-14 GN | Carcasa de base para placa de circuito impreso | Carcasa base placa de circuito impreso, sección nominal: 1,5 mm², color: verde blanquecino, corriente nominal: 8 A, tensión nominal (III/2): 160 V, superficie de contacto: Sn, tipo de conexión del contacto: Macho, número de potenciales: 14, número de filas: 1, número de polos: 14, número de conexiones: 14, familia de artículos: BCH-V, paso: 3,5 mm, montaje: Soldadura por ola, disposición de pines: Disposición de pines lineal, longitud del pin [P]: 3,4 mm, número de pines de soldadura por potencial: 1, sistema enchufable: BASICLINE 1,5, Orientación de la cara enchufable: Estándar, bloqueo: sin, tipo de sujeción: sin, tipo de embalaje: empaquetado en caja | 413.45 | 100 | AA | PCB Connectors (PCC) | AAB | AABSXC | 100 | 100 | NO | PC |  | 3,03 | G | 52 | 221 | 74 | MM | 4046356807128 | 85366930 | CN | EC002637 | Imagen | Catálogo
5444013 | BCH-350V-15 GN | Carcasa de base para placa de circuito impreso | Carcasa base placa de circuito impreso, sección nominal: 1,5 mm², color: verde blanquecino, corriente nominal: 8 A, tensión nominal (III/2): 160 V, superficie de contacto: Sn, tipo de conexión del contacto: Macho, número de potenciales: 15, número de filas: 1, número de polos: 15, número de conexiones: 15, familia de artículos: BCH-V, paso: 3,5 mm, montaje: Soldadura por ola, disposición de pines: Disposición de pines lineal, longitud del pin [P]: 3,4 mm, número de pines de soldadura por potencial: 1, sistema enchufable: BASICLINE 1,5, Orientación de la cara enchufable: Estándar, bloqueo: sin, tipo de sujeción: sin, tipo de embalaje: empaquetado en caja | 442.98 | 100 | AA | PCB Connectors (PCC) | AAB | AABSXC | 100 | 100 | NO | PC |  | 3,14 | G | 0 | 0 | 0 |  | 4046356807135 | 85366930 | CN | EC002637 | Imagen | Catálogo
5444026 | BCH-350V-16 GN | Carcasa de base para placa de circuito impreso | Carcasa base placa de circuito impreso, sección nominal: 1,5 mm², color: verde blanquecino, corriente nominal: 8 A, tensión nominal (III/2): 160 V, superficie de contacto: Sn, tipo de conexión del contacto: Macho, número de potenciales: 16, número de filas: 1, número de polos: 16, número de conexiones: 16, familia de artículos: BCH-V, paso: 3,5 mm, montaje: Soldadura por ola, disposición de pines: Disposición de pines lineal, longitud del pin [P]: 3,4 mm, número de pines de soldadura por potencial: 1, sistema enchufable: BASICLINE 1,5, Orientación de la cara enchufable: Estándar, bloqueo: sin, tipo de sujeción: sin, tipo de embalaje: empaquetado en caja | 472.51 | 100 | AA | PCB Connectors (PCC) | AAB | AABSXC | 100 | 100 | NO | PC |  | 3,91 | G | 0 | 0 | 0 |  | 4046356807142 | 85366930 | CN | EC002637 | Imagen | Catálogo
5444039 | BCH-350V-17 GN | Carcasa de base para placa de circuito impreso | Carcasa base placa de circuito impreso, sección nominal: 1,5 mm², color: verde blanquecino, corriente nominal: 8 A, tensión nominal (III/2): 160 V, superficie de contacto: Sn, tipo de conexión del contacto: Macho, número de potenciales: 17, número de filas: 1, número de polos: 17, número de conexiones: 17, familia de artículos: BCH-V, paso: 3,5 mm, montaje: Soldadura por ola, disposición de pines: Disposición de pines lineal, longitud del pin [P]: 3,4 mm, número de pines de soldadura por potencial: 1, sistema enchufable: BASICLINE 1,5, Orientación de la cara enchufable: Estándar, bloqueo: sin, tipo de sujeción: sin, tipo de embalaje: empaquetado en caja | 502.04 | 100 | AA | PCB Connectors (PCC) | AAB | AABSXC | 100 | 100 | NO | PC |  | 3,52 | G | 0 | 0 | 0 |  | 4046356807159 | 85366930 | CN | EC002637 | Imagen | Catálogo
5444042 | BCH-350V-18 GN | Carcasa de base para placa de circuito impreso | Carcasa base placa de circuito impreso, sección nominal: 1,5 mm², color: verde blanquecino, corriente nominal: 8 A, tensión nominal (III/2): 160 V, superficie de contacto: Sn, tipo de conexión del contacto: Macho, número de potenciales: 18, número de filas: 1, número de polos: 18, número de conexiones: 18, familia de artículos: BCH-V, paso: 3,5 mm, montaje: Soldadura por ola, disposición de pines: Disposición de pines lineal, longitud del pin [P]: 3,4 mm, número de pines de soldadura por potencial: 1, sistema enchufable: BASICLINE 1,5, Orientación de la cara enchufable: Estándar, bloqueo: sin, tipo de sujeción: sin, tipo de embalaje: empaquetado en caja | 531.58 | 100 | AA | PCB Connectors (PCC) | AAB | AABSXC | 100 | 100 | NO | PC |  | 3,70 | G | 50 | 220 | 90 | MM | 4046356807166 | 85366930 | CN | EC002637 | Imagen | Catálogo
5444055 | BCH-350V-19 GN | Carcasa de base para placa de circuito impreso | Carcasa base placa de circuito impreso, sección nominal: 1,5 mm², color: verde blanquecino, corriente nominal: 8 A, tensión nominal (III/2): 160 V, superficie de contacto: Sn, tipo de conexión del contacto: Macho, número de potenciales: 19, número de filas: 1, número de polos: 19, número de conexiones: 19, familia de artículos: BCH-V, paso: 3,5 mm, montaje: Soldadura por ola, disposición de pines: Disposición de pines lineal, longitud del pin [P]: 3,4 mm, número de pines de soldadura por potencial: 1, sistema enchufable: BASICLINE 1,5, Orientación de la cara enchufable: Estándar, bloqueo: sin, tipo de sujeción: sin, tipo de embalaje: empaquetado en caja | 561.11 | 100 | AA | PCB Connectors (PCC) | AAB | AABSXC | 100 | 100 | NO | PC |  | 3,91 | G | 0 | 0 | 0 |  | 4046356807173 | 85366930 | CN | EC002637 | Imagen | Catálogo
5444068 | BCH-350V-20 GN | Carcasa de base para placa de circuito impreso | Carcasa base placa de circuito impreso, sección nominal: 1,5 mm², color: verde blanquecino, corriente nominal: 8 A, tensión nominal (III/2): 160 V, superficie de contacto: Sn, tipo de conexión del contacto: Macho, número de potenciales: 20, número de filas: 1, número de polos: 20, número de conexiones: 20, familia de artículos: BCH-V, paso: 3,5 mm, montaje: Soldadura por ola, disposición de pines: Disposición de pines lineal, longitud del pin [P]: 3,4 mm, número de pines de soldadura por potencial: 1, sistema enchufable: BASICLINE 1,5, Orientación de la cara enchufable: Estándar, bloqueo: sin, tipo de sujeción: sin, tipo de embalaje: empaquetado en caja | 590.64 | 100 | AA | PCB Connectors (PCC) | AAB | AABSXC | 100 | 100 | NO | PC |  | 4,64 | G | 0 | 0 | 0 |  | 4046356807180 | 85366930 | CN | EC002637 | Imagen | Catálogo
5444071 | BCH-350VF- 2 GN | Carcasa de base para placa de circuito impreso | Carcasa base placa de circuito impreso, sección nominal: 1,5 mm², color: verde blanquecino, corriente nominal: 8 A, tensión nominal (III/2): 160 V, superficie de contacto: Sn, tipo de conexión del contacto: Macho, número de potenciales: 2, número de filas: 1, número de polos: 2, número de conexiones: 2, familia de artículos: BCH-VF, paso: 3,5 mm, montaje: Soldadura por ola, disposición de pines: Disposición de pines lineal, longitud del pin [P]: 3,4 mm, número de pines de soldadura por potencial: 1, sistema enchufable: BASICLINE 1,5, Orientación de la cara enchufable: Estándar, bloqueo: Bloqueo por tornillo, tipo de sujeción: Sujeción aérea (rosca), tipo de embalaje: empaquetado en caja | 188.49 | 100 | AA | PCB Connectors (PCC) | AAB | AABSXD | 100 | 100 | NO | PC |  | 1,32 | G | 0 | 0 | 0 |  | 4046356835886 | 85366930 | CN | EC002637 | Imagen | Catálogo
5444084 | BCH-350VF- 3 GN | Carcasa de base para placa de circuito impreso | Carcasa base placa de circuito impreso, sección nominal: 1,5 mm², color: verde blanquecino, corriente nominal: 8 A, tensión nominal (III/2): 160 V, superficie de contacto: Sn, tipo de conexión del contacto: Macho, número de potenciales: 3, número de filas: 1, número de polos: 3, número de conexiones: 3, familia de artículos: BCH-VF, paso: 3,5 mm, montaje: Soldadura por ola, disposición de pines: Disposición de pines lineal, longitud del pin [P]: 3,4 mm, número de pines de soldadura por potencial: 1, sistema enchufable: BASICLINE 1,5, Orientación de la cara enchufable: Estándar, bloqueo: Bloqueo por tornillo, tipo de sujeción: Sujeción aérea (rosca), tipo de embalaje: empaquetado en caja | 218.02 | 100 | AA | PCB Connectors (PCC) | AAB | AABSXD | 100 | 100 | NO | PC |  | 1,51 | G | 39 | 146 | 75 | MM | 4046356835893 | 85366930 | CN | EC002637 | Imagen | Catálogo
5054203 | GLASS SHELF BIG | Accesorios herramienta | Fondo de cristal grande | 91.31 | 1 | BH | Industrial Cabinet Solutions (ICS) | BH3 | BH361Z | 1 | 1 | SÍ | PC |  | 3.250,00 | G | 65 | 590 | 265 | MM | 4055626041179 | 94039990 | DE | EC011819 |  | Catálogo
5444097 | BCH-350VF- 4 GN | Carcasa de base para placa de circuito impreso | Carcasa base placa de circuito impreso, sección nominal: 1,5 mm², color: verde blanquecino, corriente nominal: 8 A, tensión nominal (III/2): 160 V, superficie de contacto: Sn, tipo de conexión del contacto: Macho, número de potenciales: 4, número de filas: 1, número de polos: 4, número de conexiones: 4, familia de artículos: BCH-VF, paso: 3,5 mm, montaje: Soldadura por ola, disposición de pines: Disposición de pines lineal, longitud del pin [P]: 3,4 mm, número de pines de soldadura por potencial: 1, sistema enchufable: BASICLINE 1,5, Orientación de la cara enchufable: Estándar, bloqueo: Bloqueo por tornillo, tipo de sujeción: Sujeción aérea (rosca), tipo de embalaje: empaquetado en caja | 247.55 | 100 | AA | PCB Connectors (PCC) | AAB | AABSXD | 100 | 100 | NO | PC |  | 1,70 | G | 40 | 148 | 75 | MM | 4046356835909 | 85366930 | CN | EC002637 | Imagen | Catálogo
5444107 | BCH-350VF- 5 GN | Carcasa de base para placa de circuito impreso | Carcasa base placa de circuito impreso, sección nominal: 1,5 mm², color: verde blanquecino, corriente nominal: 8 A, tensión nominal (III/2): 160 V, superficie de contacto: Sn, tipo de conexión del contacto: Macho, número de potenciales: 5, número de filas: 1, número de polos: 5, número de conexiones: 5, familia de artículos: BCH-VF, paso: 3,5 mm, montaje: Soldadura por ola, disposición de pines: Disposición de pines lineal, longitud del pin [P]: 3,4 mm, número de pines de soldadura por potencial: 1, sistema enchufable: BASICLINE 1,5, Orientación de la cara enchufable: Estándar, bloqueo: Bloqueo por tornillo, tipo de sujeción: Sujeción aérea (rosca), tipo de embalaje: empaquetado en caja | 277.08 | 100 | AA | PCB Connectors (PCC) | AAB | AABSXD | 100 | 100 | NO | PC |  | 1,88 | G | 0 | 0 | 0 |  | 4046356835916 | 85366930 | CN | EC002637 | Imagen | Catálogo
5444110 | BCH-350VF- 6 GN | Carcasa de base para placa de circuito impreso | Carcasa base placa de circuito impreso, sección nominal: 1,5 mm², color: verde blanquecino, corriente nominal: 8 A, tensión nominal (III/2): 160 V, superficie de contacto: Sn, tipo de conexión del contacto: Macho, número de potenciales: 6, número de filas: 1, número de polos: 6, número de conexiones: 6, familia de artículos: BCH-VF, paso: 3,5 mm, montaje: Soldadura por ola, disposición de pines: Disposición de pines lineal, longitud del pin [P]: 3,4 mm, número de pines de soldadura por potencial: 1, sistema enchufable: BASICLINE 1,5, Orientación de la cara enchufable: Estándar, bloqueo: Bloqueo por tornillo, tipo de sujeción: Sujeción aérea (rosca), tipo de embalaje: empaquetado en caja | 306.61 | 100 | AA | PCB Connectors (PCC) | AAB | AABSXD | 100 | 100 | NO | PC |  | 2,22 | G | 53 | 220 | 72 | MM | 4046356835923 | 85366930 | CN | EC002637 | Imagen | Catálogo
5444123 | BCH-350VF- 7 GN | Carcasa de base para placa de circuito impreso | Carcasa base placa de circuito impreso, sección nominal: 1,5 mm², color: verde blanquecino, corriente nominal: 8 A, tensión nominal (III/2): 160 V, superficie de contacto: Sn, tipo de conexión del contacto: Macho, número de potenciales: 7, número de filas: 1, número de polos: 7, número de conexiones: 7, familia de artículos: BCH-VF, paso: 3,5 mm, montaje: Soldadura por ola, disposición de pines: Disposición de pines lineal, longitud del pin [P]: 3,4 mm, número de pines de soldadura por potencial: 1, sistema enchufable: BASICLINE 1,5, Orientación de la cara enchufable: Estándar, bloqueo: Bloqueo por tornillo, tipo de sujeción: Sujeción aérea (rosca), tipo de embalaje: empaquetado en caja | 336.15 | 100 | AA | PCB Connectors (PCC) | AAB | AABSXD | 100 | 100 | NO | PC |  | 2,64 | G | 0 | 0 | 0 |  | 4046356835930 | 85366930 | CN | EC002637 | Imagen | Catálogo
5444136 | BCH-350VF- 8 GN | Carcasa de base para placa de circuito impreso | Carcasa base placa de circuito impreso, sección nominal: 1,5 mm², color: verde blanquecino, corriente nominal: 8 A, tensión nominal (III/2): 160 V, superficie de contacto: Sn, tipo de conexión del contacto: Macho, número de potenciales: 8, número de filas: 1, número de polos: 8, número de conexiones: 8, familia de artículos: BCH-VF, paso: 3,5 mm, montaje: Soldadura por ola, disposición de pines: Disposición de pines lineal, longitud del pin [P]: 3,4 mm, número de pines de soldadura por potencial: 1, sistema enchufable: BASICLINE 1,5, Orientación de la cara enchufable: Estándar, bloqueo: Bloqueo por tornillo, tipo de sujeción: Sujeción aérea (rosca), tipo de embalaje: empaquetado en caja | 365.68 | 100 | AA | PCB Connectors (PCC) | AAB | AABSXD | 100 | 100 | NO | PC |  | 2,56 | G | 0 | 0 | 0 |  | 4046356835947 | 85366930 | CN | EC002637 | Imagen | Catálogo
5054204 | GLASS SHELF SMALL | Accesorios herramienta | Fondo de cristal pequeño | 68.48 | 1 | BH | Industrial Cabinet Solutions (ICS) | BH3 | BH361Z | 1 | 1 | SÍ | PC | F | 2.800,00 | G | 100 | 340 | 300 | MM | 4055626041186 | 94039990 | DE | EC011819 |  | Catálogo
5444149 | BCH-350VF- 9 GN | Carcasa de base para placa de circuito impreso | Carcasa base placa de circuito impreso, sección nominal: 1,5 mm², color: verde blanquecino, corriente nominal: 8 A, tensión nominal (III/2): 160 V, superficie de contacto: Sn, tipo de conexión del contacto: Macho, número de potenciales: 9, número de filas: 1, número de polos: 9, número de conexiones: 9, familia de artículos: BCH-VF, paso: 3,5 mm, montaje: Soldadura por ola, disposición de pines: Disposición de pines lineal, longitud del pin [P]: 3,4 mm, número de pines de soldadura por potencial: 1, sistema enchufable: BASICLINE 1,5, Orientación de la cara enchufable: Estándar, bloqueo: Bloqueo por tornillo, tipo de sujeción: Sujeción aérea (rosca), tipo de embalaje: empaquetado en caja | 395.21 | 100 | AA | PCB Connectors (PCC) | AAB | AABSXD | 100 | 100 | NO | PC |  | 3,11 | G | 0 | 0 | 0 |  | 4046356835954 | 85366930 | CN | EC002637 | Imagen | Catálogo
5444152 | BCH-350VF-10 GN | Carcasa de base para placa de circuito impreso | Carcasa base placa de circuito impreso, sección nominal: 1,5 mm², color: verde blanquecino, corriente nominal: 8 A, tensión nominal (III/2): 160 V, superficie de contacto: Sn, tipo de conexión del contacto: Macho, número de potenciales: 10, número de filas: 1, número de polos: 10, número de conexiones: 10, familia de artículos: BCH-VF, paso: 3,5 mm, montaje: Soldadura por ola, disposición de pines: Disposición de pines lineal, longitud del pin [P]: 3,4 mm, número de pines de soldadura por potencial: 1, sistema enchufable: BASICLINE 1,5, Orientación de la cara enchufable: Estándar, bloqueo: Bloqueo por tornillo, tipo de sujeción: Sujeción aérea (rosca), tipo de embalaje: empaquetado en caja | 424.74 | 100 | AA | PCB Connectors (PCC) | AAB | AABSXD | 100 | 100 | NO | PC |  | 2,94 | G | 0 | 0 | 0 |  | 4046356835961 | 85366930 | CN | EC002637 | Imagen | Catálogo
5444165 | BCH-350VF-11 GN | Carcasa de base para placa de circuito impreso | Carcasa base placa de circuito impreso, sección nominal: 1,5 mm², color: verde blanquecino, corriente nominal: 8 A, tensión nominal (III/2): 160 V, superficie de contacto: Sn, tipo de conexión del contacto: Macho, número de potenciales: 11, número de filas: 1, número de polos: 11, número de conexiones: 11, familia de artículos: BCH-VF, paso: 3,5 mm, montaje: Soldadura por ola, disposición de pines: Disposición de pines lineal, longitud del pin [P]: 3,4 mm, número de pines de soldadura por potencial: 1, sistema enchufable: BASICLINE 1,5, Orientación de la cara enchufable: Estándar, bloqueo: Bloqueo por tornillo, tipo de sujeción: Sujeción aérea (rosca), tipo de embalaje: empaquetado en caja | 454.27 | 100 | AA | PCB Connectors (PCC) | AAB | AABSXD | 100 | 100 | NO | PC |  | 3,52 | G | 0 | 0 | 0 |  | 4046356835978 | 85366930 | CN | EC002637 | Imagen | Catálogo
5444178 | BCH-350VF-12 GN | Carcasa de base para placa de circuito impreso | Carcasa base placa de circuito impreso, sección nominal: 1,5 mm², color: verde blanquecino, corriente nominal: 8 A, tensión nominal (III/2): 160 V, superficie de contacto: Sn, tipo de conexión del contacto: Macho, número de potenciales: 12, número de filas: 1, número de polos: 12, número de conexiones: 12, familia de artículos: BCH-VF, paso: 3,5 mm, montaje: Soldadura por ola, disposición de pines: Disposición de pines lineal, longitud del pin [P]: 3,4 mm, número de pines de soldadura por potencial: 1, sistema enchufable: BASICLINE 1,5, Orientación de la cara enchufable: Estándar, bloqueo: Bloqueo por tornillo, tipo de sujeción: Sujeción aérea (rosca), tipo de embalaje: empaquetado en caja | 483.81 | 100 | AA | PCB Connectors (PCC) | AAB | AABSXD | 100 | 100 | NO | PC |  | 3,35 | G | 53 | 221 | 73 | MM | 4046356835985 | 85366930 | CN | EC002637 | Imagen | Catálogo
5444181 | BCH-350VF-13 GN | Carcasa de base para placa de circuito impreso | Carcasa base placa de circuito impreso, sección nominal: 1,5 mm², color: verde blanquecino, corriente nominal: 8 A, tensión nominal (III/2): 160 V, superficie de contacto: Sn, tipo de conexión del contacto: Macho, número de potenciales: 13, número de filas: 1, número de polos: 13, número de conexiones: 13, familia de artículos: BCH-VF, paso: 3,5 mm, montaje: Soldadura por ola, disposición de pines: Disposición de pines lineal, longitud del pin [P]: 3,4 mm, número de pines de soldadura por potencial: 1, sistema enchufable: BASICLINE 1,5, Orientación de la cara enchufable: Estándar, bloqueo: Bloqueo por tornillo, tipo de sujeción: Sujeción aérea (rosca), tipo de embalaje: empaquetado en caja | 513.34 | 100 | AA | PCB Connectors (PCC) | AAB | AABSXD | 100 | 100 | NO | PC |  | 4,04 | G | 0 | 0 | 0 |  | 4046356835992 | 85366930 | CN | EC002637 | Imagen | Catálogo
5444194 | BCH-350VF-14 GN | Carcasa de base para placa de circuito impreso | Carcasa base placa de circuito impreso, sección nominal: 1,5 mm², color: verde blanquecino, corriente nominal: 8 A, tensión nominal (III/2): 160 V, superficie de contacto: Sn, tipo de conexión del contacto: Macho, número de potenciales: 14, número de filas: 1, número de polos: 14, número de conexiones: 14, familia de artículos: BCH-VF, paso: 3,5 mm, montaje: Soldadura por ola, disposición de pines: Disposición de pines lineal, longitud del pin [P]: 3,4 mm, número de pines de soldadura por potencial: 1, sistema enchufable: BASICLINE 1,5, Orientación de la cara enchufable: Estándar, bloqueo: Bloqueo por tornillo, tipo de sujeción: Sujeción aérea (rosca), tipo de embalaje: empaquetado en caja | 542.87 | 100 | AA | PCB Connectors (PCC) | AAB | AABSXD | 100 | 100 | NO | PC |  | 4,22 | G | 0 | 0 | 0 |  | 4046356836005 | 85366930 | CN | EC002637 | Imagen | Catálogo
5444204 | BCH-350VF-15 GN | Carcasa de base para placa de circuito impreso | Carcasa base placa de circuito impreso, sección nominal: 1,5 mm², color: verde blanquecino, corriente nominal: 8 A, tensión nominal (III/2): 160 V, superficie de contacto: Sn, tipo de conexión del contacto: Macho, número de potenciales: 15, número de filas: 1, número de polos: 15, número de conexiones: 15, familia de artículos: BCH-VF, paso: 3,5 mm, montaje: Soldadura por ola, disposición de pines: Disposición de pines lineal, longitud del pin [P]: 3,4 mm, número de pines de soldadura por potencial: 1, sistema enchufable: BASICLINE 1,5, Orientación de la cara enchufable: Estándar, bloqueo: Bloqueo por tornillo, tipo de sujeción: Sujeción aérea (rosca), tipo de embalaje: empaquetado en caja | 572.4 | 100 | AA | PCB Connectors (PCC) | AAB | AABSXD | 100 | 100 | NO | PC |  | 4,43 | G | 0 | 0 | 0 |  | 4046356836012 | 85366930 | CN | EC002637 | Imagen | Catálogo
5444217 | BCH-350VF-16 GN | Carcasa de base para placa de circuito impreso | Carcasa base placa de circuito impreso, sección nominal: 1,5 mm², color: verde blanquecino, corriente nominal: 8 A, tensión nominal (III/2): 160 V, superficie de contacto: Sn, tipo de conexión del contacto: Macho, número de potenciales: 16, número de filas: 1, número de polos: 16, número de conexiones: 16, familia de artículos: BCH-VF, paso: 3,5 mm, montaje: Soldadura por ola, disposición de pines: Disposición de pines lineal, longitud del pin [P]: 3,4 mm, número de pines de soldadura por potencial: 1, sistema enchufable: BASICLINE 1,5, Orientación de la cara enchufable: Estándar, bloqueo: Bloqueo por tornillo, tipo de sujeción: Sujeción aérea (rosca), tipo de embalaje: empaquetado en caja | 601.93 | 100 | AA | PCB Connectors (PCC) | AAB | AABSXD | 100 | 100 | NO | PC |  | 4,68 | G | 0 | 0 | 0 |  | 4046356836029 | 85366930 | CN | EC002637 | Imagen | Catálogo
5444220 | BCH-350VF-17 GN | Carcasa de base para placa de circuito impreso | Carcasa base placa de circuito impreso, sección nominal: 1,5 mm², color: verde blanquecino, corriente nominal: 8 A, tensión nominal (III/2): 160 V, superficie de contacto: Sn, tipo de conexión del contacto: Macho, número de potenciales: 17, número de filas: 1, número de polos: 17, número de conexiones: 17, familia de artículos: BCH-VF, paso: 3,5 mm, montaje: Soldadura por ola, disposición de pines: Disposición de pines lineal, longitud del pin [P]: 3,4 mm, número de pines de soldadura por potencial: 1, sistema enchufable: BASICLINE 1,5, Orientación de la cara enchufable: Estándar, bloqueo: Bloqueo por tornillo, tipo de sujeción: Sujeción aérea (rosca), tipo de embalaje: empaquetado en caja | 631.47 | 100 | AA | PCB Connectors (PCC) | AAB | AABSXD | 100 | 100 | NO | PC |  | 4,27 | G | 0 | 0 | 0 |  | 4046356836036 | 85366930 | CN | EC002637 | Imagen | Catálogo
5444233 | BCH-350VF-18 GN | Carcasa de base para placa de circuito impreso | Carcasa base placa de circuito impreso, sección nominal: 1,5 mm², color: verde blanquecino, corriente nominal: 8 A, tensión nominal (III/2): 160 V, superficie de contacto: Sn, tipo de conexión del contacto: Macho, número de potenciales: 18, número de filas: 1, número de polos: 18, número de conexiones: 18, familia de artículos: BCH-VF, paso: 3,5 mm, montaje: Soldadura por ola, disposición de pines: Disposición de pines lineal, longitud del pin [P]: 3,4 mm, número de pines de soldadura por potencial: 1, sistema enchufable: BASICLINE 1,5, Orientación de la cara enchufable: Estándar, bloqueo: Bloqueo por tornillo, tipo de sujeción: Sujeción aérea (rosca), tipo de embalaje: empaquetado en caja | 661 | 100 | AA | PCB Connectors (PCC) | AAB | AABSXD | 100 | 100 | NO | PC |  | 5,09 | G | 0 | 0 | 0 |  | 4046356836043 | 85366930 | CN | EC002637 | Imagen | Catálogo
5444246 | BCH-350VF-19 GN | Carcasa de base para placa de circuito impreso | Carcasa base placa de circuito impreso, sección nominal: 1,5 mm², color: verde blanquecino, corriente nominal: 8 A, tensión nominal (III/2): 160 V, superficie de contacto: Sn, tipo de conexión del contacto: Macho, número de potenciales: 19, número de filas: 1, número de polos: 19, número de conexiones: 19, familia de artículos: BCH-VF, paso: 3,5 mm, montaje: Soldadura por ola, disposición de pines: Disposición de pines lineal, longitud del pin [P]: 3,4 mm, número de pines de soldadura por potencial: 1, sistema enchufable: BASICLINE 1,5, Orientación de la cara enchufable: Estándar, bloqueo: Bloqueo por tornillo, tipo de sujeción: Sujeción aérea (rosca), tipo de embalaje: empaquetado en caja | 690.53 | 100 | AA | PCB Connectors (PCC) | AAB | AABSXD | 100 | 100 | NO | PC |  | 5,28 | G | 0 | 0 | 0 |  | 4046356836050 | 85366930 | CN | EC002637 | Imagen | Catálogo
5444259 | BCH-350VF-20 GN | Carcasa de base para placa de circuito impreso | Carcasa base placa de circuito impreso, sección nominal: 1,5 mm², color: verde blanquecino, corriente nominal: 8 A, tensión nominal (III/2): 160 V, superficie de contacto: Sn, tipo de conexión del contacto: Macho, número de potenciales: 20, número de filas: 1, número de polos: 20, número de conexiones: 20, familia de artículos: BCH-VF, paso: 3,5 mm, montaje: Soldadura por ola, disposición de pines: Disposición de pines lineal, longitud del pin [P]: 3,4 mm, número de pines de soldadura por potencial: 1, sistema enchufable: BASICLINE 1,5, Orientación de la cara enchufable: Estándar, bloqueo: Bloqueo por tornillo, tipo de sujeción: Sujeción aérea (rosca), tipo de embalaje: empaquetado en caja | 720.06 | 100 | AA | PCB Connectors (PCC) | AAB | AABSXD | 100 | 100 | NO | PC |  | 4,74 | G | 0 | 0 | 0 |  | 4046356836067 | 85366930 | CN | EC002637 | Imagen | Catálogo
5444262 | BCH-381H- 2 GN | Carcasa de base para placa de circuito impreso | Carcasa base placa de circuito impreso, sección nominal: 1,5 mm², color: verde blanquecino, corriente nominal: 8 A, tensión nominal (III/2): 160 V, superficie de contacto: Sn, tipo de conexión del contacto: Macho, número de potenciales: 2, número de filas: 1, número de polos: 2, número de conexiones: 2, familia de artículos: BCH-H, paso: 3,81 mm, montaje: Soldadura por ola, disposición de pines: Disposición de pines lineal, longitud del pin [P]: 3,4 mm, número de pines de soldadura por potencial: 1, sistema enchufable: BASICLINE 1,5, Orientación de la cara enchufable: Estándar, bloqueo: sin, tipo de sujeción: sin, tipo de embalaje: empaquetado en caja | 59.06 | 100 | AA | PCB Connectors (PCC) | AAB | AABSYA | 100 | 100 | NO | PC |  | 0,60 | G | 34 | 107 | 57 | MM | 4046356805094 | 85366930 | CN | EC002637 | Imagen | Catálogo
5444275 | BCH-381H- 3 GN | Carcasa de base para placa de circuito impreso | Carcasa base placa de circuito impreso, sección nominal: 1,5 mm², color: verde blanquecino, corriente nominal: 8 A, tensión nominal (III/2): 160 V, superficie de contacto: Sn, tipo de conexión del contacto: Macho, número de potenciales: 3, número de filas: 1, número de polos: 3, número de conexiones: 3, familia de artículos: BCH-H, paso: 3,81 mm, montaje: Soldadura por ola, disposición de pines: Disposición de pines lineal, longitud del pin [P]: 3,4 mm, número de pines de soldadura por potencial: 1, sistema enchufable: BASICLINE 1,5, Orientación de la cara enchufable: Estándar, bloqueo: sin, tipo de sujeción: sin, tipo de embalaje: empaquetado en caja | 88.6 | 100 | AA | PCB Connectors (PCC) | AAB | AABSYA | 100 | 100 | NO | PC |  | 0,85 | G | 39 | 146 | 72 | MM | 4046356805100 | 85366930 | CN | EC002637 | Imagen | Catálogo
5444288 | BCH-381H- 4 GN | Carcasa de base para placa de circuito impreso | Carcasa base placa de circuito impreso, sección nominal: 1,5 mm², color: verde blanquecino, corriente nominal: 8 A, tensión nominal (III/2): 160 V, superficie de contacto: Sn, tipo de conexión del contacto: Macho, número de potenciales: 4, número de filas: 1, número de polos: 4, número de conexiones: 4, familia de artículos: BCH-H, paso: 3,81 mm, montaje: Soldadura por ola, disposición de pines: Disposición de pines lineal, longitud del pin [P]: 3,4 mm, número de pines de soldadura por potencial: 1, sistema enchufable: BASICLINE 1,5, Orientación de la cara enchufable: Estándar, bloqueo: sin, tipo de sujeción: sin, tipo de embalaje: empaquetado en caja | 118.13 | 100 | AA | PCB Connectors (PCC) | AAB | AABSYA | 100 | 100 | NO | PC |  | 1,02 | G | 39 | 146 | 72 | MM | 4046356805117 | 85366930 | CN | EC002637 | Imagen | Catálogo
5444291 | BCH-381H- 5 GN | Carcasa de base para placa de circuito impreso | Carcasa base placa de circuito impreso, sección nominal: 1,5 mm², color: verde blanquecino, corriente nominal: 8 A, tensión nominal (III/2): 160 V, superficie de contacto: Sn, tipo de conexión del contacto: Macho, número de potenciales: 5, número de filas: 1, número de polos: 5, número de conexiones: 5, familia de artículos: BCH-H, paso: 3,81 mm, montaje: Soldadura por ola, disposición de pines: Disposición de pines lineal, longitud del pin [P]: 3,4 mm, número de pines de soldadura por potencial: 1, sistema enchufable: BASICLINE 1,5, Orientación de la cara enchufable: Estándar, bloqueo: sin, tipo de sujeción: sin, tipo de embalaje: empaquetado en caja | 147.66 | 100 | AA | PCB Connectors (PCC) | AAB | AABSYA | 100 | 100 | NO | PC |  | 1,26 | G | 50 | 115 | 87 | MM | 4046356805124 | 85366930 | CN | EC002637 | Imagen | Catálogo
5444301 | BCH-381H- 6 GN | Carcasa de base para placa de circuito impreso | Carcasa base placa de circuito impreso, sección nominal: 1,5 mm², color: verde blanquecino, corriente nominal: 8 A, tensión nominal (III/2): 160 V, superficie de contacto: Sn, tipo de conexión del contacto: Macho, número de potenciales: 6, número de filas: 1, número de polos: 6, número de conexiones: 6, familia de artículos: BCH-H, paso: 3,81 mm, montaje: Soldadura por ola, disposición de pines: Disposición de pines lineal, longitud del pin [P]: 3,4 mm, número de pines de soldadura por potencial: 1, sistema enchufable: BASICLINE 1,5, Orientación de la cara enchufable: Estándar, bloqueo: sin, tipo de sujeción: sin, tipo de embalaje: empaquetado en caja | 177.19 | 100 | AA | PCB Connectors (PCC) | AAB | AABSYA | 100 | 100 | NO | PC |  | 1,61 | G | 53 | 220 | 74 | MM | 4046356805131 | 85366930 | CN | EC002637 | Imagen | Catálogo
5444314 | BCH-381H- 7 GN | Carcasa de base para placa de circuito impreso | Carcasa base placa de circuito impreso, sección nominal: 1,5 mm², color: verde blanquecino, corriente nominal: 8 A, tensión nominal (III/2): 160 V, superficie de contacto: Sn, tipo de conexión del contacto: Macho, número de potenciales: 7, número de filas: 1, número de polos: 7, número de conexiones: 7, familia de artículos: BCH-H, paso: 3,81 mm, montaje: Soldadura por ola, disposición de pines: Disposición de pines lineal, longitud del pin [P]: 3,4 mm, número de pines de soldadura por potencial: 1, sistema enchufable: BASICLINE 1,5, Orientación de la cara enchufable: Estándar, bloqueo: sin, tipo de sujeción: sin, tipo de embalaje: empaquetado en caja | 206.72 | 100 | AA | PCB Connectors (PCC) | AAB | AABSYA | 100 | 100 | NO | PC |  | 1,81 | G | 54 | 220 | 74 | MM | 4046356805148 | 85366930 | CN | EC002637 | Imagen | Catálogo
5444327 | BCH-381H- 8 GN | Carcasa de base para placa de circuito impreso | Carcasa base placa de circuito impreso, sección nominal: 1,5 mm², color: verde blanquecino, corriente nominal: 8 A, tensión nominal (III/2): 160 V, superficie de contacto: Sn, tipo de conexión del contacto: Macho, número de potenciales: 8, número de filas: 1, número de polos: 8, número de conexiones: 8, familia de artículos: BCH-H, paso: 3,81 mm, montaje: Soldadura por ola, disposición de pines: Disposición de pines lineal, longitud del pin [P]: 3,4 mm, número de pines de soldadura por potencial: 1, sistema enchufable: BASICLINE 1,5, Orientación de la cara enchufable: Estándar, bloqueo: sin, tipo de sujeción: sin, tipo de embalaje: empaquetado en caja | 236.26 | 100 | AA | PCB Connectors (PCC) | AAB | AABSYA | 100 | 100 | NO | PC |  | 2,01 | G | 53 | 220 | 74 | MM | 4046356805155 | 85366930 | CN | EC002637 | Imagen | Catálogo
5444330 | BCH-381H- 9 GN | Carcasa de base para placa de circuito impreso | Carcasa base placa de circuito impreso, sección nominal: 1,5 mm², color: verde blanquecino, corriente nominal: 8 A, tensión nominal (III/2): 160 V, superficie de contacto: Sn, tipo de conexión del contacto: Macho, número de potenciales: 9, número de filas: 1, número de polos: 9, número de conexiones: 9, familia de artículos: BCH-H, paso: 3,81 mm, montaje: Soldadura por ola, disposición de pines: Disposición de pines lineal, longitud del pin [P]: 3,4 mm, número de pines de soldadura por potencial: 1, sistema enchufable: BASICLINE 1,5, Orientación de la cara enchufable: Estándar, bloqueo: sin, tipo de sujeción: sin, tipo de embalaje: empaquetado en caja | 265.79 | 100 | AA | PCB Connectors (PCC) | AAB | AABSYA | 100 | 100 | NO | PC |  | 2,19 | G | 53 | 219 | 74 | MM | 4046356805162 | 85366930 | CN | EC002637 | Imagen | Catálogo
5444343 | BCH-381H-10 GN | Carcasa de base para placa de circuito impreso | Carcasa base placa de circuito impreso, sección nominal: 1,5 mm², color: verde blanquecino, corriente nominal: 8 A, tensión nominal (III/2): 160 V, superficie de contacto: Sn, tipo de conexión del contacto: Macho, número de potenciales: 10, número de filas: 1, número de polos: 10, número de conexiones: 10, familia de artículos: BCH-H, paso: 3,81 mm, montaje: Soldadura por ola, disposición de pines: Disposición de pines lineal, longitud del pin [P]: 3,4 mm, número de pines de soldadura por potencial: 1, sistema enchufable: BASICLINE 1,5, Orientación de la cara enchufable: Estándar, bloqueo: sin, tipo de sujeción: sin, tipo de embalaje: empaquetado en caja | 295.32 | 100 | AA | PCB Connectors (PCC) | AAB | AABSYA | 100 | 100 | NO | PC |  | 2,39 | G | 53 | 219 | 74 | MM | 4046356805179 | 85366930 | CN | EC002637 | Imagen | Catálogo
5444356 | BCH-381H-11 GN | Carcasa de base para placa de circuito impreso | Carcasa base placa de circuito impreso, sección nominal: 1,5 mm², color: verde blanquecino, corriente nominal: 8 A, tensión nominal (III/2): 160 V, superficie de contacto: Sn, tipo de conexión del contacto: Macho, número de potenciales: 11, número de filas: 1, número de polos: 11, número de conexiones: 11, familia de artículos: BCH-H, paso: 3,81 mm, montaje: Soldadura por ola, disposición de pines: Disposición de pines lineal, longitud del pin [P]: 3,4 mm, número de pines de soldadura por potencial: 1, sistema enchufable: BASICLINE 1,5, Orientación de la cara enchufable: Estándar, bloqueo: sin, tipo de sujeción: sin, tipo de embalaje: empaquetado en caja | 324.85 | 100 | AA | PCB Connectors (PCC) | AAB | AABSYA | 100 | 100 | NO | PC |  | 2,58 | G | 53 | 220 | 74 | MM | 4046356805186 | 85366930 | CN | EC002637 | Imagen | Catálogo
5444369 | BCH-381H-12 GN | Carcasa de base para placa de circuito impreso | Carcasa base placa de circuito impreso, sección nominal: 1,5 mm², color: verde blanquecino, corriente nominal: 8 A, tensión nominal (III/2): 160 V, superficie de contacto: Sn, tipo de conexión del contacto: Macho, número de potenciales: 12, número de filas: 1, número de polos: 12, número de conexiones: 12, familia de artículos: BCH-H, paso: 3,81 mm, montaje: Soldadura por ola, disposición de pines: Disposición de pines lineal, longitud del pin [P]: 3,4 mm, número de pines de soldadura por potencial: 1, sistema enchufable: BASICLINE 1,5, Orientación de la cara enchufable: Estándar, bloqueo: sin, tipo de sujeción: sin, tipo de embalaje: empaquetado en caja | 354.38 | 100 | AA | PCB Connectors (PCC) | AAB | AABSYA | 100 | 100 | NO | PC |  | 2,71 | G | 53 | 218 | 73 | MM | 4046356805193 | 85366930 | CN | EC002637 | Imagen | Catálogo
5444372 | BCH-381H-13 GN | Carcasa de base para placa de circuito impreso | Carcasa base placa de circuito impreso, sección nominal: 1,5 mm², color: verde blanquecino, corriente nominal: 8 A, tensión nominal (III/2): 160 V, superficie de contacto: Sn, tipo de conexión del contacto: Macho, número de potenciales: 13, número de filas: 1, número de polos: 13, número de conexiones: 13, familia de artículos: BCH-H, paso: 3,81 mm, montaje: Soldadura por ola, disposición de pines: Disposición de pines lineal, longitud del pin [P]: 3,4 mm, número de pines de soldadura por potencial: 1, sistema enchufable: BASICLINE 1,5, Orientación de la cara enchufable: Estándar, bloqueo: sin, tipo de sujeción: sin, tipo de embalaje: empaquetado en caja | 383.92 | 100 | AA | PCB Connectors (PCC) | AAB | AABSYA | 100 | 100 | NO | PC |  | 3,05 | G | 0 | 0 | 0 |  | 4046356805209 | 85366930 | CN | EC002637 | Imagen | Catálogo
5444385 | BCH-381H-14 GN | Carcasa de base para placa de circuito impreso | Carcasa base placa de circuito impreso, sección nominal: 1,5 mm², color: verde blanquecino, corriente nominal: 8 A, tensión nominal (III/2): 160 V, superficie de contacto: Sn, tipo de conexión del contacto: Macho, número de potenciales: 14, número de filas: 1, número de polos: 14, número de conexiones: 14, familia de artículos: BCH-H, paso: 3,81 mm, montaje: Soldadura por ola, disposición de pines: Disposición de pines lineal, longitud del pin [P]: 3,4 mm, número de pines de soldadura por potencial: 1, sistema enchufable: BASICLINE 1,5, Orientación de la cara enchufable: Estándar, bloqueo: sin, tipo de sujeción: sin, tipo de embalaje: empaquetado en caja | 413.45 | 100 | AA | PCB Connectors (PCC) | AAB | AABSYA | 100 | 100 | NO | PC |  | 3,17 | G | 52 | 219 | 75 | MM | 4046356805216 | 85366930 | CN | EC002637 | Imagen | Catálogo
5444398 | BCH-381H-15 GN | Carcasa de base para placa de circuito impreso | Carcasa base placa de circuito impreso, sección nominal: 1,5 mm², color: verde blanquecino, corriente nominal: 8 A, tensión nominal (III/2): 160 V, superficie de contacto: Sn, tipo de conexión del contacto: Macho, número de potenciales: 15, número de filas: 1, número de polos: 15, número de conexiones: 15, familia de artículos: BCH-H, paso: 3,81 mm, montaje: Soldadura por ola, disposición de pines: Disposición de pines lineal, longitud del pin [P]: 3,4 mm, número de pines de soldadura por potencial: 1, sistema enchufable: BASICLINE 1,5, Orientación de la cara enchufable: Estándar, bloqueo: sin, tipo de sujeción: sin, tipo de embalaje: empaquetado en caja | 442.98 | 100 | AA | PCB Connectors (PCC) | AAB | AABSYA | 100 | 100 | NO | PC |  | 3,39 | G | 0 | 0 | 0 |  | 4046356805223 | 85366930 | CN | EC002637 | Imagen | Catálogo
5444408 | BCH-381H-16 GN | Carcasa de base para placa de circuito impreso | Carcasa base placa de circuito impreso, sección nominal: 1,5 mm², color: verde blanquecino, corriente nominal: 8 A, tensión nominal (III/2): 160 V, superficie de contacto: Sn, tipo de conexión del contacto: Macho, número de potenciales: 16, número de filas: 1, número de polos: 16, número de conexiones: 16, familia de artículos: BCH-H, paso: 3,81 mm, montaje: Soldadura por ola, disposición de pines: Disposición de pines lineal, longitud del pin [P]: 3,4 mm, número de pines de soldadura por potencial: 1, sistema enchufable: BASICLINE 1,5, Orientación de la cara enchufable: Estándar, bloqueo: sin, tipo de sujeción: sin, tipo de embalaje: empaquetado en caja | 472.51 | 100 | AA | PCB Connectors (PCC) | AAB | AABSYA | 100 | 100 | NO | PC |  | 3,51 | G | 53 | 217 | 94 | MM | 4046356805230 | 85366930 | CN | EC002637 | Imagen | Catálogo
5444411 | BCH-381H-17 GN | Carcasa de base para placa de circuito impreso | Carcasa base placa de circuito impreso, sección nominal: 1,5 mm², color: verde blanquecino, corriente nominal: 8 A, tensión nominal (III/2): 160 V, superficie de contacto: Sn, tipo de conexión del contacto: Macho, número de potenciales: 17, número de filas: 1, número de polos: 17, número de conexiones: 17, familia de artículos: BCH-H, paso: 3,81 mm, montaje: Soldadura por ola, disposición de pines: Disposición de pines lineal, longitud del pin [P]: 3,4 mm, número de pines de soldadura por potencial: 1, sistema enchufable: BASICLINE 1,5, Orientación de la cara enchufable: Estándar, bloqueo: sin, tipo de sujeción: sin, tipo de embalaje: empaquetado en caja | 502.04 | 100 | AA | PCB Connectors (PCC) | AAB | AABSYA | 100 | 100 | NO | PC |  | 4,59 | G | 0 | 0 | 0 |  | 4046356805247 | 85366930 | CN | EC002637 | Imagen | Catálogo
5444424 | BCH-381H-18 GN | Carcasa de base para placa de circuito impreso | Carcasa base placa de circuito impreso, sección nominal: 1,5 mm², color: verde blanquecino, corriente nominal: 8 A, tensión nominal (III/2): 160 V, superficie de contacto: Sn, tipo de conexión del contacto: Macho, número de potenciales: 18, número de filas: 1, número de polos: 18, número de conexiones: 18, familia de artículos: BCH-H, paso: 3,81 mm, montaje: Soldadura por ola, disposición de pines: Disposición de pines lineal, longitud del pin [P]: 3,4 mm, número de pines de soldadura por potencial: 1, sistema enchufable: BASICLINE 1,5, Orientación de la cara enchufable: Estándar, bloqueo: sin, tipo de sujeción: sin, tipo de embalaje: empaquetado en caja | 531.58 | 100 | AA | PCB Connectors (PCC) | AAB | AABSYA | 100 | 100 | NO | PC |  | 2,46 | G | 0 | 0 | 0 |  | 4046356805254 | 85366930 | CN | EC002637 | Imagen | Catálogo
5444437 | BCH-381H-19 GN | Carcasa de base para placa de circuito impreso | Carcasa base placa de circuito impreso, sección nominal: 1,5 mm², color: verde blanquecino, corriente nominal: 8 A, tensión nominal (III/2): 160 V, superficie de contacto: Sn, tipo de conexión del contacto: Macho, número de potenciales: 19, número de filas: 1, número de polos: 19, número de conexiones: 19, familia de artículos: BCH-H, paso: 3,81 mm, montaje: Soldadura por ola, disposición de pines: Disposición de pines lineal, longitud del pin [P]: 3,4 mm, número de pines de soldadura por potencial: 1, sistema enchufable: BASICLINE 1,5, Orientación de la cara enchufable: Estándar, bloqueo: sin, tipo de sujeción: sin, tipo de embalaje: empaquetado en caja | 561.11 | 100 | AA | PCB Connectors (PCC) | AAB | AABSYA | 100 | 100 | NO | PC |  | 5,16 | G | 0 | 0 | 0 |  | 4046356805261 | 85366930 | CN | EC002637 | Imagen | Catálogo
5444440 | BCH-381H-20 GN | Carcasa de base para placa de circuito impreso | Carcasa base placa de circuito impreso, sección nominal: 1,5 mm², color: verde blanquecino, corriente nominal: 8 A, tensión nominal (III/2): 160 V, superficie de contacto: Sn, tipo de conexión del contacto: Macho, número de potenciales: 20, número de filas: 1, número de polos: 20, número de conexiones: 20, familia de artículos: BCH-H, paso: 3,81 mm, montaje: Soldadura por ola, disposición de pines: Disposición de pines lineal, longitud del pin [P]: 3,4 mm, número de pines de soldadura por potencial: 1, sistema enchufable: BASICLINE 1,5, Orientación de la cara enchufable: Estándar, bloqueo: sin, tipo de sujeción: sin, tipo de embalaje: empaquetado en caja | 590.64 | 100 | AA | PCB Connectors (PCC) | AAB | AABSYA | 100 | 100 | NO | PC |  | 2,69 | G | 0 | 0 | 0 |  | 4046356805278 | 85366930 | CN | EC002637 | Imagen | Catálogo
5444453 | BCH-381HF- 2 GN | Carcasa de base para placa de circuito impreso | Carcasa base placa de circuito impreso, sección nominal: 1,5 mm², color: verde blanquecino, corriente nominal: 8 A, tensión nominal (III/2): 160 V, superficie de contacto: Sn, tipo de conexión del contacto: Macho, número de potenciales: 2, número de filas: 1, número de polos: 2, número de conexiones: 2, familia de artículos: BCH-HF, paso: 3,81 mm, montaje: Soldadura por ola, disposición de pines: Disposición de pines lineal, longitud del pin [P]: 3,4 mm, número de pines de soldadura por potencial: 1, sistema enchufable: BASICLINE 1,5, Orientación de la cara enchufable: Estándar, bloqueo: Bloqueo por tornillo, tipo de sujeción: Sujeción aérea (rosca), tipo de embalaje: empaquetado en caja | 188.49 | 100 | AA | PCB Connectors (PCC) | AAB | AABSYB | 100 | 100 | NO | PC |  | 1,40 | G | 0 | 0 | 0 |  | 4046356834346 | 85366930 | CN | EC002637 | Imagen | Catálogo
5444466 | BCH-381HF- 3 GN | Carcasa de base para placa de circuito impreso | Carcasa base placa de circuito impreso, sección nominal: 1,5 mm², color: verde blanquecino, corriente nominal: 8 A, tensión nominal (III/2): 160 V, superficie de contacto: Sn, tipo de conexión del contacto: Macho, número de potenciales: 3, número de filas: 1, número de polos: 3, número de conexiones: 3, familia de artículos: BCH-HF, paso: 3,81 mm, montaje: Soldadura por ola, disposición de pines: Disposición de pines lineal, longitud del pin [P]: 3,4 mm, número de pines de soldadura por potencial: 1, sistema enchufable: BASICLINE 1,5, Orientación de la cara enchufable: Estándar, bloqueo: Bloqueo por tornillo, tipo de sujeción: Sujeción aérea (rosca), tipo de embalaje: empaquetado en caja | 218.02 | 100 | AA | PCB Connectors (PCC) | AAB | AABSYB | 100 | 100 | NO | PC |  | 1,56 | G | 0 | 0 | 0 |  | 4046356834353 | 85366930 | CN | EC002637 | Imagen | Catálogo
5444479 | BCH-381HF- 4 GN | Carcasa de base para placa de circuito impreso | Carcasa base placa de circuito impreso, sección nominal: 1,5 mm², color: verde blanquecino, corriente nominal: 8 A, tensión nominal (III/2): 160 V, superficie de contacto: Sn, tipo de conexión del contacto: Macho, número de potenciales: 4, número de filas: 1, número de polos: 4, número de conexiones: 4, familia de artículos: BCH-HF, paso: 3,81 mm, montaje: Soldadura por ola, disposición de pines: Disposición de pines lineal, longitud del pin [P]: 3,4 mm, número de pines de soldadura por potencial: 1, sistema enchufable: BASICLINE 1,5, Orientación de la cara enchufable: Estándar, bloqueo: Bloqueo por tornillo, tipo de sujeción: Sujeción aérea (rosca), tipo de embalaje: empaquetado en caja | 247.55 | 100 | AA | PCB Connectors (PCC) | AAB | AABSYB | 100 | 100 | NO | PC |  | 1,77 | G | 0 | 0 | 0 |  | 4046356834360 | 85366930 | CN | EC002637 | Imagen | Catálogo
5444482 | BCH-381HF- 5 GN | Carcasa de base para placa de circuito impreso | Carcasa base placa de circuito impreso, sección nominal: 1,5 mm², color: verde blanquecino, corriente nominal: 8 A, tensión nominal (III/2): 160 V, superficie de contacto: Sn, tipo de conexión del contacto: Macho, número de potenciales: 5, número de filas: 1, número de polos: 5, número de conexiones: 5, familia de artículos: BCH-HF, paso: 3,81 mm, montaje: Soldadura por ola, disposición de pines: Disposición de pines lineal, longitud del pin [P]: 3,4 mm, número de pines de soldadura por potencial: 1, sistema enchufable: BASICLINE 1,5, Orientación de la cara enchufable: Estándar, bloqueo: Bloqueo por tornillo, tipo de sujeción: Sujeción aérea (rosca), tipo de embalaje: empaquetado en caja | 277.08 | 100 | AA | PCB Connectors (PCC) | AAB | AABSYB | 100 | 100 | NO | PC |  | 2,13 | G | 0 | 0 | 0 |  | 4046356834377 | 85366930 | CN | EC002637 | Imagen | Catálogo
5444495 | BCH-381HF- 6 GN | Carcasa de base para placa de circuito impreso | Carcasa base placa de circuito impreso, sección nominal: 1,5 mm², color: verde blanquecino, corriente nominal: 8 A, tensión nominal (III/2): 160 V, superficie de contacto: Sn, tipo de conexión del contacto: Macho, número de potenciales: 6, número de filas: 1, número de polos: 6, número de conexiones: 6, familia de artículos: BCH-HF, paso: 3,81 mm, montaje: Soldadura por ola, disposición de pines: Disposición de pines lineal, longitud del pin [P]: 3,4 mm, número de pines de soldadura por potencial: 1, sistema enchufable: BASICLINE 1,5, Orientación de la cara enchufable: Estándar, bloqueo: Bloqueo por tornillo, tipo de sujeción: Sujeción aérea (rosca), tipo de embalaje: empaquetado en caja | 306.61 | 100 | AA | PCB Connectors (PCC) | AAB | AABSYB | 100 | 100 | NO | PC |  | 2,33 | G | 0 | 0 | 0 |  | 4046356834384 | 85366930 | CN | EC002637 | Imagen | Catálogo
5444505 | BCH-381HF- 7 GN | Carcasa de base para placa de circuito impreso | Carcasa base placa de circuito impreso, sección nominal: 1,5 mm², color: verde blanquecino, corriente nominal: 8 A, tensión nominal (III/2): 160 V, superficie de contacto: Sn, tipo de conexión del contacto: Macho, número de potenciales: 7, número de filas: 1, número de polos: 7, número de conexiones: 7, familia de artículos: BCH-HF, paso: 3,81 mm, montaje: Soldadura por ola, disposición de pines: Disposición de pines lineal, longitud del pin [P]: 3,4 mm, número de pines de soldadura por potencial: 1, sistema enchufable: BASICLINE 1,5, Orientación de la cara enchufable: Estándar, bloqueo: Bloqueo por tornillo, tipo de sujeción: Sujeción aérea (rosca), tipo de embalaje: empaquetado en caja | 336.15 | 100 | AA | PCB Connectors (PCC) | AAB | AABSYB | 100 | 100 | NO | PC |  | 2,51 | G | 0 | 0 | 0 |  | 4046356834391 | 85366930 | CN | EC002637 | Imagen | Catálogo
5444518 | BCH-381HF- 8 GN | Carcasa de base para placa de circuito impreso | Carcasa base placa de circuito impreso, sección nominal: 1,5 mm², color: verde blanquecino, corriente nominal: 8 A, tensión nominal (III/2): 160 V, superficie de contacto: Sn, tipo de conexión del contacto: Macho, número de potenciales: 8, número de filas: 1, número de polos: 8, número de conexiones: 8, familia de artículos: BCH-HF, paso: 3,81 mm, montaje: Soldadura por ola, disposición de pines: Disposición de pines lineal, longitud del pin [P]: 3,4 mm, número de pines de soldadura por potencial: 1, sistema enchufable: BASICLINE 1,5, Orientación de la cara enchufable: Estándar, bloqueo: Bloqueo por tornillo, tipo de sujeción: Sujeción aérea (rosca), tipo de embalaje: empaquetado en caja | 365.68 | 100 | AA | PCB Connectors (PCC) | AAB | AABSYB | 100 | 100 | NO | PC |  | 2,76 | G | 0 | 0 | 0 |  | 4046356834407 | 85366930 | CN | EC002637 | Imagen | Catálogo
5444521 | BCH-381HF- 9 GN | Carcasa de base para placa de circuito impreso | Carcasa base placa de circuito impreso, sección nominal: 1,5 mm², color: verde blanquecino, corriente nominal: 8 A, tensión nominal (III/2): 160 V, superficie de contacto: Sn, tipo de conexión del contacto: Macho, número de potenciales: 9, número de filas: 1, número de polos: 9, número de conexiones: 9, familia de artículos: BCH-HF, paso: 3,81 mm, montaje: Soldadura por ola, disposición de pines: Disposición de pines lineal, longitud del pin [P]: 3,4 mm, número de pines de soldadura por potencial: 1, sistema enchufable: BASICLINE 1,5, Orientación de la cara enchufable: Estándar, bloqueo: Bloqueo por tornillo, tipo de sujeción: Sujeción aérea (rosca), tipo de embalaje: empaquetado en caja | 395.21 | 100 | AA | PCB Connectors (PCC) | AAB | AABSYB | 100 | 100 | NO | PC |  | 2,89 | G | 0 | 0 | 0 |  | 4046356834414 | 85366930 | CN | EC002637 | Imagen | Catálogo
5444534 | BCH-381HF-10 GN | Carcasa de base para placa de circuito impreso | Carcasa base placa de circuito impreso, sección nominal: 1,5 mm², color: verde blanquecino, corriente nominal: 8 A, tensión nominal (III/2): 160 V, superficie de contacto: Sn, tipo de conexión del contacto: Macho, número de potenciales: 10, número de filas: 1, número de polos: 10, número de conexiones: 10, familia de artículos: BCH-HF, paso: 3,81 mm, montaje: Soldadura por ola, disposición de pines: Disposición de pines lineal, longitud del pin [P]: 3,4 mm, número de pines de soldadura por potencial: 1, sistema enchufable: BASICLINE 1,5, Orientación de la cara enchufable: Estándar, bloqueo: Bloqueo por tornillo, tipo de sujeción: Sujeción aérea (rosca), tipo de embalaje: empaquetado en caja | 424.74 | 100 | AA | PCB Connectors (PCC) | AAB | AABSYB | 100 | 100 | NO | PC |  | 3,12 | G | 51 | 220 | 74 | MM | 4046356834421 | 85366930 | CN | EC002637 | Imagen | Catálogo
5444547 | BCH-381HF-11 GN | Carcasa de base para placa de circuito impreso | Carcasa base placa de circuito impreso, sección nominal: 1,5 mm², color: verde blanquecino, corriente nominal: 8 A, tensión nominal (III/2): 160 V, superficie de contacto: Sn, tipo de conexión del contacto: Macho, número de potenciales: 11, número de filas: 1, número de polos: 11, número de conexiones: 11, familia de artículos: BCH-HF, paso: 3,81 mm, montaje: Soldadura por ola, disposición de pines: Disposición de pines lineal, longitud del pin [P]: 3,4 mm, número de pines de soldadura por potencial: 1, sistema enchufable: BASICLINE 1,5, Orientación de la cara enchufable: Estándar, bloqueo: Bloqueo por tornillo, tipo de sujeción: Sujeción aérea (rosca), tipo de embalaje: empaquetado en caja | 454.27 | 100 | AA | PCB Connectors (PCC) | AAB | AABSYB | 100 | 100 | NO | PC |  | 3,24 | G | 0 | 0 | 0 |  | 4046356834438 | 85366930 | CN | EC002637 | Imagen | Catálogo
5444550 | BCH-381HF-12 GN | Carcasa de base para placa de circuito impreso | Carcasa base placa de circuito impreso, sección nominal: 1,5 mm², color: verde blanquecino, corriente nominal: 8 A, tensión nominal (III/2): 160 V, superficie de contacto: Sn, tipo de conexión del contacto: Macho, número de potenciales: 12, número de filas: 1, número de polos: 12, número de conexiones: 12, familia de artículos: BCH-HF, paso: 3,81 mm, montaje: Soldadura por ola, disposición de pines: Disposición de pines lineal, longitud del pin [P]: 3,4 mm, número de pines de soldadura por potencial: 1, sistema enchufable: BASICLINE 1,5, Orientación de la cara enchufable: Estándar, bloqueo: Bloqueo por tornillo, tipo de sujeción: Sujeción aérea (rosca), tipo de embalaje: empaquetado en caja | 483.81 | 100 | AA | PCB Connectors (PCC) | AAB | AABSYB | 100 | 100 | NO | PC |  | 3,54 | G | 0 | 0 | 0 |  | 4046356834445 | 85366930 | CN | EC002637 | Imagen | Catálogo
5444563 | BCH-381HF-13 GN | Carcasa de base para placa de circuito impreso | Carcasa base placa de circuito impreso, sección nominal: 1,5 mm², color: verde blanquecino, corriente nominal: 8 A, tensión nominal (III/2): 160 V, superficie de contacto: Sn, tipo de conexión del contacto: Macho, número de potenciales: 13, número de filas: 1, número de polos: 13, número de conexiones: 13, familia de artículos: BCH-HF, paso: 3,81 mm, montaje: Soldadura por ola, disposición de pines: Disposición de pines lineal, longitud del pin [P]: 3,4 mm, número de pines de soldadura por potencial: 1, sistema enchufable: BASICLINE 1,5, Orientación de la cara enchufable: Estándar, bloqueo: Bloqueo por tornillo, tipo de sujeción: Sujeción aérea (rosca), tipo de embalaje: empaquetado en caja | 513.34 | 100 | AA | PCB Connectors (PCC) | AAB | AABSYB | 100 | 100 | NO | PC |  | 4,00 | G | 0 | 0 | 0 |  | 4046356834452 | 85366930 | CN | EC002637 | Imagen | Catálogo
5444576 | BCH-381HF-14 GN | Carcasa de base para placa de circuito impreso | Carcasa base placa de circuito impreso, sección nominal: 1,5 mm², color: verde blanquecino, corriente nominal: 8 A, tensión nominal (III/2): 160 V, superficie de contacto: Sn, tipo de conexión del contacto: Macho, número de potenciales: 14, número de filas: 1, número de polos: 14, número de conexiones: 14, familia de artículos: BCH-HF, paso: 3,81 mm, montaje: Soldadura por ola, disposición de pines: Disposición de pines lineal, longitud del pin [P]: 3,4 mm, número de pines de soldadura por potencial: 1, sistema enchufable: BASICLINE 1,5, Orientación de la cara enchufable: Estándar, bloqueo: Bloqueo por tornillo, tipo de sujeción: Sujeción aérea (rosca), tipo de embalaje: empaquetado en caja | 542.87 | 100 | AA | PCB Connectors (PCC) | AAB | AABSYB | 100 | 100 | NO | PC |  | 3,94 | G | 0 | 0 | 0 |  | 4046356834469 | 85366930 | CN | EC002637 | Imagen | Catálogo
5444589 | BCH-381HF-15 GN | Carcasa de base para placa de circuito impreso | Carcasa base placa de circuito impreso, sección nominal: 1,5 mm², color: verde blanquecino, corriente nominal: 8 A, tensión nominal (III/2): 160 V, superficie de contacto: Sn, tipo de conexión del contacto: Macho, número de potenciales: 15, número de filas: 1, número de polos: 15, número de conexiones: 15, familia de artículos: BCH-HF, paso: 3,81 mm, montaje: Soldadura por ola, disposición de pines: Disposición de pines lineal, longitud del pin [P]: 3,4 mm, número de pines de soldadura por potencial: 1, sistema enchufable: BASICLINE 1,5, Orientación de la cara enchufable: Estándar, bloqueo: Bloqueo por tornillo, tipo de sujeción: Sujeción aérea (rosca), tipo de embalaje: empaquetado en caja | 572.4 | 100 | AA | PCB Connectors (PCC) | AAB | AABSYB | 100 | 100 | NO | PC |  | 4,40 | G | 0 | 0 | 0 |  | 4046356834476 | 85366930 | CN | EC002637 | Imagen | Catálogo
5444592 | BCH-381HF-16 GN | Carcasa de base para placa de circuito impreso | Carcasa base placa de circuito impreso, sección nominal: 1,5 mm², color: verde blanquecino, corriente nominal: 8 A, tensión nominal (III/2): 160 V, superficie de contacto: Sn, tipo de conexión del contacto: Macho, número de potenciales: 16, número de filas: 1, número de polos: 16, número de conexiones: 16, familia de artículos: BCH-HF, paso: 3,81 mm, montaje: Soldadura por ola, disposición de pines: Disposición de pines lineal, longitud del pin [P]: 3,4 mm, número de pines de soldadura por potencial: 1, sistema enchufable: BASICLINE 1,5, Orientación de la cara enchufable: Estándar, bloqueo: Bloqueo por tornillo, tipo de sujeción: Sujeción aérea (rosca), tipo de embalaje: empaquetado en caja | 601.93 | 100 | AA | PCB Connectors (PCC) | AAB | AABSYB | 100 | 100 | NO | PC |  | 5,38 | G | 0 | 0 | 0 |  | 4046356834483 | 85366930 | CN | EC002637 | Imagen | Catálogo
5444602 | BCH-381HF-17 GN | Carcasa de base para placa de circuito impreso | Carcasa base placa de circuito impreso, sección nominal: 1,5 mm², color: verde blanquecino, corriente nominal: 8 A, tensión nominal (III/2): 160 V, superficie de contacto: Sn, tipo de conexión del contacto: Macho, número de potenciales: 17, número de filas: 1, número de polos: 17, número de conexiones: 17, familia de artículos: BCH-HF, paso: 3,81 mm, montaje: Soldadura por ola, disposición de pines: Disposición de pines lineal, longitud del pin [P]: 3,4 mm, número de pines de soldadura por potencial: 1, sistema enchufable: BASICLINE 1,5, Orientación de la cara enchufable: Estándar, bloqueo: Bloqueo por tornillo, tipo de sujeción: Sujeción aérea (rosca), tipo de embalaje: empaquetado en caja | 631.47 | 100 | AA | PCB Connectors (PCC) | AAB | AABSYB | 100 | 100 | NO | PC |  | 5,38 | G | 0 | 0 | 0 |  | 4046356834490 | 85366930 | CN | EC002637 | Imagen | Catálogo
5444615 | BCH-381HF-18 GN | Carcasa de base para placa de circuito impreso | Carcasa base placa de circuito impreso, sección nominal: 1,5 mm², color: verde blanquecino, corriente nominal: 8 A, tensión nominal (III/2): 160 V, superficie de contacto: Sn, tipo de conexión del contacto: Macho, número de potenciales: 18, número de filas: 1, número de polos: 18, número de conexiones: 18, familia de artículos: BCH-HF, paso: 3,81 mm, montaje: Soldadura por ola, disposición de pines: Disposición de pines lineal, longitud del pin [P]: 3,4 mm, número de pines de soldadura por potencial: 1, sistema enchufable: BASICLINE 1,5, Orientación de la cara enchufable: Estándar, bloqueo: Bloqueo por tornillo, tipo de sujeción: Sujeción aérea (rosca), tipo de embalaje: empaquetado en caja | 661 | 100 | AA | PCB Connectors (PCC) | AAB | AABSYB | 100 | 100 | NO | PC |  | 5,50 | G | 0 | 0 | 0 |  | 4046356834506 | 85366930 | CN | EC002637 | Imagen | Catálogo
5444628 | BCH-381HF-19 GN | Carcasa de base para placa de circuito impreso | Carcasa base placa de circuito impreso, sección nominal: 1,5 mm², color: verde blanquecino, corriente nominal: 8 A, tensión nominal (III/2): 160 V, superficie de contacto: Sn, tipo de conexión del contacto: Macho, número de potenciales: 19, número de filas: 1, número de polos: 19, número de conexiones: 19, familia de artículos: BCH-HF, paso: 3,81 mm, montaje: Soldadura por ola, disposición de pines: Disposición de pines lineal, longitud del pin [P]: 3,4 mm, número de pines de soldadura por potencial: 1, sistema enchufable: BASICLINE 1,5, Orientación de la cara enchufable: Estándar, bloqueo: Bloqueo por tornillo, tipo de sujeción: Sujeción aérea (rosca), tipo de embalaje: empaquetado en caja | 690.53 | 100 | AA | PCB Connectors (PCC) | AAB | AABSYB | 100 | 100 | NO | PC |  | 5,58 | G | 0 | 0 | 0 |  | 4046356834513 | 85366930 | CN | EC002637 | Imagen | Catálogo
5444631 | BCH-381HF-20 GN | Carcasa de base para placa de circuito impreso | Carcasa base placa de circuito impreso, sección nominal: 1,5 mm², color: verde blanquecino, corriente nominal: 8 A, tensión nominal (III/2): 160 V, superficie de contacto: Sn, tipo de conexión del contacto: Macho, número de potenciales: 20, número de filas: 1, número de polos: 20, número de conexiones: 20, familia de artículos: BCH-HF, paso: 3,81 mm, montaje: Soldadura por ola, disposición de pines: Disposición de pines lineal, longitud del pin [P]: 3,4 mm, número de pines de soldadura por potencial: 1, sistema enchufable: BASICLINE 1,5, Orientación de la cara enchufable: Estándar, bloqueo: Bloqueo por tornillo, tipo de sujeción: Sujeción aérea (rosca), tipo de embalaje: empaquetado en caja | 720.06 | 100 | AA | PCB Connectors (PCC) | AAB | AABSYB | 100 | 100 | NO | PC |  | 5,18 | G | 0 | 0 | 0 |  | 4046356834520 | 85366930 | CN | EC002637 | Imagen | Catálogo
5444644 | BCH-381V- 2 GN | Carcasa de base para placa de circuito impreso | Carcasa base placa de circuito impreso, sección nominal: 1,5 mm², color: verde blanquecino, corriente nominal: 8 A, tensión nominal (III/2): 160 V, superficie de contacto: Sn, tipo de conexión del contacto: Macho, número de potenciales: 2, número de filas: 1, número de polos: 2, número de conexiones: 2, familia de artículos: BCH-V, paso: 3,81 mm, montaje: Soldadura por ola, disposición de pines: Disposición de pines lineal, longitud del pin [P]: 3,4 mm, número de pines de soldadura por potencial: 1, sistema enchufable: BASICLINE 1,5, Orientación de la cara enchufable: Estándar, bloqueo: sin, tipo de sujeción: sin, tipo de embalaje: empaquetado en caja | 59.06 | 100 | AA | PCB Connectors (PCC) | AAB | AABSYC | 100 | 100 | NO | PC |  | 0,59 | G | 38 | 105 | 55 | MM | 4046356806695 | 85366930 | CN | EC002637 | Imagen | Catálogo
5444657 | BCH-381V- 3 GN | Carcasa de base para placa de circuito impreso | Carcasa base placa de circuito impreso, sección nominal: 1,5 mm², color: verde blanquecino, corriente nominal: 8 A, tensión nominal (III/2): 160 V, superficie de contacto: Sn, tipo de conexión del contacto: Macho, número de potenciales: 3, número de filas: 1, número de polos: 3, número de conexiones: 3, familia de artículos: BCH-V, paso: 3,81 mm, montaje: Soldadura por ola, disposición de pines: Disposición de pines lineal, longitud del pin [P]: 3,4 mm, número de pines de soldadura por potencial: 1, sistema enchufable: BASICLINE 1,5, Orientación de la cara enchufable: Estándar, bloqueo: sin, tipo de sujeción: sin, tipo de embalaje: empaquetado en caja | 88.6 | 100 | AA | PCB Connectors (PCC) | AAB | AABSYC | 100 | 100 | NO | PC |  | 0,83 | G | 39 | 146 | 72 | MM | 4046356806701 | 85366930 | CN | EC002637 | Imagen | Catálogo
5444660 | BCH-381V- 4 GN | Carcasa de base para placa de circuito impreso | Carcasa base placa de circuito impreso, sección nominal: 1,5 mm², color: verde blanquecino, corriente nominal: 8 A, tensión nominal (III/2): 160 V, superficie de contacto: Sn, tipo de conexión del contacto: Macho, número de potenciales: 4, número de filas: 1, número de polos: 4, número de conexiones: 4, familia de artículos: BCH-V, paso: 3,81 mm, montaje: Soldadura por ola, disposición de pines: Disposición de pines lineal, longitud del pin [P]: 3,4 mm, número de pines de soldadura por potencial: 1, sistema enchufable: BASICLINE 1,5, Orientación de la cara enchufable: Estándar, bloqueo: sin, tipo de sujeción: sin, tipo de embalaje: empaquetado en caja | 118.13 | 100 | AA | PCB Connectors (PCC) | AAB | AABSYC | 100 | 100 | NO | PC |  | 1,01 | G | 37 | 147 | 74 | MM | 4046356806718 | 85366930 | CN | EC002637 | Imagen | Catálogo
5444673 | BCH-381V- 5 GN | Carcasa de base para placa de circuito impreso | Carcasa base placa de circuito impreso, sección nominal: 1,5 mm², color: verde blanquecino, corriente nominal: 8 A, tensión nominal (III/2): 160 V, superficie de contacto: Sn, tipo de conexión del contacto: Macho, número de potenciales: 5, número de filas: 1, número de polos: 5, número de conexiones: 5, familia de artículos: BCH-V, paso: 3,81 mm, montaje: Soldadura por ola, disposición de pines: Disposición de pines lineal, longitud del pin [P]: 3,4 mm, número de pines de soldadura por potencial: 1, sistema enchufable: BASICLINE 1,5, Orientación de la cara enchufable: Estándar, bloqueo: sin, tipo de sujeción: sin, tipo de embalaje: empaquetado en caja | 147.66 | 100 | AA | PCB Connectors (PCC) | AAB | AABSYC | 100 | 100 | NO | PC |  | 1,25 | G | 39 | 73 | 144 | MM | 4046356806725 | 85366930 | CN | EC002637 | Imagen | Catálogo
5444686 | BCH-381V- 6 GN | Carcasa de base para placa de circuito impreso | Carcasa base placa de circuito impreso, sección nominal: 1,5 mm², color: verde blanquecino, corriente nominal: 8 A, tensión nominal (III/2): 160 V, superficie de contacto: Sn, tipo de conexión del contacto: Macho, número de potenciales: 6, número de filas: 1, número de polos: 6, número de conexiones: 6, familia de artículos: BCH-V, paso: 3,81 mm, montaje: Soldadura por ola, disposición de pines: Disposición de pines lineal, longitud del pin [P]: 3,4 mm, número de pines de soldadura por potencial: 1, sistema enchufable: BASICLINE 1,5, Orientación de la cara enchufable: Estándar, bloqueo: sin, tipo de sujeción: sin, tipo de embalaje: empaquetado en caja | 177.19 | 100 | AA | PCB Connectors (PCC) | AAB | AABSYC | 100 | 100 | NO | PC |  | 1,42 | G | 48 | 116 | 86 | MM | 4046356806732 | 85366930 | CN | EC002637 | Imagen | Catálogo
5444699 | BCH-381V- 7 GN | Carcasa de base para placa de circuito impreso | Carcasa base placa de circuito impreso, sección nominal: 1,5 mm², color: verde blanquecino, corriente nominal: 8 A, tensión nominal (III/2): 160 V, superficie de contacto: Sn, tipo de conexión del contacto: Macho, número de potenciales: 7, número de filas: 1, número de polos: 7, número de conexiones: 7, familia de artículos: BCH-V, paso: 3,81 mm, montaje: Soldadura por ola, disposición de pines: Disposición de pines lineal, longitud del pin [P]: 3,4 mm, número de pines de soldadura por potencial: 1, sistema enchufable: BASICLINE 1,5, Orientación de la cara enchufable: Estándar, bloqueo: sin, tipo de sujeción: sin, tipo de embalaje: empaquetado en caja | 206.72 | 100 | AA | PCB Connectors (PCC) | AAB | AABSYC | 100 | 100 | NO | PC |  | 1,76 | G | 53 | 220 | 74 | MM | 4046356806749 | 85366930 | CN | EC002637 | Imagen | Catálogo
5444709 | BCH-381V- 8 GN | Carcasa de base para placa de circuito impreso | Carcasa base placa de circuito impreso, sección nominal: 1,5 mm², color: verde blanquecino, corriente nominal: 8 A, tensión nominal (III/2): 160 V, superficie de contacto: Sn, tipo de conexión del contacto: Macho, número de potenciales: 8, número de filas: 1, número de polos: 8, número de conexiones: 8, familia de artículos: BCH-V, paso: 3,81 mm, montaje: Soldadura por ola, disposición de pines: Disposición de pines lineal, longitud del pin [P]: 3,4 mm, número de pines de soldadura por potencial: 1, sistema enchufable: BASICLINE 1,5, Orientación de la cara enchufable: Estándar, bloqueo: sin, tipo de sujeción: sin, tipo de embalaje: empaquetado en caja | 236.26 | 100 | AA | PCB Connectors (PCC) | AAB | AABSYC | 100 | 100 | NO | PC |  | 1,98 | G | 54 | 220 | 75 | MM | 4046356806756 | 85366930 | CN | EC002637 | Imagen | Catálogo
5444712 | BCH-381V- 9 GN | Carcasa de base para placa de circuito impreso | Carcasa base placa de circuito impreso, sección nominal: 1,5 mm², color: verde blanquecino, corriente nominal: 8 A, tensión nominal (III/2): 160 V, superficie de contacto: Sn, tipo de conexión del contacto: Macho, número de potenciales: 9, número de filas: 1, número de polos: 9, número de conexiones: 9, familia de artículos: BCH-V, paso: 3,81 mm, montaje: Soldadura por ola, disposición de pines: Disposición de pines lineal, longitud del pin [P]: 3,4 mm, número de pines de soldadura por potencial: 1, sistema enchufable: BASICLINE 1,5, Orientación de la cara enchufable: Estándar, bloqueo: sin, tipo de sujeción: sin, tipo de embalaje: empaquetado en caja | 265.79 | 100 | AA | PCB Connectors (PCC) | AAB | AABSYC | 100 | 100 | NO | PC |  | 2,12 | G | 54 | 219 | 74 | MM | 4046356806763 | 85366930 | CN | EC002637 | Imagen | Catálogo
5444725 | BCH-381V-10 GN | Carcasa de base para placa de circuito impreso | Carcasa base placa de circuito impreso, sección nominal: 1,5 mm², color: verde blanquecino, corriente nominal: 8 A, tensión nominal (III/2): 160 V, superficie de contacto: Sn, tipo de conexión del contacto: Macho, número de potenciales: 10, número de filas: 1, número de polos: 10, número de conexiones: 10, familia de artículos: BCH-V, paso: 3,81 mm, montaje: Soldadura por ola, disposición de pines: Disposición de pines lineal, longitud del pin [P]: 3,4 mm, número de pines de soldadura por potencial: 1, sistema enchufable: BASICLINE 1,5, Orientación de la cara enchufable: Estándar, bloqueo: sin, tipo de sujeción: sin, tipo de embalaje: empaquetado en caja | 295.32 | 100 | AA | PCB Connectors (PCC) | AAB | AABSYC | 100 | 100 | NO | PC |  | 2,30 | G | 53 | 221 | 74 | MM | 4046356806770 | 85366930 | CN | EC002637 | Imagen | Catálogo
5444738 | BCH-381V-11 GN | Carcasa de base para placa de circuito impreso | Carcasa base placa de circuito impreso, sección nominal: 1,5 mm², color: verde blanquecino, corriente nominal: 8 A, tensión nominal (III/2): 160 V, superficie de contacto: Sn, tipo de conexión del contacto: Macho, número de potenciales: 11, número de filas: 1, número de polos: 11, número de conexiones: 11, familia de artículos: BCH-V, paso: 3,81 mm, montaje: Soldadura por ola, disposición de pines: Disposición de pines lineal, longitud del pin [P]: 3,4 mm, número de pines de soldadura por potencial: 1, sistema enchufable: BASICLINE 1,5, Orientación de la cara enchufable: Estándar, bloqueo: sin, tipo de sujeción: sin, tipo de embalaje: empaquetado en caja | 324.85 | 100 | AA | PCB Connectors (PCC) | AAB | AABSYC | 100 | 100 | NO | PC |  | 2,54 | G | 0 | 0 | 0 |  | 4046356806787 | 85366930 | CN | EC002637 | Imagen | Catálogo
5444741 | BCH-381V-12 GN | Carcasa de base para placa de circuito impreso | Carcasa base placa de circuito impreso, sección nominal: 1,5 mm², color: verde blanquecino, corriente nominal: 8 A, tensión nominal (III/2): 160 V, superficie de contacto: Sn, tipo de conexión del contacto: Macho, número de potenciales: 12, número de filas: 1, número de polos: 12, número de conexiones: 12, familia de artículos: BCH-V, paso: 3,81 mm, montaje: Soldadura por ola, disposición de pines: Disposición de pines lineal, longitud del pin [P]: 3,4 mm, número de pines de soldadura por potencial: 1, sistema enchufable: BASICLINE 1,5, Orientación de la cara enchufable: Estándar, bloqueo: sin, tipo de sujeción: sin, tipo de embalaje: empaquetado en caja | 354.38 | 100 | AA | PCB Connectors (PCC) | AAB | AABSYC | 100 | 100 | NO | PC |  | 2,75 | G | 53 | 220 | 73 | MM | 4046356806794 | 85366930 | CN | EC002637 | Imagen | Catálogo
5444754 | BCH-381V-13 GN | Carcasa de base para placa de circuito impreso | Carcasa base placa de circuito impreso, sección nominal: 1,5 mm², color: verde blanquecino, corriente nominal: 8 A, tensión nominal (III/2): 160 V, superficie de contacto: Sn, tipo de conexión del contacto: Macho, número de potenciales: 13, número de filas: 1, número de polos: 13, número de conexiones: 13, familia de artículos: BCH-V, paso: 3,81 mm, montaje: Soldadura por ola, disposición de pines: Disposición de pines lineal, longitud del pin [P]: 3,4 mm, número de pines de soldadura por potencial: 1, sistema enchufable: BASICLINE 1,5, Orientación de la cara enchufable: Estándar, bloqueo: sin, tipo de sujeción: sin, tipo de embalaje: empaquetado en caja | 383.92 | 100 | AA | PCB Connectors (PCC) | AAB | AABSYC | 100 | 100 | NO | PC |  | 2,94 | G | 52 | 223 | 73 | MM | 4046356806800 | 85366930 | CN | EC002637 | Imagen | Catálogo
5444767 | BCH-381V-14 GN | Carcasa de base para placa de circuito impreso | Carcasa base placa de circuito impreso, sección nominal: 1,5 mm², color: verde blanquecino, corriente nominal: 8 A, tensión nominal (III/2): 160 V, superficie de contacto: Sn, tipo de conexión del contacto: Macho, número de potenciales: 14, número de filas: 1, número de polos: 14, número de conexiones: 14, familia de artículos: BCH-V, paso: 3,81 mm, montaje: Soldadura por ola, disposición de pines: Disposición de pines lineal, longitud del pin [P]: 3,4 mm, número de pines de soldadura por potencial: 1, sistema enchufable: BASICLINE 1,5, Orientación de la cara enchufable: Estándar, bloqueo: sin, tipo de sujeción: sin, tipo de embalaje: empaquetado en caja | 413.45 | 100 | AA | PCB Connectors (PCC) | AAB | AABSYC | 100 | 100 | NO | PC |  | 3,06 | G | 50 | 220 | 74 | MM | 4046356806817 | 85366930 | CN | EC002637 | Imagen | Catálogo
5444770 | BCH-381V-15 GN | Carcasa de base para placa de circuito impreso | Carcasa base placa de circuito impreso, sección nominal: 1,5 mm², color: verde blanquecino, corriente nominal: 8 A, tensión nominal (III/2): 160 V, superficie de contacto: Sn, tipo de conexión del contacto: Macho, número de potenciales: 15, número de filas: 1, número de polos: 15, número de conexiones: 15, familia de artículos: BCH-V, paso: 3,81 mm, montaje: Soldadura por ola, disposición de pines: Disposición de pines lineal, longitud del pin [P]: 3,4 mm, número de pines de soldadura por potencial: 1, sistema enchufable: BASICLINE 1,5, Orientación de la cara enchufable: Estándar, bloqueo: sin, tipo de sujeción: sin, tipo de embalaje: empaquetado en caja | 442.98 | 100 | AA | PCB Connectors (PCC) | AAB | AABSYC | 100 | 100 | NO | PC |  | 3,25 | G | 0 | 0 | 0 |  | 4046356806824 | 85366930 | CN | EC002637 | Imagen | Catálogo
5444783 | BCH-381V-16 GN | Carcasa de base para placa de circuito impreso | Carcasa base placa de circuito impreso, sección nominal: 1,5 mm², color: verde blanquecino, corriente nominal: 8 A, tensión nominal (III/2): 160 V, superficie de contacto: Sn, tipo de conexión del contacto: Macho, número de potenciales: 16, número de filas: 1, número de polos: 16, número de conexiones: 16, familia de artículos: BCH-V, paso: 3,81 mm, montaje: Soldadura por ola, disposición de pines: Disposición de pines lineal, longitud del pin [P]: 3,4 mm, número de pines de soldadura por potencial: 1, sistema enchufable: BASICLINE 1,5, Orientación de la cara enchufable: Estándar, bloqueo: sin, tipo de sujeción: sin, tipo de embalaje: empaquetado en caja | 472.51 | 100 | AA | PCB Connectors (PCC) | AAB | AABSYC | 100 | 100 | NO | PC |  | 3,56 | G | 51 | 216 | 94 | MM | 4046356806831 | 85366930 | CN | EC002637 | Imagen | Catálogo
5444796 | BCH-381V-17 GN | Carcasa de base para placa de circuito impreso | Carcasa base placa de circuito impreso, sección nominal: 1,5 mm², color: verde blanquecino, corriente nominal: 8 A, tensión nominal (III/2): 160 V, superficie de contacto: Sn, tipo de conexión del contacto: Macho, número de potenciales: 17, número de filas: 1, número de polos: 17, número de conexiones: 17, familia de artículos: BCH-V, paso: 3,81 mm, montaje: Soldadura por ola, disposición de pines: Disposición de pines lineal, longitud del pin [P]: 3,4 mm, número de pines de soldadura por potencial: 1, sistema enchufable: BASICLINE 1,5, Orientación de la cara enchufable: Estándar, bloqueo: sin, tipo de sujeción: sin, tipo de embalaje: empaquetado en caja | 502.04 | 100 | AA | PCB Connectors (PCC) | AAB | AABSYC | 100 | 100 | NO | PC |  | 4,19 | G | 0 | 0 | 0 |  | 4046356806848 | 85366930 | CN | EC002637 | Imagen | Catálogo
1697763 | APP-LIC-MLNEXT-CREATION | Licencia | Licencia | 2560 | 1 | DR | Automation Systems (AS) | DRD | DRDBDA | 1 | 1 | NO | PC |  | 0,00 | G |  |  |  |  | 4067923262645 | 0 | 0 | EC002582 |  | Catálogo
1831269 | APP-LIC-MLNEXT-EXE PLCNEXT X86 | Licencia | Licencia para el uso de MLnext Execution [for PLCnext x86] para implementar Machine Learning en entornos de producción en un dispositivo PLCnext con arquitectura x86. Descarga e información adicional en la PLCnext Store en https://www.plcnextstore.com/permalinks/apps/latest/60002172000445 o https://www.phoenixcontact.com/mlnext. | 640 | 1 | DR | Automation Systems (AS) | DRD | DRDBDA | 1 | 1 | NO | PC | F | n.a. | G |  |  |  |  | 4067923469426 | 0 | 0 | EC002582 |  | Catálogo
5444806 | BCH-381V-18 GN | Carcasa de base para placa de circuito impreso | Carcasa base placa de circuito impreso, sección nominal: 1,5 mm², color: verde blanquecino, corriente nominal: 8 A, tensión nominal (III/2): 160 V, superficie de contacto: Sn, tipo de conexión del contacto: Macho, número de potenciales: 18, número de filas: 1, número de polos: 18, número de conexiones: 18, familia de artículos: BCH-V, paso: 3,81 mm, montaje: Soldadura por ola, disposición de pines: Disposición de pines lineal, longitud del pin [P]: 3,4 mm, número de pines de soldadura por potencial: 1, sistema enchufable: BASICLINE 1,5, Orientación de la cara enchufable: Estándar, bloqueo: sin, tipo de sujeción: sin, tipo de embalaje: empaquetado en caja | 531.58 | 100 | AA | PCB Connectors (PCC) | AAB | AABSYC | 100 | 100 | NO | PC |  | 3,89 | G | 0 | 0 | 0 |  | 4046356806855 | 85366930 | CN | EC002637 | Imagen | Catálogo
5444819 | BCH-381V-19 GN | Carcasa de base para placa de circuito impreso | Carcasa base placa de circuito impreso, sección nominal: 1,5 mm², color: verde blanquecino, corriente nominal: 8 A, tensión nominal (III/2): 160 V, superficie de contacto: Sn, tipo de conexión del contacto: Macho, número de potenciales: 19, número de filas: 1, número de polos: 19, número de conexiones: 19, familia de artículos: BCH-V, paso: 3,81 mm, montaje: Soldadura por ola, disposición de pines: Disposición de pines lineal, longitud del pin [P]: 3,4 mm, número de pines de soldadura por potencial: 1, sistema enchufable: BASICLINE 1,5, Orientación de la cara enchufable: Estándar, bloqueo: sin, tipo de sujeción: sin, tipo de embalaje: empaquetado en caja | 561.11 | 100 | AA | PCB Connectors (PCC) | AAB | AABSYC | 100 | 100 | NO | PC |  | 4,14 | G | 0 | 0 | 0 |  | 4046356806862 | 85366930 | CN | EC002637 | Imagen | Catálogo
5444822 | BCH-381V-20 GN | Carcasa de base para placa de circuito impreso | Carcasa base placa de circuito impreso, sección nominal: 1,5 mm², color: verde blanquecino, corriente nominal: 8 A, tensión nominal (III/2): 160 V, superficie de contacto: Sn, tipo de conexión del contacto: Macho, número de potenciales: 20, número de filas: 1, número de polos: 20, número de conexiones: 20, familia de artículos: BCH-V, paso: 3,81 mm, montaje: Soldadura por ola, disposición de pines: Disposición de pines lineal, longitud del pin [P]: 3,4 mm, número de pines de soldadura por potencial: 1, sistema enchufable: BASICLINE 1,5, Orientación de la cara enchufable: Estándar, bloqueo: sin, tipo de sujeción: sin, tipo de embalaje: empaquetado en caja | 590.64 | 100 | AA | PCB Connectors (PCC) | AAB | AABSYC | 100 | 100 | NO | PC |  | 4,93 | G | 0 | 0 | 0 |  | 4046356806879 | 85366930 | CN | EC002637 | Imagen | Catálogo
5444835 | BCH-381VF- 2 GN | Carcasa de base para placa de circuito impreso | Carcasa base placa de circuito impreso, sección nominal: 1,5 mm², color: verde blanquecino, corriente nominal: 8 A, tensión nominal (III/2): 160 V, superficie de contacto: Sn, tipo de conexión del contacto: Macho, número de potenciales: 2, número de filas: 1, número de polos: 2, número de conexiones: 2, familia de artículos: BCH-VF, paso: 3,81 mm, montaje: Soldadura por ola, disposición de pines: Disposición de pines lineal, longitud del pin [P]: 3,4 mm, número de pines de soldadura por potencial: 1, sistema enchufable: BASICLINE 1,5, Orientación de la cara enchufable: Estándar, bloqueo: Bloqueo por tornillo, tipo de sujeción: Sujeción aérea (rosca), tipo de embalaje: empaquetado en caja | 188.49 | 100 | AA | PCB Connectors (PCC) | AAB | AABSYD | 100 | 100 | NO | PC |  | 1,33 | G | 0 | 0 | 0 |  | 4046356836586 | 85366930 | CN | EC002637 | Imagen | Catálogo
5444848 | BCH-381VF- 3 GN | Carcasa de base para placa de circuito impreso | Carcasa base placa de circuito impreso, sección nominal: 1,5 mm², color: verde blanquecino, corriente nominal: 8 A, tensión nominal (III/2): 160 V, superficie de contacto: Sn, tipo de conexión del contacto: Macho, número de potenciales: 3, número de filas: 1, número de polos: 3, número de conexiones: 3, familia de artículos: BCH-VF, paso: 3,81 mm, montaje: Soldadura por ola, disposición de pines: Disposición de pines lineal, longitud del pin [P]: 3,4 mm, número de pines de soldadura por potencial: 1, sistema enchufable: BASICLINE 1,5, Orientación de la cara enchufable: Estándar, bloqueo: Bloqueo por tornillo, tipo de sujeción: Sujeción aérea (rosca), tipo de embalaje: empaquetado en caja | 218.02 | 100 | AA | PCB Connectors (PCC) | AAB | AABSYD | 100 | 100 | NO | PC |  | 1,52 | G | 0 | 0 | 0 |  | 4046356836593 | 85366930 | CN | EC002637 | Imagen | Catálogo
5444851 | BCH-381VF- 4 GN | Carcasa de base para placa de circuito impreso | Carcasa base placa de circuito impreso, sección nominal: 1,5 mm², color: verde blanquecino, corriente nominal: 8 A, tensión nominal (III/2): 160 V, superficie de contacto: Sn, tipo de conexión del contacto: Macho, número de potenciales: 4, número de filas: 1, número de polos: 4, número de conexiones: 4, familia de artículos: BCH-VF, paso: 3,81 mm, montaje: Soldadura por ola, disposición de pines: Disposición de pines lineal, longitud del pin [P]: 3,4 mm, número de pines de soldadura por potencial: 1, sistema enchufable: BASICLINE 1,5, Orientación de la cara enchufable: Estándar, bloqueo: Bloqueo por tornillo, tipo de sujeción: Sujeción aérea (rosca), tipo de embalaje: empaquetado en caja | 247.55 | 100 | AA | PCB Connectors (PCC) | AAB | AABSYD | 100 | 100 | NO | PC |  | 1,72 | G | 0 | 0 | 0 |  | 4046356836609 | 85366930 | CN | EC002637 | Imagen | Catálogo
5444864 | BCH-381VF- 5 GN | Carcasa de base para placa de circuito impreso | Carcasa base placa de circuito impreso, sección nominal: 1,5 mm², color: verde blanquecino, corriente nominal: 8 A, tensión nominal (III/2): 160 V, superficie de contacto: Sn, tipo de conexión del contacto: Macho, número de potenciales: 5, número de filas: 1, número de polos: 5, número de conexiones: 5, familia de artículos: BCH-VF, paso: 3,81 mm, montaje: Soldadura por ola, disposición de pines: Disposición de pines lineal, longitud del pin [P]: 3,4 mm, número de pines de soldadura por potencial: 1, sistema enchufable: BASICLINE 1,5, Orientación de la cara enchufable: Estándar, bloqueo: Bloqueo por tornillo, tipo de sujeción: Sujeción aérea (rosca), tipo de embalaje: empaquetado en caja | 277.08 | 100 | AA | PCB Connectors (PCC) | AAB | AABSYD | 100 | 100 | NO | PC |  | 1,90 | G | 49 | 116 | 88 | MM | 4046356836616 | 85366930 | CN | EC002637 | Imagen | Catálogo
5444877 | BCH-381VF- 6 GN | Carcasa de base para placa de circuito impreso | Carcasa base placa de circuito impreso, sección nominal: 1,5 mm², color: verde blanquecino, corriente nominal: 8 A, tensión nominal (III/2): 160 V, superficie de contacto: Sn, tipo de conexión del contacto: Macho, número de potenciales: 6, número de filas: 1, número de polos: 6, número de conexiones: 6, familia de artículos: BCH-VF, paso: 3,81 mm, montaje: Soldadura por ola, disposición de pines: Disposición de pines lineal, longitud del pin [P]: 3,4 mm, número de pines de soldadura por potencial: 1, sistema enchufable: BASICLINE 1,5, Orientación de la cara enchufable: Estándar, bloqueo: Bloqueo por tornillo, tipo de sujeción: Sujeción aérea (rosca), tipo de embalaje: empaquetado en caja | 306.61 | 100 | AA | PCB Connectors (PCC) | AAB | AABSYD | 100 | 100 | NO | PC |  | 2,30 | G | 53 | 220 | 74 | MM | 4046356836623 | 85366930 | CN | EC002637 | Imagen | Catálogo
5444880 | BCH-381VF- 7 GN | Carcasa de base para placa de circuito impreso | Carcasa base placa de circuito impreso, sección nominal: 1,5 mm², color: verde blanquecino, corriente nominal: 8 A, tensión nominal (III/2): 160 V, superficie de contacto: Sn, tipo de conexión del contacto: Macho, número de potenciales: 7, número de filas: 1, número de polos: 7, número de conexiones: 7, familia de artículos: BCH-VF, paso: 3,81 mm, montaje: Soldadura por ola, disposición de pines: Disposición de pines lineal, longitud del pin [P]: 3,4 mm, número de pines de soldadura por potencial: 1, sistema enchufable: BASICLINE 1,5, Orientación de la cara enchufable: Estándar, bloqueo: Bloqueo por tornillo, tipo de sujeción: Sujeción aérea (rosca), tipo de embalaje: empaquetado en caja | 336.15 | 100 | AA | PCB Connectors (PCC) | AAB | AABSYD | 100 | 100 | NO | PC |  | 2,73 | G | 0 | 0 | 0 |  | 4046356836630 | 85366930 | CN | EC002637 | Imagen | Catálogo
5444893 | BCH-381VF- 8 GN | Carcasa de base para placa de circuito impreso | Carcasa base placa de circuito impreso, sección nominal: 1,5 mm², color: verde blanquecino, corriente nominal: 8 A, tensión nominal (III/2): 160 V, superficie de contacto: Sn, tipo de conexión del contacto: Macho, número de potenciales: 8, número de filas: 1, número de polos: 8, número de conexiones: 8, familia de artículos: BCH-VF, paso: 3,81 mm, montaje: Soldadura por ola, disposición de pines: Disposición de pines lineal, longitud del pin [P]: 3,4 mm, número de pines de soldadura por potencial: 1, sistema enchufable: BASICLINE 1,5, Orientación de la cara enchufable: Estándar, bloqueo: Bloqueo por tornillo, tipo de sujeción: Sujeción aérea (rosca), tipo de embalaje: empaquetado en caja | 365.68 | 100 | AA | PCB Connectors (PCC) | AAB | AABSYD | 100 | 100 | NO | PC |  | 2,70 | G | 53 | 220 | 74 | MM | 4046356836647 | 85366930 | CN | EC002637 | Imagen | Catálogo
5054205 | HOOK 300MM | Accesorios herramienta | Gancho para SALES DISPLAY | 3.33 | 1 | BH | Industrial Cabinet Solutions (ICS) | BH3 | BH361Z | 1 | 1 | SÍ | PC | F | 134,00 | G | 0 | 0 | 0 |  | 4055626041193 | 94039910 | DE | EC011819 |  | Catálogo
5444903 | BCH-381VF- 9 GN | Carcasa de base para placa de circuito impreso | Carcasa base placa de circuito impreso, sección nominal: 1,5 mm², color: verde blanquecino, corriente nominal: 8 A, tensión nominal (III/2): 160 V, superficie de contacto: Sn, tipo de conexión del contacto: Macho, número de potenciales: 9, número de filas: 1, número de polos: 9, número de conexiones: 9, familia de artículos: BCH-VF, paso: 3,81 mm, montaje: Soldadura por ola, disposición de pines: Disposición de pines lineal, longitud del pin [P]: 3,4 mm, número de pines de soldadura por potencial: 1, sistema enchufable: BASICLINE 1,5, Orientación de la cara enchufable: Estándar, bloqueo: Bloqueo por tornillo, tipo de sujeción: Sujeción aérea (rosca), tipo de embalaje: empaquetado en caja | 395.21 | 100 | AA | PCB Connectors (PCC) | AAB | AABSYD | 100 | 100 | NO | PC |  | 3,59 | G | 0 | 0 | 0 |  | 4046356836654 | 85366930 | CN | EC002637 | Imagen | Catálogo
5444916 | BCH-381VF-10 GN | Carcasa de base para placa de circuito impreso | Carcasa base placa de circuito impreso, sección nominal: 1,5 mm², color: verde blanquecino, corriente nominal: 8 A, tensión nominal (III/2): 160 V, superficie de contacto: Sn, tipo de conexión del contacto: Macho, número de potenciales: 10, número de filas: 1, número de polos: 10, número de conexiones: 10, familia de artículos: BCH-VF, paso: 3,81 mm, montaje: Soldadura por ola, disposición de pines: Disposición de pines lineal, longitud del pin [P]: 3,4 mm, número de pines de soldadura por potencial: 1, sistema enchufable: BASICLINE 1,5, Orientación de la cara enchufable: Estándar, bloqueo: Bloqueo por tornillo, tipo de sujeción: Sujeción aérea (rosca), tipo de embalaje: empaquetado en caja | 424.74 | 100 | AA | PCB Connectors (PCC) | AAB | AABSYD | 100 | 100 | NO | PC |  | 3,09 | G | 0 | 0 | 0 |  | 4046356836661 | 85366930 | CN | EC002637 | Imagen | Catálogo
5444929 | BCH-381VF-11 GN | Carcasa de base para placa de circuito impreso | Carcasa base placa de circuito impreso, sección nominal: 1,5 mm², color: verde blanquecino, corriente nominal: 8 A, tensión nominal (III/2): 160 V, superficie de contacto: Sn, tipo de conexión del contacto: Macho, número de potenciales: 11, número de filas: 1, número de polos: 11, número de conexiones: 11, familia de artículos: BCH-VF, paso: 3,81 mm, montaje: Soldadura por ola, disposición de pines: Disposición de pines lineal, longitud del pin [P]: 3,4 mm, número de pines de soldadura por potencial: 1, sistema enchufable: BASICLINE 1,5, Orientación de la cara enchufable: Estándar, bloqueo: Bloqueo por tornillo, tipo de sujeción: Sujeción aérea (rosca), tipo de embalaje: empaquetado en caja | 454.27 | 100 | AA | PCB Connectors (PCC) | AAB | AABSYD | 100 | 100 | NO | PC |  | 3,73 | G | 0 | 0 | 0 |  | 4046356836678 | 85366930 | CN | EC002637 | Imagen | Catálogo
5444932 | BCH-381VF-12 GN | Carcasa de base para placa de circuito impreso | Carcasa base placa de circuito impreso, sección nominal: 1,5 mm², color: verde blanquecino, corriente nominal: 8 A, tensión nominal (III/2): 160 V, superficie de contacto: Sn, tipo de conexión del contacto: Macho, número de potenciales: 12, número de filas: 1, número de polos: 12, número de conexiones: 12, familia de artículos: BCH-VF, paso: 3,81 mm, montaje: Soldadura por ola, disposición de pines: Disposición de pines lineal, longitud del pin [P]: 3,4 mm, número de pines de soldadura por potencial: 1, sistema enchufable: BASICLINE 1,5, Orientación de la cara enchufable: Estándar, bloqueo: Bloqueo por tornillo, tipo de sujeción: Sujeción aérea (rosca), tipo de embalaje: empaquetado en caja | 483.81 | 100 | AA | PCB Connectors (PCC) | AAB | AABSYD | 100 | 100 | NO | PC |  | 3,41 | G | 0 | 0 | 0 |  | 4046356836685 | 85366930 | CN | EC002637 | Imagen | Catálogo
5444945 | BCH-381VF-13 GN | Carcasa de base para placa de circuito impreso | Carcasa base placa de circuito impreso, sección nominal: 1,5 mm², color: verde blanquecino, corriente nominal: 8 A, tensión nominal (III/2): 160 V, superficie de contacto: Sn, tipo de conexión del contacto: Macho, número de potenciales: 13, número de filas: 1, número de polos: 13, número de conexiones: 13, familia de artículos: BCH-VF, paso: 3,81 mm, montaje: Soldadura por ola, disposición de pines: Disposición de pines lineal, longitud del pin [P]: 3,4 mm, número de pines de soldadura por potencial: 1, sistema enchufable: BASICLINE 1,5, Orientación de la cara enchufable: Estándar, bloqueo: Bloqueo por tornillo, tipo de sujeción: Sujeción aérea (rosca), tipo de embalaje: empaquetado en caja | 513.34 | 100 | AA | PCB Connectors (PCC) | AAB | AABSYD | 100 | 100 | NO | PC |  | 4,00 | G | 0 | 0 | 0 |  | 4046356836692 | 85366930 | CN | EC002637 | Imagen | Catálogo
5444958 | BCH-381VF-14 GN | Carcasa de base para placa de circuito impreso | Carcasa base placa de circuito impreso, sección nominal: 1,5 mm², color: verde blanquecino, corriente nominal: 8 A, tensión nominal (III/2): 160 V, superficie de contacto: Sn, tipo de conexión del contacto: Macho, número de potenciales: 14, número de filas: 1, número de polos: 14, número de conexiones: 14, familia de artículos: BCH-VF, paso: 3,81 mm, montaje: Soldadura por ola, disposición de pines: Disposición de pines lineal, longitud del pin [P]: 3,4 mm, número de pines de soldadura por potencial: 1, sistema enchufable: BASICLINE 1,5, Orientación de la cara enchufable: Estándar, bloqueo: Bloqueo por tornillo, tipo de sujeción: Sujeción aérea (rosca), tipo de embalaje: empaquetado en caja | 542.87 | 100 | AA | PCB Connectors (PCC) | AAB | AABSYD | 100 | 100 | NO | PC |  | 4,27 | G | 0 | 0 | 0 |  | 4046356836708 | 85366930 | CN | EC002637 | Imagen | Catálogo
5444961 | BCH-381VF-15 GN | Carcasa de base para placa de circuito impreso | Carcasa base placa de circuito impreso, sección nominal: 1,5 mm², color: verde blanquecino, corriente nominal: 8 A, tensión nominal (III/2): 160 V, superficie de contacto: Sn, tipo de conexión del contacto: Macho, número de potenciales: 15, número de filas: 1, número de polos: 15, número de conexiones: 15, familia de artículos: BCH-VF, paso: 3,81 mm, montaje: Soldadura por ola, disposición de pines: Disposición de pines lineal, longitud del pin [P]: 3,4 mm, número de pines de soldadura por potencial: 1, sistema enchufable: BASICLINE 1,5, Orientación de la cara enchufable: Estándar, bloqueo: Bloqueo por tornillo, tipo de sujeción: Sujeción aérea (rosca), tipo de embalaje: empaquetado en caja | 572.4 | 100 | AA | PCB Connectors (PCC) | AAB | AABSYD | 100 | 100 | NO | PC |  | 4,52 | G | 0 | 0 | 0 |  | 4046356836715 | 85366930 | CN | EC002637 | Imagen | Catálogo
5444974 | BCH-381VF-16 GN | Carcasa de base para placa de circuito impreso | Carcasa base placa de circuito impreso, sección nominal: 1,5 mm², color: verde blanquecino, corriente nominal: 8 A, tensión nominal (III/2): 160 V, superficie de contacto: Sn, tipo de conexión del contacto: Macho, número de potenciales: 16, número de filas: 1, número de polos: 16, número de conexiones: 16, familia de artículos: BCH-VF, paso: 3,81 mm, montaje: Soldadura por ola, disposición de pines: Disposición de pines lineal, longitud del pin [P]: 3,4 mm, número de pines de soldadura por potencial: 1, sistema enchufable: BASICLINE 1,5, Orientación de la cara enchufable: Estándar, bloqueo: Bloqueo por tornillo, tipo de sujeción: Sujeción aérea (rosca), tipo de embalaje: empaquetado en caja | 601.93 | 100 | AA | PCB Connectors (PCC) | AAB | AABSYD | 100 | 100 | NO | PC |  | 4,38 | G | 0 | 0 | 0 |  | 4046356836722 | 85366930 | CN | EC002637 | Imagen | Catálogo
5444987 | BCH-381VF-17 GN | Carcasa de base para placa de circuito impreso | Carcasa base placa de circuito impreso, sección nominal: 1,5 mm², color: verde blanquecino, corriente nominal: 8 A, tensión nominal (III/2): 160 V, superficie de contacto: Sn, tipo de conexión del contacto: Macho, número de potenciales: 17, número de filas: 1, número de polos: 17, número de conexiones: 17, familia de artículos: BCH-VF, paso: 3,81 mm, montaje: Soldadura por ola, disposición de pines: Disposición de pines lineal, longitud del pin [P]: 3,4 mm, número de pines de soldadura por potencial: 1, sistema enchufable: BASICLINE 1,5, Orientación de la cara enchufable: Estándar, bloqueo: Bloqueo por tornillo, tipo de sujeción: Sujeción aérea (rosca), tipo de embalaje: empaquetado en caja | 631.47 | 100 | AA | PCB Connectors (PCC) | AAB | AABSYD | 100 | 100 | NO | PC |  | 4,97 | G | 0 | 0 | 0 |  | 4046356836739 | 85366930 | CN | EC002637 | Imagen | Catálogo
5444990 | BCH-381VF-18 GN | Carcasa de base para placa de circuito impreso | Carcasa base placa de circuito impreso, sección nominal: 1,5 mm², color: verde blanquecino, corriente nominal: 8 A, tensión nominal (III/2): 160 V, superficie de contacto: Sn, tipo de conexión del contacto: Macho, número de potenciales: 18, número de filas: 1, número de polos: 18, número de conexiones: 18, familia de artículos: BCH-VF, paso: 3,81 mm, montaje: Soldadura por ola, disposición de pines: Disposición de pines lineal, longitud del pin [P]: 3,4 mm, número de pines de soldadura por potencial: 1, sistema enchufable: BASICLINE 1,5, Orientación de la cara enchufable: Estándar, bloqueo: Bloqueo por tornillo, tipo de sujeción: Sujeción aérea (rosca), tipo de embalaje: empaquetado en caja | 661 | 100 | AA | PCB Connectors (PCC) | AAB | AABSYD | 100 | 100 | NO | PC |  | 5,41 | G | 0 | 0 | 0 |  | 4046356836746 | 85366930 | CN | EC002637 | Imagen | Catálogo
1814505 | APP-LIC-WEBIQ-OPT-3CLIENTS | Licencia | Licencia para la ampliación de WebIQ Runtime con 3 clientes. Encontrará el software e información adicional en la PLCnext Store, en https://www.plcnextstore.com/permalinks/apps/latest/60002172000748 | 115.2 | 1 | DR | Automation Systems (AS) | DRD | DRDADB | 1 | 1 | NO | PC | F | n.a. | G |  |  |  |  | 4067923442252 | 0 | 0 | 0 |  | Catálogo
1814468 | APP-LIC-WEBIQ-OPT-3IO | Licencia | Licencia para la ampliación de WebIQ Runtime con 3 E/S. Encontrará el software e información adicional en la PLCnext Store, en https://www.plcnextstore.com/permalinks/apps/latest/60002172000748 | 115.2 | 1 | DR | Automation Systems (AS) | DRD | DRDADB | 1 | 1 | NO | PC | F | n.a. | G |  |  |  |  | 4067923442054 | 0 | 0 | 0 |  | Catálogo
1814507 | APP-LIC-WEBIQ-RT-1000-2CL-2IO | Licencia | Licencia para el uso de WebIQ Runtime y WebIQ Designer . Encontrará el software e información adicional en la PLCnext Store, en https://www.plcnextstore.com/permalinks/apps/latest/60002172000748 | 499.2 | 1 | DR | Automation Systems (AS) | DRD | DRDADB | 1 | 1 | NO | PC | F | n.a. | G |  |  |  |  | 4067923442351 | 0 | 0 | 0 |  | Catálogo
1814520 | APP-LIC-WEBIQ-RT-150-2CL-2IO | Licencia | Licencia para el uso de WebIQ Runtime y WebIQ Designer . Encontrará el software e información adicional en la PLCnext Store, en https://www.plcnextstore.com/permalinks/apps/latest/60002172000748 | 192 | 1 | DR | Automation Systems (AS) | DRD | DRDADB | 1 | 1 | NO | PC | F | n.a. | G |  |  |  |  | 4067923442191 | 0 | 0 | 0 |  | Catálogo
1814519 | APP-LIC-WEBIQ-RT-250-2CL-2IO | Licencia | Licencia para el uso de WebIQ Runtime y WebIQ Designer . Encontrará el software e información adicional en la PLCnext Store, en https://www.plcnextstore.com/permalinks/apps/latest/60002172000748 | 256 | 1 | DR | Automation Systems (AS) | DRD | DRDADB | 1 | 1 | NO | PC | F | n.a. | G |  |  |  |  | 4067923442269 | 0 | 0 | 0 |  | Catálogo
1814515 | APP-LIC-WEBIQ-RT-500-2CL-2IO | Licencia | Licencia para el uso de WebIQ Runtime y WebIQ Designer . Encontrará el software e información adicional en la PLCnext Store, en https://www.plcnextstore.com/permalinks/apps/latest/60002172000748 | 371.2 | 1 | DR | Automation Systems (AS) | DRD | DRDADB | 1 | 1 | NO | PC | F | n.a. | G |  |  |  |  | 4067923440968 | 0 | 0 | 0 |  | Catálogo
5445009 | BCH-381VF-19 GN | Carcasa de base para placa de circuito impreso | Carcasa base placa de circuito impreso, sección nominal: 1,5 mm², color: verde blanquecino, corriente nominal: 8 A, tensión nominal (III/2): 160 V, superficie de contacto: Sn, tipo de conexión del contacto: Macho, número de potenciales: 19, número de filas: 1, número de polos: 19, número de conexiones: 19, familia de artículos: BCH-VF, paso: 3,81 mm, montaje: Soldadura por ola, disposición de pines: Disposición de pines lineal, longitud del pin [P]: 3,4 mm, número de pines de soldadura por potencial: 1, sistema enchufable: BASICLINE 1,5, Orientación de la cara enchufable: Estándar, bloqueo: Bloqueo por tornillo, tipo de sujeción: Sujeción aérea (rosca), tipo de embalaje: empaquetado en caja | 690.53 | 100 | AA | PCB Connectors (PCC) | AAB | AABSYD | 100 | 100 | NO | PC |  | 5,41 | G | 0 | 0 | 0 |  | 4046356836753 | 85366930 | CN | EC002637 | Imagen | Catálogo
5445012 | BCH-381VF-20 GN | Carcasa de base para placa de circuito impreso | Carcasa base placa de circuito impreso, sección nominal: 1,5 mm², color: verde blanquecino, corriente nominal: 8 A, tensión nominal (III/2): 160 V, superficie de contacto: Sn, tipo de conexión del contacto: Macho, número de potenciales: 20, número de filas: 1, número de polos: 20, número de conexiones: 20, familia de artículos: BCH-VF, paso: 3,81 mm, montaje: Soldadura por ola, disposición de pines: Disposición de pines lineal, longitud del pin [P]: 3,4 mm, número de pines de soldadura por potencial: 1, sistema enchufable: BASICLINE 1,5, Orientación de la cara enchufable: Estándar, bloqueo: Bloqueo por tornillo, tipo de sujeción: Sujeción aérea (rosca), tipo de embalaje: empaquetado en caja | 720.06 | 100 | AA | PCB Connectors (PCC) | AAB | AABSYD | 100 | 100 | NO | PC |  | 5,00 | G | 0 | 0 | 0 |  | 4046356836760 | 85366930 | CN | EC002637 | Imagen | Catálogo
5445025 | BCH-500H- 2 GN | Carcasa de base para placa de circuito impreso | Carcasa base placa de circuito impreso, sección nominal: 2,5 mm², color: verde blanquecino, corriente nominal: 12 A, tensión nominal (III/2): 320 V, superficie de contacto: Sn, tipo de conexión del contacto: Macho, número de potenciales: 2, número de filas: 1, número de polos: 2, número de conexiones: 2, familia de artículos: BCH-H, paso: 5 mm, montaje: Soldadura por ola, disposición de pines: Disposición de pines lineal, longitud del pin [P]: 3,23 mm, número de pines de soldadura por potencial: 1, sistema enchufable: BASICLINE 2,5, Orientación de la cara enchufable: Estándar, bloqueo: sin, tipo de sujeción: sin, tipo de embalaje: empaquetado en caja | 59.8 | 100 | AA | PCB Connectors (PCC) | AAC | AACSPA | 100 | 100 | NO | PC |  | 0,79 | G | 38 | 146 | 74 | MM | 4046356830904 | 85366930 | CN | EC002637 | Imagen | Catálogo
5445038 | BCH-500H- 3 GN | Carcasa de base para placa de circuito impreso | Carcasa base placa de circuito impreso, sección nominal: 2,5 mm², color: verde blanquecino, corriente nominal: 12 A, tensión nominal (III/2): 320 V, superficie de contacto: Sn, tipo de conexión del contacto: Macho, número de potenciales: 3, número de filas: 1, número de polos: 3, número de conexiones: 3, familia de artículos: BCH-H, paso: 5 mm, montaje: Soldadura por ola, disposición de pines: Disposición de pines lineal, longitud del pin [P]: 3,23 mm, número de pines de soldadura por potencial: 1, sistema enchufable: BASICLINE 2,5, Orientación de la cara enchufable: Estándar, bloqueo: sin, tipo de sujeción: sin, tipo de embalaje: empaquetado en caja | 86.83 | 100 | AA | PCB Connectors (PCC) | AAC | AACSPA | 100 | 100 | NO | PC |  | 1,12 | G | 49 | 115 | 86 | MM | 4046356830911 | 85366930 | CN | EC002637 | Imagen | Catálogo
5445041 | BCH-500H- 4 GN | Carcasa de base para placa de circuito impreso | Carcasa base placa de circuito impreso, sección nominal: 2,5 mm², color: verde blanquecino, corriente nominal: 12 A, tensión nominal (III/2): 320 V, superficie de contacto: Sn, tipo de conexión del contacto: Macho, número de potenciales: 4, número de filas: 1, número de polos: 4, número de conexiones: 4, familia de artículos: BCH-H, paso: 5 mm, montaje: Soldadura por ola, disposición de pines: Disposición de pines lineal, longitud del pin [P]: 3,23 mm, número de pines de soldadura por potencial: 1, sistema enchufable: BASICLINE 2,5, Orientación de la cara enchufable: Estándar, bloqueo: sin, tipo de sujeción: sin, tipo de embalaje: empaquetado en caja | 113.85 | 100 | AA | PCB Connectors (PCC) | AAC | AACSPA | 100 | 100 | NO | PC |  | 1,59 | G | 52 | 220 | 74 | MM | 4046356830928 | 85366930 | CN | EC002637 | Imagen | Catálogo
5445054 | BCH-500H- 5 GN | Carcasa de base para placa de circuito impreso | Carcasa base placa de circuito impreso, sección nominal: 2,5 mm², color: verde blanquecino, corriente nominal: 12 A, tensión nominal (III/2): 320 V, superficie de contacto: Sn, tipo de conexión del contacto: Macho, número de potenciales: 5, número de filas: 1, número de polos: 5, número de conexiones: 5, familia de artículos: BCH-H, paso: 5 mm, montaje: Soldadura por ola, disposición de pines: Disposición de pines lineal, longitud del pin [P]: 3,23 mm, número de pines de soldadura por potencial: 1, sistema enchufable: BASICLINE 2,5, Orientación de la cara enchufable: Estándar, bloqueo: sin, tipo de sujeción: sin, tipo de embalaje: empaquetado en caja | 140.88 | 100 | AA | PCB Connectors (PCC) | AAC | AACSPA | 100 | 100 | NO | PC |  | 1,93 | G | 53 | 219 | 75 | MM | 4046356830935 | 85366930 | CN | EC002637 | Imagen | Catálogo
5405803 | NS 35/ 7,5 UNP V2A 61345 | Carril DIN | Carril DIN | 10.78 | 1 | BH | Industrial Cabinet Solutions (ICS) | BH8 | BH8422 | 1 | 1 | SÍ | PC | F | 50,40 | G | 0 | 0 | 0 |  | 4046356143394 | 72224050 | DE | EC001285 |  | Catálogo
5445067 | BCH-500H- 6 GN | Carcasa de base para placa de circuito impreso | Carcasa base placa de circuito impreso, sección nominal: 2,5 mm², color: verde blanquecino, corriente nominal: 12 A, tensión nominal (III/2): 320 V, superficie de contacto: Sn, tipo de conexión del contacto: Macho, número de potenciales: 6, número de filas: 1, número de polos: 6, número de conexiones: 6, familia de artículos: BCH-H, paso: 5 mm, montaje: Soldadura por ola, disposición de pines: Disposición de pines lineal, longitud del pin [P]: 3,23 mm, número de pines de soldadura por potencial: 1, sistema enchufable: BASICLINE 2,5, Orientación de la cara enchufable: Estándar, bloqueo: sin, tipo de sujeción: sin, tipo de embalaje: empaquetado en caja | 167.9 | 100 | AA | PCB Connectors (PCC) | AAC | AACSPA | 100 | 100 | NO | PC |  | 2,23 | G | 53 | 215 | 95 | MM | 4046356830942 | 85366930 | CN | EC002637 | Imagen | Catálogo
5445070 | BCH-500H- 7 GN | Carcasa de base para placa de circuito impreso | Carcasa base placa de circuito impreso, sección nominal: 2,5 mm², color: verde blanquecino, corriente nominal: 12 A, tensión nominal (III/2): 320 V, superficie de contacto: Sn, tipo de conexión del contacto: Macho, número de potenciales: 7, número de filas: 1, número de polos: 7, número de conexiones: 7, familia de artículos: BCH-H, paso: 5 mm, montaje: Soldadura por ola, disposición de pines: Disposición de pines lineal, longitud del pin [P]: 3,23 mm, número de pines de soldadura por potencial: 1, sistema enchufable: BASICLINE 2,5, Orientación de la cara enchufable: Estándar, bloqueo: sin, tipo de sujeción: sin, tipo de embalaje: empaquetado en caja | 194.93 | 100 | AA | PCB Connectors (PCC) | AAC | AACSPA | 100 | 100 | NO | PC |  | 2,59 | G | 50 | 220 | 90 | MM | 4046356830959 | 85366930 | CN | EC002637 | Imagen | Catálogo
5445083 | BCH-500H- 8 GN | Carcasa de base para placa de circuito impreso | Carcasa base placa de circuito impreso, sección nominal: 2,5 mm², color: verde blanquecino, corriente nominal: 12 A, tensión nominal (III/2): 320 V, superficie de contacto: Sn, tipo de conexión del contacto: Macho, número de potenciales: 8, número de filas: 1, número de polos: 8, número de conexiones: 8, familia de artículos: BCH-H, paso: 5 mm, montaje: Soldadura por ola, disposición de pines: Disposición de pines lineal, longitud del pin [P]: 3,23 mm, número de pines de soldadura por potencial: 1, sistema enchufable: BASICLINE 2,5, Orientación de la cara enchufable: Estándar, bloqueo: sin, tipo de sujeción: sin, tipo de embalaje: empaquetado en caja | 221.95 | 100 | AA | PCB Connectors (PCC) | AAC | AACSPA | 100 | 100 | NO | PC |  | 2,89 | G | 53 | 216 | 93 | MM | 4046356830966 | 85366930 | CN | EC002637 | Imagen | Catálogo
5445106 | BCH-500H-10 GN | Carcasa de base para placa de circuito impreso | Carcasa base placa de circuito impreso, sección nominal: 2,5 mm², color: verde blanquecino, corriente nominal: 12 A, tensión nominal (III/2): 320 V, superficie de contacto: Sn, tipo de conexión del contacto: Macho, número de potenciales: 10, número de filas: 1, número de polos: 10, número de conexiones: 10, familia de artículos: BCH-H, paso: 5 mm, montaje: Soldadura por ola, disposición de pines: Disposición de pines lineal, longitud del pin [P]: 3,23 mm, número de pines de soldadura por potencial: 1, sistema enchufable: BASICLINE 2,5, Orientación de la cara enchufable: Estándar, bloqueo: sin, tipo de sujeción: sin, tipo de embalaje: empaquetado en caja | 276 | 100 | AA | PCB Connectors (PCC) | AAC | AACSPA | 100 | 100 | NO | PC |  | 3,50 | G | 53 | 217 | 95 | MM | 4046356830980 | 85366930 | CN | EC002637 | Imagen | Catálogo
5445122 | BCH-500H-12 GN | Carcasa de base para placa de circuito impreso | Carcasa base placa de circuito impreso, sección nominal: 2,5 mm², color: verde blanquecino, corriente nominal: 12 A, tensión nominal (III/2): 320 V, superficie de contacto: Sn, tipo de conexión del contacto: Macho, número de potenciales: 12, número de filas: 1, número de polos: 12, número de conexiones: 12, familia de artículos: BCH-H, paso: 5 mm, montaje: Soldadura por ola, disposición de pines: Disposición de pines lineal, longitud del pin [P]: 3,23 mm, número de pines de soldadura por potencial: 1, sistema enchufable: BASICLINE 2,5, Orientación de la cara enchufable: Estándar, bloqueo: sin, tipo de sujeción: sin, tipo de embalaje: empaquetado en caja | 330.05 | 100 | AA | PCB Connectors (PCC) | AAC | AACSPA | 100 | 100 | NO | PC |  | 4,27 | G | 50 | 215 | 90 | MM | 4046356831000 | 85366930 | CN | EC002637 | Imagen | Catálogo
5445148 | BCH-500H-14 GN | Carcasa de base para placa de circuito impreso | Carcasa base placa de circuito impreso, sección nominal: 2,5 mm², color: verde blanquecino, corriente nominal: 12 A, tensión nominal (III/2): 320 V, superficie de contacto: Sn, tipo de conexión del contacto: Macho, número de potenciales: 14, número de filas: 1, número de polos: 14, número de conexiones: 14, familia de artículos: BCH-H, paso: 5 mm, montaje: Soldadura por ola, disposición de pines: Disposición de pines lineal, longitud del pin [P]: 3,23 mm, número de pines de soldadura por potencial: 1, sistema enchufable: BASICLINE 2,5, Orientación de la cara enchufable: Estándar, bloqueo: sin, tipo de sujeción: sin, tipo de embalaje: empaquetado en caja | 384.1 | 100 | AA | PCB Connectors (PCC) | AAC | AACSPA | 100 | 100 | NO | PC |  | 4,90 | G | 0 | 0 | 0 |  | 4046356831024 | 85366930 | CN | EC002637 | Imagen | Catálogo
5445177 | BCH-500H-17 GN | Carcasa de base para placa de circuito impreso | Carcasa base placa de circuito impreso, sección nominal: 2,5 mm², color: verde blanquecino, corriente nominal: 12 A, tensión nominal (III/2): 320 V, superficie de contacto: Sn, tipo de conexión del contacto: Macho, número de potenciales: 17, número de filas: 1, número de polos: 17, número de conexiones: 17, familia de artículos: BCH-H, paso: 5 mm, montaje: Soldadura por ola, disposición de pines: Disposición de pines lineal, longitud del pin [P]: 3,23 mm, número de pines de soldadura por potencial: 1, sistema enchufable: BASICLINE 2,5, Orientación de la cara enchufable: Estándar, bloqueo: sin, tipo de sujeción: sin, tipo de embalaje: empaquetado en caja | 465.18 | 100 | AA | PCB Connectors (PCC) | AAC | AACSPA | 100 | 100 | NO | PC |  | 6,53 | G | 0 | 0 | 0 |  | 4046356831055 | 85366930 | CN | EC002637 | Imagen | Catálogo
5445180 | BCH-500H-18 GN | Carcasa de base para placa de circuito impreso | Carcasa base placa de circuito impreso, sección nominal: 2,5 mm², color: verde blanquecino, corriente nominal: 12 A, tensión nominal (III/2): 320 V, superficie de contacto: Sn, tipo de conexión del contacto: Macho, número de potenciales: 18, número de filas: 1, número de polos: 18, número de conexiones: 18, familia de artículos: BCH-H, paso: 5 mm, montaje: Soldadura por ola, disposición de pines: Disposición de pines lineal, longitud del pin [P]: 3,23 mm, número de pines de soldadura por potencial: 1, sistema enchufable: BASICLINE 2,5, Orientación de la cara enchufable: Estándar, bloqueo: sin, tipo de sujeción: sin, tipo de embalaje: empaquetado en caja | 492.2 | 100 | AA | PCB Connectors (PCC) | AAC | AACSPA | 100 | 100 | NO | PC |  | 6,84 | G | 0 | 0 | 0 |  | 4046356831062 | 85366930 | CN | EC002637 | Imagen | Catálogo
5445193 | BCH-500H-19 GN | Carcasa de base para placa de circuito impreso | Carcasa base placa de circuito impreso, sección nominal: 2,5 mm², color: verde blanquecino, corriente nominal: 12 A, tensión nominal (III/2): 320 V, superficie de contacto: Sn, tipo de conexión del contacto: Macho, número de potenciales: 19, número de filas: 1, número de polos: 19, número de conexiones: 19, familia de artículos: BCH-H, paso: 5 mm, montaje: Soldadura por ola, disposición de pines: Disposición de pines lineal, longitud del pin [P]: 3,23 mm, número de pines de soldadura por potencial: 1, sistema enchufable: BASICLINE 2,5, Orientación de la cara enchufable: Estándar, bloqueo: sin, tipo de sujeción: sin, tipo de embalaje: empaquetado en caja | 519.23 | 100 | AA | PCB Connectors (PCC) | AAC | AACSPA | 100 | 100 | NO | PC |  | 7,20 | G | 0 | 0 | 0 |  | 4046356831079 | 85366930 | CN | EC002637 | Imagen | Catálogo
5445216 | BCH-500H-21 GN | Carcasa de base para placa de circuito impreso | Carcasa base placa de circuito impreso, sección nominal: 2,5 mm², color: verde blanquecino, corriente nominal: 12 A, tensión nominal (III/2): 320 V, superficie de contacto: Sn, tipo de conexión del contacto: Macho, número de potenciales: 21, número de filas: 1, número de polos: 21, número de conexiones: 21, familia de artículos: BCH-H, paso: 5 mm, montaje: Soldadura por ola, disposición de pines: Disposición de pines lineal, longitud del pin [P]: 3,23 mm, número de pines de soldadura por potencial: 1, sistema enchufable: BASICLINE 2,5, Orientación de la cara enchufable: Estándar, bloqueo: sin, tipo de sujeción: sin, tipo de embalaje: empaquetado en caja | 573.28 | 100 | AA | PCB Connectors (PCC) | AAC | AACSPA | 100 | 100 | NO | PC |  | 7,96 | G | 0 | 0 | 0 |  | 4046356831093 | 85366930 | CN | EC002637 | Imagen | Catálogo
5445229 | BCH-500H-22 GN | Carcasa de base para placa de circuito impreso | Carcasa base placa de circuito impreso, sección nominal: 2,5 mm², color: verde blanquecino, corriente nominal: 12 A, tensión nominal (III/2): 320 V, superficie de contacto: Sn, tipo de conexión del contacto: Macho, número de potenciales: 22, número de filas: 1, número de polos: 22, número de conexiones: 22, familia de artículos: BCH-H, paso: 5 mm, montaje: Soldadura por ola, disposición de pines: Disposición de pines lineal, longitud del pin [P]: 3,23 mm, número de pines de soldadura por potencial: 1, sistema enchufable: BASICLINE 2,5, Orientación de la cara enchufable: Estándar, bloqueo: sin, tipo de sujeción: sin, tipo de embalaje: empaquetado en caja | 600.3 | 100 | AA | PCB Connectors (PCC) | AAC | AACSPA | 100 | 100 | NO | PC |  | 8,28 | G | 0 | 0 | 0 |  | 4046356831109 | 85366930 | CN | EC002637 | Imagen | Catálogo
5445232 | BCH-500H-23 GN | Carcasa de base para placa de circuito impreso | Carcasa base placa de circuito impreso, sección nominal: 2,5 mm², color: verde blanquecino, corriente nominal: 12 A, tensión nominal (III/2): 320 V, superficie de contacto: Sn, tipo de conexión del contacto: Macho, número de potenciales: 23, número de filas: 1, número de polos: 23, número de conexiones: 23, familia de artículos: BCH-H, paso: 5 mm, montaje: Soldadura por ola, disposición de pines: Disposición de pines lineal, longitud del pin [P]: 3,23 mm, número de pines de soldadura por potencial: 1, sistema enchufable: BASICLINE 2,5, Orientación de la cara enchufable: Estándar, bloqueo: sin, tipo de sujeción: sin, tipo de embalaje: empaquetado en caja | 627.33 | 100 | AA | PCB Connectors (PCC) | AAC | AACSPA | 100 | 100 | NO | PC |  | 8,84 | G | 0 | 0 | 0 |  | 4046356831116 | 85366930 | CN | EC002637 | Imagen | Catálogo
5445245 | BCH-500H-24 GN | Carcasa de base para placa de circuito impreso | Carcasa base placa de circuito impreso, sección nominal: 2,5 mm², color: verde blanquecino, corriente nominal: 12 A, tensión nominal (III/2): 320 V, superficie de contacto: Sn, tipo de conexión del contacto: Macho, número de potenciales: 24, número de filas: 1, número de polos: 24, número de conexiones: 24, familia de artículos: BCH-H, paso: 5 mm, montaje: Soldadura por ola, disposición de pines: Disposición de pines lineal, longitud del pin [P]: 3,23 mm, número de pines de soldadura por potencial: 1, sistema enchufable: BASICLINE 2,5, Orientación de la cara enchufable: Estándar, bloqueo: sin, tipo de sujeción: sin, tipo de embalaje: empaquetado en caja | 654.35 | 100 | AA | PCB Connectors (PCC) | AAC | AACSPA | 100 | 100 | NO | PC |  | 9,21 | G | 0 | 0 | 0 |  | 4046356831123 | 85366930 | CN | EC002637 | Imagen | Catálogo
5445258 | BCH-500HF- 2 GN | Carcasa de base para placa de circuito impreso | Carcasa base placa de circuito impreso, sección nominal: 2,5 mm², color: verde blanquecino, corriente nominal: 12 A, tensión nominal (III/2): 320 V, superficie de contacto: Sn, tipo de conexión del contacto: Macho, número de potenciales: 2, número de filas: 1, número de polos: 2, número de conexiones: 2, familia de artículos: BCH-HF, paso: 5 mm, montaje: Soldadura por ola, disposición de pines: Disposición de pines lineal, longitud del pin [P]: 3,23 mm, número de pines de soldadura por potencial: 1, sistema enchufable: BASICLINE 2,5, Orientación de la cara enchufable: Estándar, bloqueo: Bloqueo por tornillo, tipo de sujeción: Sujeción aérea (rosca), tipo de embalaje: empaquetado en caja | 201.25 | 100 | AA | PCB Connectors (PCC) | AAC | AACSPB | 100 | 100 | NO | PC |  | 2,08 | G | 48 | 114 | 88 | MM | 4046356834537 | 85366930 | CN | EC002637 | Imagen | Catálogo
5445261 | BCH-500HF- 3 GN | Carcasa de base para placa de circuito impreso | Carcasa base placa de circuito impreso, sección nominal: 2,5 mm², color: verde blanquecino, corriente nominal: 12 A, tensión nominal (III/2): 320 V, superficie de contacto: Sn, tipo de conexión del contacto: Macho, número de potenciales: 3, número de filas: 1, número de polos: 3, número de conexiones: 3, familia de artículos: BCH-HF, paso: 5 mm, montaje: Soldadura por ola, disposición de pines: Disposición de pines lineal, longitud del pin [P]: 3,23 mm, número de pines de soldadura por potencial: 1, sistema enchufable: BASICLINE 2,5, Orientación de la cara enchufable: Estándar, bloqueo: Bloqueo por tornillo, tipo de sujeción: Sujeción aérea (rosca), tipo de embalaje: empaquetado en caja | 228.28 | 100 | AA | PCB Connectors (PCC) | AAC | AACSPB | 100 | 100 | NO | PC |  | 2,56 | G | 0 | 0 | 0 |  | 4046356834544 | 85366930 | CN | EC002637 | Imagen | Catálogo
5445274 | BCH-500HF- 4 GN | Carcasa de base para placa de circuito impreso | Carcasa base placa de circuito impreso, sección nominal: 2,5 mm², color: verde blanquecino, corriente nominal: 12 A, tensión nominal (III/2): 320 V, superficie de contacto: Sn, tipo de conexión del contacto: Macho, número de potenciales: 4, número de filas: 1, número de polos: 4, número de conexiones: 4, familia de artículos: BCH-HF, paso: 5 mm, montaje: Soldadura por ola, disposición de pines: Disposición de pines lineal, longitud del pin [P]: 3,23 mm, número de pines de soldadura por potencial: 1, sistema enchufable: BASICLINE 2,5, Orientación de la cara enchufable: Estándar, bloqueo: Bloqueo por tornillo, tipo de sujeción: Sujeción aérea (rosca), tipo de embalaje: empaquetado en caja | 255.3 | 100 | AA | PCB Connectors (PCC) | AAC | AACSPB | 100 | 100 | NO | PC |  | 2,90 | G | 52 | 219 | 74 | MM | 4046356834551 | 85366930 | CN | EC002637 | Imagen | Catálogo
5445287 | BCH-500HF- 5 GN | Carcasa de base para placa de circuito impreso | Carcasa base placa de circuito impreso, sección nominal: 2,5 mm², color: verde blanquecino, corriente nominal: 12 A, tensión nominal (III/2): 320 V, superficie de contacto: Sn, tipo de conexión del contacto: Macho, número de potenciales: 5, número de filas: 1, número de polos: 5, número de conexiones: 5, familia de artículos: BCH-HF, paso: 5 mm, montaje: Soldadura por ola, disposición de pines: Disposición de pines lineal, longitud del pin [P]: 3,23 mm, número de pines de soldadura por potencial: 1, sistema enchufable: BASICLINE 2,5, Orientación de la cara enchufable: Estándar, bloqueo: Bloqueo por tornillo, tipo de sujeción: Sujeción aérea (rosca), tipo de embalaje: empaquetado en caja | 282.33 | 100 | AA | PCB Connectors (PCC) | AAC | AACSPB | 100 | 100 | NO | PC |  | 3,25 | G | 0 | 0 | 0 |  | 4046356834568 | 85366930 | CN | EC002637 | Imagen | Catálogo
5445313 | BCH-500HF- 8 GN | Carcasa de base para placa de circuito impreso | Carcasa base placa de circuito impreso, sección nominal: 2,5 mm², color: verde blanquecino, corriente nominal: 12 A, tensión nominal (III/2): 320 V, superficie de contacto: Sn, tipo de conexión del contacto: Macho, número de potenciales: 8, número de filas: 1, número de polos: 8, número de conexiones: 8, familia de artículos: BCH-HF, paso: 5 mm, montaje: Soldadura por ola, disposición de pines: Disposición de pines lineal, longitud del pin [P]: 3,23 mm, número de pines de soldadura por potencial: 1, sistema enchufable: BASICLINE 2,5, Orientación de la cara enchufable: Estándar, bloqueo: Bloqueo por tornillo, tipo de sujeción: Sujeción aérea (rosca), tipo de embalaje: empaquetado en caja | 363.4 | 100 | AA | PCB Connectors (PCC) | AAC | AACSPB | 100 | 100 | NO | PC |  | 4,12 | G | 51 | 216 | 96 | MM | 4046356834599 | 85366930 | CN | EC002637 | Imagen | Catálogo
5445326 | BCH-500HF- 9 GN | Carcasa de base para placa de circuito impreso | Carcasa base placa de circuito impreso, sección nominal: 2,5 mm², color: verde blanquecino, corriente nominal: 12 A, tensión nominal (III/2): 320 V, superficie de contacto: Sn, tipo de conexión del contacto: Macho, número de potenciales: 9, número de filas: 1, número de polos: 9, número de conexiones: 9, familia de artículos: BCH-HF, paso: 5 mm, montaje: Soldadura por ola, disposición de pines: Disposición de pines lineal, longitud del pin [P]: 3,23 mm, número de pines de soldadura por potencial: 1, sistema enchufable: BASICLINE 2,5, Orientación de la cara enchufable: Estándar, bloqueo: Bloqueo por tornillo, tipo de sujeción: Sujeción aérea (rosca), tipo de embalaje: empaquetado en caja | 390.43 | 100 | AA | PCB Connectors (PCC) | AAC | AACSPB | 100 | 100 | NO | PC |  | 5,03 | G | 0 | 0 | 0 |  | 4046356834605 | 85366930 | CN | EC002637 | Imagen | Catálogo
1383908 | LUMGATE 277 8DO/2DOR/1AO DALI | Equipo de mando de iluminación | Unidad de control de iluminación para controlar drivers de LED, tensión de entrada 110 V ... 277 V, 2 salidas de relé, corriente de carga 8 A, posibilidad de controlar hasta 8 drivers LED, interfaz analógica de 10 V, interfaz DALI, 8 salidas digitales, medición de las corrientes de carga | 292.3758 | 1 | DR | Automation Systems (AS) | DRE | DREDIA | 1 | 1 | NO | PC |  | 247,00 | G |  |  |  |  | 4063151758172 | 85371098 | DE | EC000533 |  | Catálogo
5405831 | NLS-CU 3/10 245MM LG | Barra colectora del neutro | Barra colectora del neutro, material: Cobre, estañado | 669.74 | 100 | BH | Industrial Cabinet Solutions (ICS) | BH8 | BH8425 | 1 | 1 | SÍ | PC | F | 333,00 | G | 0 | 0 | 0 |  | 4046356177498 | 74071000 | BG | EC000485 |  | Catálogo
5445342 | BCH-500HF-11 GN | Carcasa de base para placa de circuito impreso | Carcasa base placa de circuito impreso, sección nominal: 2,5 mm², color: verde blanquecino, corriente nominal: 12 A, tensión nominal (III/2): 320 V, superficie de contacto: Sn, tipo de conexión del contacto: Macho, número de potenciales: 11, número de filas: 1, número de polos: 11, número de conexiones: 11, familia de artículos: BCH-HF, paso: 5 mm, montaje: Soldadura por ola, disposición de pines: Disposición de pines lineal, longitud del pin [P]: 3,23 mm, número de pines de soldadura por potencial: 1, sistema enchufable: BASICLINE 2,5, Orientación de la cara enchufable: Estándar, bloqueo: Bloqueo por tornillo, tipo de sujeción: Sujeción aérea (rosca), tipo de embalaje: empaquetado en caja | 444.48 | 100 | AA | PCB Connectors (PCC) | AAC | AACSPB | 100 | 100 | NO | PC |  | 5,76 | G | 0 | 0 | 0 |  | 4046356834629 | 85366930 | CN | EC002637 | Imagen | Catálogo
5445355 | BCH-500HF-12 GN | Carcasa de base para placa de circuito impreso | Carcasa base placa de circuito impreso, sección nominal: 2,5 mm², color: verde blanquecino, corriente nominal: 12 A, tensión nominal (III/2): 320 V, superficie de contacto: Sn, tipo de conexión del contacto: Macho, número de potenciales: 12, número de filas: 1, número de polos: 12, número de conexiones: 12, familia de artículos: BCH-HF, paso: 5 mm, montaje: Soldadura por ola, disposición de pines: Disposición de pines lineal, longitud del pin [P]: 3,23 mm, número de pines de soldadura por potencial: 1, sistema enchufable: BASICLINE 2,5, Orientación de la cara enchufable: Estándar, bloqueo: Bloqueo por tornillo, tipo de sujeción: Sujeción aérea (rosca), tipo de embalaje: empaquetado en caja | 471.5 | 100 | AA | PCB Connectors (PCC) | AAC | AACSPB | 100 | 100 | NO | PC |  | 5,55 | G | 0 | 0 | 0 |  | 4046356834636 | 85366930 | CN | EC002637 | Imagen | Catálogo
1541303 | ILC 2250 BI | Sistema de control | El controlador Inline modular para aplicaciones de automatización de los sectores de las infraestructuras, la energía y los edificios está basado en el Niagara Framework®.Hay integradas cuatro interfaces LAN, dos USB y dos RS-485.Ampliable mediante un gran número de módulos de E/S Inline. | 1116 | 1 | DR | Automation Systems (AS) | DRH | DRHAAA | 1 | 1 | SÍ | PC |  | 317,00 | G |  |  |  |  | 4067923013964 | 85371091 | DE | EC000236 |  | Catálogo
1535543 | ILC 2250 BI-L | Sistema de control | El controlador Inline modular para aplicaciones de automatización de los sectores de las infraestructuras, la energía y los edificios está basado en el Niagara Framework®Hay integradas cuatro interfaces LAN, dos USB y dos RS-485así como una interfaz LON (CEA-709).Ampliable mediante un gran número de módulos de E/S Inline. | 1324.47 | 1 | DR | Automation Systems (AS) | DRH | DRHAAA | 1 | 1 | SÍ | PC |  | 324,10 | G |  |  |  |  | 4067923007277 | 85371091 | DE | EC000236 |  | Catálogo
5445368 | BCH-500HF-13 GN | Carcasa de base para placa de circuito impreso | Carcasa base placa de circuito impreso, sección nominal: 2,5 mm², color: verde blanquecino, corriente nominal: 12 A, tensión nominal (III/2): 320 V, superficie de contacto: Sn, tipo de conexión del contacto: Macho, número de potenciales: 13, número de filas: 1, número de polos: 13, número de conexiones: 13, familia de artículos: BCH-HF, paso: 5 mm, montaje: Soldadura por ola, disposición de pines: Disposición de pines lineal, longitud del pin [P]: 3,23 mm, número de pines de soldadura por potencial: 1, sistema enchufable: BASICLINE 2,5, Orientación de la cara enchufable: Estándar, bloqueo: Bloqueo por tornillo, tipo de sujeción: Sujeción aérea (rosca), tipo de embalaje: empaquetado en caja | 498.53 | 100 | AA | PCB Connectors (PCC) | AAC | AACSPB | 100 | 100 | NO | PC |  | 6,38 | G | 0 | 0 | 0 |  | 4046356834643 | 85366930 | CN | EC002637 | Imagen | Catálogo
5445384 | BCH-500HF-15 GN | Carcasa de base para placa de circuito impreso | Carcasa base placa de circuito impreso, sección nominal: 2,5 mm², color: verde blanquecino, corriente nominal: 12 A, tensión nominal (III/2): 320 V, superficie de contacto: Sn, tipo de conexión del contacto: Macho, número de potenciales: 15, número de filas: 1, número de polos: 15, número de conexiones: 15, familia de artículos: BCH-HF, paso: 5 mm, montaje: Soldadura por ola, disposición de pines: Disposición de pines lineal, longitud del pin [P]: 3,23 mm, número de pines de soldadura por potencial: 1, sistema enchufable: BASICLINE 2,5, Orientación de la cara enchufable: Estándar, bloqueo: Bloqueo por tornillo, tipo de sujeción: Sujeción aérea (rosca), tipo de embalaje: empaquetado en caja | 552.58 | 100 | AA | PCB Connectors (PCC) | AAC | AACSPB | 100 | 100 | NO | PC |  | 6,44 | G | 0 | 0 | 0 |  | 4046356834667 | 85366930 | CN | EC002637 | Imagen | Catálogo
5445407 | BCH-500HF-17 GN | Carcasa de base para placa de circuito impreso | Carcasa base placa de circuito impreso, sección nominal: 2,5 mm², color: verde blanquecino, corriente nominal: 12 A, tensión nominal (III/2): 320 V, superficie de contacto: Sn, tipo de conexión del contacto: Macho, número de potenciales: 17, número de filas: 1, número de polos: 17, número de conexiones: 17, familia de artículos: BCH-HF, paso: 5 mm, montaje: Soldadura por ola, disposición de pines: Disposición de pines lineal, longitud del pin [P]: 3,23 mm, número de pines de soldadura por potencial: 1, sistema enchufable: BASICLINE 2,5, Orientación de la cara enchufable: Estándar, bloqueo: Bloqueo por tornillo, tipo de sujeción: Sujeción aérea (rosca), tipo de embalaje: empaquetado en caja | 606.63 | 100 | AA | PCB Connectors (PCC) | AAC | AACSPB | 100 | 100 | NO | PC |  | 8,08 | G | 0 | 0 | 0 |  | 4046356834681 | 85366930 | CN | EC002637 | Imagen | Catálogo
5445410 | BCH-500HF-18 GN | Carcasa de base para placa de circuito impreso | Carcasa base placa de circuito impreso, sección nominal: 2,5 mm², color: verde blanquecino, corriente nominal: 12 A, tensión nominal (III/2): 320 V, superficie de contacto: Sn, tipo de conexión del contacto: Macho, número de potenciales: 18, número de filas: 1, número de polos: 18, número de conexiones: 18, familia de artículos: BCH-HF, paso: 5 mm, montaje: Soldadura por ola, disposición de pines: Disposición de pines lineal, longitud del pin [P]: 3,23 mm, número de pines de soldadura por potencial: 1, sistema enchufable: BASICLINE 2,5, Orientación de la cara enchufable: Estándar, bloqueo: Bloqueo por tornillo, tipo de sujeción: Sujeción aérea (rosca), tipo de embalaje: empaquetado en caja | 633.65 | 100 | AA | PCB Connectors (PCC) | AAC | AACSPB | 100 | 100 | NO | PC |  | 8,40 | G | 0 | 0 | 0 |  | 4046356834698 | 85366930 | CN | EC002637 | Imagen | Catálogo
5445423 | BCH-500HF-19 GN | Carcasa de base para placa de circuito impreso | Carcasa base placa de circuito impreso, sección nominal: 2,5 mm², color: verde blanquecino, corriente nominal: 12 A, tensión nominal (III/2): 320 V, superficie de contacto: Sn, tipo de conexión del contacto: Macho, número de potenciales: 19, número de filas: 1, número de polos: 19, número de conexiones: 19, familia de artículos: BCH-HF, paso: 5 mm, montaje: Soldadura por ola, disposición de pines: Disposición de pines lineal, longitud del pin [P]: 3,23 mm, número de pines de soldadura por potencial: 1, sistema enchufable: BASICLINE 2,5, Orientación de la cara enchufable: Estándar, bloqueo: Bloqueo por tornillo, tipo de sujeción: Sujeción aérea (rosca), tipo de embalaje: empaquetado en caja | 660.68 | 100 | AA | PCB Connectors (PCC) | AAC | AACSPB | 100 | 100 | NO | PC |  | 8,86 | G | 0 | 0 | 0 |  | 4046356834704 | 85366930 | CN | EC002637 | Imagen | Catálogo
5445449 | BCH-500HS- 3 GN | Carcasa de base para placa de circuito impreso | Carcasa base placa de circuito impreso, sección nominal: 2,5 mm², color: verde blanquecino, corriente nominal: 12 A, tensión nominal (III/2): 320 V, superficie de contacto: Sn, tipo de conexión del contacto: Macho, número de potenciales: 3, número de filas: 1, número de polos: 3, número de conexiones: 3, familia de artículos: BCH-HS, paso: 5 mm, montaje: Soldadura por ola, disposición de pines: Disposición de pines lineal, longitud del pin [P]: 3,23 mm, número de pines de soldadura por potencial: 1, sistema enchufable: BASICLINE 2,5, Orientación de la cara enchufable: Estándar, bloqueo: sin, tipo de sujeción: sin, tipo de embalaje: empaquetado en caja | 86.83 | 100 | AA | PCB Connectors (PCC) | AAC | AACSPC | 100 | 100 | NO | PC |  | 1,36 | G | 48 | 115 | 86 | MM | 4046356806473 | 85366930 | CN | EC002637 | Imagen | Catálogo
5445452 | BCH-500HS- 4 GN | Carcasa de base para placa de circuito impreso | Carcasa base placa de circuito impreso, sección nominal: 2,5 mm², color: verde blanquecino, corriente nominal: 12 A, tensión nominal (III/2): 320 V, superficie de contacto: Sn, tipo de conexión del contacto: Macho, número de potenciales: 4, número de filas: 1, número de polos: 4, número de conexiones: 4, familia de artículos: BCH-HS, paso: 5 mm, montaje: Soldadura por ola, disposición de pines: Disposición de pines lineal, longitud del pin [P]: 3,23 mm, número de pines de soldadura por potencial: 1, sistema enchufable: BASICLINE 2,5, Orientación de la cara enchufable: Estándar, bloqueo: sin, tipo de sujeción: sin, tipo de embalaje: empaquetado en caja | 113.85 | 100 | AA | PCB Connectors (PCC) | AAC | AACSPC | 100 | 100 | NO | PC |  | 1,77 | G | 52 | 221 | 73 | MM | 4046356806480 | 85366930 | CN | EC002637 | Imagen | Catálogo
5445465 | BCH-500HS- 5 GN | Carcasa de base para placa de circuito impreso | Carcasa base placa de circuito impreso, sección nominal: 2,5 mm², color: verde blanquecino, corriente nominal: 12 A, tensión nominal (III/2): 320 V, superficie de contacto: Sn, tipo de conexión del contacto: Macho, número de potenciales: 5, número de filas: 1, número de polos: 5, número de conexiones: 5, familia de artículos: BCH-HS, paso: 5 mm, montaje: Soldadura por ola, disposición de pines: Disposición de pines lineal, longitud del pin [P]: 3,23 mm, número de pines de soldadura por potencial: 1, sistema enchufable: BASICLINE 2,5, Orientación de la cara enchufable: Estándar, bloqueo: sin, tipo de sujeción: sin, tipo de embalaje: empaquetado en caja | 140.88 | 100 | AA | PCB Connectors (PCC) | AAC | AACSPC | 100 | 100 | NO | PC |  | 2,08 | G | 53 | 220 | 74 | MM | 4046356806497 | 85366930 | CN | EC002637 | Imagen | Catálogo
5445478 | BCH-500HS- 6 GN | Carcasa de base para placa de circuito impreso | Carcasa base placa de circuito impreso, sección nominal: 2,5 mm², color: verde blanquecino, corriente nominal: 12 A, tensión nominal (III/2): 320 V, superficie de contacto: Sn, tipo de conexión del contacto: Macho, número de potenciales: 6, número de filas: 1, número de polos: 6, número de conexiones: 6, familia de artículos: BCH-HS, paso: 5 mm, montaje: Soldadura por ola, disposición de pines: Disposición de pines lineal, longitud del pin [P]: 3,23 mm, número de pines de soldadura por potencial: 1, sistema enchufable: BASICLINE 2,5, Orientación de la cara enchufable: Estándar, bloqueo: sin, tipo de sujeción: sin, tipo de embalaje: empaquetado en caja | 167.9 | 100 | AA | PCB Connectors (PCC) | AAC | AACSPC | 100 | 100 | NO | PC |  | 2,49 | G | 52 | 216 | 93 | MM | 4046356806503 | 85366930 | CN | EC002637 | Imagen | Catálogo
5445481 | BCH-500HS- 7 GN | Carcasa de base para placa de circuito impreso | Carcasa base placa de circuito impreso, sección nominal: 2,5 mm², color: verde blanquecino, corriente nominal: 12 A, tensión nominal (III/2): 320 V, superficie de contacto: Sn, tipo de conexión del contacto: Macho, número de potenciales: 7, número de filas: 1, número de polos: 7, número de conexiones: 7, familia de artículos: BCH-HS, paso: 5 mm, montaje: Soldadura por ola, disposición de pines: Disposición de pines lineal, longitud del pin [P]: 3,23 mm, número de pines de soldadura por potencial: 1, sistema enchufable: BASICLINE 2,5, Orientación de la cara enchufable: Estándar, bloqueo: sin, tipo de sujeción: sin, tipo de embalaje: empaquetado en caja | 194.93 | 100 | AA | PCB Connectors (PCC) | AAC | AACSPC | 100 | 100 | NO | PC |  | 2,71 | G | 54 | 217 | 94 | MM | 4046356806510 | 85366930 | CN | EC002637 | Imagen | Catálogo
5445494 | BCH-500HS- 8 GN | Carcasa de base para placa de circuito impreso | Carcasa base placa de circuito impreso, sección nominal: 2,5 mm², color: verde blanquecino, corriente nominal: 12 A, tensión nominal (III/2): 320 V, superficie de contacto: Sn, tipo de conexión del contacto: Macho, número de potenciales: 8, número de filas: 1, número de polos: 8, número de conexiones: 8, familia de artículos: BCH-HS, paso: 5 mm, montaje: Soldadura por ola, disposición de pines: Disposición de pines lineal, longitud del pin [P]: 3,23 mm, número de pines de soldadura por potencial: 1, sistema enchufable: BASICLINE 2,5, Orientación de la cara enchufable: Estándar, bloqueo: sin, tipo de sujeción: sin, tipo de embalaje: empaquetado en caja | 221.95 | 100 | AA | PCB Connectors (PCC) | AAC | AACSPC | 100 | 100 | NO | PC |  | 3,09 | G | 53 | 216 | 93 | MM | 4046356806527 | 85366930 | CN | EC002637 | Imagen | Catálogo
5445504 | BCH-500HS- 9 GN | Carcasa de base para placa de circuito impreso | Carcasa base placa de circuito impreso, sección nominal: 2,5 mm², color: verde blanquecino, corriente nominal: 12 A, tensión nominal (III/2): 320 V, superficie de contacto: Sn, tipo de conexión del contacto: Macho, número de potenciales: 9, número de filas: 1, número de polos: 9, número de conexiones: 9, familia de artículos: BCH-HS, paso: 5 mm, montaje: Soldadura por ola, disposición de pines: Disposición de pines lineal, longitud del pin [P]: 3,23 mm, número de pines de soldadura por potencial: 1, sistema enchufable: BASICLINE 2,5, Orientación de la cara enchufable: Estándar, bloqueo: sin, tipo de sujeción: sin, tipo de embalaje: empaquetado en caja | 248.98 | 100 | AA | PCB Connectors (PCC) | AAC | AACSPC | 100 | 100 | NO | PC |  | 3,34 | G | 52 | 217 | 96 | MM | 4046356806534 | 85366930 | CN | EC002637 | Imagen | Catálogo
5445517 | BCH-500HS-10 GN | Carcasa de base para placa de circuito impreso | Carcasa base placa de circuito impreso, sección nominal: 2,5 mm², color: verde blanquecino, corriente nominal: 12 A, tensión nominal (III/2): 320 V, superficie de contacto: Sn, tipo de conexión del contacto: Macho, número de potenciales: 10, número de filas: 1, número de polos: 10, número de conexiones: 10, familia de artículos: BCH-HS, paso: 5 mm, montaje: Soldadura por ola, disposición de pines: Disposición de pines lineal, longitud del pin [P]: 3,23 mm, número de pines de soldadura por potencial: 1, sistema enchufable: BASICLINE 2,5, Orientación de la cara enchufable: Estándar, bloqueo: sin, tipo de sujeción: sin, tipo de embalaje: empaquetado en caja | 276 | 100 | AA | PCB Connectors (PCC) | AAC | AACSPC | 100 | 100 | NO | PC |  | 3,64 | G | 53 | 216 | 95 | MM | 4046356806541 | 85366930 | CN | EC002637 | Imagen | Catálogo
5445520 | BCH-500HS-11 GN | Carcasa de base para placa de circuito impreso | Carcasa base placa de circuito impreso, sección nominal: 2,5 mm², color: verde blanquecino, corriente nominal: 12 A, tensión nominal (III/2): 320 V, superficie de contacto: Sn, tipo de conexión del contacto: Macho, número de potenciales: 11, número de filas: 1, número de polos: 11, número de conexiones: 11, familia de artículos: BCH-HS, paso: 5 mm, montaje: Soldadura por ola, disposición de pines: Disposición de pines lineal, longitud del pin [P]: 3,23 mm, número de pines de soldadura por potencial: 1, sistema enchufable: BASICLINE 2,5, Orientación de la cara enchufable: Estándar, bloqueo: sin, tipo de sujeción: sin, tipo de embalaje: empaquetado en caja | 303.03 | 100 | AA | PCB Connectors (PCC) | AAC | AACSPC | 100 | 100 | NO | PC |  | 4,04 | G | 90 | 215 | 55 | MM | 4046356806558 | 85366930 | CN | EC002637 | Imagen | Catálogo
5445533 | BCH-500HS-12 GN | Carcasa de base para placa de circuito impreso | Carcasa base placa de circuito impreso, sección nominal: 2,5 mm², color: verde blanquecino, corriente nominal: 12 A, tensión nominal (III/2): 320 V, superficie de contacto: Sn, tipo de conexión del contacto: Macho, número de potenciales: 12, número de filas: 1, número de polos: 12, número de conexiones: 12, familia de artículos: BCH-HS, paso: 5 mm, montaje: Soldadura por ola, disposición de pines: Disposición de pines lineal, longitud del pin [P]: 3,23 mm, número de pines de soldadura por potencial: 1, sistema enchufable: BASICLINE 2,5, Orientación de la cara enchufable: Estándar, bloqueo: sin, tipo de sujeción: sin, tipo de embalaje: empaquetado en caja | 330.05 | 100 | AA | PCB Connectors (PCC) | AAC | AACSPC | 100 | 100 | NO | PC |  | 4,33 | G | 53 | 217 | 95 | MM | 4046356806565 | 85366930 | CN | EC002637 | Imagen | Catálogo
5445546 | BCH-500HS-13 GN | Carcasa de base para placa de circuito impreso | Carcasa base placa de circuito impreso, sección nominal: 2,5 mm², color: verde blanquecino, corriente nominal: 12 A, tensión nominal (III/2): 320 V, superficie de contacto: Sn, tipo de conexión del contacto: Macho, número de potenciales: 13, número de filas: 1, número de polos: 13, número de conexiones: 13, familia de artículos: BCH-HS, paso: 5 mm, montaje: Soldadura por ola, disposición de pines: Disposición de pines lineal, longitud del pin [P]: 3,23 mm, número de pines de soldadura por potencial: 1, sistema enchufable: BASICLINE 2,5, Orientación de la cara enchufable: Estándar, bloqueo: sin, tipo de sujeción: sin, tipo de embalaje: empaquetado en caja | 357.08 | 100 | AA | PCB Connectors (PCC) | AAC | AACSPC | 100 | 100 | NO | PC |  | 5,00 | G | 52 | 218 | 114 | MM | 4046356806572 | 85366930 | CN | EC002637 | Imagen | Catálogo
5445559 | BCH-500HS-14 GN | Carcasa de base para placa de circuito impreso | Carcasa base placa de circuito impreso, sección nominal: 2,5 mm², color: verde blanquecino, corriente nominal: 12 A, tensión nominal (III/2): 320 V, superficie de contacto: Sn, tipo de conexión del contacto: Macho, número de potenciales: 14, número de filas: 1, número de polos: 14, número de conexiones: 14, familia de artículos: BCH-HS, paso: 5 mm, montaje: Soldadura por ola, disposición de pines: Disposición de pines lineal, longitud del pin [P]: 3,23 mm, número de pines de soldadura por potencial: 1, sistema enchufable: BASICLINE 2,5, Orientación de la cara enchufable: Estándar, bloqueo: sin, tipo de sujeción: sin, tipo de embalaje: empaquetado en caja | 384.1 | 100 | AA | PCB Connectors (PCC) | AAC | AACSPC | 100 | 100 | NO | PC |  | 5,36 | G | 0 | 0 | 0 |  | 4046356806589 | 85366930 | CN | EC002637 | Imagen | Catálogo
5445562 | BCH-500HS-15 GN | Carcasa de base para placa de circuito impreso | Carcasa base placa de circuito impreso, sección nominal: 2,5 mm², color: verde blanquecino, corriente nominal: 12 A, tensión nominal (III/2): 320 V, superficie de contacto: Sn, tipo de conexión del contacto: Macho, número de potenciales: 15, número de filas: 1, número de polos: 15, número de conexiones: 15, familia de artículos: BCH-HS, paso: 5 mm, montaje: Soldadura por ola, disposición de pines: Disposición de pines lineal, longitud del pin [P]: 3,23 mm, número de pines de soldadura por potencial: 1, sistema enchufable: BASICLINE 2,5, Orientación de la cara enchufable: Estándar, bloqueo: sin, tipo de sujeción: sin, tipo de embalaje: empaquetado en caja | 411.13 | 100 | AA | PCB Connectors (PCC) | AAC | AACSPC | 100 | 100 | NO | PC |  | 5,81 | G | 0 | 0 | 0 |  | 4046356806596 | 85366930 | CN | EC002637 | Imagen | Catálogo
5445575 | BCH-500HS-16 GN | Carcasa de base para placa de circuito impreso | Carcasa base placa de circuito impreso, sección nominal: 2,5 mm², color: verde blanquecino, corriente nominal: 12 A, tensión nominal (III/2): 320 V, superficie de contacto: Sn, tipo de conexión del contacto: Macho, número de potenciales: 16, número de filas: 1, número de polos: 16, número de conexiones: 16, familia de artículos: BCH-HS, paso: 5 mm, montaje: Soldadura por ola, disposición de pines: Disposición de pines lineal, longitud del pin [P]: 3,23 mm, número de pines de soldadura por potencial: 1, sistema enchufable: BASICLINE 2,5, Orientación de la cara enchufable: Estándar, bloqueo: sin, tipo de sujeción: sin, tipo de embalaje: empaquetado en caja | 438.15 | 100 | AA | PCB Connectors (PCC) | AAC | AACSPC | 100 | 100 | NO | PC |  | 6,13 | G | 0 | 0 | 0 |  | 4046356806602 | 85366930 | CN | EC002637 | Imagen | Catálogo
5445588 | BCH-500HS-17 GN | Carcasa de base para placa de circuito impreso | Carcasa base placa de circuito impreso, sección nominal: 2,5 mm², color: verde blanquecino, corriente nominal: 12 A, tensión nominal (III/2): 320 V, superficie de contacto: Sn, tipo de conexión del contacto: Macho, número de potenciales: 17, número de filas: 1, número de polos: 17, número de conexiones: 17, familia de artículos: BCH-HS, paso: 5 mm, montaje: Soldadura por ola, disposición de pines: Disposición de pines lineal, longitud del pin [P]: 3,23 mm, número de pines de soldadura por potencial: 1, sistema enchufable: BASICLINE 2,5, Orientación de la cara enchufable: Estándar, bloqueo: sin, tipo de sujeción: sin, tipo de embalaje: empaquetado en caja | 465.18 | 100 | AA | PCB Connectors (PCC) | AAC | AACSPC | 100 | 100 | NO | PC |  | 6,69 | G | 0 | 0 | 0 |  | 4046356806619 | 85366930 | CN | EC002637 | Imagen | Catálogo
1371432 | CATAN C1 EN | Sistema de control | Sistema de control para la automatización de edificios. 14 entradas y salidas configurables. Interfaces: 3 Ethernet, 2 RS-485, 2 USB-C, TP para automatización de salas, 2 SPE para módulos de ampliación Catan. Manejo prioritario local mediante Catan Control Panel. | 1116 | 1 | DR | Automation Systems (AS) | DRH | DRHAFA | 1 | 1 | NO | PC |  | 264,30 | G | 0 | 0 | 0 |  | 4063151729899 | 85371091 | DE | EC000236 | Imagen | Catálogo
1371366 | CATAN CONTROL PANEL | Pantalla | Pantalla táctil para un manejo local prioritario y la configuración del controlador Catan y los módulos de ampliación Catan. Tamaño de la pantalla: 2,4“. Conexión a través del conector USB-C. | 168.64 | 1 | DR | Automation Systems (AS) | DRH | DRHAFA | 1 | 1 | NO | PC |  | 68,00 | G | 0 | 0 | 0 |  | 4063151730024 | 85371091 | DE | EC001412 | Imagen | Catálogo
1478438 | CATAN DISPLAY MOUNT | Kit de montaje | Set de montaje para el funcionamiento a distancia de la pantalla de Catan | 27.28 | 1 | DR | Automation Systems (AS) | DRH | DRHAFA | 1 | 1 | SÍ | PC |  | 20,22 | G | 0.01 | 170 | 200 | MM | 4063151893767 | 39269097 | PL | EC002584 | Imagen | Catálogo
1371364 | CATAN DOR6 UI8 | Módulo de relés | Módulo de ampliación para controlador Catan. 8 entradas universales y 6 salidas digitales con relés biestables para 230 V AC/16 A. Manejo local prioritario mediante Catan Control Panel. Conexión al controlador Catan a través de Single Pair Ethernet. | 396.8 | 1 | DR | Automation Systems (AS) | DRH | DRHAFA | 1 | 1 | NO | PC |  | 292,00 | G | 0 | 0 | 0 |  | 4063151729950 | 85371098 | DE | EC001599 | Imagen | Catálogo
5445591 | BCH-500HS-18 GN | Carcasa de base para placa de circuito impreso | Carcasa base placa de circuito impreso, sección nominal: 2,5 mm², color: verde blanquecino, corriente nominal: 12 A, tensión nominal (III/2): 320 V, superficie de contacto: Sn, tipo de conexión del contacto: Macho, número de potenciales: 18, número de filas: 1, número de polos: 18, número de conexiones: 18, familia de artículos: BCH-HS, paso: 5 mm, montaje: Soldadura por ola, disposición de pines: Disposición de pines lineal, longitud del pin [P]: 3,23 mm, número de pines de soldadura por potencial: 1, sistema enchufable: BASICLINE 2,5, Orientación de la cara enchufable: Estándar, bloqueo: sin, tipo de sujeción: sin, tipo de embalaje: empaquetado en caja | 493.9365 | 100 | AA | PCB Connectors (PCC) | AAC | AACSPC | 100 | 100 | NO | PC |  | 6,52 | G | 0 | 0 | 0 |  | 4046356806626 | 85366930 | CN | EC002637 | Imagen | Catálogo
5445614 | BCH-500HS-20 GN | Carcasa de base para placa de circuito impreso | Carcasa base placa de circuito impreso, sección nominal: 2,5 mm², color: verde blanquecino, corriente nominal: 12 A, tensión nominal (III/2): 320 V, superficie de contacto: Sn, tipo de conexión del contacto: Macho, número de potenciales: 20, número de filas: 1, número de polos: 20, número de conexiones: 20, familia de artículos: BCH-HS, paso: 5 mm, montaje: Soldadura por ola, disposición de pines: Disposición de pines lineal, longitud del pin [P]: 3,23 mm, número de pines de soldadura por potencial: 1, sistema enchufable: BASICLINE 2,5, Orientación de la cara enchufable: Estándar, bloqueo: sin, tipo de sujeción: sin, tipo de embalaje: empaquetado en caja | 546.25 | 100 | AA | PCB Connectors (PCC) | AAC | AACSPC | 100 | 100 | NO | PC |  | 7,68 | G | 0 | 0 | 0 |  | 4046356806640 | 85366930 | CN | EC002637 | Imagen | Catálogo
5445627 | BCH-500HS-21 GN | Carcasa de base para placa de circuito impreso | Carcasa base placa de circuito impreso, sección nominal: 2,5 mm², color: verde blanquecino, corriente nominal: 12 A, tensión nominal (III/2): 320 V, superficie de contacto: Sn, tipo de conexión del contacto: Macho, número de potenciales: 21, número de filas: 1, número de polos: 21, número de conexiones: 21, familia de artículos: BCH-HS, paso: 5 mm, montaje: Soldadura por ola, disposición de pines: Disposición de pines lineal, longitud del pin [P]: 3,23 mm, número de pines de soldadura por potencial: 1, sistema enchufable: BASICLINE 2,5, Orientación de la cara enchufable: Estándar, bloqueo: sin, tipo de sujeción: sin, tipo de embalaje: empaquetado en caja | 573.28 | 100 | AA | PCB Connectors (PCC) | AAC | AACSPC | 100 | 100 | NO | PC |  | 7,80 | G | 92 | 280 | 94 | MM | 4046356806657 | 85366930 | CN | EC002637 | Imagen | Catálogo
5445630 | BCH-500HS-22 GN | Carcasa de base para placa de circuito impreso | Carcasa base placa de circuito impreso, sección nominal: 2,5 mm², color: verde blanquecino, corriente nominal: 12 A, tensión nominal (III/2): 320 V, superficie de contacto: Sn, tipo de conexión del contacto: Macho, número de potenciales: 22, número de filas: 1, número de polos: 22, número de conexiones: 22, familia de artículos: BCH-HS, paso: 5 mm, montaje: Soldadura por ola, disposición de pines: Disposición de pines lineal, longitud del pin [P]: 3,23 mm, número de pines de soldadura por potencial: 1, sistema enchufable: BASICLINE 2,5, Orientación de la cara enchufable: Estándar, bloqueo: sin, tipo de sujeción: sin, tipo de embalaje: empaquetado en caja | 600.3 | 100 | AA | PCB Connectors (PCC) | AAC | AACSPC | 100 | 100 | NO | PC |  | 8,66 | G | 0 | 0 | 0 |  | 4046356806664 | 85366930 | CN | EC002637 | Imagen | Catálogo
5445643 | BCH-500HS-23 GN | Carcasa de base para placa de circuito impreso | Carcasa base placa de circuito impreso, sección nominal: 2,5 mm², color: verde blanquecino, corriente nominal: 12 A, tensión nominal (III/2): 320 V, superficie de contacto: Sn, tipo de conexión del contacto: Macho, número de potenciales: 23, número de filas: 1, número de polos: 23, número de conexiones: 23, familia de artículos: BCH-HS, paso: 5 mm, montaje: Soldadura por ola, disposición de pines: Disposición de pines lineal, longitud del pin [P]: 3,23 mm, número de pines de soldadura por potencial: 1, sistema enchufable: BASICLINE 2,5, Orientación de la cara enchufable: Estándar, bloqueo: sin, tipo de sujeción: sin, tipo de embalaje: empaquetado en caja | 627.33 | 100 | AA | PCB Connectors (PCC) | AAC | AACSPC | 100 | 100 | NO | PC |  | 9,12 | G | 0 | 0 | 0 |  | 4046356806671 | 85366930 | CN | EC002637 | Imagen | Catálogo
5445656 | BCH-500HS-24 GN | Carcasa de base para placa de circuito impreso | Carcasa base placa de circuito impreso, sección nominal: 2,5 mm², color: verde blanquecino, corriente nominal: 12 A, tensión nominal (III/2): 320 V, superficie de contacto: Sn, tipo de conexión del contacto: Macho, número de potenciales: 24, número de filas: 1, número de polos: 24, número de conexiones: 24, familia de artículos: BCH-HS, paso: 5 mm, montaje: Soldadura por ola, disposición de pines: Disposición de pines lineal, longitud del pin [P]: 3,23 mm, número de pines de soldadura por potencial: 1, sistema enchufable: BASICLINE 2,5, Orientación de la cara enchufable: Estándar, bloqueo: sin, tipo de sujeción: sin, tipo de embalaje: empaquetado en caja | 654.35 | 100 | AA | PCB Connectors (PCC) | AAC | AACSPC | 100 | 100 | NO | PC |  | 9,36 | G | 0 | 0 | 0 |  | 4046356806688 | 85366930 | CN | EC002637 | Imagen | Catálogo
5445669 | BCH-500V- 2 GN | Carcasa de base para placa de circuito impreso | Carcasa base placa de circuito impreso, sección nominal: 2,5 mm², color: verde blanquecino, corriente nominal: 12 A, tensión nominal (III/2): 320 V, superficie de contacto: Sn, tipo de conexión del contacto: Macho, número de potenciales: 2, número de filas: 1, número de polos: 2, número de conexiones: 2, familia de artículos: BCH-V, paso: 5 mm, montaje: Soldadura por ola, disposición de pines: Disposición de pines lineal, longitud del pin [P]: 3,9 mm, número de pines de soldadura por potencial: 1, sistema enchufable: BASICLINE 2,5, Orientación de la cara enchufable: Estándar, bloqueo: sin, tipo de sujeción: sin, tipo de embalaje: empaquetado en caja | 59.8 | 100 | AA | PCB Connectors (PCC) | AAC | AACSPD | 100 | 100 | NO | PC |  | 0,80 | G | 38 | 146 | 73 | MM | 4046356835398 | 85366930 | CN | EC002637 | Imagen | Catálogo
5445672 | BCH-500V- 3 GN | Carcasa de base para placa de circuito impreso | Carcasa base placa de circuito impreso, sección nominal: 2,5 mm², color: verde blanquecino, corriente nominal: 12 A, tensión nominal (III/2): 320 V, superficie de contacto: Sn, tipo de conexión del contacto: Macho, número de potenciales: 3, número de filas: 1, número de polos: 3, número de conexiones: 3, familia de artículos: BCH-V, paso: 5 mm, montaje: Soldadura por ola, disposición de pines: Disposición de pines lineal, longitud del pin [P]: 3,9 mm, número de pines de soldadura por potencial: 1, sistema enchufable: BASICLINE 2,5, Orientación de la cara enchufable: Estándar, bloqueo: sin, tipo de sujeción: sin, tipo de embalaje: empaquetado en caja | 86.83 | 100 | AA | PCB Connectors (PCC) | AAC | AACSPD | 100 | 100 | NO | PC |  | 1,10 | G | 49 | 116 | 86 | MM | 4046356835404 | 85366930 | CN | EC002637 | Imagen | Catálogo
5445685 | BCH-500V- 4 GN | Carcasa de base para placa de circuito impreso | Carcasa base placa de circuito impreso, sección nominal: 2,5 mm², color: verde blanquecino, corriente nominal: 12 A, tensión nominal (III/2): 320 V, superficie de contacto: Sn, tipo de conexión del contacto: Macho, número de potenciales: 4, número de filas: 1, número de polos: 4, número de conexiones: 4, familia de artículos: BCH-V, paso: 5 mm, montaje: Soldadura por ola, disposición de pines: Disposición de pines lineal, longitud del pin [P]: 3,9 mm, número de pines de soldadura por potencial: 1, sistema enchufable: BASICLINE 2,5, Orientación de la cara enchufable: Estándar, bloqueo: sin, tipo de sujeción: sin, tipo de embalaje: empaquetado en caja | 113.85 | 100 | AA | PCB Connectors (PCC) | AAC | AACSPD | 100 | 100 | NO | PC |  | 1,60 | G | 53 | 220 | 73 | MM | 4046356835428 | 85366930 | CN | EC002637 | Imagen | Catálogo
5445698 | BCH-500V- 5 GN | Carcasa de base para placa de circuito impreso | Carcasa base placa de circuito impreso, sección nominal: 2,5 mm², color: verde blanquecino, corriente nominal: 12 A, tensión nominal (III/2): 320 V, superficie de contacto: Sn, tipo de conexión del contacto: Macho, número de potenciales: 5, número de filas: 1, número de polos: 5, número de conexiones: 5, familia de artículos: BCH-V, paso: 5 mm, montaje: Soldadura por ola, disposición de pines: Disposición de pines lineal, longitud del pin [P]: 3,9 mm, número de pines de soldadura por potencial: 1, sistema enchufable: BASICLINE 2,5, Orientación de la cara enchufable: Estándar, bloqueo: sin, tipo de sujeción: sin, tipo de embalaje: empaquetado en caja | 140.88 | 100 | AA | PCB Connectors (PCC) | AAC | AACSPD | 100 | 100 | NO | PC |  | 1,83 | G | 53 | 220 | 75 | MM | 4046356835442 | 85366930 | CN | EC002637 | Imagen | Catálogo
5445708 | BCH-500V- 6 GN | Carcasa de base para placa de circuito impreso | Carcasa base placa de circuito impreso, sección nominal: 2,5 mm², color: verde blanquecino, corriente nominal: 12 A, tensión nominal (III/2): 320 V, superficie de contacto: Sn, tipo de conexión del contacto: Macho, número de potenciales: 6, número de filas: 1, número de polos: 6, número de conexiones: 6, familia de artículos: BCH-V, paso: 5 mm, montaje: Soldadura por ola, disposición de pines: Disposición de pines lineal, longitud del pin [P]: 3,9 mm, número de pines de soldadura por potencial: 1, sistema enchufable: BASICLINE 2,5, Orientación de la cara enchufable: Estándar, bloqueo: sin, tipo de sujeción: sin, tipo de embalaje: empaquetado en caja | 167.9 | 100 | AA | PCB Connectors (PCC) | AAC | AACSPD | 100 | 100 | NO | PC |  | 2,23 | G | 52 | 217 | 94 | MM | 4046356835459 | 85366930 | CN | EC002637 | Imagen | Catálogo
1738367 | LEGACY-JRE | Sistema de gestión de edificios | Oracle JRE Support para Emalytics Supervisor de versiones a partir de Emalytics 1.10.1/N4.13u3 y Emalytics 1.7.9/N4.10u8, que no ofrece asistencia técnica para equipos más antiguos sin esta licencia. | 382.8 | 1 | DR | Automation Systems (AS) | DRH | DRHBAA | 1 | 1 | NO | PC | F | n.a. | G |  |  |  |  | 4067923301207 | 0 | 0 | EC001435 |  | Catálogo
5445711 | BCH-500V- 7 GN | Carcasa de base para placa de circuito impreso | Carcasa base placa de circuito impreso, sección nominal: 2,5 mm², color: verde blanquecino, corriente nominal: 12 A, tensión nominal (III/2): 320 V, superficie de contacto: Sn, tipo de conexión del contacto: Macho, número de potenciales: 7, número de filas: 1, número de polos: 7, número de conexiones: 7, familia de artículos: BCH-V, paso: 5 mm, montaje: Soldadura por ola, disposición de pines: Disposición de pines lineal, longitud del pin [P]: 3,9 mm, número de pines de soldadura por potencial: 1, sistema enchufable: BASICLINE 2,5, Orientación de la cara enchufable: Estándar, bloqueo: sin, tipo de sujeción: sin, tipo de embalaje: empaquetado en caja | 194.93 | 100 | AA | PCB Connectors (PCC) | AAC | AACSPD | 100 | 100 | NO | PC |  | 2,52 | G | 0 | 0 | 0 |  | 4046356835466 | 85366930 | CN | EC002637 | Imagen | Catálogo
5445724 | BCH-500V- 8 GN | Carcasa de base para placa de circuito impreso | Carcasa base placa de circuito impreso, sección nominal: 2,5 mm², color: verde blanquecino, corriente nominal: 12 A, tensión nominal (III/2): 320 V, superficie de contacto: Sn, tipo de conexión del contacto: Macho, número de potenciales: 8, número de filas: 1, número de polos: 8, número de conexiones: 8, familia de artículos: BCH-V, paso: 5 mm, montaje: Soldadura por ola, disposición de pines: Disposición de pines lineal, longitud del pin [P]: 3,9 mm, número de pines de soldadura por potencial: 1, sistema enchufable: BASICLINE 2,5, Orientación de la cara enchufable: Estándar, bloqueo: sin, tipo de sujeción: sin, tipo de embalaje: empaquetado en caja | 221.95 | 100 | AA | PCB Connectors (PCC) | AAC | AACSPD | 100 | 100 | NO | PC |  | 2,82 | G | 52 | 217 | 95 | MM | 4046356835473 | 85366930 | CN | EC002637 | Imagen | Catálogo
5445737 | BCH-500V- 9 GN | Carcasa de base para placa de circuito impreso | Carcasa base placa de circuito impreso, sección nominal: 2,5 mm², color: verde blanquecino, corriente nominal: 12 A, tensión nominal (III/2): 320 V, superficie de contacto: Sn, tipo de conexión del contacto: Macho, número de potenciales: 9, número de filas: 1, número de polos: 9, número de conexiones: 9, familia de artículos: BCH-V, paso: 5 mm, montaje: Soldadura por ola, disposición de pines: Disposición de pines lineal, longitud del pin [P]: 3,9 mm, número de pines de soldadura por potencial: 1, sistema enchufable: BASICLINE 2,5, Orientación de la cara enchufable: Estándar, bloqueo: sin, tipo de sujeción: sin, tipo de embalaje: empaquetado en caja | 248.98 | 100 | AA | PCB Connectors (PCC) | AAC | AACSPD | 100 | 100 | NO | PC |  | 3,18 | G | 0 | 0 | 0 |  | 4046356835480 | 85366930 | CN | EC002637 | Imagen | Catálogo
5445740 | BCH-500V-10 GN | Carcasa de base para placa de circuito impreso | Carcasa base placa de circuito impreso, sección nominal: 2,5 mm², color: verde blanquecino, corriente nominal: 12 A, tensión nominal (III/2): 320 V, superficie de contacto: Sn, tipo de conexión del contacto: Macho, número de potenciales: 10, número de filas: 1, número de polos: 10, número de conexiones: 10, familia de artículos: BCH-V, paso: 5 mm, montaje: Soldadura por ola, disposición de pines: Disposición de pines lineal, longitud del pin [P]: 3,9 mm, número de pines de soldadura por potencial: 1, sistema enchufable: BASICLINE 2,5, Orientación de la cara enchufable: Estándar, bloqueo: sin, tipo de sujeción: sin, tipo de embalaje: empaquetado en caja | 276 | 100 | AA | PCB Connectors (PCC) | AAC | AACSPD | 100 | 100 | NO | PC |  | 3,42 | G | 53 | 217 | 94 | MM | 4046356835497 | 85366930 | CN | EC002637 | Imagen | Catálogo
5445766 | BCH-500V-12 GN | Carcasa de base para placa de circuito impreso | Carcasa base placa de circuito impreso, sección nominal: 2,5 mm², color: verde blanquecino, corriente nominal: 12 A, tensión nominal (III/2): 320 V, superficie de contacto: Sn, tipo de conexión del contacto: Macho, número de potenciales: 12, número de filas: 1, número de polos: 12, número de conexiones: 12, familia de artículos: BCH-V, paso: 5 mm, montaje: Soldadura por ola, disposición de pines: Disposición de pines lineal, longitud del pin [P]: 3,9 mm, número de pines de soldadura por potencial: 1, sistema enchufable: BASICLINE 2,5, Orientación de la cara enchufable: Estándar, bloqueo: sin, tipo de sujeción: sin, tipo de embalaje: empaquetado en caja | 330.05 | 100 | AA | PCB Connectors (PCC) | AAC | AACSPD | 100 | 100 | NO | PC |  | 4,08 | G | 52 | 218 | 112 | MM | 4046356835510 | 85366930 | CN | EC002637 | Imagen | Catálogo
5445779 | BCH-500V-13 GN | Carcasa de base para placa de circuito impreso | Carcasa base placa de circuito impreso, sección nominal: 2,5 mm², color: verde blanquecino, corriente nominal: 12 A, tensión nominal (III/2): 320 V, superficie de contacto: Sn, tipo de conexión del contacto: Macho, número de potenciales: 13, número de filas: 1, número de polos: 13, número de conexiones: 13, familia de artículos: BCH-V, paso: 5 mm, montaje: Soldadura por ola, disposición de pines: Disposición de pines lineal, longitud del pin [P]: 3,9 mm, número de pines de soldadura por potencial: 1, sistema enchufable: BASICLINE 2,5, Orientación de la cara enchufable: Estándar, bloqueo: sin, tipo de sujeción: sin, tipo de embalaje: empaquetado en caja | 357.08 | 100 | AA | PCB Connectors (PCC) | AAC | AACSPD | 100 | 100 | NO | PC |  | 4,44 | G | 0 | 0 | 0 |  | 4046356835527 | 85366930 | CN | EC002637 | Imagen | Catálogo
5445782 | BCH-500V-14 GN | Carcasa de base para placa de circuito impreso | Carcasa base placa de circuito impreso, sección nominal: 2,5 mm², color: verde blanquecino, corriente nominal: 12 A, tensión nominal (III/2): 320 V, superficie de contacto: Sn, tipo de conexión del contacto: Macho, número de potenciales: 14, número de filas: 1, número de polos: 14, número de conexiones: 14, familia de artículos: BCH-V, paso: 5 mm, montaje: Soldadura por ola, disposición de pines: Disposición de pines lineal, longitud del pin [P]: 3,9 mm, número de pines de soldadura por potencial: 1, sistema enchufable: BASICLINE 2,5, Orientación de la cara enchufable: Estándar, bloqueo: sin, tipo de sujeción: sin, tipo de embalaje: empaquetado en caja | 384.1 | 100 | AA | PCB Connectors (PCC) | AAC | AACSPD | 100 | 100 | NO | PC |  | 4,83 | G | 0 | 0 | 0 |  | 4046356835534 | 85366930 | CN | EC002637 | Imagen | Catálogo
5445795 | BCH-500V-15 GN | Carcasa de base para placa de circuito impreso | Carcasa base placa de circuito impreso, sección nominal: 2,5 mm², color: verde blanquecino, corriente nominal: 12 A, tensión nominal (III/2): 320 V, superficie de contacto: Sn, tipo de conexión del contacto: Macho, número de potenciales: 15, número de filas: 1, número de polos: 15, número de conexiones: 15, familia de artículos: BCH-V, paso: 5 mm, montaje: Soldadura por ola, disposición de pines: Disposición de pines lineal, longitud del pin [P]: 3,9 mm, número de pines de soldadura por potencial: 1, sistema enchufable: BASICLINE 2,5, Orientación de la cara enchufable: Estándar, bloqueo: sin, tipo de sujeción: sin, tipo de embalaje: empaquetado en caja | 411.13 | 100 | AA | PCB Connectors (PCC) | AAC | AACSPD | 100 | 100 | NO | PC |  | 5,03 | G | 0 | 0 | 0 |  | 4046356835541 | 85366930 | CN | EC002637 | Imagen | Catálogo
5445805 | BCH-500V-16 GN | Carcasa de base para placa de circuito impreso | Carcasa base placa de circuito impreso, sección nominal: 2,5 mm², color: verde blanquecino, corriente nominal: 12 A, tensión nominal (III/2): 320 V, superficie de contacto: Sn, tipo de conexión del contacto: Macho, número de potenciales: 16, número de filas: 1, número de polos: 16, número de conexiones: 16, familia de artículos: BCH-V, paso: 5 mm, montaje: Soldadura por ola, disposición de pines: Disposición de pines lineal, longitud del pin [P]: 3,9 mm, número de pines de soldadura por potencial: 1, sistema enchufable: BASICLINE 2,5, Orientación de la cara enchufable: Estándar, bloqueo: sin, tipo de sujeción: sin, tipo de embalaje: empaquetado en caja | 438.15 | 100 | AA | PCB Connectors (PCC) | AAC | AACSPD | 100 | 100 | NO | PC |  | 5,82 | G | 0 | 0 | 0 |  | 4046356835558 | 85366930 | CN | EC002637 | Imagen | Catálogo
5445818 | BCH-500V-17 GN | Carcasa de base para placa de circuito impreso | Carcasa base placa de circuito impreso, sección nominal: 2,5 mm², color: verde blanquecino, corriente nominal: 12 A, tensión nominal (III/2): 320 V, superficie de contacto: Sn, tipo de conexión del contacto: Macho, número de potenciales: 17, número de filas: 1, número de polos: 17, número de conexiones: 17, familia de artículos: BCH-V, paso: 5 mm, montaje: Soldadura por ola, disposición de pines: Disposición de pines lineal, longitud del pin [P]: 3,9 mm, número de pines de soldadura por potencial: 1, sistema enchufable: BASICLINE 2,5, Orientación de la cara enchufable: Estándar, bloqueo: sin, tipo de sujeción: sin, tipo de embalaje: empaquetado en caja | 465.18 | 100 | AA | PCB Connectors (PCC) | AAC | AACSPD | 100 | 100 | NO | PC |  | 6,20 | G | 0 | 0 | 0 |  | 4046356835565 | 85366930 | CN | EC002637 | Imagen | Catálogo
5445821 | BCH-500V-18 GN | Carcasa de base para placa de circuito impreso | Carcasa base placa de circuito impreso, sección nominal: 2,5 mm², color: verde blanquecino, corriente nominal: 12 A, tensión nominal (III/2): 320 V, superficie de contacto: Sn, tipo de conexión del contacto: Macho, número de potenciales: 18, número de filas: 1, número de polos: 18, número de conexiones: 18, familia de artículos: BCH-V, paso: 5 mm, montaje: Soldadura por ola, disposición de pines: Disposición de pines lineal, longitud del pin [P]: 3,9 mm, número de pines de soldadura por potencial: 1, sistema enchufable: BASICLINE 2,5, Orientación de la cara enchufable: Estándar, bloqueo: sin, tipo de sujeción: sin, tipo de embalaje: empaquetado en caja | 492.2 | 100 | AA | PCB Connectors (PCC) | AAC | AACSPD | 100 | 100 | NO | PC |  | 6,55 | G | 0 | 0 | 0 |  | 4046356835572 | 85366930 | CN | EC002637 | Imagen | Catálogo
5445834 | BCH-500V-19 GN | Carcasa de base para placa de circuito impreso | Carcasa base placa de circuito impreso, sección nominal: 2,5 mm², color: verde blanquecino, corriente nominal: 12 A, tensión nominal (III/2): 320 V, superficie de contacto: Sn, tipo de conexión del contacto: Macho, número de potenciales: 19, número de filas: 1, número de polos: 19, número de conexiones: 19, familia de artículos: BCH-V, paso: 5 mm, montaje: Soldadura por ola, disposición de pines: Disposición de pines lineal, longitud del pin [P]: 3,9 mm, número de pines de soldadura por potencial: 1, sistema enchufable: BASICLINE 2,5, Orientación de la cara enchufable: Estándar, bloqueo: sin, tipo de sujeción: sin, tipo de embalaje: empaquetado en caja | 519.23 | 100 | AA | PCB Connectors (PCC) | AAC | AACSPD | 100 | 100 | NO | PC |  | 7,08 | G | 0 | 0 | 0 |  | 4046356835589 | 85366930 | CN | EC002637 | Imagen | Catálogo
5445850 | BCH-500V-21 GN | Carcasa de base para placa de circuito impreso | Carcasa base placa de circuito impreso, sección nominal: 2,5 mm², color: verde blanquecino, corriente nominal: 12 A, tensión nominal (III/2): 320 V, superficie de contacto: Sn, tipo de conexión del contacto: Macho, número de potenciales: 21, número de filas: 1, número de polos: 21, número de conexiones: 21, familia de artículos: BCH-V, paso: 5 mm, montaje: Soldadura por ola, disposición de pines: Disposición de pines lineal, longitud del pin [P]: 3,9 mm, número de pines de soldadura por potencial: 1, sistema enchufable: BASICLINE 2,5, Orientación de la cara enchufable: Estándar, bloqueo: sin, tipo de sujeción: sin, tipo de embalaje: empaquetado en caja | 573.28 | 100 | AA | PCB Connectors (PCC) | AAC | AACSPD | 100 | 100 | NO | PC |  | 7,74 | G | 0 | 0 | 0 |  | 4046356835602 | 85366930 | CN | EC002637 | Imagen | Catálogo
5445876 | BCH-500V-23 GN | Carcasa de base para placa de circuito impreso | Carcasa base placa de circuito impreso, sección nominal: 2,5 mm², color: verde blanquecino, corriente nominal: 12 A, tensión nominal (III/2): 320 V, superficie de contacto: Sn, tipo de conexión del contacto: Macho, número de potenciales: 23, número de filas: 1, número de polos: 23, número de conexiones: 23, familia de artículos: BCH-V, paso: 5 mm, montaje: Soldadura por ola, disposición de pines: Disposición de pines lineal, longitud del pin [P]: 3,9 mm, número de pines de soldadura por potencial: 1, sistema enchufable: BASICLINE 2,5, Orientación de la cara enchufable: Estándar, bloqueo: sin, tipo de sujeción: sin, tipo de embalaje: empaquetado en caja | 627.33 | 100 | AA | PCB Connectors (PCC) | AAC | AACSPD | 100 | 100 | NO | PC |  | 7,96 | G | 0 | 0 | 0 |  | 4046356835626 | 85366930 | CN | EC002637 | Imagen | Catálogo
5445889 | BCH-500V-24 GN | Carcasa de base para placa de circuito impreso | Carcasa base placa de circuito impreso, sección nominal: 2,5 mm², color: verde blanquecino, corriente nominal: 12 A, tensión nominal (III/2): 320 V, superficie de contacto: Sn, tipo de conexión del contacto: Macho, número de potenciales: 24, número de filas: 1, número de polos: 24, número de conexiones: 24, familia de artículos: BCH-V, paso: 5 mm, montaje: Soldadura por ola, disposición de pines: Disposición de pines lineal, longitud del pin [P]: 3,9 mm, número de pines de soldadura por potencial: 1, sistema enchufable: BASICLINE 2,5, Orientación de la cara enchufable: Estándar, bloqueo: sin, tipo de sujeción: sin, tipo de embalaje: empaquetado en caja | 654.35 | 100 | AA | PCB Connectors (PCC) | AAC | AACSPD | 100 | 100 | NO | PC |  | 8,34 | G | 0 | 0 | 0 |  | 4046356835633 | 85366930 | CN | EC002637 | Imagen | Catálogo
5445902 | BCH-500VF- 3 GN | Carcasa de base para placa de circuito impreso | Carcasa base placa de circuito impreso, sección nominal: 2,5 mm², color: verde blanquecino, corriente nominal: 12 A, tensión nominal (III/2): 320 V, superficie de contacto: Sn, tipo de conexión del contacto: Macho, número de potenciales: 3, número de filas: 1, número de polos: 3, número de conexiones: 3, familia de artículos: BCH-VF, paso: 5 mm, montaje: Soldadura por ola, disposición de pines: Disposición de pines lineal, longitud del pin [P]: 3,9 mm, número de pines de soldadura por potencial: 1, sistema enchufable: BASICLINE 2,5, Orientación de la cara enchufable: Estándar, bloqueo: Bloqueo por tornillo, tipo de sujeción: Sujeción aérea (rosca), tipo de embalaje: empaquetado en caja | 228.28 | 100 | AA | PCB Connectors (PCC) | AAC | AACSPF | 100 | 100 | NO | PC |  | 2,56 | G | 53 | 219 | 74 | MM | 4046356836784 | 85366930 | CN | EC002637 | Imagen | Catálogo
5445915 | BCH-500VF- 4 GN | Carcasa de base para placa de circuito impreso | Carcasa base placa de circuito impreso, sección nominal: 2,5 mm², color: verde blanquecino, corriente nominal: 12 A, tensión nominal (III/2): 320 V, superficie de contacto: Sn, tipo de conexión del contacto: Macho, número de potenciales: 4, número de filas: 1, número de polos: 4, número de conexiones: 4, familia de artículos: BCH-VF, paso: 5 mm, montaje: Soldadura por ola, disposición de pines: Disposición de pines lineal, longitud del pin [P]: 3,9 mm, número de pines de soldadura por potencial: 1, sistema enchufable: BASICLINE 2,5, Orientación de la cara enchufable: Estándar, bloqueo: Bloqueo por tornillo, tipo de sujeción: Sujeción aérea (rosca), tipo de embalaje: empaquetado en caja | 255.3 | 100 | AA | PCB Connectors (PCC) | AAC | AACSPF | 100 | 100 | NO | PC |  | 2,89 | G | 53 | 221 | 74 | MM | 4046356836791 | 85366930 | CN | EC002637 | Imagen | Catálogo
5445931 | BCH-500VF- 6 GN | Carcasa de base para placa de circuito impreso | Carcasa base placa de circuito impreso, sección nominal: 2,5 mm², color: verde blanquecino, corriente nominal: 12 A, tensión nominal (III/2): 320 V, superficie de contacto: Sn, tipo de conexión del contacto: Macho, número de potenciales: 6, número de filas: 1, número de polos: 6, número de conexiones: 6, familia de artículos: BCH-VF, paso: 5 mm, montaje: Soldadura por ola, disposición de pines: Disposición de pines lineal, longitud del pin [P]: 3,9 mm, número de pines de soldadura por potencial: 1, sistema enchufable: BASICLINE 2,5, Orientación de la cara enchufable: Estándar, bloqueo: Bloqueo por tornillo, tipo de sujeción: Sujeción aérea (rosca), tipo de embalaje: empaquetado en caja | 309.35 | 100 | AA | PCB Connectors (PCC) | AAC | AACSPF | 100 | 100 | NO | PC |  | 3,43 | G | 0 | 0 | 0 |  | 4046356836814 | 85366930 | CN | EC002637 | Imagen | Catálogo
5445944 | BCH-500VF- 7 GN | Carcasa de base para placa de circuito impreso | Carcasa base placa de circuito impreso, sección nominal: 2,5 mm², color: verde blanquecino, corriente nominal: 12 A, tensión nominal (III/2): 320 V, superficie de contacto: Sn, tipo de conexión del contacto: Macho, número de potenciales: 7, número de filas: 1, número de polos: 7, número de conexiones: 7, familia de artículos: BCH-VF, paso: 5 mm, montaje: Soldadura por ola, disposición de pines: Disposición de pines lineal, longitud del pin [P]: 3,9 mm, número de pines de soldadura por potencial: 1, sistema enchufable: BASICLINE 2,5, Orientación de la cara enchufable: Estándar, bloqueo: Bloqueo por tornillo, tipo de sujeción: Sujeción aérea (rosca), tipo de embalaje: empaquetado en caja | 336.38 | 100 | AA | PCB Connectors (PCC) | AAC | AACSPF | 100 | 100 | NO | PC |  | 4,12 | G | 0 | 0 | 0 |  | 4046356836821 | 85366930 | CN | EC002637 | Imagen | Catálogo
5445973 | BCH-500VF-10 GN | Carcasa de base para placa de circuito impreso | Carcasa base placa de circuito impreso, sección nominal: 2,5 mm², color: verde blanquecino, corriente nominal: 12 A, tensión nominal (III/2): 320 V, superficie de contacto: Sn, tipo de conexión del contacto: Macho, número de potenciales: 10, número de filas: 1, número de polos: 10, número de conexiones: 10, familia de artículos: BCH-VF, paso: 5 mm, montaje: Soldadura por ola, disposición de pines: Disposición de pines lineal, longitud del pin [P]: 3,9 mm, número de pines de soldadura por potencial: 1, sistema enchufable: BASICLINE 2,5, Orientación de la cara enchufable: Estándar, bloqueo: Bloqueo por tornillo, tipo de sujeción: Sujeción aérea (rosca), tipo de embalaje: empaquetado en caja | 417.45 | 100 | AA | PCB Connectors (PCC) | AAC | AACSPF | 100 | 100 | NO | PC |  | 5,16 | G | 0 | 0 | 0 |  | 4046356836852 | 85366930 | CN | EC002637 | Imagen | Catálogo
5445986 | BCH-500VF-11 GN | Carcasa de base para placa de circuito impreso | Carcasa base placa de circuito impreso, sección nominal: 2,5 mm², color: verde blanquecino, corriente nominal: 12 A, tensión nominal (III/2): 320 V, superficie de contacto: Sn, tipo de conexión del contacto: Macho, número de potenciales: 11, número de filas: 1, número de polos: 11, número de conexiones: 11, familia de artículos: BCH-VF, paso: 5 mm, montaje: Soldadura por ola, disposición de pines: Disposición de pines lineal, longitud del pin [P]: 3,9 mm, número de pines de soldadura por potencial: 1, sistema enchufable: BASICLINE 2,5, Orientación de la cara enchufable: Estándar, bloqueo: Bloqueo por tornillo, tipo de sujeción: Sujeción aérea (rosca), tipo de embalaje: empaquetado en caja | 444.48 | 100 | AA | PCB Connectors (PCC) | AAC | AACSPF | 100 | 100 | NO | PC |  | 5,53 | G | 0 | 0 | 0 |  | 4046356836869 | 85366930 | CN | EC002637 | Imagen | Catálogo
1763887 | NC4-CATAN-100 | Sistema de gestión de edificios | Niagara Catan Controller 100 puntos de datos (requiere mantenimiento NC4-100-SMA-XXX) | 292.13 | 1 | DR | Automation Systems (AS) | DRH | DRHBAA | 1 | 1 | NO | PC | F | n.a. | G |  |  |  |  | 4067923371675 | 0 | 0 | EC001435 |  | Catálogo
1764414 | NC4-CATAN-1250 | Sistema de gestión de edificios | Niagara Catan Controller 1250 puntos de datos (requiere mantenimiento NC4-1250-SMA-XXX) | 1429.07 | 1 | DR | Automation Systems (AS) | DRH | DRHBAA | 1 | 1 | NO | PC | F | n.a. | G |  |  |  |  | 4067923372542 | 0 | 0 | EC001435 |  | Catálogo
1763888 | NC4-CATAN-250 | Sistema de gestión de edificios | Niagara Catan Controller 250 puntos de datos (requiere mantenimiento NC4-250-SMA-XXX) | 586.9 | 1 | DR | Automation Systems (AS) | DRH | DRHBAA | 1 | 1 | NO | PC | F | n.a. | G |  |  |  |  | 4067923371941 | 0 | 0 | EC001435 |  | Catálogo
1763886 | NC4-CATAN-50 | Sistema de gestión de edificios | Niagara Catan Controller 50 puntos de datos (requiere mantenimiento NC4-50-SMA-XXX) | 207.91 | 1 | DR | Automation Systems (AS) | DRH | DRHBAA | 1 | 1 | NO | PC | F | n.a. | G |  |  |  |  | 4067923371194 | 0 | 0 | EC001435 |  | Catálogo
1764405 | NC4-CATAN-500 | Sistema de gestión de edificios | Niagara Catan Controller 500 puntos de datos (requiere mantenimiento NC4-500-SMA-XXX) | 879.03 | 1 | DR | Automation Systems (AS) | DRH | DRHBAA | 1 | 1 | NO | PC | F | n.a. | G |  |  |  |  | 4067923372603 | 0 | 0 | EC001435 |  | Catálogo
1764415 | NC4-CATAN-DEMO | Sistema de gestión de edificios | Licencia de demostración de Niagara Catan, funcionalidad ilimitada. Debe descargarse cada año de forma gratuita. No puede convertirse en una licencia productiva. | 355.29 | 1 | DR | Automation Systems (AS) | DRH | DRHBAA | 1 | 1 | NO | PC | F | 22,22 | G |  |  |  |  | 4067923372047 | 0 | 0 | EC001435 |  | Catálogo
1061902 | NC4-DEMO | Sistema de gestión de edificios | Licencia de prueba de Emalytics Controller para pruebas e ingeniería con funcionalidad ilimitada y runtime de 12 meses, que se renueva cada año.Esta licencia no está autorizada para el uso en sistemas productivos. Las licencias para el uso en sistemas productivos pueden adquirirse por separado.Importante: con el uso de la licencia de prueba se conecta el controlador empleado a largo plazo a dicha licencia de prueba. El funcionamiento en producción ya no se podrá realizar con un controlador con licencia de prueba. Recomendados, por tanto, emplear un controlador fijo para los fines de prueba. | 355.29 | 1 | DR | Automation Systems (AS) | DRH | DRHBAA | 1 | 1 | SÍ | PC | F | 0,01 | G | 0 | 0 | 0 |  | 4055626717036 | 49111010 | US | EC001435 | Imagen | Catálogo
5446008 | BCH-500VF-13 GN | Carcasa de base para placa de circuito impreso | Carcasa base placa de circuito impreso, sección nominal: 2,5 mm², color: verde blanquecino, corriente nominal: 12 A, tensión nominal (III/2): 320 V, superficie de contacto: Sn, tipo de conexión del contacto: Macho, número de potenciales: 13, número de filas: 1, número de polos: 13, número de conexiones: 13, familia de artículos: BCH-VF, paso: 5 mm, montaje: Soldadura por ola, disposición de pines: Disposición de pines lineal, longitud del pin [P]: 3,9 mm, número de pines de soldadura por potencial: 1, sistema enchufable: BASICLINE 2,5, Orientación de la cara enchufable: Estándar, bloqueo: Bloqueo por tornillo, tipo de sujeción: Sujeción aérea (rosca), tipo de embalaje: empaquetado en caja | 498.53 | 100 | AA | PCB Connectors (PCC) | AAC | AACSPF | 100 | 100 | NO | PC |  | 6,34 | G | 0 | 0 | 0 |  | 4046356836883 | 85366930 | CN | EC002637 | Imagen | Catálogo
1842514 | NCS-RECOVER | Sistema de gestión de edificios | Emalytics Niagara Cloud Service Recover, suscripción anual para un sistema de control (se requiere una licencia de mantenimiento por separado) | 44.74 | 1 | DR | Automation Systems (AS) | DRH | DRHBAA | 1 | 1 | NO | PC | F | n.a. | G |  |  |  |  | 4067923488113 | 0 | 0 | 0 |  | Catálogo
1842510 | NCS-RECOVER-SUP | Sistema de gestión de edificios | Emalytics Niagara Cloud Service Recover, suscripción anual para el supervisor (se requiere una licencia de mantenimiento por separado) | 63.16 | 1 | DR | Automation Systems (AS) | DRH | DRHBAA | 1 | 1 | NO | PC | F | n.a. | G |  |  |  |  | 4067923487864 | 0 | 0 | 0 |  | Catálogo
1842508 | NCS-REMOTE | Sistema de gestión de edificios | Emalytics Niagara Cloud Service Remote, suscripción anual para un sistema de control (se requiere una licencia de mantenimiento por separado) | 671.1 | 1 | DR | Automation Systems (AS) | DRH | DRHBAA | 1 | 1 | NO | PC | F | n.a. | G |  |  |  |  | 4067923487925 | 0 | 0 | 0 |  | Catálogo
1842502 | NCS-REMOTE-SUP | Sistema de gestión de edificios | Emalytics Niagara Cloud Service Remote, suscripción anual para el supervisor (se requiere una licencia de mantenimiento por separado) | 671.1 | 1 | DR | Automation Systems (AS) | DRH | DRHBAA | 1 | 1 | NO | PC | F | n.a. | G |  |  |  |  | 4067923487635 | 0 | 0 | 0 |  | Catálogo
2404321 | OFFICE-DEMO-PC | Sistema de gestión de edificios | Licencia de prueba de Emalytics Supervisor para pruebas e ingeniería con funcionalidad ilimitada y runtime de 12 meses, que se renueva cada año.Esta licencia no está autorizada para el uso en sistemas productivos. Las licencias para el uso en sistemas productivos pueden adquirirse por separado.Importante: con el uso de la licencia de prueba se conecta el servidor empleado a largo plazo a dicha licencia de prueba. El funcionamiento en producción ya no se podrá realizar con un servidor con licencia de prueba. Recomendados, por tanto, emplear un servidor fijo para los fines de prueba. | 355.29 | 1 | DR | Automation Systems (AS) | DRH | DRHBAA | 1 | 1 | SÍ | PC | F | 0,00 | MG | 0 | 0 | 0 |  | 4055626364711 | 49119900 | US | EC001435 | Imagen | Catálogo
5446011 | BCH-500VF-14 GN | Carcasa de base para placa de circuito impreso | Carcasa base placa de circuito impreso, sección nominal: 2,5 mm², color: verde blanquecino, corriente nominal: 12 A, tensión nominal (III/2): 320 V, superficie de contacto: Sn, tipo de conexión del contacto: Macho, número de potenciales: 14, número de filas: 1, número de polos: 14, número de conexiones: 14, familia de artículos: BCH-VF, paso: 5 mm, montaje: Soldadura por ola, disposición de pines: Disposición de pines lineal, longitud del pin [P]: 3,9 mm, número de pines de soldadura por potencial: 1, sistema enchufable: BASICLINE 2,5, Orientación de la cara enchufable: Estándar, bloqueo: Bloqueo por tornillo, tipo de sujeción: Sujeción aérea (rosca), tipo de embalaje: empaquetado en caja | 525.55 | 100 | AA | PCB Connectors (PCC) | AAC | AACSPF | 100 | 100 | NO | PC |  | 6,03 | G | 64 | 223 | 140 | MM | 4046356836890 | 85366930 | CN | EC002637 | Imagen | Catálogo
5446024 | BCH-500VF-15 GN | Carcasa de base para placa de circuito impreso | Carcasa base placa de circuito impreso, sección nominal: 2,5 mm², color: verde blanquecino, corriente nominal: 12 A, tensión nominal (III/2): 320 V, superficie de contacto: Sn, tipo de conexión del contacto: Macho, número de potenciales: 15, número de filas: 1, número de polos: 15, número de conexiones: 15, familia de artículos: BCH-VF, paso: 5 mm, montaje: Soldadura por ola, disposición de pines: Disposición de pines lineal, longitud del pin [P]: 3,9 mm, número de pines de soldadura por potencial: 1, sistema enchufable: BASICLINE 2,5, Orientación de la cara enchufable: Estándar, bloqueo: Bloqueo por tornillo, tipo de sujeción: Sujeción aérea (rosca), tipo de embalaje: empaquetado en caja | 552.58 | 100 | AA | PCB Connectors (PCC) | AAC | AACSPF | 100 | 100 | NO | PC |  | 6,36 | G | 0 | 0 | 0 |  | 4046356836906 | 85366930 | CN | EC002637 | Imagen | Catálogo
5446037 | BCH-500VF-16 GN | Carcasa de base para placa de circuito impreso | Carcasa base placa de circuito impreso, sección nominal: 2,5 mm², color: verde blanquecino, corriente nominal: 12 A, tensión nominal (III/2): 320 V, superficie de contacto: Sn, tipo de conexión del contacto: Macho, número de potenciales: 16, número de filas: 1, número de polos: 16, número de conexiones: 16, familia de artículos: BCH-VF, paso: 5 mm, montaje: Soldadura por ola, disposición de pines: Disposición de pines lineal, longitud del pin [P]: 3,9 mm, número de pines de soldadura por potencial: 1, sistema enchufable: BASICLINE 2,5, Orientación de la cara enchufable: Estándar, bloqueo: Bloqueo por tornillo, tipo de sujeción: Sujeción aérea (rosca), tipo de embalaje: empaquetado en caja | 579.6 | 100 | AA | PCB Connectors (PCC) | AAC | AACSPF | 100 | 100 | NO | PC |  | 7,43 | G | 0 | 0 | 0 |  | 4046356836913 | 85366930 | CN | EC002637 | Imagen | Catálogo
5446040 | BCH-500VF-17 GN | Carcasa de base para placa de circuito impreso | Carcasa base placa de circuito impreso, sección nominal: 2,5 mm², color: verde blanquecino, corriente nominal: 12 A, tensión nominal (III/2): 320 V, superficie de contacto: Sn, tipo de conexión del contacto: Macho, número de potenciales: 17, número de filas: 1, número de polos: 17, número de conexiones: 17, familia de artículos: BCH-VF, paso: 5 mm, montaje: Soldadura por ola, disposición de pines: Disposición de pines lineal, longitud del pin [P]: 3,9 mm, número de pines de soldadura por potencial: 1, sistema enchufable: BASICLINE 2,5, Orientación de la cara enchufable: Estándar, bloqueo: Bloqueo por tornillo, tipo de sujeción: Sujeción aérea (rosca), tipo de embalaje: empaquetado en caja | 606.63 | 100 | AA | PCB Connectors (PCC) | AAC | AACSPF | 100 | 100 | NO | PC |  | 7,81 | G | 0 | 0 | 0 |  | 4046356836920 | 85366930 | CN | EC002637 | Imagen | Catálogo
5446053 | BCH-500VF-18 GN | Carcasa de base para placa de circuito impreso | Carcasa base placa de circuito impreso, sección nominal: 2,5 mm², color: verde blanquecino, corriente nominal: 12 A, tensión nominal (III/2): 320 V, superficie de contacto: Sn, tipo de conexión del contacto: Macho, número de potenciales: 18, número de filas: 1, número de polos: 18, número de conexiones: 18, familia de artículos: BCH-VF, paso: 5 mm, montaje: Soldadura por ola, disposición de pines: Disposición de pines lineal, longitud del pin [P]: 3,9 mm, número de pines de soldadura por potencial: 1, sistema enchufable: BASICLINE 2,5, Orientación de la cara enchufable: Estándar, bloqueo: Bloqueo por tornillo, tipo de sujeción: Sujeción aérea (rosca), tipo de embalaje: empaquetado en caja | 633.65 | 100 | AA | PCB Connectors (PCC) | AAC | AACSPF | 100 | 100 | NO | PC |  | 7,53 | G | 0 | 0 | 0 |  | 4046356836937 | 85366930 | CN | EC002637 | Imagen | Catálogo
5446066 | BCH-500VF-19 GN | Carcasa de base para placa de circuito impreso | Carcasa base placa de circuito impreso, sección nominal: 2,5 mm², color: verde blanquecino, corriente nominal: 12 A, tensión nominal (III/2): 320 V, superficie de contacto: Sn, tipo de conexión del contacto: Macho, número de potenciales: 19, número de filas: 1, número de polos: 19, número de conexiones: 19, familia de artículos: BCH-VF, paso: 5 mm, montaje: Soldadura por ola, disposición de pines: Disposición de pines lineal, longitud del pin [P]: 3,9 mm, número de pines de soldadura por potencial: 1, sistema enchufable: BASICLINE 2,5, Orientación de la cara enchufable: Estándar, bloqueo: Bloqueo por tornillo, tipo de sujeción: Sujeción aérea (rosca), tipo de embalaje: empaquetado en caja | 660.68 | 100 | AA | PCB Connectors (PCC) | AAC | AACSPF | 100 | 100 | NO | PC |  | 8,69 | G | 0 | 0 | 0 |  | 4046356836944 | 85366930 | CN | EC002637 | Imagen | Catálogo
1101300 | POINTS-UP-100 | Sistema de gestión de edificios | Licencia de actualización de Emalytics Controller para 100 puntos de datos adicionales (tras la primera compra de la licencia Niagara) | 326.2319 | 1 | DR | Automation Systems (AS) | DRH | DRHBAA | 1 | 1 | SÍ | PC | F | 0,00 | MG | 0 | 0 | 0 |  | 4055626956985 | 49119900 | US | 0 | Imagen | Catálogo
2404228 | POINTS-UP-1250 | Sistema de gestión de edificios | Licencia de actualización de Emalytics Controller para 1250 puntos de datos adicionales (tras la primera compra de la licencia Niagara) | 1721.7274 | 1 | DR | Automation Systems (AS) | DRH | DRHBAA | 1 | 1 | SÍ | PC | F | 0,00 | MG | 0 | 0 | 0 |  | 4055626349565 | 49119900 | US | 0 | Imagen | Catálogo
2404229 | POINTS-UP-2500 | Sistema de gestión de edificios | Licencia de actualización de Emalytics Controller para 2500 puntos de datos adicionales (tras la primera compra de la licencia Niagara) | 3091.7407 | 1 | DR | Automation Systems (AS) | DRH | DRHBAA | 1 | 1 | SÍ | PC | F | 0,00 | MG | 0 | 0 | 0 |  | 4055626349572 | 49119900 | DE | 0 | Imagen | Catálogo
1101299 | POINTS-UP-50 | Sistema de gestión de edificios | Licencia de actualización de Emalytics Controller para 50 puntos de datos adicionales (tras la primera compra de la licencia Niagara) | 192.8675 | 1 | DR | Automation Systems (AS) | DRH | DRHBAA | 1 | 1 | SÍ | PC | F | 0,00 | MG | 0 | 0 | 0 |  | 4055626957388 | 49119900 | GB | 0 | Imagen | Catálogo
2404227 | POINTS-UP-500 | Sistema de gestión de edificios | Licencia de actualización de Emalytics Controller para 500 puntos de datos adicionales (tras la primera compra de la licencia Niagara) | 1355.8302 | 1 | DR | Automation Systems (AS) | DRH | DRHBAA | 1 | 1 | SÍ | PC | F | 0,00 | MG | 0 | 0 | 0 |  | 4055626349558 | 49119900 | US | 0 | Imagen | Catálogo
5446079 | BCH-500VF-20 GN | Carcasa de base para placa de circuito impreso | Carcasa base placa de circuito impreso, sección nominal: 2,5 mm², color: verde blanquecino, corriente nominal: 12 A, tensión nominal (III/2): 320 V, superficie de contacto: Sn, tipo de conexión del contacto: Macho, número de potenciales: 20, número de filas: 1, número de polos: 20, número de conexiones: 20, familia de artículos: BCH-VF, paso: 5 mm, montaje: Soldadura por ola, disposición de pines: Disposición de pines lineal, longitud del pin [P]: 3,9 mm, número de pines de soldadura por potencial: 1, sistema enchufable: BASICLINE 2,5, Orientación de la cara enchufable: Estándar, bloqueo: Bloqueo por tornillo, tipo de sujeción: Sujeción aérea (rosca), tipo de embalaje: empaquetado en caja | 687.7 | 100 | AA | PCB Connectors (PCC) | AAC | AACSPF | 100 | 100 | NO | PC |  | 9,32 | G | 0 | 0 | 0 |  | 4046356836951 | 85366930 | CN | EC002637 | Imagen | Catálogo
5446082 | BCH-500VS- 2 GN | Carcasa de base para placa de circuito impreso | Carcasa base placa de circuito impreso, sección nominal: 2,5 mm², color: verde blanquecino, corriente nominal: 12 A, tensión nominal (III/2): 320 V, superficie de contacto: Sn, tipo de conexión del contacto: Macho, número de potenciales: 2, número de filas: 1, número de polos: 2, número de conexiones: 2, familia de artículos: BCH-VS, paso: 5 mm, montaje: Soldadura por ola, disposición de pines: Disposición de pines lineal, longitud del pin [P]: 3,9 mm, número de pines de soldadura por potencial: 1, sistema enchufable: BASICLINE 2,5, Orientación de la cara enchufable: Estándar, bloqueo: sin, tipo de sujeción: sin, tipo de embalaje: empaquetado en caja | 59.8 | 100 | AA | PCB Connectors (PCC) | AAC | AACSPE | 100 | 100 | NO | PC |  | 0,98 | G | 38 | 146 | 73 | MM | 4046356826723 | 85366930 | CN | EC002637 | Imagen | Catálogo
5446095 | BCH-500VS- 3 GN | Carcasa de base para placa de circuito impreso | Carcasa base placa de circuito impreso, sección nominal: 2,5 mm², color: verde blanquecino, corriente nominal: 12 A, tensión nominal (III/2): 320 V, superficie de contacto: Sn, tipo de conexión del contacto: Macho, número de potenciales: 2, número de filas: 1, número de polos: 3, número de conexiones: 2, familia de artículos: BCH-VS, paso: 5 mm, montaje: Soldadura por ola, disposición de pines: Disposición de pines lineal, longitud del pin [P]: 3,9 mm, número de pines de soldadura por potencial: 1, sistema enchufable: BASICLINE 2,5, Orientación de la cara enchufable: Estándar, bloqueo: sin, tipo de sujeción: sin, tipo de embalaje: empaquetado en caja | 86.83 | 100 | AA | PCB Connectors (PCC) | AAC | AACSPE | 100 | 100 | NO | PC |  | 1,29 | G | 48 | 115 | 96 | MM | 4046356826730 | 85366930 | CN | EC002637 | Imagen | Catálogo
5446105 | BCH-500VS- 4 GN | Carcasa de base para placa de circuito impreso | Carcasa base placa de circuito impreso, sección nominal: 2,5 mm², color: verde blanquecino, corriente nominal: 12 A, tensión nominal (III/2): 320 V, superficie de contacto: Sn, tipo de conexión del contacto: Macho, número de potenciales: 4, número de filas: 1, número de polos: 4, número de conexiones: 4, familia de artículos: BCH-VS, paso: 5 mm, montaje: Soldadura por ola, disposición de pines: Disposición de pines lineal, longitud del pin [P]: 3,9 mm, número de pines de soldadura por potencial: 1, sistema enchufable: BASICLINE 2,5, Orientación de la cara enchufable: Estándar, bloqueo: sin, tipo de sujeción: sin, tipo de embalaje: empaquetado en caja | 113.85 | 100 | AA | PCB Connectors (PCC) | AAC | AACSPE | 100 | 100 | NO | PC |  | 1,80 | G | 53 | 219 | 74 | MM | 4046356826747 | 85366930 | CN | EC002637 | Imagen | Catálogo
5446118 | BCH-500VS- 5 GN | Carcasa de base para placa de circuito impreso | Carcasa base placa de circuito impreso, sección nominal: 2,5 mm², color: verde blanquecino, corriente nominal: 12 A, tensión nominal (III/2): 320 V, superficie de contacto: Sn, tipo de conexión del contacto: Macho, número de potenciales: 5, número de filas: 1, número de polos: 5, número de conexiones: 5, familia de artículos: BCH-VS, paso: 5 mm, montaje: Soldadura por ola, disposición de pines: Disposición de pines lineal, longitud del pin [P]: 3,9 mm, número de pines de soldadura por potencial: 1, sistema enchufable: BASICLINE 2,5, Orientación de la cara enchufable: Estándar, bloqueo: sin, tipo de sujeción: sin, tipo de embalaje: empaquetado en caja | 140.88 | 100 | AA | PCB Connectors (PCC) | AAC | AACSPE | 100 | 100 | NO | PC |  | 2,09 | G | 52 | 219 | 74 | MM | 4046356826754 | 85366930 | CN | EC002637 | Imagen | Catálogo
5446121 | BCH-500VS- 6 GN | Carcasa de base para placa de circuito impreso | Carcasa base placa de circuito impreso, sección nominal: 2,5 mm², color: verde blanquecino, corriente nominal: 12 A, tensión nominal (III/2): 320 V, superficie de contacto: Sn, tipo de conexión del contacto: Macho, número de potenciales: 6, número de filas: 1, número de polos: 6, número de conexiones: 6, familia de artículos: BCH-VS, paso: 5 mm, montaje: Soldadura por ola, disposición de pines: Disposición de pines lineal, longitud del pin [P]: 3,9 mm, número de pines de soldadura por potencial: 1, sistema enchufable: BASICLINE 2,5, Orientación de la cara enchufable: Estándar, bloqueo: sin, tipo de sujeción: sin, tipo de embalaje: empaquetado en caja | 167.9 | 100 | AA | PCB Connectors (PCC) | AAC | AACSPE | 100 | 100 | NO | PC |  | 2,41 | G | 53 | 218 | 92 | MM | 4046356826761 | 85366930 | CN | EC002637 | Imagen | Catálogo
5446134 | BCH-500VS- 7 GN | Carcasa de base para placa de circuito impreso | Carcasa base placa de circuito impreso, sección nominal: 2,5 mm², color: verde blanquecino, corriente nominal: 12 A, tensión nominal (III/2): 320 V, superficie de contacto: Sn, tipo de conexión del contacto: Macho, número de potenciales: 7, número de filas: 1, número de polos: 7, número de conexiones: 7, familia de artículos: BCH-VS, paso: 5 mm, montaje: Soldadura por ola, disposición de pines: Disposición de pines lineal, longitud del pin [P]: 3,9 mm, número de pines de soldadura por potencial: 1, sistema enchufable: BASICLINE 2,5, Orientación de la cara enchufable: Estándar, bloqueo: sin, tipo de sujeción: sin, tipo de embalaje: empaquetado en caja | 194.93 | 100 | AA | PCB Connectors (PCC) | AAC | AACSPE | 100 | 100 | NO | PC |  | 2,73 | G | 55 | 215 | 94 | MM | 4046356826778 | 85366930 | CN | EC002637 | Imagen | Catálogo
5446147 | BCH-500VS- 8 GN | Carcasa de base para placa de circuito impreso | Carcasa base placa de circuito impreso, sección nominal: 2,5 mm², color: verde blanquecino, corriente nominal: 12 A, tensión nominal (III/2): 320 V, superficie de contacto: Sn, tipo de conexión del contacto: Macho, número de potenciales: 8, número de filas: 1, número de polos: 8, número de conexiones: 8, familia de artículos: BCH-VS, paso: 5 mm, montaje: Soldadura por ola, disposición de pines: Disposición de pines lineal, longitud del pin [P]: 3,9 mm, número de pines de soldadura por potencial: 1, sistema enchufable: BASICLINE 2,5, Orientación de la cara enchufable: Estándar, bloqueo: sin, tipo de sujeción: sin, tipo de embalaje: empaquetado en caja | 221.95 | 100 | AA | PCB Connectors (PCC) | AAC | AACSPE | 100 | 100 | NO | PC |  | 2,98 | G | 55 | 215 | 93 | MM | 4046356826785 | 85366930 | CN | EC002637 | Imagen | Catálogo
5446150 | BCH-500VS- 9 GN | Carcasa de base para placa de circuito impreso | Carcasa base placa de circuito impreso, sección nominal: 2,5 mm², color: verde blanquecino, corriente nominal: 12 A, tensión nominal (III/2): 320 V, superficie de contacto: Sn, tipo de conexión del contacto: Macho, número de potenciales: 9, número de filas: 1, número de polos: 9, número de conexiones: 9, familia de artículos: BCH-VS, paso: 5 mm, montaje: Soldadura por ola, disposición de pines: Disposición de pines lineal, longitud del pin [P]: 3,9 mm, número de pines de soldadura por potencial: 1, sistema enchufable: BASICLINE 2,5, Orientación de la cara enchufable: Estándar, bloqueo: sin, tipo de sujeción: sin, tipo de embalaje: empaquetado en caja | 248.98 | 100 | AA | PCB Connectors (PCC) | AAC | AACSPE | 100 | 100 | NO | PC |  | 3,38 | G | 54 | 216 | 95 | MM | 4046356826792 | 85366930 | CN | EC002637 | Imagen | Catálogo
5446163 | BCH-500VS-10 GN | Carcasa de base para placa de circuito impreso | Carcasa base placa de circuito impreso, sección nominal: 2,5 mm², color: verde blanquecino, corriente nominal: 12 A, tensión nominal (III/2): 320 V, superficie de contacto: Sn, tipo de conexión del contacto: Macho, número de potenciales: 10, número de filas: 1, número de polos: 10, número de conexiones: 10, familia de artículos: BCH-VS, paso: 5 mm, montaje: Soldadura por ola, disposición de pines: Disposición de pines lineal, longitud del pin [P]: 3,9 mm, número de pines de soldadura por potencial: 1, sistema enchufable: BASICLINE 2,5, Orientación de la cara enchufable: Estándar, bloqueo: sin, tipo de sujeción: sin, tipo de embalaje: empaquetado en caja | 276 | 100 | AA | PCB Connectors (PCC) | AAC | AACSPE | 100 | 100 | NO | PC |  | 3,67 | G | 52 | 217 | 113 | MM | 4046356826808 | 85366930 | CN | EC002637 | Imagen | Catálogo
5446176 | BCH-500VS-11 GN | Carcasa de base para placa de circuito impreso | Carcasa base placa de circuito impreso, sección nominal: 2,5 mm², color: verde blanquecino, corriente nominal: 12 A, tensión nominal (III/2): 320 V, superficie de contacto: Sn, tipo de conexión del contacto: Macho, número de potenciales: 11, número de filas: 1, número de polos: 11, número de conexiones: 11, familia de artículos: BCH-VS, paso: 5 mm, montaje: Soldadura por ola, disposición de pines: Disposición de pines lineal, longitud del pin [P]: 3,9 mm, número de pines de soldadura por potencial: 1, sistema enchufable: BASICLINE 2,5, Orientación de la cara enchufable: Estándar, bloqueo: sin, tipo de sujeción: sin, tipo de embalaje: empaquetado en caja | 303.03 | 100 | AA | PCB Connectors (PCC) | AAC | AACSPE | 100 | 100 | NO | PC |  | 4,03 | G | 95 | 215 | 50 | MM | 4046356826815 | 85366930 | CN | EC002637 | Imagen | Catálogo
5446189 | BCH-500VS-12 GN | Carcasa de base para placa de circuito impreso | Carcasa base placa de circuito impreso, sección nominal: 2,5 mm², color: verde blanquecino, corriente nominal: 12 A, tensión nominal (III/2): 320 V, superficie de contacto: Sn, tipo de conexión del contacto: Macho, número de potenciales: 12, número de filas: 1, número de polos: 12, número de conexiones: 12, familia de artículos: BCH-VS, paso: 5 mm, montaje: Soldadura por ola, disposición de pines: Disposición de pines lineal, longitud del pin [P]: 3,9 mm, número de pines de soldadura por potencial: 1, sistema enchufable: BASICLINE 2,5, Orientación de la cara enchufable: Estándar, bloqueo: sin, tipo de sujeción: sin, tipo de embalaje: empaquetado en caja | 330.05 | 100 | AA | PCB Connectors (PCC) | AAC | AACSPE | 100 | 100 | NO | PC |  | 4,29 | G | 51 | 218 | 113 | MM | 4046356826822 | 85366930 | CN | EC002637 | Imagen | Catálogo
5446192 | BCH-500VS-13 GN | Carcasa de base para placa de circuito impreso | Carcasa base placa de circuito impreso, sección nominal: 2,5 mm², color: verde blanquecino, corriente nominal: 12 A, tensión nominal (III/2): 320 V, superficie de contacto: Sn, tipo de conexión del contacto: Macho, número de potenciales: 13, número de filas: 1, número de polos: 13, número de conexiones: 13, familia de artículos: BCH-VS, paso: 5 mm, montaje: Soldadura por ola, disposición de pines: Disposición de pines lineal, longitud del pin [P]: 3,9 mm, número de pines de soldadura por potencial: 1, sistema enchufable: BASICLINE 2,5, Orientación de la cara enchufable: Estándar, bloqueo: sin, tipo de sujeción: sin, tipo de embalaje: empaquetado en caja | 357.08 | 100 | AA | PCB Connectors (PCC) | AAC | AACSPE | 100 | 100 | NO | PC |  | 4,56 | G | 51 | 217 | 113 | MM | 4046356826839 | 85366930 | CN | EC002637 | Imagen | Catálogo
5446202 | BCH-500VS-14 GN | Carcasa de base para placa de circuito impreso | Carcasa base placa de circuito impreso, sección nominal: 2,5 mm², color: verde blanquecino, corriente nominal: 12 A, tensión nominal (III/2): 320 V, superficie de contacto: Sn, tipo de conexión del contacto: Macho, número de potenciales: 14, número de filas: 1, número de polos: 14, número de conexiones: 14, familia de artículos: BCH-VS, paso: 5 mm, montaje: Soldadura por ola, disposición de pines: Disposición de pines lineal, longitud del pin [P]: 3,9 mm, número de pines de soldadura por potencial: 1, sistema enchufable: BASICLINE 2,5, Orientación de la cara enchufable: Estándar, bloqueo: sin, tipo de sujeción: sin, tipo de embalaje: empaquetado en caja | 384.1 | 100 | AA | PCB Connectors (PCC) | AAC | AACSPE | 100 | 100 | NO | PC |  | 4,97 | G | 62 | 219 | 138 | MM | 4046356826846 | 85366930 | CN | EC002637 | Imagen | Catálogo
5446215 | BCH-500VS-15 GN | Carcasa de base para placa de circuito impreso | Carcasa base placa de circuito impreso, sección nominal: 2,5 mm², color: verde blanquecino, corriente nominal: 12 A, tensión nominal (III/2): 320 V, superficie de contacto: Sn, tipo de conexión del contacto: Macho, número de potenciales: 15, número de filas: 1, número de polos: 15, número de conexiones: 15, familia de artículos: BCH-VS, paso: 5 mm, montaje: Soldadura por ola, disposición de pines: Disposición de pines lineal, longitud del pin [P]: 3,9 mm, número de pines de soldadura por potencial: 1, sistema enchufable: BASICLINE 2,5, Orientación de la cara enchufable: Estándar, bloqueo: sin, tipo de sujeción: sin, tipo de embalaje: empaquetado en caja | 411.13 | 100 | AA | PCB Connectors (PCC) | AAC | AACSPE | 100 | 100 | NO | PC |  | 5,26 | G | 62 | 218 | 138 | MM | 4046356826853 | 85366930 | CN | EC002637 | Imagen | Catálogo
5446228 | BCH-500VS-16 GN | Carcasa de base para placa de circuito impreso | Carcasa base placa de circuito impreso, sección nominal: 2,5 mm², color: verde blanquecino, corriente nominal: 12 A, tensión nominal (III/2): 320 V, superficie de contacto: Sn, tipo de conexión del contacto: Macho, número de potenciales: 16, número de filas: 1, número de polos: 16, número de conexiones: 16, familia de artículos: BCH-VS, paso: 5 mm, montaje: Soldadura por ola, disposición de pines: Disposición de pines lineal, longitud del pin [P]: 3,9 mm, número de pines de soldadura por potencial: 1, sistema enchufable: BASICLINE 2,5, Orientación de la cara enchufable: Estándar, bloqueo: sin, tipo de sujeción: sin, tipo de embalaje: empaquetado en caja | 438.15 | 100 | AA | PCB Connectors (PCC) | AAC | AACSPE | 100 | 100 | NO | PC |  | 5,61 | G | 60 | 220 | 137 | MM | 4046356826860 | 85366930 | CN | EC002637 | Imagen | Catálogo
5446231 | BCH-500VS-17 GN | Carcasa de base para placa de circuito impreso | Carcasa base placa de circuito impreso, sección nominal: 2,5 mm², color: verde blanquecino, corriente nominal: 12 A, tensión nominal (III/2): 320 V, superficie de contacto: Sn, tipo de conexión del contacto: Macho, número de potenciales: 17, número de filas: 1, número de polos: 17, número de conexiones: 17, familia de artículos: BCH-VS, paso: 5 mm, montaje: Soldadura por ola, disposición de pines: Disposición de pines lineal, longitud del pin [P]: 3,9 mm, número de pines de soldadura por potencial: 1, sistema enchufable: BASICLINE 2,5, Orientación de la cara enchufable: Estándar, bloqueo: sin, tipo de sujeción: sin, tipo de embalaje: empaquetado en caja | 465.18 | 100 | AA | PCB Connectors (PCC) | AAC | AACSPE | 100 | 100 | NO | PC |  | 6,43 | G | 0 | 0 | 0 |  | 4046356826877 | 85366930 | CN | EC002637 | Imagen | Catálogo
5446244 | BCH-500VS-18 GN | Carcasa de base para placa de circuito impreso | Carcasa base placa de circuito impreso, sección nominal: 2,5 mm², color: verde blanquecino, corriente nominal: 12 A, tensión nominal (III/2): 320 V, superficie de contacto: Sn, tipo de conexión del contacto: Macho, número de potenciales: 18, número de filas: 1, número de polos: 18, número de conexiones: 18, familia de artículos: BCH-VS, paso: 5 mm, montaje: Soldadura por ola, disposición de pines: Disposición de pines lineal, longitud del pin [P]: 3,9 mm, número de pines de soldadura por potencial: 1, sistema enchufable: BASICLINE 2,5, Orientación de la cara enchufable: Estándar, bloqueo: sin, tipo de sujeción: sin, tipo de embalaje: empaquetado en caja | 492.2 | 100 | AA | PCB Connectors (PCC) | AAC | AACSPE | 100 | 100 | NO | PC |  | 6,51 | G | 91 | 280 | 94 | MM | 4046356826884 | 85366930 | CN | EC002637 | Imagen | Catálogo
5446257 | BCH-500VS-19 GN | Carcasa de base para placa de circuito impreso | Carcasa base placa de circuito impreso, sección nominal: 2,5 mm², color: verde blanquecino, corriente nominal: 12 A, tensión nominal (III/2): 320 V, superficie de contacto: Sn, tipo de conexión del contacto: Macho, número de potenciales: 19, número de filas: 1, número de polos: 19, número de conexiones: 19, familia de artículos: BCH-VS, paso: 5 mm, montaje: Soldadura por ola, disposición de pines: Disposición de pines lineal, longitud del pin [P]: 3,9 mm, número de pines de soldadura por potencial: 1, sistema enchufable: BASICLINE 2,5, Orientación de la cara enchufable: Estándar, bloqueo: sin, tipo de sujeción: sin, tipo de embalaje: empaquetado en caja | 519.23 | 100 | AA | PCB Connectors (PCC) | AAC | AACSPE | 100 | 100 | NO | PC |  | 6,82 | G | 0 | 0 | 0 |  | 4046356826891 | 85366930 | CN | EC002637 | Imagen | Catálogo
5446273 | BCH-500VS-21 GN | Carcasa de base para placa de circuito impreso | Carcasa base placa de circuito impreso, sección nominal: 2,5 mm², color: verde blanquecino, corriente nominal: 12 A, tensión nominal (III/2): 320 V, superficie de contacto: Sn, tipo de conexión del contacto: Macho, número de potenciales: 21, número de filas: 1, número de polos: 21, número de conexiones: 21, familia de artículos: BCH-VS, paso: 5 mm, montaje: Soldadura por ola, disposición de pines: Disposición de pines lineal, longitud del pin [P]: 3,9 mm, número de pines de soldadura por potencial: 1, sistema enchufable: BASICLINE 2,5, Orientación de la cara enchufable: Estándar, bloqueo: sin, tipo de sujeción: sin, tipo de embalaje: empaquetado en caja | 573.28 | 100 | AA | PCB Connectors (PCC) | AAC | AACSPE | 100 | 100 | NO | PC |  | 7,90 | G | 0 | 0 | 0 |  | 4046356826914 | 85366930 | CN | EC002637 | Imagen | Catálogo
5446286 | BCH-500VS-22 GN | Carcasa de base para placa de circuito impreso | Carcasa base placa de circuito impreso, sección nominal: 2,5 mm², color: verde blanquecino, corriente nominal: 12 A, tensión nominal (III/2): 320 V, superficie de contacto: Sn, tipo de conexión del contacto: Macho, número de potenciales: 22, número de filas: 1, número de polos: 22, número de conexiones: 22, familia de artículos: BCH-VS, paso: 5 mm, montaje: Soldadura por ola, disposición de pines: Disposición de pines lineal, longitud del pin [P]: 3,9 mm, número de pines de soldadura por potencial: 1, sistema enchufable: BASICLINE 2,5, Orientación de la cara enchufable: Estándar, bloqueo: sin, tipo de sujeción: sin, tipo de embalaje: empaquetado en caja | 600.3 | 100 | AA | PCB Connectors (PCC) | AAC | AACSPE | 100 | 100 | NO | PC |  | 7,75 | G | 0 | 0 | 0 |  | 4046356826921 | 85366930 | CN | EC002637 | Imagen | Catálogo
5446299 | BCH-500VS-23 GN | Carcasa de base para placa de circuito impreso | Carcasa base placa de circuito impreso, sección nominal: 2,5 mm², color: verde blanquecino, corriente nominal: 12 A, tensión nominal (III/2): 320 V, superficie de contacto: Sn, tipo de conexión del contacto: Macho, número de potenciales: 23, número de filas: 1, número de polos: 23, número de conexiones: 23, familia de artículos: BCH-VS, paso: 5 mm, montaje: Soldadura por ola, disposición de pines: Disposición de pines lineal, longitud del pin [P]: 3,9 mm, número de pines de soldadura por potencial: 1, sistema enchufable: BASICLINE 2,5, Orientación de la cara enchufable: Estándar, bloqueo: sin, tipo de sujeción: sin, tipo de embalaje: empaquetado en caja | 627.33 | 100 | AA | PCB Connectors (PCC) | AAC | AACSPE | 100 | 100 | NO | PC |  | 8,76 | G | 0 | 0 | 0 |  | 4046356826938 | 85366930 | CN | EC002637 | Imagen | Catálogo
5446312 | BCH-508H- 2 GN | Carcasa de base para placa de circuito impreso | Carcasa base placa de circuito impreso, sección nominal: 2,5 mm², color: verde blanquecino, corriente nominal: 12 A, tensión nominal (III/2): 320 V, superficie de contacto: Sn, tipo de conexión del contacto: Macho, número de potenciales: 2, número de filas: 1, número de polos: 2, número de conexiones: 2, familia de artículos: BCH-H, paso: 5,08 mm, montaje: Soldadura por ola, disposición de pines: Disposición de pines lineal, longitud del pin [P]: 3,23 mm, número de pines de soldadura por potencial: 1, sistema enchufable: BASICLINE 2,5, Orientación de la cara enchufable: Estándar, bloqueo: sin, tipo de sujeción: sin, tipo de embalaje: empaquetado en caja | 59.8 | 100 | AA | PCB Connectors (PCC) | AAC | AACSQA | 100 | 100 | NO | PC |  | 0,80 | G | 39 | 146 | 75 | MM | 4046356832014 | 85366930 | CN | EC002637 | Imagen | Catálogo
5446325 | BCH-508H- 3 GN | Carcasa de base para placa de circuito impreso | Carcasa base placa de circuito impreso, sección nominal: 2,5 mm², color: verde blanquecino, corriente nominal: 12 A, tensión nominal (III/2): 320 V, superficie de contacto: Sn, tipo de conexión del contacto: Macho, número de potenciales: 3, número de filas: 1, número de polos: 3, número de conexiones: 3, familia de artículos: BCH-H, paso: 5,08 mm, montaje: Soldadura por ola, disposición de pines: Disposición de pines lineal, longitud del pin [P]: 3,23 mm, número de pines de soldadura por potencial: 1, sistema enchufable: BASICLINE 2,5, Orientación de la cara enchufable: Estándar, bloqueo: sin, tipo de sujeción: sin, tipo de embalaje: empaquetado en caja | 86.83 | 100 | AA | PCB Connectors (PCC) | AAC | AACSQA | 100 | 100 | NO | PC |  | 1,13 | G | 48 | 114 | 86 | MM | 4046356832021 | 85366930 | CN | EC002637 | Imagen | Catálogo
5446338 | BCH-508H- 4 GN | Carcasa de base para placa de circuito impreso | Carcasa base placa de circuito impreso, sección nominal: 2,5 mm², color: verde blanquecino, corriente nominal: 12 A, tensión nominal (III/2): 320 V, superficie de contacto: Sn, tipo de conexión del contacto: Macho, número de potenciales: 4, número de filas: 1, número de polos: 4, número de conexiones: 4, familia de artículos: BCH-H, paso: 5,08 mm, montaje: Soldadura por ola, disposición de pines: Disposición de pines lineal, longitud del pin [P]: 3,23 mm, número de pines de soldadura por potencial: 1, sistema enchufable: BASICLINE 2,5, Orientación de la cara enchufable: Estándar, bloqueo: sin, tipo de sujeción: sin, tipo de embalaje: empaquetado en caja | 113.85 | 100 | AA | PCB Connectors (PCC) | AAC | AACSQA | 100 | 100 | NO | PC |  | 1,66 | G | 53 | 220 | 73 | MM | 4046356832045 | 85366930 | CN | EC002637 | Imagen | Catálogo
5446341 | BCH-508H- 5 GN | Carcasa de base para placa de circuito impreso | Carcasa base placa de circuito impreso, sección nominal: 2,5 mm², color: verde blanquecino, corriente nominal: 12 A, tensión nominal (III/2): 320 V, superficie de contacto: Sn, tipo de conexión del contacto: Macho, número de potenciales: 5, número de filas: 1, número de polos: 5, número de conexiones: 5, familia de artículos: BCH-H, paso: 5,08 mm, montaje: Soldadura por ola, disposición de pines: Disposición de pines lineal, longitud del pin [P]: 3,23 mm, número de pines de soldadura por potencial: 1, sistema enchufable: BASICLINE 2,5, Orientación de la cara enchufable: Estándar, bloqueo: sin, tipo de sujeción: sin, tipo de embalaje: empaquetado en caja | 140.88 | 100 | AA | PCB Connectors (PCC) | AAC | AACSQA | 100 | 100 | NO | PC |  | 1,86 | G | 54 | 219 | 74 | MM | 4046356832069 | 85366930 | CN | EC002637 | Imagen | Catálogo
5446354 | BCH-508H- 6 GN | Carcasa de base para placa de circuito impreso | Carcasa base placa de circuito impreso, sección nominal: 2,5 mm², color: verde blanquecino, corriente nominal: 12 A, tensión nominal (III/2): 320 V, superficie de contacto: Sn, tipo de conexión del contacto: Macho, número de potenciales: 6, número de filas: 1, número de polos: 6, número de conexiones: 6, familia de artículos: BCH-H, paso: 5,08 mm, montaje: Soldadura por ola, disposición de pines: Disposición de pines lineal, longitud del pin [P]: 3,23 mm, número de pines de soldadura por potencial: 1, sistema enchufable: BASICLINE 2,5, Orientación de la cara enchufable: Estándar, bloqueo: sin, tipo de sujeción: sin, tipo de embalaje: empaquetado en caja | 167.9 | 100 | AA | PCB Connectors (PCC) | AAC | AACSQA | 100 | 100 | NO | PC |  | 2,30 | G | 53 | 217 | 93 | MM | 4046356832878 | 85366930 | CN | EC002637 | Imagen | Catálogo
5446367 | BCH-508H- 7 GN | Carcasa de base para placa de circuito impreso | Carcasa base placa de circuito impreso, sección nominal: 2,5 mm², color: verde blanquecino, corriente nominal: 12 A, tensión nominal (III/2): 320 V, superficie de contacto: Sn, tipo de conexión del contacto: Macho, número de potenciales: 7, número de filas: 1, número de polos: 7, número de conexiones: 7, familia de artículos: BCH-H, paso: 5,08 mm, montaje: Soldadura por ola, disposición de pines: Disposición de pines lineal, longitud del pin [P]: 3,23 mm, número de pines de soldadura por potencial: 1, sistema enchufable: BASICLINE 2,5, Orientación de la cara enchufable: Estándar, bloqueo: sin, tipo de sujeción: sin, tipo de embalaje: empaquetado en caja | 194.93 | 100 | AA | PCB Connectors (PCC) | AAC | AACSQA | 100 | 100 | NO | PC |  | 2,63 | G | 54 | 216 | 94 | MM | 4046356832885 | 85366930 | CN | EC002637 | Imagen | Catálogo
5446370 | BCH-508H- 8 GN | Carcasa de base para placa de circuito impreso | Carcasa base placa de circuito impreso, sección nominal: 2,5 mm², color: verde blanquecino, corriente nominal: 12 A, tensión nominal (III/2): 320 V, superficie de contacto: Sn, tipo de conexión del contacto: Macho, número de potenciales: 8, número de filas: 1, número de polos: 8, número de conexiones: 8, familia de artículos: BCH-H, paso: 5,08 mm, montaje: Soldadura por ola, disposición de pines: Disposición de pines lineal, longitud del pin [P]: 3,23 mm, número de pines de soldadura por potencial: 1, sistema enchufable: BASICLINE 2,5, Orientación de la cara enchufable: Estándar, bloqueo: sin, tipo de sujeción: sin, tipo de embalaje: empaquetado en caja | 221.95 | 100 | AA | PCB Connectors (PCC) | AAC | AACSQA | 100 | 100 | NO | PC |  | 2,93 | G | 54 | 215 | 93 | MM | 4046356832892 | 85366930 | CN | EC002637 | Imagen | Catálogo
5446383 | BCH-508H- 9 GN | Carcasa de base para placa de circuito impreso | Carcasa base placa de circuito impreso, sección nominal: 2,5 mm², color: verde blanquecino, corriente nominal: 12 A, tensión nominal (III/2): 320 V, superficie de contacto: Sn, tipo de conexión del contacto: Macho, número de potenciales: 9, número de filas: 1, número de polos: 9, número de conexiones: 9, familia de artículos: BCH-H, paso: 5,08 mm, montaje: Soldadura por ola, disposición de pines: Disposición de pines lineal, longitud del pin [P]: 3,23 mm, número de pines de soldadura por potencial: 1, sistema enchufable: BASICLINE 2,5, Orientación de la cara enchufable: Estándar, bloqueo: sin, tipo de sujeción: sin, tipo de embalaje: empaquetado en caja | 248.98 | 100 | AA | PCB Connectors (PCC) | AAC | AACSQA | 100 | 100 | NO | PC |  | 3,14 | G | 50 | 220 | 90 | MM | 4046356832915 | 85366930 | CN | EC002637 | Imagen | Catálogo
5446396 | BCH-508H-10 GN | Carcasa de base para placa de circuito impreso | Carcasa base placa de circuito impreso, sección nominal: 2,5 mm², color: verde blanquecino, corriente nominal: 12 A, tensión nominal (III/2): 320 V, superficie de contacto: Sn, tipo de conexión del contacto: Macho, número de potenciales: 10, número de filas: 1, número de polos: 10, número de conexiones: 10, familia de artículos: BCH-H, paso: 5,08 mm, montaje: Soldadura por ola, disposición de pines: Disposición de pines lineal, longitud del pin [P]: 3,23 mm, número de pines de soldadura por potencial: 1, sistema enchufable: BASICLINE 2,5, Orientación de la cara enchufable: Estándar, bloqueo: sin, tipo de sujeción: sin, tipo de embalaje: empaquetado en caja | 276 | 100 | AA | PCB Connectors (PCC) | AAC | AACSQA | 100 | 100 | NO | PC |  | 3,56 | G | 52 | 217 | 94 | MM | 4046356832922 | 85366930 | CN | EC002637 | Imagen | Catálogo
5446406 | BCH-508H-11 GN | Carcasa de base para placa de circuito impreso | Carcasa base placa de circuito impreso, sección nominal: 2,5 mm², color: verde blanquecino, corriente nominal: 12 A, tensión nominal (III/2): 320 V, superficie de contacto: Sn, tipo de conexión del contacto: Macho, número de potenciales: 11, número de filas: 1, número de polos: 11, número de conexiones: 11, familia de artículos: BCH-H, paso: 5,08 mm, montaje: Soldadura por ola, disposición de pines: Disposición de pines lineal, longitud del pin [P]: 3,23 mm, número de pines de soldadura por potencial: 1, sistema enchufable: BASICLINE 2,5, Orientación de la cara enchufable: Estándar, bloqueo: sin, tipo de sujeción: sin, tipo de embalaje: empaquetado en caja | 303.03 | 100 | AA | PCB Connectors (PCC) | AAC | AACSQA | 100 | 100 | NO | PC |  | 3,88 | G | 220 | 90 | 50 | MM | 4046356832939 | 85366930 | CN | EC002637 | Imagen | Catálogo
5446419 | BCH-508H-12 GN | Carcasa de base para placa de circuito impreso | Carcasa base placa de circuito impreso, sección nominal: 2,5 mm², color: verde blanquecino, corriente nominal: 12 A, tensión nominal (III/2): 320 V, superficie de contacto: Sn, tipo de conexión del contacto: Macho, número de potenciales: 12, número de filas: 1, número de polos: 12, número de conexiones: 12, familia de artículos: BCH-H, paso: 5,08 mm, montaje: Soldadura por ola, disposición de pines: Disposición de pines lineal, longitud del pin [P]: 3,23 mm, número de pines de soldadura por potencial: 1, sistema enchufable: BASICLINE 2,5, Orientación de la cara enchufable: Estándar, bloqueo: sin, tipo de sujeción: sin, tipo de embalaje: empaquetado en caja | 330.05 | 100 | AA | PCB Connectors (PCC) | AAC | AACSQA | 100 | 100 | NO | PC |  | 4,18 | G | 50 | 220 | 110 | MM | 4046356832946 | 85366930 | CN | EC002637 | Imagen | Catálogo
5446422 | BCH-508H-13 GN | Carcasa de base para placa de circuito impreso | Carcasa base placa de circuito impreso, sección nominal: 2,5 mm², color: verde blanquecino, corriente nominal: 12 A, tensión nominal (III/2): 320 V, superficie de contacto: Sn, tipo de conexión del contacto: Macho, número de potenciales: 13, número de filas: 1, número de polos: 13, número de conexiones: 13, familia de artículos: BCH-H, paso: 5,08 mm, montaje: Soldadura por ola, disposición de pines: Disposición de pines lineal, longitud del pin [P]: 3,23 mm, número de pines de soldadura por potencial: 1, sistema enchufable: BASICLINE 2,5, Orientación de la cara enchufable: Estándar, bloqueo: sin, tipo de sujeción: sin, tipo de embalaje: empaquetado en caja | 357.08 | 100 | AA | PCB Connectors (PCC) | AAC | AACSQA | 100 | 100 | NO | PC |  | 4,48 | G | 51 | 218 | 113 | MM | 4046356832991 | 85366930 | CN | EC002637 | Imagen | Catálogo
5446435 | BCH-508H-14 GN | Carcasa de base para placa de circuito impreso | Carcasa base placa de circuito impreso, sección nominal: 2,5 mm², color: verde blanquecino, corriente nominal: 12 A, tensión nominal (III/2): 320 V, superficie de contacto: Sn, tipo de conexión del contacto: Macho, número de potenciales: 14, número de filas: 1, número de polos: 14, número de conexiones: 14, familia de artículos: BCH-H, paso: 5,08 mm, montaje: Soldadura por ola, disposición de pines: Disposición de pines lineal, longitud del pin [P]: 3,23 mm, número de pines de soldadura por potencial: 1, sistema enchufable: BASICLINE 2,5, Orientación de la cara enchufable: Estándar, bloqueo: sin, tipo de sujeción: sin, tipo de embalaje: empaquetado en caja | 384.1 | 100 | AA | PCB Connectors (PCC) | AAC | AACSQA | 100 | 100 | NO | PC |  | 4,93 | G | 0 | 0 | 0 |  | 4046356833004 | 85366930 | CN | EC002637 | Imagen | Catálogo
5446451 | BCH-508H-16 GN | Carcasa de base para placa de circuito impreso | Carcasa base placa de circuito impreso, sección nominal: 2,5 mm², color: verde blanquecino, corriente nominal: 12 A, tensión nominal (III/2): 320 V, superficie de contacto: Sn, tipo de conexión del contacto: Macho, número de potenciales: 16, número de filas: 1, número de polos: 16, número de conexiones: 16, familia de artículos: BCH-H, paso: 5,08 mm, montaje: Soldadura por ola, disposición de pines: Disposición de pines lineal, longitud del pin [P]: 3,23 mm, número de pines de soldadura por potencial: 1, sistema enchufable: BASICLINE 2,5, Orientación de la cara enchufable: Estándar, bloqueo: sin, tipo de sujeción: sin, tipo de embalaje: empaquetado en caja | 438.15 | 100 | AA | PCB Connectors (PCC) | AAC | AACSQA | 100 | 100 | NO | PC |  | 5,56 | G | 59 | 219 | 140 | MM | 4046356833035 | 85366930 | CN | EC002637 | Imagen | Catálogo
5446464 | BCH-508H-17 GN | Carcasa de base para placa de circuito impreso | Carcasa base placa de circuito impreso, sección nominal: 2,5 mm², color: verde blanquecino, corriente nominal: 12 A, tensión nominal (III/2): 320 V, superficie de contacto: Sn, tipo de conexión del contacto: Macho, número de potenciales: 17, número de filas: 1, número de polos: 17, número de conexiones: 17, familia de artículos: BCH-H, paso: 5,08 mm, montaje: Soldadura por ola, disposición de pines: Disposición de pines lineal, longitud del pin [P]: 3,23 mm, número de pines de soldadura por potencial: 1, sistema enchufable: BASICLINE 2,5, Orientación de la cara enchufable: Estándar, bloqueo: sin, tipo de sujeción: sin, tipo de embalaje: empaquetado en caja | 465.18 | 100 | AA | PCB Connectors (PCC) | AAC | AACSQA | 100 | 100 | NO | PC |  | 6,05 | G | 0 | 0 | 0 |  | 4046356833042 | 85366930 | CN | EC002637 | Imagen | Catálogo
5446477 | BCH-508H-18 GN | Carcasa de base para placa de circuito impreso | Carcasa base placa de circuito impreso, sección nominal: 2,5 mm², color: verde blanquecino, corriente nominal: 12 A, tensión nominal (III/2): 320 V, superficie de contacto: Sn, tipo de conexión del contacto: Macho, número de potenciales: 18, número de filas: 1, número de polos: 18, número de conexiones: 18, familia de artículos: BCH-H, paso: 5,08 mm, montaje: Soldadura por ola, disposición de pines: Disposición de pines lineal, longitud del pin [P]: 3,23 mm, número de pines de soldadura por potencial: 1, sistema enchufable: BASICLINE 2,5, Orientación de la cara enchufable: Estándar, bloqueo: sin, tipo de sujeción: sin, tipo de embalaje: empaquetado en caja | 492.2 | 100 | AA | PCB Connectors (PCC) | AAC | AACSQA | 100 | 100 | NO | PC |  | 6,39 | G | 60 | 220 | 137 | MM | 4046356833066 | 85366930 | CN | EC002637 | Imagen | Catálogo
5446493 | BCH-508H-20 GN | Carcasa de base para placa de circuito impreso | Carcasa base placa de circuito impreso, sección nominal: 2,5 mm², color: verde blanquecino, corriente nominal: 12 A, tensión nominal (III/2): 320 V, superficie de contacto: Sn, tipo de conexión del contacto: Macho, número de potenciales: 20, número de filas: 1, número de polos: 20, número de conexiones: 20, familia de artículos: BCH-H, paso: 5,08 mm, montaje: Soldadura por ola, disposición de pines: Disposición de pines lineal, longitud del pin [P]: 3,23 mm, número de pines de soldadura por potencial: 1, sistema enchufable: BASICLINE 2,5, Orientación de la cara enchufable: Estándar, bloqueo: sin, tipo de sujeción: sin, tipo de embalaje: empaquetado en caja | 546.25 | 100 | AA | PCB Connectors (PCC) | AAC | AACSQA | 100 | 100 | NO | PC |  | 6,96 | G | 0 | 0 | 0 |  | 4046356833097 | 85366930 | CN | EC002637 | Imagen | Catálogo
5446503 | BCH-508H-21 GN | Carcasa de base para placa de circuito impreso | Carcasa base placa de circuito impreso, sección nominal: 2,5 mm², color: verde blanquecino, corriente nominal: 12 A, tensión nominal (III/2): 320 V, superficie de contacto: Sn, tipo de conexión del contacto: Macho, número de potenciales: 21, número de filas: 1, número de polos: 21, número de conexiones: 21, familia de artículos: BCH-H, paso: 5,08 mm, montaje: Soldadura por ola, disposición de pines: Disposición de pines lineal, longitud del pin [P]: 3,23 mm, número de pines de soldadura por potencial: 1, sistema enchufable: BASICLINE 2,5, Orientación de la cara enchufable: Estándar, bloqueo: sin, tipo de sujeción: sin, tipo de embalaje: empaquetado en caja | 573.28 | 100 | AA | PCB Connectors (PCC) | AAC | AACSQA | 100 | 100 | NO | PC |  | 7,78 | G | 0 | 0 | 0 |  | 4046356833110 | 85366930 | CN | EC002637 | Imagen | Catálogo
5446516 | BCH-508H-22 GN | Carcasa de base para placa de circuito impreso | Carcasa base placa de circuito impreso, sección nominal: 2,5 mm², color: verde blanquecino, corriente nominal: 12 A, tensión nominal (III/2): 320 V, superficie de contacto: Sn, tipo de conexión del contacto: Macho, número de potenciales: 22, número de filas: 1, número de polos: 22, número de conexiones: 22, familia de artículos: BCH-H, paso: 5,08 mm, montaje: Soldadura por ola, disposición de pines: Disposición de pines lineal, longitud del pin [P]: 3,23 mm, número de pines de soldadura por potencial: 1, sistema enchufable: BASICLINE 2,5, Orientación de la cara enchufable: Estándar, bloqueo: sin, tipo de sujeción: sin, tipo de embalaje: empaquetado en caja | 600.3 | 100 | AA | PCB Connectors (PCC) | AAC | AACSQA | 100 | 100 | NO | PC |  | 8,10 | G | 0 | 0 | 0 |  | 4046356833127 | 85366930 | CN | EC002637 | Imagen | Catálogo
5446529 | BCH-508H-23 GN | Carcasa de base para placa de circuito impreso | Carcasa base placa de circuito impreso, sección nominal: 2,5 mm², color: verde blanquecino, corriente nominal: 12 A, tensión nominal (III/2): 320 V, superficie de contacto: Sn, tipo de conexión del contacto: Macho, número de potenciales: 23, número de filas: 1, número de polos: 23, número de conexiones: 23, familia de artículos: BCH-H, paso: 5,08 mm, montaje: Soldadura por ola, disposición de pines: Disposición de pines lineal, longitud del pin [P]: 3,23 mm, número de pines de soldadura por potencial: 1, sistema enchufable: BASICLINE 2,5, Orientación de la cara enchufable: Estándar, bloqueo: sin, tipo de sujeción: sin, tipo de embalaje: empaquetado en caja | 627.33 | 100 | AA | PCB Connectors (PCC) | AAC | AACSQA | 100 | 100 | NO | PC |  | 8,52 | G | 0 | 0 | 0 |  | 4046356833141 | 85366930 | CN | EC002637 | Imagen | Catálogo
5446545 | BCH-508HF- 2 GN | Carcasa de base para placa de circuito impreso | Carcasa base placa de circuito impreso, sección nominal: 2,5 mm², color: verde blanquecino, corriente nominal: 12 A, tensión nominal (III/2): 320 V, superficie de contacto: Sn, tipo de conexión del contacto: Macho, número de potenciales: 2, número de filas: 1, número de polos: 2, número de conexiones: 2, familia de artículos: BCH-HF, paso: 5,08 mm, montaje: Soldadura por ola, disposición de pines: Disposición de pines lineal, longitud del pin [P]: 3,23 mm, número de pines de soldadura por potencial: 1, sistema enchufable: BASICLINE 2,5, Orientación de la cara enchufable: Estándar, bloqueo: Bloqueo por tornillo, tipo de sujeción: Sujeción aérea (rosca), tipo de embalaje: empaquetado en caja | 201.25 | 100 | AA | PCB Connectors (PCC) | AAC | AACSQB | 100 | 100 | NO | PC |  | 2,14 | G | 48 | 115 | 85 | MM | 4046356834773 | 85366930 | CN | EC002637 | Imagen | Catálogo
5446558 | BCH-508HF- 3 GN | Carcasa de base para placa de circuito impreso | Carcasa base placa de circuito impreso, sección nominal: 2,5 mm², color: verde blanquecino, corriente nominal: 12 A, tensión nominal (III/2): 320 V, superficie de contacto: Sn, tipo de conexión del contacto: Macho, número de potenciales: 3, número de filas: 1, número de polos: 3, número de conexiones: 3, familia de artículos: BCH-HF, paso: 5,08 mm, montaje: Soldadura por ola, disposición de pines: Disposición de pines lineal, longitud del pin [P]: 3,23 mm, número de pines de soldadura por potencial: 1, sistema enchufable: BASICLINE 2,5, Orientación de la cara enchufable: Estándar, bloqueo: Bloqueo por tornillo, tipo de sujeción: Sujeción aérea (rosca), tipo de embalaje: empaquetado en caja | 228.28 | 100 | AA | PCB Connectors (PCC) | AAC | AACSQB | 100 | 100 | NO | PC |  | 2,50 | G | 53 | 220 | 74 | MM | 4046356834780 | 85366930 | CN | EC002637 | Imagen | Catálogo
5446561 | BCH-508HF- 4 GN | Carcasa de base para placa de circuito impreso | Carcasa base placa de circuito impreso, sección nominal: 2,5 mm², color: verde blanquecino, corriente nominal: 12 A, tensión nominal (III/2): 320 V, superficie de contacto: Sn, tipo de conexión del contacto: Macho, número de potenciales: 4, número de filas: 1, número de polos: 4, número de conexiones: 4, familia de artículos: BCH-HF, paso: 5,08 mm, montaje: Soldadura por ola, disposición de pines: Disposición de pines lineal, longitud del pin [P]: 3,23 mm, número de pines de soldadura por potencial: 1, sistema enchufable: BASICLINE 2,5, Orientación de la cara enchufable: Estándar, bloqueo: Bloqueo por tornillo, tipo de sujeción: Sujeción aérea (rosca), tipo de embalaje: empaquetado en caja | 255.3 | 100 | AA | PCB Connectors (PCC) | AAC | AACSQB | 100 | 100 | NO | PC |  | 2,93 | G | 53 | 219 | 76 | MM | 4046356834797 | 85366930 | CN | EC002637 | Imagen | Catálogo
5446574 | BCH-508HF- 5 GN | Carcasa de base para placa de circuito impreso | Carcasa base placa de circuito impreso, sección nominal: 2,5 mm², color: verde blanquecino, corriente nominal: 12 A, tensión nominal (III/2): 320 V, superficie de contacto: Sn, tipo de conexión del contacto: Macho, número de potenciales: 5, número de filas: 1, número de polos: 5, número de conexiones: 5, familia de artículos: BCH-HF, paso: 5,08 mm, montaje: Soldadura por ola, disposición de pines: Disposición de pines lineal, longitud del pin [P]: 3,23 mm, número de pines de soldadura por potencial: 1, sistema enchufable: BASICLINE 2,5, Orientación de la cara enchufable: Estándar, bloqueo: Bloqueo por tornillo, tipo de sujeción: Sujeción aérea (rosca), tipo de embalaje: empaquetado en caja | 282.33 | 100 | AA | PCB Connectors (PCC) | AAC | AACSQB | 100 | 100 | NO | PC |  | 3,11 | G | 53 | 220 | 75 | MM | 4046356834803 | 85366930 | CN | EC002637 | Imagen | Catálogo
5446587 | BCH-508HF- 6 GN | Carcasa de base para placa de circuito impreso | Carcasa base placa de circuito impreso, sección nominal: 2,5 mm², color: verde blanquecino, corriente nominal: 12 A, tensión nominal (III/2): 320 V, superficie de contacto: Sn, tipo de conexión del contacto: Macho, número de potenciales: 6, número de filas: 1, número de polos: 6, número de conexiones: 6, familia de artículos: BCH-HF, paso: 5,08 mm, montaje: Soldadura por ola, disposición de pines: Disposición de pines lineal, longitud del pin [P]: 3,23 mm, número de pines de soldadura por potencial: 1, sistema enchufable: BASICLINE 2,5, Orientación de la cara enchufable: Estándar, bloqueo: Bloqueo por tornillo, tipo de sujeción: Sujeción aérea (rosca), tipo de embalaje: empaquetado en caja | 309.35 | 100 | AA | PCB Connectors (PCC) | AAC | AACSQB | 100 | 100 | NO | PC |  | 3,60 | G | 210 | 90 | 50 | MM | 4046356834810 | 85366930 | CN | EC002637 | Imagen | Catálogo
5446590 | BCH-508HF- 7 GN | Carcasa de base para placa de circuito impreso | Carcasa base placa de circuito impreso, sección nominal: 2,5 mm², color: verde blanquecino, corriente nominal: 12 A, tensión nominal (III/2): 320 V, superficie de contacto: Sn, tipo de conexión del contacto: Macho, número de potenciales: 7, número de filas: 1, número de polos: 7, número de conexiones: 7, familia de artículos: BCH-HF, paso: 5,08 mm, montaje: Soldadura por ola, disposición de pines: Disposición de pines lineal, longitud del pin [P]: 3,23 mm, número de pines de soldadura por potencial: 1, sistema enchufable: BASICLINE 2,5, Orientación de la cara enchufable: Estándar, bloqueo: Bloqueo por tornillo, tipo de sujeción: Sujeción aérea (rosca), tipo de embalaje: empaquetado en caja | 336.38 | 100 | AA | PCB Connectors (PCC) | AAC | AACSQB | 100 | 100 | NO | PC |  | 3,91 | G | 0 | 0 | 0 |  | 4046356834827 | 85366930 | CN | EC002637 | Imagen | Catálogo
5446600 | BCH-508HF- 8 GN | Carcasa de base para placa de circuito impreso | Carcasa base placa de circuito impreso, sección nominal: 2,5 mm², color: verde blanquecino, corriente nominal: 12 A, tensión nominal (III/2): 320 V, superficie de contacto: Sn, tipo de conexión del contacto: Macho, número de potenciales: 8, número de filas: 1, número de polos: 8, número de conexiones: 8, familia de artículos: BCH-HF, paso: 5,08 mm, montaje: Soldadura por ola, disposición de pines: Disposición de pines lineal, longitud del pin [P]: 3,23 mm, número de pines de soldadura por potencial: 1, sistema enchufable: BASICLINE 2,5, Orientación de la cara enchufable: Estándar, bloqueo: Bloqueo por tornillo, tipo de sujeción: Sujeción aérea (rosca), tipo de embalaje: empaquetado en caja | 363.4 | 100 | AA | PCB Connectors (PCC) | AAC | AACSQB | 100 | 100 | NO | PC |  | 4,10 | G | 0 | 0 | 0 |  | 4046356834834 | 85366930 | CN | EC002637 | Imagen | Catálogo
5446613 | BCH-508HF- 9 GN | Carcasa de base para placa de circuito impreso | Carcasa base placa de circuito impreso, sección nominal: 2,5 mm², color: verde blanquecino, corriente nominal: 12 A, tensión nominal (III/2): 320 V, superficie de contacto: Sn, tipo de conexión del contacto: Macho, número de potenciales: 9, número de filas: 1, número de polos: 9, número de conexiones: 9, familia de artículos: BCH-HF, paso: 5,08 mm, montaje: Soldadura por ola, disposición de pines: Disposición de pines lineal, longitud del pin [P]: 3,23 mm, número de pines de soldadura por potencial: 1, sistema enchufable: BASICLINE 2,5, Orientación de la cara enchufable: Estándar, bloqueo: Bloqueo por tornillo, tipo de sujeción: Sujeción aérea (rosca), tipo de embalaje: empaquetado en caja | 390.43 | 100 | AA | PCB Connectors (PCC) | AAC | AACSQB | 100 | 100 | NO | PC |  | 4,58 | G | 0 | 0 | 0 |  | 4046356834841 | 85366930 | CN | EC002637 | Imagen | Catálogo
5446626 | BCH-508HF-10 GN | Carcasa de base para placa de circuito impreso | Carcasa base placa de circuito impreso, sección nominal: 2,5 mm², color: verde blanquecino, corriente nominal: 12 A, tensión nominal (III/2): 320 V, superficie de contacto: Sn, tipo de conexión del contacto: Macho, número de potenciales: 10, número de filas: 1, número de polos: 10, número de conexiones: 10, familia de artículos: BCH-HF, paso: 5,08 mm, montaje: Soldadura por ola, disposición de pines: Disposición de pines lineal, longitud del pin [P]: 3,23 mm, número de pines de soldadura por potencial: 1, sistema enchufable: BASICLINE 2,5, Orientación de la cara enchufable: Estándar, bloqueo: Bloqueo por tornillo, tipo de sujeción: Sujeción aérea (rosca), tipo de embalaje: empaquetado en caja | 417.45 | 100 | AA | PCB Connectors (PCC) | AAC | AACSQB | 100 | 100 | NO | PC |  | 4,93 | G | 0 | 0 | 0 |  | 4046356834858 | 85366930 | CN | EC002637 | Imagen | Catálogo
5446639 | BCH-508HF-11 GN | Carcasa de base para placa de circuito impreso | Carcasa base placa de circuito impreso, sección nominal: 2,5 mm², color: verde blanquecino, corriente nominal: 12 A, tensión nominal (III/2): 320 V, superficie de contacto: Sn, tipo de conexión del contacto: Macho, número de potenciales: 11, número de filas: 1, número de polos: 11, número de conexiones: 11, familia de artículos: BCH-HF, paso: 5,08 mm, montaje: Soldadura por ola, disposición de pines: Disposición de pines lineal, longitud del pin [P]: 3,23 mm, número de pines de soldadura por potencial: 1, sistema enchufable: BASICLINE 2,5, Orientación de la cara enchufable: Estándar, bloqueo: Bloqueo por tornillo, tipo de sujeción: Sujeción aérea (rosca), tipo de embalaje: empaquetado en caja | 444.48 | 100 | AA | PCB Connectors (PCC) | AAC | AACSQB | 100 | 100 | NO | PC |  | 5,34 | G | 50 | 215 | 110 | MM | 4046356834865 | 85366930 | CN | EC002637 | Imagen | Catálogo
5446642 | BCH-508HF-12 GN | Carcasa de base para placa de circuito impreso | Carcasa base placa de circuito impreso, sección nominal: 2,5 mm², color: verde blanquecino, corriente nominal: 12 A, tensión nominal (III/2): 320 V, superficie de contacto: Sn, tipo de conexión del contacto: Macho, número de potenciales: 12, número de filas: 1, número de polos: 12, número de conexiones: 12, familia de artículos: BCH-HF, paso: 5,08 mm, montaje: Soldadura por ola, disposición de pines: Disposición de pines lineal, longitud del pin [P]: 3,23 mm, número de pines de soldadura por potencial: 1, sistema enchufable: BASICLINE 2,5, Orientación de la cara enchufable: Estándar, bloqueo: Bloqueo por tornillo, tipo de sujeción: Sujeción aérea (rosca), tipo de embalaje: empaquetado en caja | 471.5 | 100 | AA | PCB Connectors (PCC) | AAC | AACSQB | 100 | 100 | NO | PC |  | 5,60 | G | 50 | 216 | 50 | MM | 4046356834872 | 85366930 | CN | EC002637 | Imagen | Catálogo
5446655 | BCH-508HF-13 GN | Carcasa de base para placa de circuito impreso | Carcasa base placa de circuito impreso, sección nominal: 2,5 mm², color: verde blanquecino, corriente nominal: 12 A, tensión nominal (III/2): 320 V, superficie de contacto: Sn, tipo de conexión del contacto: Macho, número de potenciales: 13, número de filas: 1, número de polos: 13, número de conexiones: 13, familia de artículos: BCH-HF, paso: 5,08 mm, montaje: Soldadura por ola, disposición de pines: Disposición de pines lineal, longitud del pin [P]: 3,23 mm, número de pines de soldadura por potencial: 1, sistema enchufable: BASICLINE 2,5, Orientación de la cara enchufable: Estándar, bloqueo: Bloqueo por tornillo, tipo de sujeción: Sujeción aérea (rosca), tipo de embalaje: empaquetado en caja | 498.53 | 100 | AA | PCB Connectors (PCC) | AAC | AACSQB | 100 | 100 | NO | PC |  | 6,47 | G | 0 | 0 | 0 |  | 4046356834889 | 85366930 | CN | EC002637 | Imagen | Catálogo
5446668 | BCH-508HF-14 GN | Carcasa de base para placa de circuito impreso | Carcasa base placa de circuito impreso, sección nominal: 2,5 mm², color: verde blanquecino, corriente nominal: 12 A, tensión nominal (III/2): 320 V, superficie de contacto: Sn, tipo de conexión del contacto: Macho, número de potenciales: 14, número de filas: 1, número de polos: 14, número de conexiones: 14, familia de artículos: BCH-HF, paso: 5,08 mm, montaje: Soldadura por ola, disposición de pines: Disposición de pines lineal, longitud del pin [P]: 3,23 mm, número de pines de soldadura por potencial: 1, sistema enchufable: BASICLINE 2,5, Orientación de la cara enchufable: Estándar, bloqueo: Bloqueo por tornillo, tipo de sujeción: Sujeción aérea (rosca), tipo de embalaje: empaquetado en caja | 525.55 | 100 | AA | PCB Connectors (PCC) | AAC | AACSQB | 100 | 100 | NO | PC |  | 6,28 | G | 0 | 0 | 0 |  | 4046356834902 | 85366930 | CN | EC002637 | Imagen | Catálogo
5446671 | BCH-508HF-15 GN | Carcasa de base para placa de circuito impreso | Carcasa base placa de circuito impreso, sección nominal: 2,5 mm², color: verde blanquecino, corriente nominal: 12 A, tensión nominal (III/2): 320 V, superficie de contacto: Sn, tipo de conexión del contacto: Macho, número de potenciales: 15, número de filas: 1, número de polos: 15, número de conexiones: 15, familia de artículos: BCH-HF, paso: 5,08 mm, montaje: Soldadura por ola, disposición de pines: Disposición de pines lineal, longitud del pin [P]: 3,23 mm, número de pines de soldadura por potencial: 1, sistema enchufable: BASICLINE 2,5, Orientación de la cara enchufable: Estándar, bloqueo: Bloqueo por tornillo, tipo de sujeción: Sujeción aérea (rosca), tipo de embalaje: empaquetado en caja | 552.58 | 100 | AA | PCB Connectors (PCC) | AAC | AACSQB | 100 | 100 | NO | PC |  | 7,26 | G | 0 | 0 | 0 |  | 4046356834919 | 85366930 | CN | EC002637 | Imagen | Catálogo
5446684 | BCH-508HF-16 GN | Carcasa de base para placa de circuito impreso | Carcasa base placa de circuito impreso, sección nominal: 2,5 mm², color: verde blanquecino, corriente nominal: 12 A, tensión nominal (III/2): 320 V, superficie de contacto: Sn, tipo de conexión del contacto: Macho, número de potenciales: 16, número de filas: 1, número de polos: 16, número de conexiones: 16, familia de artículos: BCH-HF, paso: 5,08 mm, montaje: Soldadura por ola, disposición de pines: Disposición de pines lineal, longitud del pin [P]: 3,23 mm, número de pines de soldadura por potencial: 1, sistema enchufable: BASICLINE 2,5, Orientación de la cara enchufable: Estándar, bloqueo: Bloqueo por tornillo, tipo de sujeción: Sujeción aérea (rosca), tipo de embalaje: empaquetado en caja | 579.6 | 100 | AA | PCB Connectors (PCC) | AAC | AACSQB | 100 | 100 | NO | PC |  | 6,97 | G | 61 | 219 | 140 | MM | 4046356834926 | 85366930 | CN | EC002637 | Imagen | Catálogo
5446697 | BCH-508HF-17 GN | Carcasa de base para placa de circuito impreso | Carcasa base placa de circuito impreso, sección nominal: 2,5 mm², color: verde blanquecino, corriente nominal: 12 A, tensión nominal (III/2): 320 V, superficie de contacto: Sn, tipo de conexión del contacto: Macho, número de potenciales: 17, número de filas: 1, número de polos: 17, número de conexiones: 17, familia de artículos: BCH-HF, paso: 5,08 mm, montaje: Soldadura por ola, disposición de pines: Disposición de pines lineal, longitud del pin [P]: 3,23 mm, número de pines de soldadura por potencial: 1, sistema enchufable: BASICLINE 2,5, Orientación de la cara enchufable: Estándar, bloqueo: Bloqueo por tornillo, tipo de sujeción: Sujeción aérea (rosca), tipo de embalaje: empaquetado en caja | 606.63 | 100 | AA | PCB Connectors (PCC) | AAC | AACSQB | 100 | 100 | NO | PC |  | 7,18 | G | 280 | 100 | 90 | MM | 4046356834933 | 85366930 | CN | EC002637 | Imagen | Catálogo
5446707 | BCH-508HF-18 GN | Carcasa de base para placa de circuito impreso | Carcasa base placa de circuito impreso, sección nominal: 2,5 mm², color: verde blanquecino, corriente nominal: 12 A, tensión nominal (III/2): 320 V, superficie de contacto: Sn, tipo de conexión del contacto: Macho, número de potenciales: 18, número de filas: 1, número de polos: 18, número de conexiones: 18, familia de artículos: BCH-HF, paso: 5,08 mm, montaje: Soldadura por ola, disposición de pines: Disposición de pines lineal, longitud del pin [P]: 3,23 mm, número de pines de soldadura por potencial: 1, sistema enchufable: BASICLINE 2,5, Orientación de la cara enchufable: Estándar, bloqueo: Bloqueo por tornillo, tipo de sujeción: Sujeción aérea (rosca), tipo de embalaje: empaquetado en caja | 633.65 | 100 | AA | PCB Connectors (PCC) | AAC | AACSQB | 100 | 100 | NO | PC |  | 7,66 | G | 0 | 0 | 0 |  | 4046356834957 | 85366930 | CN | EC002637 | Imagen | Catálogo
5446710 | BCH-508HF-19 GN | Carcasa de base para placa de circuito impreso | Carcasa base placa de circuito impreso, sección nominal: 2,5 mm², color: verde blanquecino, corriente nominal: 12 A, tensión nominal (III/2): 320 V, superficie de contacto: Sn, tipo de conexión del contacto: Macho, número de potenciales: 19, número de filas: 1, número de polos: 19, número de conexiones: 19, familia de artículos: BCH-HF, paso: 5,08 mm, montaje: Soldadura por ola, disposición de pines: Disposición de pines lineal, longitud del pin [P]: 3,23 mm, número de pines de soldadura por potencial: 1, sistema enchufable: BASICLINE 2,5, Orientación de la cara enchufable: Estándar, bloqueo: Bloqueo por tornillo, tipo de sujeción: Sujeción aérea (rosca), tipo de embalaje: empaquetado en caja | 660.68 | 100 | AA | PCB Connectors (PCC) | AAC | AACSQB | 100 | 100 | NO | PC |  | 8,50 | G | 0 | 0 | 0 |  | 4046356834964 | 85366930 | CN | EC002637 | Imagen | Catálogo
5446723 | BCH-508HF-20 GN | Carcasa de base para placa de circuito impreso | Carcasa base placa de circuito impreso, sección nominal: 2,5 mm², color: verde blanquecino, corriente nominal: 12 A, tensión nominal (III/2): 320 V, superficie de contacto: Sn, tipo de conexión del contacto: Macho, número de potenciales: 20, número de filas: 1, número de polos: 20, número de conexiones: 20, familia de artículos: BCH-HF, paso: 5,08 mm, montaje: Soldadura por ola, disposición de pines: Disposición de pines lineal, longitud del pin [P]: 3,23 mm, número de pines de soldadura por potencial: 1, sistema enchufable: BASICLINE 2,5, Orientación de la cara enchufable: Estándar, bloqueo: Bloqueo por tornillo, tipo de sujeción: Sujeción aérea (rosca), tipo de embalaje: empaquetado en caja | 687.7 | 100 | AA | PCB Connectors (PCC) | AAC | AACSQB | 100 | 100 | NO | PC |  | 8,22 | G | 0 | 0 | 0 |  | 4046356834971 | 85366930 | CN | EC002637 | Imagen | Catálogo
5446736 | BCH-508HS- 4 GN | Carcasa de base para placa de circuito impreso | Carcasa base placa de circuito impreso, sección nominal: 2,5 mm², color: verde blanquecino, corriente nominal: 12 A, tensión nominal (III/2): 320 V, superficie de contacto: Sn, tipo de conexión del contacto: Macho, número de potenciales: 4, número de filas: 1, número de polos: 4, número de conexiones: 4, familia de artículos: BCH-HS, paso: 5,08 mm, montaje: Soldadura por ola, disposición de pines: Disposición de pines lineal, longitud del pin [P]: 3,23 mm, número de pines de soldadura por potencial: 1, sistema enchufable: BASICLINE 2,5, Orientación de la cara enchufable: Estándar, bloqueo: sin, tipo de sujeción: sin, tipo de embalaje: empaquetado en caja | 113.85 | 100 | AA | PCB Connectors (PCC) | AAC | AACSQC | 100 | 100 | NO | PC |  | 1,83 | G | 53 | 220 | 73 | MM | 4046356806886 | 85366930 | CN | EC002637 | Imagen | Catálogo
5446749 | BCH-508HS- 5 GN | Carcasa de base para placa de circuito impreso | Carcasa base placa de circuito impreso, sección nominal: 2,5 mm², color: verde blanquecino, corriente nominal: 12 A, tensión nominal (III/2): 320 V, superficie de contacto: Sn, tipo de conexión del contacto: Macho, número de potenciales: 5, número de filas: 1, número de polos: 5, número de conexiones: 5, familia de artículos: BCH-HS, paso: 5,08 mm, montaje: Soldadura por ola, disposición de pines: Disposición de pines lineal, longitud del pin [P]: 3,23 mm, número de pines de soldadura por potencial: 1, sistema enchufable: BASICLINE 2,5, Orientación de la cara enchufable: Estándar, bloqueo: sin, tipo de sujeción: sin, tipo de embalaje: empaquetado en caja | 140.88 | 100 | AA | PCB Connectors (PCC) | AAC | AACSQC | 100 | 100 | NO | PC |  | 2,08 | G | 54 | 220 | 74 | MM | 4046356806893 | 85366930 | CN | EC002637 | Imagen | Catálogo
5446752 | BCH-508HS- 6 GN | Carcasa de base para placa de circuito impreso | Carcasa base placa de circuito impreso, sección nominal: 2,5 mm², color: verde blanquecino, corriente nominal: 12 A, tensión nominal (III/2): 320 V, superficie de contacto: Sn, tipo de conexión del contacto: Macho, número de potenciales: 6, número de filas: 1, número de polos: 6, número de conexiones: 6, familia de artículos: BCH-HS, paso: 5,08 mm, montaje: Soldadura por ola, disposición de pines: Disposición de pines lineal, longitud del pin [P]: 3,23 mm, número de pines de soldadura por potencial: 1, sistema enchufable: BASICLINE 2,5, Orientación de la cara enchufable: Estándar, bloqueo: sin, tipo de sujeción: sin, tipo de embalaje: empaquetado en caja | 167.9 | 100 | AA | PCB Connectors (PCC) | AAC | AACSQC | 100 | 100 | NO | PC |  | 2,50 | G | 94 | 215 | 52 | MM | 4046356806909 | 85366930 | CN | EC002637 | Imagen | Catálogo
5446765 | BCH-508HS- 9 GN | Carcasa de base para placa de circuito impreso | Carcasa base placa de circuito impreso, sección nominal: 2,5 mm², color: verde blanquecino, corriente nominal: 12 A, tensión nominal (III/2): 320 V, superficie de contacto: Sn, tipo de conexión del contacto: Macho, número de potenciales: 9, número de filas: 1, número de polos: 9, número de conexiones: 9, familia de artículos: BCH-HS, paso: 5,08 mm, montaje: Soldadura por ola, disposición de pines: Disposición de pines lineal, longitud del pin [P]: 3,23 mm, número de pines de soldadura por potencial: 1, sistema enchufable: BASICLINE 2,5, Orientación de la cara enchufable: Estándar, bloqueo: sin, tipo de sujeción: sin, tipo de embalaje: empaquetado en caja | 248.98 | 100 | AA | PCB Connectors (PCC) | AAC | AACSQC | 100 | 100 | NO | PC |  | 3,39 | G | 50 | 215 | 90 | MM | 4046356806916 | 85366930 | CN | EC002637 | Imagen | Catálogo
5446778 | BCH-508HS-10 GN | Carcasa de base para placa de circuito impreso | Carcasa base placa de circuito impreso, sección nominal: 2,5 mm², color: verde blanquecino, corriente nominal: 12 A, tensión nominal (III/2): 320 V, superficie de contacto: Sn, tipo de conexión del contacto: Macho, número de potenciales: 10, número de filas: 1, número de polos: 10, número de conexiones: 10, familia de artículos: BCH-HS, paso: 5,08 mm, montaje: Soldadura por ola, disposición de pines: Disposición de pines lineal, longitud del pin [P]: 3,23 mm, número de pines de soldadura por potencial: 1, sistema enchufable: BASICLINE 2,5, Orientación de la cara enchufable: Estándar, bloqueo: sin, tipo de sujeción: sin, tipo de embalaje: empaquetado en caja | 276 | 100 | AA | PCB Connectors (PCC) | AAC | AACSQC | 100 | 100 | NO | PC |  | 3,73 | G | 51 | 218 | 113 | MM | 4046356806923 | 85366930 | CN | EC002637 | Imagen | Catálogo
5446781 | BCH-508HS-11 GN | Carcasa de base para placa de circuito impreso | Carcasa base placa de circuito impreso, sección nominal: 2,5 mm², color: verde blanquecino, corriente nominal: 12 A, tensión nominal (III/2): 320 V, superficie de contacto: Sn, tipo de conexión del contacto: Macho, número de potenciales: 11, número de filas: 1, número de polos: 11, número de conexiones: 11, familia de artículos: BCH-HS, paso: 5,08 mm, montaje: Soldadura por ola, disposición de pines: Disposición de pines lineal, longitud del pin [P]: 3,23 mm, número de pines de soldadura por potencial: 1, sistema enchufable: BASICLINE 2,5, Orientación de la cara enchufable: Estándar, bloqueo: sin, tipo de sujeción: sin, tipo de embalaje: empaquetado en caja | 303.03 | 100 | AA | PCB Connectors (PCC) | AAC | AACSQC | 100 | 100 | NO | PC |  | 4,05 | G | 52 | 217 | 93 | MM | 4046356806930 | 85366930 | CN | EC002637 | Imagen | Catálogo
5446794 | BCH-508HS-12 GN | Carcasa de base para placa de circuito impreso | Carcasa base placa de circuito impreso, sección nominal: 2,5 mm², color: verde blanquecino, corriente nominal: 12 A, tensión nominal (III/2): 320 V, superficie de contacto: Sn, tipo de conexión del contacto: Macho, número de potenciales: 12, número de filas: 1, número de polos: 12, número de conexiones: 12, familia de artículos: BCH-HS, paso: 5,08 mm, montaje: Soldadura por ola, disposición de pines: Disposición de pines lineal, longitud del pin [P]: 3,23 mm, número de pines de soldadura por potencial: 1, sistema enchufable: BASICLINE 2,5, Orientación de la cara enchufable: Estándar, bloqueo: sin, tipo de sujeción: sin, tipo de embalaje: empaquetado en caja | 330.05 | 100 | AA | PCB Connectors (PCC) | AAC | AACSQC | 100 | 100 | NO | PC |  | 4,39 | G | 52 | 217 | 112 | MM | 4046356806947 | 85366930 | CN | EC002637 | Imagen | Catálogo
5446817 | BCH-508HS-14 GN | Carcasa de base para placa de circuito impreso | Carcasa base placa de circuito impreso, sección nominal: 2,5 mm², color: verde blanquecino, corriente nominal: 12 A, tensión nominal (III/2): 320 V, superficie de contacto: Sn, tipo de conexión del contacto: Macho, número de potenciales: 14, número de filas: 1, número de polos: 14, número de conexiones: 14, familia de artículos: BCH-HS, paso: 5,08 mm, montaje: Soldadura por ola, disposición de pines: Disposición de pines lineal, longitud del pin [P]: 3,23 mm, número de pines de soldadura por potencial: 1, sistema enchufable: BASICLINE 2,5, Orientación de la cara enchufable: Estándar, bloqueo: sin, tipo de sujeción: sin, tipo de embalaje: empaquetado en caja | 384.1 | 100 | AA | PCB Connectors (PCC) | AAC | AACSQC | 100 | 100 | NO | PC |  | 5,07 | G | 52 | 220 | 112 | MM | 4046356806961 | 85366930 | CN | EC002637 | Imagen | Catálogo
5446833 | BCH-508HS-15 GN | Carcasa de base para placa de circuito impreso | Carcasa base placa de circuito impreso, sección nominal: 2,5 mm², color: verde blanquecino, corriente nominal: 12 A, tensión nominal (III/2): 320 V, superficie de contacto: Sn, tipo de conexión del contacto: Macho, número de potenciales: 15, número de filas: 1, número de polos: 15, número de conexiones: 15, familia de artículos: BCH-HS, paso: 5,08 mm, montaje: Soldadura por ola, disposición de pines: Disposición de pines lineal, longitud del pin [P]: 3,23 mm, número de pines de soldadura por potencial: 1, sistema enchufable: BASICLINE 2,5, Orientación de la cara enchufable: Estándar, bloqueo: sin, tipo de sujeción: sin, tipo de embalaje: empaquetado en caja | 411.13 | 100 | AA | PCB Connectors (PCC) | AAC | AACSQC | 100 | 100 | NO | PC |  | 5,49 | G | 0 | 0 | 0 |  | 4046356806978 | 85366930 | CN | EC002637 | Imagen | Catálogo
5446846 | BCH-508HS-16 GN | Carcasa de base para placa de circuito impreso | Carcasa base placa de circuito impreso, sección nominal: 2,5 mm², color: verde blanquecino, corriente nominal: 12 A, tensión nominal (III/2): 320 V, superficie de contacto: Sn, tipo de conexión del contacto: Macho, número de potenciales: 16, número de filas: 1, número de polos: 16, número de conexiones: 16, familia de artículos: BCH-HS, paso: 5,08 mm, montaje: Soldadura por ola, disposición de pines: Disposición de pines lineal, longitud del pin [P]: 3,23 mm, número de pines de soldadura por potencial: 1, sistema enchufable: BASICLINE 2,5, Orientación de la cara enchufable: Estándar, bloqueo: sin, tipo de sujeción: sin, tipo de embalaje: empaquetado en caja | 438.15 | 100 | AA | PCB Connectors (PCC) | AAC | AACSQC | 100 | 100 | NO | PC |  | 5,75 | G | 60 | 220 | 135 | MM | 4046356806985 | 85366930 | CN | EC002637 | Imagen | Catálogo
5446859 | BCH-508HS-17 GN | Carcasa de base para placa de circuito impreso | Carcasa base placa de circuito impreso, sección nominal: 2,5 mm², color: verde blanquecino, corriente nominal: 12 A, tensión nominal (III/2): 320 V, superficie de contacto: Sn, tipo de conexión del contacto: Macho, número de potenciales: 17, número de filas: 1, número de polos: 17, número de conexiones: 17, familia de artículos: BCH-HS, paso: 5,08 mm, montaje: Soldadura por ola, disposición de pines: Disposición de pines lineal, longitud del pin [P]: 3,23 mm, número de pines de soldadura por potencial: 1, sistema enchufable: BASICLINE 2,5, Orientación de la cara enchufable: Estándar, bloqueo: sin, tipo de sujeción: sin, tipo de embalaje: empaquetado en caja | 465.18 | 100 | AA | PCB Connectors (PCC) | AAC | AACSQC | 100 | 100 | NO | PC |  | 6,08 | G | 0 | 0 | 0 |  | 4046356806992 | 85366930 | CN | EC002637 | Imagen | Catálogo
5446862 | BCH-508HS-18 GN | Carcasa de base para placa de circuito impreso | Carcasa base placa de circuito impreso, sección nominal: 2,5 mm², color: verde blanquecino, corriente nominal: 12 A, tensión nominal (III/2): 320 V, superficie de contacto: Sn, tipo de conexión del contacto: Macho, número de potenciales: 18, número de filas: 1, número de polos: 18, número de conexiones: 18, familia de artículos: BCH-HS, paso: 5,08 mm, montaje: Soldadura por ola, disposición de pines: Disposición de pines lineal, longitud del pin [P]: 3,23 mm, número de pines de soldadura por potencial: 1, sistema enchufable: BASICLINE 2,5, Orientación de la cara enchufable: Estándar, bloqueo: sin, tipo de sujeción: sin, tipo de embalaje: empaquetado en caja | 492.2 | 100 | AA | PCB Connectors (PCC) | AAC | AACSQC | 100 | 100 | NO | PC |  | 6,60 | G | 61 | 220 | 137 | MM | 4046356807005 | 85366930 | CN | EC002637 | Imagen | Catálogo
5446875 | BCH-508HS-19 GN | Carcasa de base para placa de circuito impreso | Carcasa base placa de circuito impreso, sección nominal: 2,5 mm², color: verde blanquecino, corriente nominal: 12 A, tensión nominal (III/2): 320 V, superficie de contacto: Sn, tipo de conexión del contacto: Macho, número de potenciales: 19, número de filas: 1, número de polos: 19, número de conexiones: 19, familia de artículos: BCH-HS, paso: 5,08 mm, montaje: Soldadura por ola, disposición de pines: Disposición de pines lineal, longitud del pin [P]: 3,23 mm, número de pines de soldadura por potencial: 1, sistema enchufable: BASICLINE 2,5, Orientación de la cara enchufable: Estándar, bloqueo: sin, tipo de sujeción: sin, tipo de embalaje: empaquetado en caja | 519.23 | 100 | AA | PCB Connectors (PCC) | AAC | AACSQC | 100 | 100 | NO | PC |  | 6,82 | G | 0 | 0 | 0 |  | 4046356807012 | 85366930 | CN | EC002637 | Imagen | Catálogo
5446888 | BCH-508HS-20 GN | Carcasa de base para placa de circuito impreso | Carcasa base placa de circuito impreso, sección nominal: 2,5 mm², color: verde blanquecino, corriente nominal: 12 A, tensión nominal (III/2): 320 V, superficie de contacto: Sn, tipo de conexión del contacto: Macho, número de potenciales: 20, número de filas: 1, número de polos: 20, número de conexiones: 20, familia de artículos: BCH-HS, paso: 5,08 mm, montaje: Soldadura por ola, disposición de pines: Disposición de pines lineal, longitud del pin [P]: 3,23 mm, número de pines de soldadura por potencial: 1, sistema enchufable: BASICLINE 2,5, Orientación de la cara enchufable: Estándar, bloqueo: sin, tipo de sujeción: sin, tipo de embalaje: empaquetado en caja | 546.25 | 100 | AA | PCB Connectors (PCC) | AAC | AACSQC | 100 | 100 | NO | PC |  | 7,16 | G | 110 | 210 | 120 | MM | 4046356807029 | 85366930 | CN | EC002637 | Imagen | Catálogo
5446891 | BCH-508HS-21 GN | Carcasa de base para placa de circuito impreso | Carcasa base placa de circuito impreso, sección nominal: 2,5 mm², color: verde blanquecino, corriente nominal: 12 A, tensión nominal (III/2): 320 V, superficie de contacto: Sn, tipo de conexión del contacto: Macho, número de potenciales: 21, número de filas: 1, número de polos: 21, número de conexiones: 21, familia de artículos: BCH-HS, paso: 5,08 mm, montaje: Soldadura por ola, disposición de pines: Disposición de pines lineal, longitud del pin [P]: 3,23 mm, número de pines de soldadura por potencial: 1, sistema enchufable: BASICLINE 2,5, Orientación de la cara enchufable: Estándar, bloqueo: sin, tipo de sujeción: sin, tipo de embalaje: empaquetado en caja | 573.28 | 100 | AA | PCB Connectors (PCC) | AAC | AACSQC | 100 | 100 | NO | PC |  | 8,25 | G | 0 | 0 | 0 |  | 4046356807036 | 85366930 | CN | EC002637 | Imagen | Catálogo
5446901 | BCH-508HS-22 GN | Carcasa de base para placa de circuito impreso | Carcasa base placa de circuito impreso, sección nominal: 2,5 mm², color: verde blanquecino, corriente nominal: 12 A, tensión nominal (III/2): 320 V, superficie de contacto: Sn, tipo de conexión del contacto: Macho, número de potenciales: 22, número de filas: 1, número de polos: 22, número de conexiones: 22, familia de artículos: BCH-HS, paso: 5,08 mm, montaje: Soldadura por ola, disposición de pines: Disposición de pines lineal, longitud del pin [P]: 3,23 mm, número de pines de soldadura por potencial: 1, sistema enchufable: BASICLINE 2,5, Orientación de la cara enchufable: Estándar, bloqueo: sin, tipo de sujeción: sin, tipo de embalaje: empaquetado en caja | 600.3 | 100 | AA | PCB Connectors (PCC) | AAC | AACSQC | 100 | 100 | NO | PC |  | 8,44 | G | 0 | 0 | 0 |  | 4046356807043 | 85366930 | CN | EC002637 | Imagen | Catálogo
5446927 | BCH-508HS-24 GN | Carcasa de base para placa de circuito impreso | Carcasa base placa de circuito impreso, sección nominal: 2,5 mm², color: verde blanquecino, corriente nominal: 12 A, tensión nominal (III/2): 320 V, superficie de contacto: Sn, tipo de conexión del contacto: Macho, número de potenciales: 24, número de filas: 1, número de polos: 24, número de conexiones: 24, familia de artículos: BCH-HS, paso: 5,08 mm, montaje: Soldadura por ola, disposición de pines: Disposición de pines lineal, longitud del pin [P]: 3,23 mm, número de pines de soldadura por potencial: 1, sistema enchufable: BASICLINE 2,5, Orientación de la cara enchufable: Estándar, bloqueo: sin, tipo de sujeción: sin, tipo de embalaje: empaquetado en caja | 654.35 | 100 | AA | PCB Connectors (PCC) | AAC | AACSQC | 100 | 100 | NO | PC |  | 9,62 | G | 0 | 0 | 0 |  | 4046356807067 | 85366930 | CN | EC002637 | Imagen | Catálogo
5446930 | BCH-508V- 2 GN | Carcasa de base para placa de circuito impreso | Carcasa base placa de circuito impreso, sección nominal: 2,5 mm², color: verde blanquecino, corriente nominal: 12 A, tensión nominal (III/2): 320 V, superficie de contacto: Sn, tipo de conexión del contacto: Macho, número de potenciales: 2, número de filas: 1, número de polos: 2, número de conexiones: 2, familia de artículos: BCH-V, paso: 5,08 mm, montaje: Soldadura por ola, disposición de pines: Disposición de pines lineal, longitud del pin [P]: 3,9 mm, número de pines de soldadura por potencial: 1, sistema enchufable: BASICLINE 2,5, Orientación de la cara enchufable: Estándar, bloqueo: sin, tipo de sujeción: sin, tipo de embalaje: empaquetado en caja | 59.8 | 100 | AA | PCB Connectors (PCC) | AAC | AACSQD | 100 | 100 | NO | PC |  | 0,80 | G | 38 | 146 | 73 | MM | 4046356835640 | 85366930 | CN | EC002637 | Imagen | Catálogo
5446943 | BCH-508V- 3 GN | Carcasa de base para placa de circuito impreso | Carcasa base placa de circuito impreso, sección nominal: 2,5 mm², color: verde blanquecino, corriente nominal: 12 A, tensión nominal (III/2): 320 V, superficie de contacto: Sn, tipo de conexión del contacto: Macho, número de potenciales: 3, número de filas: 1, número de polos: 3, número de conexiones: 3, familia de artículos: BCH-V, paso: 5,08 mm, montaje: Soldadura por ola, disposición de pines: Disposición de pines lineal, longitud del pin [P]: 3,9 mm, número de pines de soldadura por potencial: 1, sistema enchufable: BASICLINE 2,5, Orientación de la cara enchufable: Estándar, bloqueo: sin, tipo de sujeción: sin, tipo de embalaje: empaquetado en caja | 86.83 | 100 | AA | PCB Connectors (PCC) | AAC | AACSQD | 100 | 100 | NO | PC |  | 1,12 | G | 48 | 114 | 87 | MM | 4046356835664 | 85366930 | CN | EC002637 | Imagen | Catálogo
5446956 | BCH-508V- 4 GN | Carcasa de base para placa de circuito impreso | Carcasa base placa de circuito impreso, sección nominal: 2,5 mm², color: verde blanquecino, corriente nominal: 12 A, tensión nominal (III/2): 320 V, superficie de contacto: Sn, tipo de conexión del contacto: Macho, número de potenciales: 4, número de filas: 1, número de polos: 4, número de conexiones: 4, familia de artículos: BCH-V, paso: 5,08 mm, montaje: Soldadura por ola, disposición de pines: Disposición de pines lineal, longitud del pin [P]: 3,9 mm, número de pines de soldadura por potencial: 1, sistema enchufable: BASICLINE 2,5, Orientación de la cara enchufable: Estándar, bloqueo: sin, tipo de sujeción: sin, tipo de embalaje: empaquetado en caja | 113.85 | 100 | AA | PCB Connectors (PCC) | AAC | AACSQD | 100 | 100 | NO | PC |  | 1,61 | G | 53 | 219 | 74 | MM | 4046356835671 | 85366930 | CN | EC002637 | Imagen | Catálogo
5446969 | BCH-508V- 5 GN | Carcasa de base para placa de circuito impreso | Carcasa base placa de circuito impreso, sección nominal: 2,5 mm², color: verde blanquecino, corriente nominal: 12 A, tensión nominal (III/2): 320 V, superficie de contacto: Sn, tipo de conexión del contacto: Macho, número de potenciales: 5, número de filas: 1, número de polos: 5, número de conexiones: 5, familia de artículos: BCH-V, paso: 5,08 mm, montaje: Soldadura por ola, disposición de pines: Disposición de pines lineal, longitud del pin [P]: 3,9 mm, número de pines de soldadura por potencial: 1, sistema enchufable: BASICLINE 2,5, Orientación de la cara enchufable: Estándar, bloqueo: sin, tipo de sujeción: sin, tipo de embalaje: empaquetado en caja | 140.88 | 100 | AA | PCB Connectors (PCC) | AAC | AACSQD | 100 | 100 | NO | PC |  | 1,91 | G | 53 | 219 | 74 | MM | 4046356835688 | 85366930 | CN | EC002637 | Imagen | Catálogo
5446972 | BCH-508V- 6 GN | Carcasa de base para placa de circuito impreso | Carcasa base placa de circuito impreso, sección nominal: 2,5 mm², color: verde blanquecino, corriente nominal: 12 A, tensión nominal (III/2): 320 V, superficie de contacto: Sn, tipo de conexión del contacto: Macho, número de potenciales: 6, número de filas: 1, número de polos: 6, número de conexiones: 6, familia de artículos: BCH-V, paso: 5,08 mm, montaje: Soldadura por ola, disposición de pines: Disposición de pines lineal, longitud del pin [P]: 3,9 mm, número de pines de soldadura por potencial: 1, sistema enchufable: BASICLINE 2,5, Orientación de la cara enchufable: Estándar, bloqueo: sin, tipo de sujeción: sin, tipo de embalaje: empaquetado en caja | 167.9 | 100 | AA | PCB Connectors (PCC) | AAC | AACSQD | 100 | 100 | NO | PC |  | 2,24 | G | 52 | 216 | 94 | MM | 4046356835695 | 85366930 | CN | EC002637 | Imagen | Catálogo
5446985 | BCH-508V- 7 GN | Carcasa de base para placa de circuito impreso | Carcasa base placa de circuito impreso, sección nominal: 2,5 mm², color: verde blanquecino, corriente nominal: 12 A, tensión nominal (III/2): 320 V, superficie de contacto: Sn, tipo de conexión del contacto: Macho, número de potenciales: 7, número de filas: 1, número de polos: 7, número de conexiones: 7, familia de artículos: BCH-V, paso: 5,08 mm, montaje: Soldadura por ola, disposición de pines: Disposición de pines lineal, longitud del pin [P]: 3,9 mm, número de pines de soldadura por potencial: 1, sistema enchufable: BASICLINE 2,5, Orientación de la cara enchufable: Estándar, bloqueo: sin, tipo de sujeción: sin, tipo de embalaje: empaquetado en caja | 194.93 | 100 | AA | PCB Connectors (PCC) | AAC | AACSQD | 100 | 100 | NO | PC |  | 2,52 | G | 52 | 215 | 92 | MM | 4046356835701 | 85366930 | CN | EC002637 | Imagen | Catálogo
5446998 | BCH-508V- 8 GN | Carcasa de base para placa de circuito impreso | Carcasa base placa de circuito impreso, sección nominal: 2,5 mm², color: verde blanquecino, corriente nominal: 12 A, tensión nominal (III/2): 320 V, superficie de contacto: Sn, tipo de conexión del contacto: Macho, número de potenciales: 8, número de filas: 1, número de polos: 8, número de conexiones: 8, familia de artículos: BCH-V, paso: 5,08 mm, montaje: Soldadura por ola, disposición de pines: Disposición de pines lineal, longitud del pin [P]: 3,9 mm, número de pines de soldadura por potencial: 1, sistema enchufable: BASICLINE 2,5, Orientación de la cara enchufable: Estándar, bloqueo: sin, tipo de sujeción: sin, tipo de embalaje: empaquetado en caja | 221.95 | 100 | AA | PCB Connectors (PCC) | AAC | AACSQD | 100 | 100 | NO | PC |  | 2,91 | G | 52 | 217 | 94 | MM | 4046356835718 | 85366930 | CN | EC002637 | Imagen | Catálogo
5447007 | BCH-508V- 9 GN | Carcasa de base para placa de circuito impreso | Carcasa base placa de circuito impreso, sección nominal: 2,5 mm², color: verde blanquecino, corriente nominal: 12 A, tensión nominal (III/2): 320 V, superficie de contacto: Sn, tipo de conexión del contacto: Macho, número de potenciales: 9, número de filas: 1, número de polos: 9, número de conexiones: 9, familia de artículos: BCH-V, paso: 5,08 mm, montaje: Soldadura por ola, disposición de pines: Disposición de pines lineal, longitud del pin [P]: 3,9 mm, número de pines de soldadura por potencial: 1, sistema enchufable: BASICLINE 2,5, Orientación de la cara enchufable: Estándar, bloqueo: sin, tipo de sujeción: sin, tipo de embalaje: empaquetado en caja | 248.98 | 100 | AA | PCB Connectors (PCC) | AAC | AACSQD | 100 | 100 | NO | PC |  | 3,21 | G | 0 | 0 | 0 |  | 4046356835725 | 85366930 | CN | EC002637 | Imagen | Catálogo
5447010 | BCH-508V-10 GN | Carcasa de base para placa de circuito impreso | Carcasa base placa de circuito impreso, sección nominal: 2,5 mm², color: verde blanquecino, corriente nominal: 12 A, tensión nominal (III/2): 320 V, superficie de contacto: Sn, tipo de conexión del contacto: Macho, número de potenciales: 10, número de filas: 1, número de polos: 10, número de conexiones: 10, familia de artículos: BCH-V, paso: 5,08 mm, montaje: Soldadura por ola, disposición de pines: Disposición de pines lineal, longitud del pin [P]: 3,9 mm, número de pines de soldadura por potencial: 1, sistema enchufable: BASICLINE 2,5, Orientación de la cara enchufable: Estándar, bloqueo: sin, tipo de sujeción: sin, tipo de embalaje: empaquetado en caja | 276 | 100 | AA | PCB Connectors (PCC) | AAC | AACSQD | 100 | 100 | NO | PC |  | 3,57 | G | 0 | 0 | 0 |  | 4046356835732 | 85366930 | CN | EC002637 | Imagen | Catálogo
5447036 | BCH-508V-12 GN | Carcasa de base para placa de circuito impreso | Carcasa base placa de circuito impreso, sección nominal: 2,5 mm², color: verde blanquecino, corriente nominal: 12 A, tensión nominal (III/2): 320 V, superficie de contacto: Sn, tipo de conexión del contacto: Macho, número de potenciales: 12, número de filas: 1, número de polos: 12, número de conexiones: 12, familia de artículos: BCH-V, paso: 5,08 mm, montaje: Soldadura por ola, disposición de pines: Disposición de pines lineal, longitud del pin [P]: 3,9 mm, número de pines de soldadura por potencial: 1, sistema enchufable: BASICLINE 2,5, Orientación de la cara enchufable: Estándar, bloqueo: sin, tipo de sujeción: sin, tipo de embalaje: empaquetado en caja | 330.05 | 100 | AA | PCB Connectors (PCC) | AAC | AACSQD | 100 | 100 | NO | PC |  | 4,09 | G | 52 | 216 | 92 | MM | 4046356835756 | 85366930 | CN | EC002637 | Imagen | Catálogo
5447049 | BCH-508V-13 GN | Carcasa de base para placa de circuito impreso | Carcasa base placa de circuito impreso, sección nominal: 2,5 mm², color: verde blanquecino, corriente nominal: 12 A, tensión nominal (III/2): 320 V, superficie de contacto: Sn, tipo de conexión del contacto: Macho, número de potenciales: 13, número de filas: 1, número de polos: 13, número de conexiones: 13, familia de artículos: BCH-V, paso: 5,08 mm, montaje: Soldadura por ola, disposición de pines: Disposición de pines lineal, longitud del pin [P]: 3,9 mm, número de pines de soldadura por potencial: 1, sistema enchufable: BASICLINE 2,5, Orientación de la cara enchufable: Estándar, bloqueo: sin, tipo de sujeción: sin, tipo de embalaje: empaquetado en caja | 357.08 | 100 | AA | PCB Connectors (PCC) | AAC | AACSQD | 100 | 100 | NO | PC |  | 4,46 | G | 0 | 0 | 0 |  | 4046356835763 | 85366930 | CN | EC002637 | Imagen | Catálogo
5447052 | BCH-508V-14 GN | Carcasa de base para placa de circuito impreso | Carcasa base placa de circuito impreso, sección nominal: 2,5 mm², color: verde blanquecino, corriente nominal: 12 A, tensión nominal (III/2): 320 V, superficie de contacto: Sn, tipo de conexión del contacto: Macho, número de potenciales: 14, número de filas: 1, número de polos: 14, número de conexiones: 14, familia de artículos: BCH-V, paso: 5,08 mm, montaje: Soldadura por ola, disposición de pines: Disposición de pines lineal, longitud del pin [P]: 3,9 mm, número de pines de soldadura por potencial: 1, sistema enchufable: BASICLINE 2,5, Orientación de la cara enchufable: Estándar, bloqueo: sin, tipo de sujeción: sin, tipo de embalaje: empaquetado en caja | 384.1 | 100 | AA | PCB Connectors (PCC) | AAC | AACSQD | 100 | 100 | NO | PC |  | 4,91 | G | 52 | 219 | 112 | MM | 4046356835770 | 85366930 | CN | EC002637 | Imagen | Catálogo
5447065 | BCH-508V-15 GN | Carcasa de base para placa de circuito impreso | Carcasa base placa de circuito impreso, sección nominal: 2,5 mm², color: verde blanquecino, corriente nominal: 12 A, tensión nominal (III/2): 320 V, superficie de contacto: Sn, tipo de conexión del contacto: Macho, número de potenciales: 15, número de filas: 1, número de polos: 15, número de conexiones: 15, familia de artículos: BCH-V, paso: 5,08 mm, montaje: Soldadura por ola, disposición de pines: Disposición de pines lineal, longitud del pin [P]: 3,9 mm, número de pines de soldadura por potencial: 1, sistema enchufable: BASICLINE 2,5, Orientación de la cara enchufable: Estándar, bloqueo: sin, tipo de sujeción: sin, tipo de embalaje: empaquetado en caja | 411.13 | 100 | AA | PCB Connectors (PCC) | AAC | AACSQD | 100 | 100 | NO | PC |  | 5,63 | G | 0 | 0 | 0 |  | 4046356835787 | 85366930 | CN | EC002637 | Imagen | Catálogo
5447081 | BCH-508V-17 GN | Carcasa de base para placa de circuito impreso | Carcasa base placa de circuito impreso, sección nominal: 2,5 mm², color: verde blanquecino, corriente nominal: 12 A, tensión nominal (III/2): 320 V, superficie de contacto: Sn, tipo de conexión del contacto: Macho, número de potenciales: 17, número de filas: 1, número de polos: 17, número de conexiones: 17, familia de artículos: BCH-V, paso: 5,08 mm, montaje: Soldadura por ola, disposición de pines: Disposición de pines lineal, longitud del pin [P]: 3,9 mm, número de pines de soldadura por potencial: 1, sistema enchufable: BASICLINE 2,5, Orientación de la cara enchufable: Estándar, bloqueo: sin, tipo de sujeción: sin, tipo de embalaje: empaquetado en caja | 465.18 | 100 | AA | PCB Connectors (PCC) | AAC | AACSQD | 100 | 100 | NO | PC |  | 6,48 | G | 0 | 0 | 0 |  | 4046356835800 | 85366930 | CN | EC002637 | Imagen | Catálogo
5447104 | BCH-508V-19 GN | Carcasa de base para placa de circuito impreso | Carcasa base placa de circuito impreso, sección nominal: 2,5 mm², color: verde blanquecino, corriente nominal: 12 A, tensión nominal (III/2): 320 V, superficie de contacto: Sn, tipo de conexión del contacto: Macho, número de potenciales: 19, número de filas: 1, número de polos: 19, número de conexiones: 19, familia de artículos: BCH-V, paso: 5,08 mm, montaje: Soldadura por ola, disposición de pines: Disposición de pines lineal, longitud del pin [P]: 3,9 mm, número de pines de soldadura por potencial: 1, sistema enchufable: BASICLINE 2,5, Orientación de la cara enchufable: Estándar, bloqueo: sin, tipo de sujeción: sin, tipo de embalaje: empaquetado en caja | 519.23 | 100 | AA | PCB Connectors (PCC) | AAC | AACSQD | 100 | 100 | NO | PC |  | 7,20 | G | 0 | 0 | 0 |  | 4046356835824 | 85366930 | CN | EC002637 | Imagen | Catálogo
5447117 | BCH-508V-20 GN | Carcasa de base para placa de circuito impreso | Carcasa base placa de circuito impreso, sección nominal: 2,5 mm², color: verde blanquecino, corriente nominal: 12 A, tensión nominal (III/2): 320 V, superficie de contacto: Sn, tipo de conexión del contacto: Macho, número de potenciales: 20, número de filas: 1, número de polos: 20, número de conexiones: 20, familia de artículos: BCH-V, paso: 5,08 mm, montaje: Soldadura por ola, disposición de pines: Disposición de pines lineal, longitud del pin [P]: 3,9 mm, número de pines de soldadura por potencial: 1, sistema enchufable: BASICLINE 2,5, Orientación de la cara enchufable: Estándar, bloqueo: sin, tipo de sujeción: sin, tipo de embalaje: empaquetado en caja | 546.25 | 100 | AA | PCB Connectors (PCC) | AAC | AACSQD | 100 | 100 | NO | PC |  | 7,01 | G | 0 | 0 | 0 |  | 4046356835831 | 85366930 | CN | EC002637 | Imagen | Catálogo
5447120 | BCH-508V-21 GN | Carcasa de base para placa de circuito impreso | Carcasa base placa de circuito impreso, sección nominal: 2,5 mm², color: verde blanquecino, corriente nominal: 12 A, tensión nominal (III/2): 320 V, superficie de contacto: Sn, tipo de conexión del contacto: Macho, número de potenciales: 21, número de filas: 1, número de polos: 21, número de conexiones: 21, familia de artículos: BCH-V, paso: 5,08 mm, montaje: Soldadura por ola, disposición de pines: Disposición de pines lineal, longitud del pin [P]: 3,9 mm, número de pines de soldadura por potencial: 1, sistema enchufable: BASICLINE 2,5, Orientación de la cara enchufable: Estándar, bloqueo: sin, tipo de sujeción: sin, tipo de embalaje: empaquetado en caja | 573.28 | 100 | AA | PCB Connectors (PCC) | AAC | AACSQD | 100 | 100 | NO | PC |  | 8,69 | G | 0 | 0 | 0 |  | 4046356835848 | 85366930 | CN | EC002637 | Imagen | Catálogo
5447133 | BCH-508V-22 GN | Carcasa de base para placa de circuito impreso | Carcasa base placa de circuito impreso, sección nominal: 2,5 mm², color: verde blanquecino, corriente nominal: 12 A, tensión nominal (III/2): 320 V, superficie de contacto: Sn, tipo de conexión del contacto: Macho, número de potenciales: 22, número de filas: 1, número de polos: 22, número de conexiones: 22, familia de artículos: BCH-V, paso: 5,08 mm, montaje: Soldadura por ola, disposición de pines: Disposición de pines lineal, longitud del pin [P]: 3,9 mm, número de pines de soldadura por potencial: 1, sistema enchufable: BASICLINE 2,5, Orientación de la cara enchufable: Estándar, bloqueo: sin, tipo de sujeción: sin, tipo de embalaje: empaquetado en caja | 600.3 | 100 | AA | PCB Connectors (PCC) | AAC | AACSQD | 100 | 100 | NO | PC |  | 7,83 | G | 0 | 0 | 0 |  | 4046356835855 | 85366930 | CN | EC002637 | Imagen | Catálogo
5447146 | BCH-508V-23 GN | Carcasa de base para placa de circuito impreso | Carcasa base placa de circuito impreso, sección nominal: 2,5 mm², color: verde blanquecino, corriente nominal: 12 A, tensión nominal (III/2): 320 V, superficie de contacto: Sn, tipo de conexión del contacto: Macho, número de potenciales: 23, número de filas: 1, número de polos: 23, número de conexiones: 23, familia de artículos: BCH-V, paso: 5,08 mm, montaje: Soldadura por ola, disposición de pines: Disposición de pines lineal, longitud del pin [P]: 3,9 mm, número de pines de soldadura por potencial: 1, sistema enchufable: BASICLINE 2,5, Orientación de la cara enchufable: Estándar, bloqueo: sin, tipo de sujeción: sin, tipo de embalaje: empaquetado en caja | 627.33 | 100 | AA | PCB Connectors (PCC) | AAC | AACSQD | 100 | 100 | NO | PC |  | 8,43 | G | 0 | 0 | 0 |  | 4046356835862 | 85366930 | CN | EC002637 | Imagen | Catálogo
5447159 | BCH-508V-24 GN | Carcasa de base para placa de circuito impreso | Carcasa base placa de circuito impreso, sección nominal: 2,5 mm², color: verde blanquecino, corriente nominal: 12 A, tensión nominal (III/2): 320 V, superficie de contacto: Sn, tipo de conexión del contacto: Macho, número de potenciales: 24, número de filas: 1, número de polos: 24, número de conexiones: 24, familia de artículos: BCH-V, paso: 5,08 mm, montaje: Soldadura por ola, disposición de pines: Disposición de pines lineal, longitud del pin [P]: 3,9 mm, número de pines de soldadura por potencial: 1, sistema enchufable: BASICLINE 2,5, Orientación de la cara enchufable: Estándar, bloqueo: sin, tipo de sujeción: sin, tipo de embalaje: empaquetado en caja | 654.35 | 100 | AA | PCB Connectors (PCC) | AAC | AACSQD | 100 | 100 | NO | PC |  | 8,74 | G | 0 | 0 | 0 |  | 4046356835879 | 85366930 | CN | EC002637 | Imagen | Catálogo
5447162 | BCH-508VF- 2 GN | Carcasa de base para placa de circuito impreso | Carcasa base placa de circuito impreso, sección nominal: 2,5 mm², color: verde blanquecino, corriente nominal: 12 A, tensión nominal (III/2): 320 V, superficie de contacto: Sn, tipo de conexión del contacto: Macho, número de potenciales: 2, número de filas: 1, número de polos: 2, número de conexiones: 2, familia de artículos: BCH-VF, paso: 5,08 mm, montaje: Soldadura por ola, disposición de pines: Disposición de pines lineal, longitud del pin [P]: 3,9 mm, número de pines de soldadura por potencial: 1, sistema enchufable: BASICLINE 2,5, Orientación de la cara enchufable: Estándar, bloqueo: Bloqueo por tornillo, tipo de sujeción: Sujeción aérea (rosca), tipo de embalaje: empaquetado en caja | 201.25 | 100 | AA | PCB Connectors (PCC) | AAC | AACSQF | 100 | 100 | NO | PC |  | 2,25 | G | 53 | 220 | 75 | MM | 4046356837101 | 85366930 | CN | EC002637 | Imagen | Catálogo
5447175 | BCH-508VF- 3 GN | Carcasa de base para placa de circuito impreso | Carcasa base placa de circuito impreso, sección nominal: 2,5 mm², color: verde blanquecino, corriente nominal: 12 A, tensión nominal (III/2): 320 V, superficie de contacto: Sn, tipo de conexión del contacto: Macho, número de potenciales: 3, número de filas: 1, número de polos: 3, número de conexiones: 3, familia de artículos: BCH-VF, paso: 5,08 mm, montaje: Soldadura por ola, disposición de pines: Disposición de pines lineal, longitud del pin [P]: 3,9 mm, número de pines de soldadura por potencial: 1, sistema enchufable: BASICLINE 2,5, Orientación de la cara enchufable: Estándar, bloqueo: Bloqueo por tornillo, tipo de sujeción: Sujeción aérea (rosca), tipo de embalaje: empaquetado en caja | 228.28 | 100 | AA | PCB Connectors (PCC) | AAC | AACSQF | 100 | 100 | NO | PC |  | 2,56 | G | 0 | 0 | 0 |  | 4046356837118 | 85366930 | CN | EC002637 | Imagen | Catálogo
5447188 | BCH-508VF- 4 GN | Carcasa de base para placa de circuito impreso | Carcasa base placa de circuito impreso, sección nominal: 2,5 mm², color: verde blanquecino, corriente nominal: 12 A, tensión nominal (III/2): 320 V, superficie de contacto: Sn, tipo de conexión del contacto: Macho, número de potenciales: 4, número de filas: 1, número de polos: 4, número de conexiones: 4, familia de artículos: BCH-VF, paso: 5,08 mm, montaje: Soldadura por ola, disposición de pines: Disposición de pines lineal, longitud del pin [P]: 3,9 mm, número de pines de soldadura por potencial: 1, sistema enchufable: BASICLINE 2,5, Orientación de la cara enchufable: Estándar, bloqueo: Bloqueo por tornillo, tipo de sujeción: Sujeción aérea (rosca), tipo de embalaje: empaquetado en caja | 255.3 | 100 | AA | PCB Connectors (PCC) | AAC | AACSQF | 100 | 100 | NO | PC |  | 2,87 | G | 50 | 220 | 75 | MM | 4046356837125 | 85366930 | CN | EC002637 | Imagen | Catálogo
5447191 | BCH-508VF- 5 GN | Carcasa de base para placa de circuito impreso | Carcasa base placa de circuito impreso, sección nominal: 2,5 mm², color: verde blanquecino, corriente nominal: 12 A, tensión nominal (III/2): 320 V, superficie de contacto: Sn, tipo de conexión del contacto: Macho, número de potenciales: 5, número de filas: 1, número de polos: 5, número de conexiones: 5, familia de artículos: BCH-VF, paso: 5,08 mm, montaje: Soldadura por ola, disposición de pines: Disposición de pines lineal, longitud del pin [P]: 3,9 mm, número de pines de soldadura por potencial: 1, sistema enchufable: BASICLINE 2,5, Orientación de la cara enchufable: Estándar, bloqueo: Bloqueo por tornillo, tipo de sujeción: Sujeción aérea (rosca), tipo de embalaje: empaquetado en caja | 282.33 | 100 | AA | PCB Connectors (PCC) | AAC | AACSQF | 100 | 100 | NO | PC |  | 3,17 | G | 53 | 221 | 75 | MM | 4046356837132 | 85366930 | CN | EC002637 | Imagen | Catálogo
5447201 | BCH-508VF- 6 GN | Carcasa de base para placa de circuito impreso | Carcasa base placa de circuito impreso, sección nominal: 2,5 mm², color: verde blanquecino, corriente nominal: 12 A, tensión nominal (III/2): 320 V, superficie de contacto: Sn, tipo de conexión del contacto: Macho, número de potenciales: 6, número de filas: 1, número de polos: 6, número de conexiones: 6, familia de artículos: BCH-VF, paso: 5,08 mm, montaje: Soldadura por ola, disposición de pines: Disposición de pines lineal, longitud del pin [P]: 3,9 mm, número de pines de soldadura por potencial: 1, sistema enchufable: BASICLINE 2,5, Orientación de la cara enchufable: Estándar, bloqueo: Bloqueo por tornillo, tipo de sujeción: Sujeción aérea (rosca), tipo de embalaje: empaquetado en caja | 309.35 | 100 | AA | PCB Connectors (PCC) | AAC | AACSQF | 100 | 100 | NO | PC |  | 3,56 | G | 52 | 218 | 96 | MM | 4046356837149 | 85366930 | CN | EC002637 | Imagen | Catálogo
5447214 | BCH-508VF- 7 GN | Carcasa de base para placa de circuito impreso | Carcasa base placa de circuito impreso, sección nominal: 2,5 mm², color: verde blanquecino, corriente nominal: 12 A, tensión nominal (III/2): 320 V, superficie de contacto: Sn, tipo de conexión del contacto: Macho, número de potenciales: 7, número de filas: 1, número de polos: 7, número de conexiones: 7, familia de artículos: BCH-VF, paso: 5,08 mm, montaje: Soldadura por ola, disposición de pines: Disposición de pines lineal, longitud del pin [P]: 3,9 mm, número de pines de soldadura por potencial: 1, sistema enchufable: BASICLINE 2,5, Orientación de la cara enchufable: Estándar, bloqueo: Bloqueo por tornillo, tipo de sujeción: Sujeción aérea (rosca), tipo de embalaje: empaquetado en caja | 336.38 | 100 | AA | PCB Connectors (PCC) | AAC | AACSQF | 100 | 100 | NO | PC |  | 3,88 | G | 0 | 0 | 0 |  | 4046356837156 | 85366930 | CN | EC002637 | Imagen | Catálogo
5447227 | BCH-508VF- 8 GN | Carcasa de base para placa de circuito impreso | Carcasa base placa de circuito impreso, sección nominal: 2,5 mm², color: verde blanquecino, corriente nominal: 12 A, tensión nominal (III/2): 320 V, superficie de contacto: Sn, tipo de conexión del contacto: Macho, número de potenciales: 8, número de filas: 1, número de polos: 8, número de conexiones: 8, familia de artículos: BCH-VF, paso: 5,08 mm, montaje: Soldadura por ola, disposición de pines: Disposición de pines lineal, longitud del pin [P]: 3,9 mm, número de pines de soldadura por potencial: 1, sistema enchufable: BASICLINE 2,5, Orientación de la cara enchufable: Estándar, bloqueo: Bloqueo por tornillo, tipo de sujeción: Sujeción aérea (rosca), tipo de embalaje: empaquetado en caja | 363.4 | 100 | AA | PCB Connectors (PCC) | AAC | AACSQF | 100 | 100 | NO | PC |  | 4,13 | G | 0 | 0 | 0 |  | 4046356837163 | 85366930 | CN | EC002637 | Imagen | Catálogo
5447230 | BCH-508VF- 9 GN | Carcasa de base para placa de circuito impreso | Carcasa base placa de circuito impreso, sección nominal: 2,5 mm², color: verde blanquecino, corriente nominal: 12 A, tensión nominal (III/2): 320 V, superficie de contacto: Sn, tipo de conexión del contacto: Macho, número de potenciales: 9, número de filas: 1, número de polos: 9, número de conexiones: 9, familia de artículos: BCH-VF, paso: 5,08 mm, montaje: Soldadura por ola, disposición de pines: Disposición de pines lineal, longitud del pin [P]: 3,9 mm, número de pines de soldadura por potencial: 1, sistema enchufable: BASICLINE 2,5, Orientación de la cara enchufable: Estándar, bloqueo: Bloqueo por tornillo, tipo de sujeción: Sujeción aérea (rosca), tipo de embalaje: empaquetado en caja | 390.43 | 100 | AA | PCB Connectors (PCC) | AAC | AACSQF | 100 | 100 | NO | PC |  | 4,55 | G | 0 | 0 | 0 |  | 4046356837170 | 85366930 | CN | EC002637 | Imagen | Catálogo
5447269 | BCH-508VF-12 GN | Carcasa de base para placa de circuito impreso | Carcasa base placa de circuito impreso, sección nominal: 2,5 mm², color: verde blanquecino, corriente nominal: 12 A, tensión nominal (III/2): 320 V, superficie de contacto: Sn, tipo de conexión del contacto: Macho, número de potenciales: 12, número de filas: 1, número de polos: 12, número de conexiones: 12, familia de artículos: BCH-VF, paso: 5,08 mm, montaje: Soldadura por ola, disposición de pines: Disposición de pines lineal, longitud del pin [P]: 3,9 mm, número de pines de soldadura por potencial: 1, sistema enchufable: BASICLINE 2,5, Orientación de la cara enchufable: Estándar, bloqueo: Bloqueo por tornillo, tipo de sujeción: Sujeción aérea (rosca), tipo de embalaje: empaquetado en caja | 471.5 | 100 | AA | PCB Connectors (PCC) | AAC | AACSQF | 100 | 100 | NO | PC |  | 5,47 | G | 0 | 0 | 0 |  | 4046356837200 | 85366930 | CN | EC002637 | Imagen | Catálogo
5447285 | BCH-508VF-14 GN | Carcasa de base para placa de circuito impreso | Carcasa base placa de circuito impreso, sección nominal: 2,5 mm², color: verde blanquecino, corriente nominal: 12 A, tensión nominal (III/2): 320 V, superficie de contacto: Sn, tipo de conexión del contacto: Macho, número de potenciales: 14, número de filas: 1, número de polos: 14, número de conexiones: 14, familia de artículos: BCH-VF, paso: 5,08 mm, montaje: Soldadura por ola, disposición de pines: Disposición de pines lineal, longitud del pin [P]: 3,9 mm, número de pines de soldadura por potencial: 1, sistema enchufable: BASICLINE 2,5, Orientación de la cara enchufable: Estándar, bloqueo: Bloqueo por tornillo, tipo de sujeción: Sujeción aérea (rosca), tipo de embalaje: empaquetado en caja | 525.55 | 100 | AA | PCB Connectors (PCC) | AAC | AACSQF | 100 | 100 | NO | PC |  | 6,18 | G | 0 | 0 | 0 |  | 4046356837224 | 85366930 | CN | EC002637 | Imagen | Catálogo
5447298 | BCH-508VF-15 GN | Carcasa de base para placa de circuito impreso | Carcasa base placa de circuito impreso, sección nominal: 2,5 mm², color: verde blanquecino, corriente nominal: 12 A, tensión nominal (III/2): 320 V, superficie de contacto: Sn, tipo de conexión del contacto: Macho, número de potenciales: 15, número de filas: 1, número de polos: 15, número de conexiones: 15, familia de artículos: BCH-VF, paso: 5,08 mm, montaje: Soldadura por ola, disposición de pines: Disposición de pines lineal, longitud del pin [P]: 3,9 mm, número de pines de soldadura por potencial: 1, sistema enchufable: BASICLINE 2,5, Orientación de la cara enchufable: Estándar, bloqueo: Bloqueo por tornillo, tipo de sujeción: Sujeción aérea (rosca), tipo de embalaje: empaquetado en caja | 552.58 | 100 | AA | PCB Connectors (PCC) | AAC | AACSQF | 100 | 100 | NO | PC |  | 6,33 | G | 0 | 0 | 0 |  | 4046356837231 | 85366930 | CN | EC002637 | Imagen | Catálogo
5447308 | BCH-508VF-16 GN | Carcasa de base para placa de circuito impreso | Carcasa base placa de circuito impreso, sección nominal: 2,5 mm², color: verde blanquecino, corriente nominal: 12 A, tensión nominal (III/2): 320 V, superficie de contacto: Sn, tipo de conexión del contacto: Macho, número de potenciales: 16, número de filas: 1, número de polos: 16, número de conexiones: 16, familia de artículos: BCH-VF, paso: 5,08 mm, montaje: Soldadura por ola, disposición de pines: Disposición de pines lineal, longitud del pin [P]: 3,9 mm, número de pines de soldadura por potencial: 1, sistema enchufable: BASICLINE 2,5, Orientación de la cara enchufable: Estándar, bloqueo: Bloqueo por tornillo, tipo de sujeción: Sujeción aérea (rosca), tipo de embalaje: empaquetado en caja | 579.6 | 100 | AA | PCB Connectors (PCC) | AAC | AACSQF | 100 | 100 | NO | PC |  | 6,92 | G | 0 | 0 | 0 |  | 4046356837248 | 85366930 | CN | EC002637 | Imagen | Catálogo
5447337 | BCH-508VF-19 GN | Carcasa de base para placa de circuito impreso | Carcasa base placa de circuito impreso, sección nominal: 2,5 mm², color: verde blanquecino, corriente nominal: 12 A, tensión nominal (III/2): 320 V, superficie de contacto: Sn, tipo de conexión del contacto: Macho, número de potenciales: 19, número de filas: 1, número de polos: 19, número de conexiones: 19, familia de artículos: BCH-VF, paso: 5,08 mm, montaje: Soldadura por ola, disposición de pines: Disposición de pines lineal, longitud del pin [P]: 3,9 mm, número de pines de soldadura por potencial: 1, sistema enchufable: BASICLINE 2,5, Orientación de la cara enchufable: Estándar, bloqueo: Bloqueo por tornillo, tipo de sujeción: Sujeción aérea (rosca), tipo de embalaje: empaquetado en caja | 660.68 | 100 | AA | PCB Connectors (PCC) | AAC | AACSQF | 100 | 100 | NO | PC |  | 8,73 | G | 0 | 0 | 0 |  | 4046356837279 | 85366930 | CN | EC002637 | Imagen | Catálogo
5447340 | BCH-508VF-20 GN | Carcasa de base para placa de circuito impreso | Carcasa base placa de circuito impreso, sección nominal: 2,5 mm², color: verde blanquecino, corriente nominal: 12 A, tensión nominal (III/2): 320 V, superficie de contacto: Sn, tipo de conexión del contacto: Macho, número de potenciales: 20, número de filas: 1, número de polos: 20, número de conexiones: 20, familia de artículos: BCH-VF, paso: 5,08 mm, montaje: Soldadura por ola, disposición de pines: Disposición de pines lineal, longitud del pin [P]: 3,9 mm, número de pines de soldadura por potencial: 1, sistema enchufable: BASICLINE 2,5, Orientación de la cara enchufable: Estándar, bloqueo: Bloqueo por tornillo, tipo de sujeción: Sujeción aérea (rosca), tipo de embalaje: empaquetado en caja | 687.7 | 100 | AA | PCB Connectors (PCC) | AAC | AACSQF | 100 | 100 | NO | PC |  | 8,07 | G | 0 | 0 | 0 |  | 4046356837286 | 85366930 | CN | EC002637 | Imagen | Catálogo
5447353 | BCH-508VS- 2 GN | Carcasa de base para placa de circuito impreso | Carcasa base placa de circuito impreso, sección nominal: 2,5 mm², color: verde blanquecino, corriente nominal: 12 A, tensión nominal (III/2): 320 V, superficie de contacto: Sn, tipo de conexión del contacto: Macho, número de potenciales: 2, número de filas: 1, número de polos: 2, número de conexiones: 2, familia de artículos: BCH-VS, paso: 5,08 mm, montaje: Soldadura por ola, disposición de pines: Disposición de pines lineal, longitud del pin [P]: 3,9 mm, número de pines de soldadura por potencial: 1, sistema enchufable: BASICLINE 2,5, Orientación de la cara enchufable: Estándar, bloqueo: sin, tipo de sujeción: sin, tipo de embalaje: empaquetado en caja | 59.8 | 100 | AA | PCB Connectors (PCC) | AAC | AACSQE | 100 | 100 | NO | PC |  | 1,00 | G | 40 | 145 | 71 | MM | 4046356826952 | 85366930 | CN | EC002637 | Imagen | Catálogo
5447366 | BCH-508VS- 3 GN | Carcasa de base para placa de circuito impreso | Carcasa base placa de circuito impreso, sección nominal: 2,5 mm², color: verde blanquecino, corriente nominal: 12 A, tensión nominal (III/2): 320 V, superficie de contacto: Sn, tipo de conexión del contacto: Macho, número de potenciales: 3, número de filas: 1, número de polos: 3, número de conexiones: 3, familia de artículos: BCH-VS, paso: 5,08 mm, montaje: Soldadura por ola, disposición de pines: Disposición de pines lineal, longitud del pin [P]: 3,9 mm, número de pines de soldadura por potencial: 1, sistema enchufable: BASICLINE 2,5, Orientación de la cara enchufable: Estándar, bloqueo: sin, tipo de sujeción: sin, tipo de embalaje: empaquetado en caja | 86.83 | 100 | AA | PCB Connectors (PCC) | AAC | AACSQE | 100 | 100 | NO | PC |  | 1,34 | G | 48 | 115 | 86 | MM | 4046356826969 | 85366930 | CN | EC002637 | Imagen | Catálogo
5447379 | BCH-508VS- 4 GN | Carcasa de base para placa de circuito impreso | Carcasa base placa de circuito impreso, sección nominal: 2,5 mm², color: verde blanquecino, corriente nominal: 12 A, tensión nominal (III/2): 320 V, superficie de contacto: Sn, tipo de conexión del contacto: Macho, número de potenciales: 4, número de filas: 1, número de polos: 4, número de conexiones: 4, familia de artículos: BCH-VS, paso: 5,08 mm, montaje: Soldadura por ola, disposición de pines: Disposición de pines lineal, longitud del pin [P]: 3,9 mm, número de pines de soldadura por potencial: 1, sistema enchufable: BASICLINE 2,5, Orientación de la cara enchufable: Estándar, bloqueo: sin, tipo de sujeción: sin, tipo de embalaje: empaquetado en caja | 113.85 | 100 | AA | PCB Connectors (PCC) | AAC | AACSQE | 100 | 100 | NO | PC |  | 1,79 | G | 53 | 220 | 74 | MM | 4046356826976 | 85366930 | CN | EC002637 | Imagen | Catálogo
5447382 | BCH-508VS- 5 GN | Carcasa de base para placa de circuito impreso | Carcasa base placa de circuito impreso, sección nominal: 2,5 mm², color: verde blanquecino, corriente nominal: 12 A, tensión nominal (III/2): 320 V, superficie de contacto: Sn, tipo de conexión del contacto: Macho, número de potenciales: 5, número de filas: 1, número de polos: 5, número de conexiones: 5, familia de artículos: BCH-VS, paso: 5,08 mm, montaje: Soldadura por ola, disposición de pines: Disposición de pines lineal, longitud del pin [P]: 3,9 mm, número de pines de soldadura por potencial: 1, sistema enchufable: BASICLINE 2,5, Orientación de la cara enchufable: Estándar, bloqueo: sin, tipo de sujeción: sin, tipo de embalaje: empaquetado en caja | 140.88 | 100 | AA | PCB Connectors (PCC) | AAC | AACSQE | 100 | 100 | NO | PC |  | 2,10 | G | 53 | 220 | 73 | MM | 4046356826983 | 85366930 | CN | EC002637 | Imagen | Catálogo
5447395 | BCH-508VS- 9 GN | Carcasa de base para placa de circuito impreso | Carcasa base placa de circuito impreso, sección nominal: 2,5 mm², color: verde blanquecino, corriente nominal: 12 A, tensión nominal (III/2): 320 V, superficie de contacto: Sn, tipo de conexión del contacto: Macho, número de potenciales: 9, número de filas: 1, número de polos: 9, número de conexiones: 9, familia de artículos: BCH-VS, paso: 5,08 mm, montaje: Soldadura por ola, disposición de pines: Disposición de pines lineal, longitud del pin [P]: 3,9 mm, número de pines de soldadura por potencial: 1, sistema enchufable: BASICLINE 2,5, Orientación de la cara enchufable: Estándar, bloqueo: sin, tipo de sujeción: sin, tipo de embalaje: empaquetado en caja | 248.98 | 100 | AA | PCB Connectors (PCC) | AAC | AACSQE | 100 | 100 | NO | PC |  | 3,33 | G | 56 | 216 | 96 | MM | 4046356826990 | 85366930 | CN | EC002637 | Imagen | Catálogo
5447405 | BCH-508VS-10 GN | Carcasa de base para placa de circuito impreso | Carcasa base placa de circuito impreso, sección nominal: 2,5 mm², color: verde blanquecino, corriente nominal: 12 A, tensión nominal (III/2): 320 V, superficie de contacto: Sn, tipo de conexión del contacto: Macho, número de potenciales: 10, número de filas: 1, número de polos: 10, número de conexiones: 10, familia de artículos: BCH-VS, paso: 5,08 mm, montaje: Soldadura por ola, disposición de pines: Disposición de pines lineal, longitud del pin [P]: 3,9 mm, número de pines de soldadura por potencial: 1, sistema enchufable: BASICLINE 2,5, Orientación de la cara enchufable: Estándar, bloqueo: sin, tipo de sujeción: sin, tipo de embalaje: empaquetado en caja | 276 | 100 | AA | PCB Connectors (PCC) | AAC | AACSQE | 100 | 100 | NO | PC |  | 3,64 | G | 51 | 217 | 112 | MM | 4046356827003 | 85366930 | CN | EC002637 | Imagen | Catálogo
5447418 | BCH-508VS-11 GN | Carcasa de base para placa de circuito impreso | Carcasa base placa de circuito impreso, sección nominal: 2,5 mm², color: verde blanquecino, corriente nominal: 12 A, tensión nominal (III/2): 320 V, superficie de contacto: Sn, tipo de conexión del contacto: Macho, número de potenciales: 11, número de filas: 1, número de polos: 11, número de conexiones: 11, familia de artículos: BCH-VS, paso: 5,08 mm, montaje: Soldadura por ola, disposición de pines: Disposición de pines lineal, longitud del pin [P]: 3,9 mm, número de pines de soldadura por potencial: 1, sistema enchufable: BASICLINE 2,5, Orientación de la cara enchufable: Estándar, bloqueo: sin, tipo de sujeción: sin, tipo de embalaje: empaquetado en caja | 303.03 | 100 | AA | PCB Connectors (PCC) | AAC | AACSQE | 100 | 100 | NO | PC |  | 4,02 | G | 53 | 217 | 113 | MM | 4046356827010 | 85366930 | CN | EC002637 | Imagen | Catálogo
5447421 | BCH-508VS-12 GN | Carcasa de base para placa de circuito impreso | Carcasa base placa de circuito impreso, sección nominal: 2,5 mm², color: verde blanquecino, corriente nominal: 12 A, tensión nominal (III/2): 320 V, superficie de contacto: Sn, tipo de conexión del contacto: Macho, número de potenciales: 12, número de filas: 1, número de polos: 12, número de conexiones: 12, familia de artículos: BCH-VS, paso: 5,08 mm, montaje: Soldadura por ola, disposición de pines: Disposición de pines lineal, longitud del pin [P]: 3,9 mm, número de pines de soldadura por potencial: 1, sistema enchufable: BASICLINE 2,5, Orientación de la cara enchufable: Estándar, bloqueo: sin, tipo de sujeción: sin, tipo de embalaje: empaquetado en caja | 330.05 | 100 | AA | PCB Connectors (PCC) | AAC | AACSQE | 100 | 100 | NO | PC |  | 4,30 | G | 52 | 217 | 112 | MM | 4046356827027 | 85366930 | CN | EC002637 | Imagen | Catálogo
5447434 | BCH-508VS-13 GN | Carcasa de base para placa de circuito impreso | Carcasa base placa de circuito impreso, sección nominal: 2,5 mm², color: verde blanquecino, corriente nominal: 12 A, tensión nominal (III/2): 320 V, superficie de contacto: Sn, tipo de conexión del contacto: Macho, número de potenciales: 13, número de filas: 1, número de polos: 13, número de conexiones: 13, familia de artículos: BCH-VS, paso: 5,08 mm, montaje: Soldadura por ola, disposición de pines: Disposición de pines lineal, longitud del pin [P]: 3,9 mm, número de pines de soldadura por potencial: 1, sistema enchufable: BASICLINE 2,5, Orientación de la cara enchufable: Estándar, bloqueo: sin, tipo de sujeción: sin, tipo de embalaje: empaquetado en caja | 357.08 | 100 | AA | PCB Connectors (PCC) | AAC | AACSQE | 100 | 100 | NO | PC |  | 4,62 | G | 50 | 220 | 110 | MM | 4046356827034 | 85366930 | CN | EC002637 | Imagen | Catálogo
5447447 | BCH-508VS-14 GN | Carcasa de base para placa de circuito impreso | Carcasa base placa de circuito impreso, sección nominal: 2,5 mm², color: verde blanquecino, corriente nominal: 12 A, tensión nominal (III/2): 320 V, superficie de contacto: Sn, tipo de conexión del contacto: Macho, número de potenciales: 14, número de filas: 1, número de polos: 14, número de conexiones: 14, familia de artículos: BCH-VS, paso: 5,08 mm, montaje: Soldadura por ola, disposición de pines: Disposición de pines lineal, longitud del pin [P]: 3,9 mm, número de pines de soldadura por potencial: 1, sistema enchufable: BASICLINE 2,5, Orientación de la cara enchufable: Estándar, bloqueo: sin, tipo de sujeción: sin, tipo de embalaje: empaquetado en caja | 384.1 | 100 | AA | PCB Connectors (PCC) | AAC | AACSQE | 100 | 100 | NO | PC |  | 5,07 | G | 50 | 220 | 110 | MM | 4046356827041 | 85366930 | CN | EC002637 | Imagen | Catálogo
5447450 | BCH-508VS-15 GN | Carcasa de base para placa de circuito impreso | Carcasa base placa de circuito impreso, sección nominal: 2,5 mm², color: verde blanquecino, corriente nominal: 12 A, tensión nominal (III/2): 320 V, superficie de contacto: Sn, tipo de conexión del contacto: Macho, número de potenciales: 15, número de filas: 1, número de polos: 15, número de conexiones: 15, familia de artículos: BCH-VS, paso: 5,08 mm, montaje: Soldadura por ola, disposición de pines: Disposición de pines lineal, longitud del pin [P]: 3,9 mm, número de pines de soldadura por potencial: 1, sistema enchufable: BASICLINE 2,5, Orientación de la cara enchufable: Estándar, bloqueo: sin, tipo de sujeción: sin, tipo de embalaje: empaquetado en caja | 411.13 | 100 | AA | PCB Connectors (PCC) | AAC | AACSQE | 100 | 100 | NO | PC |  | 5,25 | G | 60 | 220 | 135 | MM | 4046356827058 | 85366930 | CN | EC002637 | Imagen | Catálogo
5447463 | BCH-508VS-16 GN | Carcasa de base para placa de circuito impreso | Carcasa base placa de circuito impreso, sección nominal: 2,5 mm², color: verde blanquecino, corriente nominal: 12 A, tensión nominal (III/2): 320 V, superficie de contacto: Sn, tipo de conexión del contacto: Macho, número de potenciales: 16, número de filas: 1, número de polos: 16, número de conexiones: 16, familia de artículos: BCH-VS, paso: 5,08 mm, montaje: Soldadura por ola, disposición de pines: Disposición de pines lineal, longitud del pin [P]: 3,9 mm, número de pines de soldadura por potencial: 1, sistema enchufable: BASICLINE 2,5, Orientación de la cara enchufable: Estándar, bloqueo: sin, tipo de sujeción: sin, tipo de embalaje: empaquetado en caja | 438.15 | 100 | AA | PCB Connectors (PCC) | AAC | AACSQE | 100 | 100 | NO | PC |  | 5,60 | G | 61 | 218 | 138 | MM | 4046356827065 | 85366930 | CN | EC002637 | Imagen | Catálogo
5447489 | BCH-508VS-18 GN | Carcasa de base para placa de circuito impreso | Carcasa base placa de circuito impreso, sección nominal: 2,5 mm², color: verde blanquecino, corriente nominal: 12 A, tensión nominal (III/2): 320 V, superficie de contacto: Sn, tipo de conexión del contacto: Macho, número de potenciales: 18, número de filas: 1, número de polos: 18, número de conexiones: 18, familia de artículos: BCH-VS, paso: 5,08 mm, montaje: Soldadura por ola, disposición de pines: Disposición de pines lineal, longitud del pin [P]: 3,9 mm, número de pines de soldadura por potencial: 1, sistema enchufable: BASICLINE 2,5, Orientación de la cara enchufable: Estándar, bloqueo: sin, tipo de sujeción: sin, tipo de embalaje: empaquetado en caja | 492.2 | 100 | AA | PCB Connectors (PCC) | AAC | AACSQE | 100 | 100 | NO | PC |  | 6,30 | G | 91 | 279 | 94 | MM | 4046356827089 | 85366930 | CN | EC002637 | Imagen | Catálogo
5447492 | BCH-508VS-19 GN | Carcasa de base para placa de circuito impreso | Carcasa base placa de circuito impreso, sección nominal: 2,5 mm², color: verde blanquecino, corriente nominal: 12 A, tensión nominal (III/2): 320 V, superficie de contacto: Sn, tipo de conexión del contacto: Macho, número de potenciales: 19, número de filas: 1, número de polos: 19, número de conexiones: 19, familia de artículos: BCH-VS, paso: 5,08 mm, montaje: Soldadura por ola, disposición de pines: Disposición de pines lineal, longitud del pin [P]: 3,9 mm, número de pines de soldadura por potencial: 1, sistema enchufable: BASICLINE 2,5, Orientación de la cara enchufable: Estándar, bloqueo: sin, tipo de sujeción: sin, tipo de embalaje: empaquetado en caja | 519.23 | 100 | AA | PCB Connectors (PCC) | AAC | AACSQE | 100 | 100 | NO | PC |  | 7,35 | G | 0 | 0 | 0 |  | 4046356827096 | 85366930 | CN | EC002637 | Imagen | Catálogo
5447502 | BCH-508VS-20 GN | Carcasa de base para placa de circuito impreso | Carcasa base placa de circuito impreso, sección nominal: 2,5 mm², color: verde blanquecino, corriente nominal: 12 A, tensión nominal (III/2): 320 V, superficie de contacto: Sn, tipo de conexión del contacto: Macho, número de potenciales: 20, número de filas: 1, número de polos: 20, número de conexiones: 20, familia de artículos: BCH-VS, paso: 5,08 mm, montaje: Soldadura por ola, disposición de pines: Disposición de pines lineal, longitud del pin [P]: 3,9 mm, número de pines de soldadura por potencial: 1, sistema enchufable: BASICLINE 2,5, Orientación de la cara enchufable: Estándar, bloqueo: sin, tipo de sujeción: sin, tipo de embalaje: empaquetado en caja | 546.25 | 100 | AA | PCB Connectors (PCC) | AAC | AACSQE | 100 | 100 | NO | PC |  | 7,00 | G | 110 | 210 | 120 | MM | 4046356827102 | 85366930 | CN | EC002637 | Imagen | Catálogo
5447515 | BCH-508VS-21 GN | Carcasa de base para placa de circuito impreso | Carcasa base placa de circuito impreso, sección nominal: 2,5 mm², color: verde blanquecino, corriente nominal: 12 A, tensión nominal (III/2): 320 V, superficie de contacto: Sn, tipo de conexión del contacto: Macho, número de potenciales: 21, número de filas: 1, número de polos: 21, número de conexiones: 21, familia de artículos: BCH-VS, paso: 5,08 mm, montaje: Soldadura por ola, disposición de pines: Disposición de pines lineal, longitud del pin [P]: 3,9 mm, número de pines de soldadura por potencial: 1, sistema enchufable: BASICLINE 2,5, Orientación de la cara enchufable: Estándar, bloqueo: sin, tipo de sujeción: sin, tipo de embalaje: empaquetado en caja | 573.28 | 100 | AA | PCB Connectors (PCC) | AAC | AACSQE | 100 | 100 | NO | PC |  | 7,80 | G | 0 | 0 | 0 |  | 4046356827119 | 85366930 | CN | EC002637 | Imagen | Catálogo
5447531 | BCH-508VS-23 GN | Carcasa de base para placa de circuito impreso | Carcasa base placa de circuito impreso, sección nominal: 2,5 mm², color: verde blanquecino, corriente nominal: 12 A, tensión nominal (III/2): 320 V, superficie de contacto: Sn, tipo de conexión del contacto: Macho, número de potenciales: 23, número de filas: 1, número de polos: 23, número de conexiones: 23, familia de artículos: BCH-VS, paso: 5,08 mm, montaje: Soldadura por ola, disposición de pines: Disposición de pines lineal, longitud del pin [P]: 3,9 mm, número de pines de soldadura por potencial: 1, sistema enchufable: BASICLINE 2,5, Orientación de la cara enchufable: Estándar, bloqueo: sin, tipo de sujeción: sin, tipo de embalaje: empaquetado en caja | 627.33 | 100 | AA | PCB Connectors (PCC) | AAC | AACSQE | 100 | 100 | NO | PC |  | 9,00 | G | 0 | 0 | 0 |  | 4046356827133 | 85366930 | CN | EC002637 | Imagen | Catálogo
5447544 | BCH-508VS-24 GN | Carcasa de base para placa de circuito impreso | Carcasa base placa de circuito impreso, sección nominal: 2,5 mm², color: verde blanquecino, corriente nominal: 12 A, tensión nominal (III/2): 320 V, superficie de contacto: Sn, tipo de conexión del contacto: Macho, número de potenciales: 24, número de filas: 1, número de polos: 24, número de conexiones: 24, familia de artículos: BCH-VS, paso: 5,08 mm, montaje: Soldadura por ola, disposición de pines: Disposición de pines lineal, longitud del pin [P]: 3,9 mm, número de pines de soldadura por potencial: 1, sistema enchufable: BASICLINE 2,5, Orientación de la cara enchufable: Estándar, bloqueo: sin, tipo de sujeción: sin, tipo de embalaje: empaquetado en caja | 654.35 | 100 | AA | PCB Connectors (PCC) | AAC | AACSQE | 100 | 100 | NO | PC |  | 8,28 | G | 0 | 0 | 0 |  | 4046356827140 | 85366930 | CN | EC002637 | Imagen | Catálogo
5447557 | BCP-350- 7 GN | Conector para placa de circuito impreso | Conector de placa de circuito impreso, sección nominal: 1,5 mm², color: verde blanquecino, corriente nominal: 8 A, tensión nominal (III/2): 160 V, superficie de contacto: Sn, tipo de conexión del contacto: Hembra, número de potenciales: 7, número de filas: 1, número de polos: 7, número de conexiones: 7, familia de artículos: BCP, paso: 3,5 mm, tipo de conexión: Conexión por tornillo con cápsula de tracción, forma de sujeción de tornillos: L Ranura longitudinal, dirección de conexión conductor/placa de circuito impreso: 0 °, sistema enchufable: BASICLINE 1,5, bloqueo: sin, tipo de sujeción: sin, tipo de embalaje: empaquetado en caja | 594.65 | 100 | AA | PCB Connectors (PCC) | AAB | AABAXA | 100 | 100 | NO | PC |  | 5,09 | G | 53 | 220 | 73 | MM | 4046356826600 | 85366990 | CN | EC002638 | Imagen | Catálogo
5447560 | BCP-350-10 GN | Conector para placa de circuito impreso | Conector de placa de circuito impreso, sección nominal: 1,5 mm², color: verde blanquecino, corriente nominal: 8 A, tensión nominal (III/2): 160 V, superficie de contacto: Sn, tipo de conexión del contacto: Hembra, número de potenciales: 10, número de filas: 1, número de polos: 10, número de conexiones: 10, familia de artículos: BCP, paso: 3,5 mm, tipo de conexión: Conexión por tornillo con cápsula de tracción, forma de sujeción de tornillos: L Ranura longitudinal, dirección de conexión conductor/placa de circuito impreso: 0 °, sistema enchufable: BASICLINE 1,5, bloqueo: sin, tipo de sujeción: sin, tipo de embalaje: empaquetado en caja | 849.51 | 100 | AA | PCB Connectors (PCC) | AAB | AABAXA | 100 | 100 | NO | PC |  | 7,04 | G | 52 | 218 | 113 | MM | 4046356826617 | 85366990 | CN | EC002638 | Imagen | Catálogo
5447573 | BCP-350-11 GN | Conector para placa de circuito impreso | Conector de placa de circuito impreso, sección nominal: 1,5 mm², color: verde blanquecino, corriente nominal: 8 A, tensión nominal (III/2): 160 V, superficie de contacto: Sn, tipo de conexión del contacto: Hembra, número de potenciales: 11, número de filas: 1, número de polos: 11, número de conexiones: 11, familia de artículos: BCP, paso: 3,5 mm, tipo de conexión: Conexión por tornillo con cápsula de tracción, forma de sujeción de tornillos: L Ranura longitudinal, dirección de conexión conductor/placa de circuito impreso: 0 °, sistema enchufable: BASICLINE 1,5, bloqueo: sin, tipo de sujeción: sin, tipo de embalaje: empaquetado en caja | 934.46 | 100 | AA | PCB Connectors (PCC) | AAB | AABAXA | 100 | 100 | NO | PC |  | 7,61 | G | 55 | 220 | 140 | MM | 4046356826624 | 85366990 | CN | EC002638 | Imagen | Catálogo
5447586 | BCP-350-12 GN | Conector para placa de circuito impreso | Conector de placa de circuito impreso, sección nominal: 1,5 mm², color: verde blanquecino, corriente nominal: 8 A, tensión nominal (III/2): 160 V, superficie de contacto: Sn, tipo de conexión del contacto: Hembra, número de potenciales: 12, número de filas: 1, número de polos: 12, número de conexiones: 12, familia de artículos: BCP, paso: 3,5 mm, tipo de conexión: Conexión por tornillo con cápsula de tracción, forma de sujeción de tornillos: L Ranura longitudinal, dirección de conexión conductor/placa de circuito impreso: 0 °, sistema enchufable: BASICLINE 1,5, bloqueo: sin, tipo de sujeción: sin, tipo de embalaje: empaquetado en caja | 1019.41 | 100 | AA | PCB Connectors (PCC) | AAB | AABAXA | 100 | 100 | NO | PC |  | 8,25 | G | 52 | 218 | 113 | MM | 4046356826631 | 85366990 | CN | EC002638 | Imagen | Catálogo
5447599 | BCP-350-13 GN | Conector para placa de circuito impreso | Conector de placa de circuito impreso, sección nominal: 1,5 mm², color: verde blanquecino, corriente nominal: 8 A, tensión nominal (III/2): 160 V, superficie de contacto: Sn, tipo de conexión del contacto: Hembra, número de potenciales: 13, número de filas: 1, número de polos: 13, número de conexiones: 13, familia de artículos: BCP, paso: 3,5 mm, tipo de conexión: Conexión por tornillo con cápsula de tracción, forma de sujeción de tornillos: L Ranura longitudinal, dirección de conexión conductor/placa de circuito impreso: 0 °, sistema enchufable: BASICLINE 1,5, bloqueo: sin, tipo de sujeción: sin, tipo de embalaje: empaquetado en caja | 1104.36 | 100 | AA | PCB Connectors (PCC) | AAB | AABAXA | 100 | 100 | NO | PC |  | 9,27 | G | 0 | 0 | 0 |  | 4046356826648 | 85366990 | CN | EC002638 | Imagen | Catálogo
5447609 | BCP-350-14 GN | Conector para placa de circuito impreso | Conector de placa de circuito impreso, sección nominal: 1,5 mm², color: verde blanquecino, corriente nominal: 8 A, tensión nominal (III/2): 160 V, superficie de contacto: Sn, tipo de conexión del contacto: Hembra, número de potenciales: 14, número de filas: 1, número de polos: 14, número de conexiones: 14, familia de artículos: BCP, paso: 3,5 mm, tipo de conexión: Conexión por tornillo con cápsula de tracción, forma de sujeción de tornillos: L Ranura longitudinal, dirección de conexión conductor/placa de circuito impreso: 0 °, sistema enchufable: BASICLINE 1,5, bloqueo: sin, tipo de sujeción: sin, tipo de embalaje: empaquetado en caja | 1189.31 | 100 | AA | PCB Connectors (PCC) | AAB | AABAXA | 100 | 100 | NO | PC |  | 9,86 | G | 60 | 220 | 139 | MM | 4046356826655 | 85366990 | CN | EC002638 | Imagen | Catálogo
5447612 | BCP-350-15 GN | Conector para placa de circuito impreso | Conector de placa de circuito impreso, sección nominal: 1,5 mm², color: verde blanquecino, corriente nominal: 8 A, tensión nominal (III/2): 160 V, superficie de contacto: Sn, tipo de conexión del contacto: Hembra, número de potenciales: 15, número de filas: 1, número de polos: 15, número de conexiones: 15, familia de artículos: BCP, paso: 3,5 mm, tipo de conexión: Conexión por tornillo con cápsula de tracción, forma de sujeción de tornillos: L Ranura longitudinal, dirección de conexión conductor/placa de circuito impreso: 0 °, sistema enchufable: BASICLINE 1,5, bloqueo: sin, tipo de sujeción: sin, tipo de embalaje: empaquetado en caja | 1274.26 | 100 | AA | PCB Connectors (PCC) | AAB | AABAXA | 100 | 100 | NO | PC |  | 10,87 | G | 112 | 208 | 120 | MM | 4046356826662 | 85366990 | CN | EC002638 | Imagen | Catálogo
5447625 | BCP-350-16 GN | Conector para placa de circuito impreso | Conector de placa de circuito impreso, sección nominal: 1,5 mm², color: verde blanquecino, corriente nominal: 8 A, tensión nominal (III/2): 160 V, superficie de contacto: Sn, tipo de conexión del contacto: Hembra, número de potenciales: 16, número de filas: 1, número de polos: 16, número de conexiones: 16, familia de artículos: BCP, paso: 3,5 mm, tipo de conexión: Conexión por tornillo con cápsula de tracción, forma de sujeción de tornillos: L Ranura longitudinal, dirección de conexión conductor/placa de circuito impreso: 0 °, sistema enchufable: BASICLINE 1,5, bloqueo: sin, tipo de sujeción: sin, tipo de embalaje: empaquetado en caja | 1359.21 | 100 | AA | PCB Connectors (PCC) | AAB | AABAXA | 100 | 100 | NO | PC |  | 11,45 | G | 112 | 208 | 124 | MM | 4046356826679 | 85366990 | CN | EC002638 | Imagen | Catálogo
5447638 | BCP-350-17 GN | Conector para placa de circuito impreso | Conector de placa de circuito impreso, sección nominal: 1,5 mm², color: verde blanquecino, corriente nominal: 8 A, tensión nominal (III/2): 160 V, superficie de contacto: Sn, tipo de conexión del contacto: Hembra, número de potenciales: 17, número de filas: 1, número de polos: 17, número de conexiones: 17, familia de artículos: BCP, paso: 3,5 mm, tipo de conexión: Conexión por tornillo con cápsula de tracción, forma de sujeción de tornillos: L Ranura longitudinal, dirección de conexión conductor/placa de circuito impreso: 0 °, sistema enchufable: BASICLINE 1,5, bloqueo: sin, tipo de sujeción: sin, tipo de embalaje: empaquetado en caja | 1444.16 | 100 | AA | PCB Connectors (PCC) | AAB | AABAXA | 100 | 100 | NO | PC |  | 12,04 | G | 0 | 0 | 0 |  | 4046356826686 | 85366990 | CN | EC002638 | Imagen | Catálogo
5447641 | BCP-350-18 GN | Conector para placa de circuito impreso | Conector de placa de circuito impreso, sección nominal: 1,5 mm², color: verde blanquecino, corriente nominal: 8 A, tensión nominal (III/2): 160 V, superficie de contacto: Sn, tipo de conexión del contacto: Hembra, número de potenciales: 18, número de filas: 1, número de polos: 18, número de conexiones: 18, familia de artículos: BCP, paso: 3,5 mm, tipo de conexión: Conexión por tornillo con cápsula de tracción, forma de sujeción de tornillos: L Ranura longitudinal, dirección de conexión conductor/placa de circuito impreso: 0 °, sistema enchufable: BASICLINE 1,5, bloqueo: sin, tipo de sujeción: sin, tipo de embalaje: empaquetado en caja | 1529.11 | 100 | AA | PCB Connectors (PCC) | AAB | AABAXA | 100 | 100 | NO | PC |  | 12,71 | G | 0 | 0 | 0 |  | 4046356826693 | 85366990 | CN | EC002638 | Imagen | Catálogo
5447654 | BCP-350-19 GN | Conector para placa de circuito impreso | Conector de placa de circuito impreso, sección nominal: 1,5 mm², color: verde blanquecino, corriente nominal: 8 A, tensión nominal (III/2): 160 V, superficie de contacto: Sn, tipo de conexión del contacto: Hembra, número de potenciales: 19, número de filas: 1, número de polos: 19, número de conexiones: 19, familia de artículos: BCP, paso: 3,5 mm, tipo de conexión: Conexión por tornillo con cápsula de tracción, forma de sujeción de tornillos: L Ranura longitudinal, dirección de conexión conductor/placa de circuito impreso: 0 °, sistema enchufable: BASICLINE 1,5, bloqueo: sin, tipo de sujeción: sin, tipo de embalaje: empaquetado en caja | 1614.06 | 100 | AA | PCB Connectors (PCC) | AAB | AABAXA | 100 | 100 | NO | PC |  | 12,72 | G | 0 | 0 | 0 |  | 4046356826709 | 85366990 | CN | EC002638 | Imagen | Catálogo
5447667 | BCP-350-20 GN | Conector para placa de circuito impreso | Conector de placa de circuito impreso, sección nominal: 1,5 mm², color: verde blanquecino, corriente nominal: 8 A, tensión nominal (III/2): 160 V, superficie de contacto: Sn, tipo de conexión del contacto: Hembra, número de potenciales: 20, número de filas: 1, número de polos: 20, número de conexiones: 20, familia de artículos: BCP, paso: 3,5 mm, tipo de conexión: Conexión por tornillo con cápsula de tracción, forma de sujeción de tornillos: L Ranura longitudinal, dirección de conexión conductor/placa de circuito impreso: 0 °, sistema enchufable: BASICLINE 1,5, bloqueo: sin, tipo de sujeción: sin, tipo de embalaje: empaquetado en caja | 1699.01 | 100 | AA | PCB Connectors (PCC) | AAB | AABAXA | 100 | 100 | NO | PC |  | 14,06 | G | 0 | 0 | 0 |  | 4046356826716 | 85366990 | CN | EC002638 | Imagen | Catálogo
5447670 | BCP-350F- 2 GN | Conector para placa de circuito impreso | Conector de placa de circuito impreso, sección nominal: 1,5 mm², color: verde blanquecino, corriente nominal: 8 A, tensión nominal (III/2): 160 V, superficie de contacto: Sn, tipo de conexión del contacto: Hembra, número de potenciales: 2, número de filas: 1, número de polos: 2, número de conexiones: 2, familia de artículos: BCP-F, paso: 3,5 mm, tipo de conexión: Conexión por tornillo con cápsula de tracción, forma de sujeción de tornillos: L Ranura longitudinal, dirección de conexión conductor/placa de circuito impreso: 0 °, sistema enchufable: BASICLINE 1,5, bloqueo: Bloqueo por tornillo, tipo de sujeción: Sujeción aérea (tornillo), tipo de embalaje: empaquetado en caja | 182.6 | 100 | AA | PCB Connectors (PCC) | AAB | AABAXB | 100 | 100 | NO | PC |  | 2,40 | G | 0 | 0 | 0 |  | 4046356837293 | 85366990 | CN | EC002638 | Imagen | Catálogo
5447683 | BCP-350F- 3 GN | Conector para placa de circuito impreso | Conector de placa de circuito impreso, sección nominal: 1,5 mm², color: verde blanquecino, corriente nominal: 8 A, tensión nominal (III/2): 160 V, superficie de contacto: Sn, tipo de conexión del contacto: Hembra, número de potenciales: 3, número de filas: 1, número de polos: 3, número de conexiones: 3, familia de artículos: BCP-F, paso: 3,5 mm, tipo de conexión: Conexión por tornillo con cápsula de tracción, forma de sujeción de tornillos: L Ranura longitudinal, dirección de conexión conductor/placa de circuito impreso: 0 °, sistema enchufable: BASICLINE 1,5, bloqueo: Bloqueo por tornillo, tipo de sujeción: Sujeción aérea (tornillo), tipo de embalaje: empaquetado en caja | 267.55 | 100 | AA | PCB Connectors (PCC) | AAB | AABAXB | 100 | 100 | NO | PC |  | 3,25 | G | 52 | 220 | 74 | MM | 4046356837309 | 85366990 | CN | EC002638 | Imagen | Catálogo
5447696 | BCP-350F- 4 GN | Conector para placa de circuito impreso | Conector de placa de circuito impreso, sección nominal: 1,5 mm², color: verde blanquecino, corriente nominal: 8 A, tensión nominal (III/2): 160 V, superficie de contacto: Sn, tipo de conexión del contacto: Hembra, número de potenciales: 4, número de filas: 1, número de polos: 4, número de conexiones: 4, familia de artículos: BCP-F, paso: 3,5 mm, tipo de conexión: Conexión por tornillo con cápsula de tracción, forma de sujeción de tornillos: L Ranura longitudinal, dirección de conexión conductor/placa de circuito impreso: 0 °, sistema enchufable: BASICLINE 1,5, bloqueo: Bloqueo por tornillo, tipo de sujeción: Sujeción aérea (tornillo), tipo de embalaje: empaquetado en caja | 352.5 | 100 | AA | PCB Connectors (PCC) | AAB | AABAXB | 100 | 100 | NO | PC |  | 3,88 | G | 0 | 0 | 0 |  | 4046356837316 | 85366990 | CN | EC002638 | Imagen | Catálogo
5447706 | BCP-350F- 5 GN | Conector para placa de circuito impreso | Conector de placa de circuito impreso, sección nominal: 1,5 mm², color: verde blanquecino, corriente nominal: 8 A, tensión nominal (III/2): 160 V, superficie de contacto: Sn, tipo de conexión del contacto: Hembra, número de potenciales: 5, número de filas: 1, número de polos: 5, número de conexiones: 5, familia de artículos: BCP-F, paso: 3,5 mm, tipo de conexión: Conexión por tornillo con cápsula de tracción, forma de sujeción de tornillos: L Ranura longitudinal, dirección de conexión conductor/placa de circuito impreso: 0 °, sistema enchufable: BASICLINE 1,5, bloqueo: Bloqueo por tornillo, tipo de sujeción: Sujeción aérea (tornillo), tipo de embalaje: empaquetado en caja | 437.45 | 100 | AA | PCB Connectors (PCC) | AAB | AABAXB | 100 | 100 | NO | PC |  | 4,52 | G | 0 | 0 | 0 |  | 4046356837323 | 85366990 | CN | EC002638 | Imagen | Catálogo
5447719 | BCP-350F- 6 GN | Conector para placa de circuito impreso | Conector de placa de circuito impreso, sección nominal: 1,5 mm², color: verde blanquecino, corriente nominal: 8 A, tensión nominal (III/2): 160 V, superficie de contacto: Sn, tipo de conexión del contacto: Hembra, número de potenciales: 6, número de filas: 1, número de polos: 6, número de conexiones: 6, familia de artículos: BCP-F, paso: 3,5 mm, tipo de conexión: Conexión por tornillo con cápsula de tracción, forma de sujeción de tornillos: L Ranura longitudinal, dirección de conexión conductor/placa de circuito impreso: 0 °, sistema enchufable: BASICLINE 1,5, bloqueo: Bloqueo por tornillo, tipo de sujeción: Sujeción aérea (tornillo), tipo de embalaje: empaquetado en caja | 522.4 | 100 | AA | PCB Connectors (PCC) | AAB | AABAXB | 100 | 100 | NO | PC |  | 5,22 | G | 52 | 217 | 95 | MM | 4046356837330 | 85366990 | CN | EC002638 | Imagen | Catálogo
5447722 | BCP-350F- 7 GN | Conector para placa de circuito impreso | Conector de placa de circuito impreso, sección nominal: 1,5 mm², color: verde blanquecino, corriente nominal: 8 A, tensión nominal (III/2): 160 V, superficie de contacto: Sn, tipo de conexión del contacto: Hembra, número de potenciales: 7, número de filas: 1, número de polos: 7, número de conexiones: 7, familia de artículos: BCP-F, paso: 3,5 mm, tipo de conexión: Conexión por tornillo con cápsula de tracción, forma de sujeción de tornillos: L Ranura longitudinal, dirección de conexión conductor/placa de circuito impreso: 0 °, sistema enchufable: BASICLINE 1,5, bloqueo: Bloqueo por tornillo, tipo de sujeción: Sujeción aérea (tornillo), tipo de embalaje: empaquetado en caja | 607.35 | 100 | AA | PCB Connectors (PCC) | AAB | AABAXB | 100 | 100 | NO | PC |  | 5,91 | G | 220 | 110 | 50 | MM | 4046356837347 | 85366990 | CN | EC002638 | Imagen | Catálogo
5447735 | BCP-350F- 8 GN | Conector para placa de circuito impreso | Conector de placa de circuito impreso, sección nominal: 1,5 mm², color: verde blanquecino, corriente nominal: 8 A, tensión nominal (III/2): 160 V, superficie de contacto: Sn, tipo de conexión del contacto: Hembra, número de potenciales: 8, número de filas: 1, número de polos: 8, número de conexiones: 8, familia de artículos: BCP-F, paso: 3,5 mm, tipo de conexión: Conexión por tornillo con cápsula de tracción, forma de sujeción de tornillos: L Ranura longitudinal, dirección de conexión conductor/placa de circuito impreso: 0 °, sistema enchufable: BASICLINE 1,5, bloqueo: Bloqueo por tornillo, tipo de sujeción: Sujeción aérea (tornillo), tipo de embalaje: empaquetado en caja | 692.3 | 100 | AA | PCB Connectors (PCC) | AAB | AABAXB | 100 | 100 | NO | PC |  | 6,10 | G | 220 | 110 | 50 | MM | 4046356837354 | 85366990 | CN | EC002638 | Imagen | Catálogo
5447748 | BCP-350F- 9 GN | Conector para placa de circuito impreso | Conector de placa de circuito impreso, sección nominal: 1,5 mm², color: verde blanquecino, corriente nominal: 8 A, tensión nominal (III/2): 160 V, superficie de contacto: Sn, tipo de conexión del contacto: Hembra, número de potenciales: 9, número de filas: 1, número de polos: 9, número de conexiones: 9, familia de artículos: BCP-F, paso: 3,5 mm, tipo de conexión: Conexión por tornillo con cápsula de tracción, forma de sujeción de tornillos: L Ranura longitudinal, dirección de conexión conductor/placa de circuito impreso: 0 °, sistema enchufable: BASICLINE 1,5, bloqueo: Bloqueo por tornillo, tipo de sujeción: Sujeción aérea (tornillo), tipo de embalaje: empaquetado en caja | 777.25 | 100 | AA | PCB Connectors (PCC) | AAB | AABAXB | 100 | 100 | NO | PC |  | 7,24 | G | 0 | 0 | 0 |  | 4046356837361 | 85366990 | CN | EC002638 | Imagen | Catálogo
5447751 | BCP-350F-10 GN | Conector para placa de circuito impreso | Conector de placa de circuito impreso, sección nominal: 1,5 mm², color: verde blanquecino, corriente nominal: 8 A, tensión nominal (III/2): 160 V, superficie de contacto: Sn, tipo de conexión del contacto: Hembra, número de potenciales: 10, número de filas: 1, número de polos: 10, número de conexiones: 10, familia de artículos: BCP-F, paso: 3,5 mm, tipo de conexión: Conexión por tornillo con cápsula de tracción, forma de sujeción de tornillos: L Ranura longitudinal, dirección de conexión conductor/placa de circuito impreso: 0 °, sistema enchufable: BASICLINE 1,5, bloqueo: Bloqueo por tornillo, tipo de sujeción: Sujeción aérea (tornillo), tipo de embalaje: empaquetado en caja | 862.2 | 100 | AA | PCB Connectors (PCC) | AAB | AABAXB | 100 | 100 | NO | PC |  | 7,95 | G | 51 | 218 | 114 | MM | 4046356837378 | 85366990 | CN | EC002638 | Imagen | Catálogo
5447764 | BCP-350F-11 GN | Conector para placa de circuito impreso | Conector de placa de circuito impreso, sección nominal: 1,5 mm², color: verde blanquecino, corriente nominal: 8 A, tensión nominal (III/2): 160 V, superficie de contacto: Sn, tipo de conexión del contacto: Hembra, número de potenciales: 11, número de filas: 1, número de polos: 11, número de conexiones: 11, familia de artículos: BCP-F, paso: 3,5 mm, tipo de conexión: Conexión por tornillo con cápsula de tracción, forma de sujeción de tornillos: L Ranura longitudinal, dirección de conexión conductor/placa de circuito impreso: 0 °, sistema enchufable: BASICLINE 1,5, bloqueo: Bloqueo por tornillo, tipo de sujeción: Sujeción aérea (tornillo), tipo de embalaje: empaquetado en caja | 947.15 | 100 | AA | PCB Connectors (PCC) | AAB | AABAXB | 100 | 100 | NO | PC |  | 8,26 | G | 0 | 0 | 0 |  | 4046356837385 | 85366990 | CN | EC002638 | Imagen | Catálogo
5447777 | BCP-350F-12 GN | Conector para placa de circuito impreso | Conector de placa de circuito impreso, sección nominal: 1,5 mm², color: verde blanquecino, corriente nominal: 8 A, tensión nominal (III/2): 160 V, superficie de contacto: Sn, tipo de conexión del contacto: Hembra, número de potenciales: 12, número de filas: 1, número de polos: 12, número de conexiones: 12, familia de artículos: BCP-F, paso: 3,5 mm, tipo de conexión: Conexión por tornillo con cápsula de tracción, forma de sujeción de tornillos: L Ranura longitudinal, dirección de conexión conductor/placa de circuito impreso: 0 °, sistema enchufable: BASICLINE 1,5, bloqueo: Bloqueo por tornillo, tipo de sujeción: Sujeción aérea (tornillo), tipo de embalaje: empaquetado en caja | 1032.1 | 100 | AA | PCB Connectors (PCC) | AAB | AABAXB | 100 | 100 | NO | PC |  | 9,27 | G | 0 | 0 | 0 |  | 4046356837392 | 85366990 | CN | EC002638 | Imagen | Catálogo
5447780 | BCP-350F-13 GN | Conector para placa de circuito impreso | Conector de placa de circuito impreso, sección nominal: 1,5 mm², color: verde blanquecino, corriente nominal: 8 A, tensión nominal (III/2): 160 V, superficie de contacto: Sn, tipo de conexión del contacto: Hembra, número de potenciales: 13, número de filas: 1, número de polos: 13, número de conexiones: 13, familia de artículos: BCP-F, paso: 3,5 mm, tipo de conexión: Conexión por tornillo con cápsula de tracción, forma de sujeción de tornillos: L Ranura longitudinal, dirección de conexión conductor/placa de circuito impreso: 0 °, sistema enchufable: BASICLINE 1,5, bloqueo: Bloqueo por tornillo, tipo de sujeción: Sujeción aérea (tornillo), tipo de embalaje: empaquetado en caja | 1117.05 | 100 | AA | PCB Connectors (PCC) | AAB | AABAXB | 100 | 100 | NO | PC |  | 9,56 | G | 0 | 0 | 0 |  | 4046356837408 | 85366990 | CN | EC002638 | Imagen | Catálogo
5447793 | BCP-350F-14 GN | Conector para placa de circuito impreso | Conector de placa de circuito impreso, sección nominal: 1,5 mm², color: verde blanquecino, corriente nominal: 8 A, tensión nominal (III/2): 160 V, superficie de contacto: Sn, tipo de conexión del contacto: Hembra, número de potenciales: 14, número de filas: 1, número de polos: 14, número de conexiones: 14, familia de artículos: BCP-F, paso: 3,5 mm, tipo de conexión: Conexión por tornillo con cápsula de tracción, forma de sujeción de tornillos: L Ranura longitudinal, dirección de conexión conductor/placa de circuito impreso: 0 °, sistema enchufable: BASICLINE 1,5, bloqueo: Bloqueo por tornillo, tipo de sujeción: Sujeción aérea (tornillo), tipo de embalaje: empaquetado en caja | 1202 | 100 | AA | PCB Connectors (PCC) | AAB | AABAXB | 100 | 100 | NO | PC |  | 10,24 | G | 0 | 0 | 0 |  | 4046356837415 | 85366990 | CN | EC002638 | Imagen | Catálogo
5447803 | BCP-350F-15 GN | Conector para placa de circuito impreso | Conector de placa de circuito impreso, sección nominal: 1,5 mm², color: verde blanquecino, corriente nominal: 8 A, tensión nominal (III/2): 160 V, superficie de contacto: Sn, tipo de conexión del contacto: Hembra, número de potenciales: 15, número de filas: 1, número de polos: 15, número de conexiones: 15, familia de artículos: BCP-F, paso: 3,5 mm, tipo de conexión: Conexión por tornillo con cápsula de tracción, forma de sujeción de tornillos: L Ranura longitudinal, dirección de conexión conductor/placa de circuito impreso: 0 °, sistema enchufable: BASICLINE 1,5, bloqueo: Bloqueo por tornillo, tipo de sujeción: Sujeción aérea (tornillo), tipo de embalaje: empaquetado en caja | 1286.95 | 100 | AA | PCB Connectors (PCC) | AAB | AABAXB | 100 | 100 | NO | PC |  | 10,89 | G | 0 | 0 | 0 |  | 4046356837422 | 85366990 | CN | EC002638 | Imagen | Catálogo
5447816 | BCP-350F-16 GN | Conector para placa de circuito impreso | Conector de placa de circuito impreso, sección nominal: 1,5 mm², color: verde blanquecino, corriente nominal: 8 A, tensión nominal (III/2): 160 V, superficie de contacto: Sn, tipo de conexión del contacto: Hembra, número de potenciales: 16, número de filas: 1, número de polos: 16, número de conexiones: 16, familia de artículos: BCP-F, paso: 3,5 mm, tipo de conexión: Conexión por tornillo con cápsula de tracción, forma de sujeción de tornillos: L Ranura longitudinal, dirección de conexión conductor/placa de circuito impreso: 0 °, sistema enchufable: BASICLINE 1,5, bloqueo: Bloqueo por tornillo, tipo de sujeción: Sujeción aérea (tornillo), tipo de embalaje: empaquetado en caja | 1371.9 | 100 | AA | PCB Connectors (PCC) | AAB | AABAXB | 100 | 100 | NO | PC |  | 12,12 | G | 0 | 0 | 0 |  | 4046356837439 | 85366990 | CN | EC002638 | Imagen | Catálogo
5447829 | BCP-350F-17 GN | Conector para placa de circuito impreso | Conector de placa de circuito impreso, sección nominal: 1,5 mm², color: verde blanquecino, corriente nominal: 8 A, tensión nominal (III/2): 160 V, superficie de contacto: Sn, tipo de conexión del contacto: Hembra, número de potenciales: 17, número de filas: 1, número de polos: 17, número de conexiones: 17, familia de artículos: BCP-F, paso: 3,5 mm, tipo de conexión: Conexión por tornillo con cápsula de tracción, forma de sujeción de tornillos: L Ranura longitudinal, dirección de conexión conductor/placa de circuito impreso: 0 °, sistema enchufable: BASICLINE 1,5, bloqueo: Bloqueo por tornillo, tipo de sujeción: Sujeción aérea (tornillo), tipo de embalaje: empaquetado en caja | 1456.85 | 100 | AA | PCB Connectors (PCC) | AAB | AABAXB | 100 | 100 | NO | PC |  | 12,80 | G | 0 | 0 | 0 |  | 4046356837446 | 85366990 | CN | EC002638 | Imagen | Catálogo
5447832 | BCP-350F-18 GN | Conector para placa de circuito impreso | Conector de placa de circuito impreso, sección nominal: 1,5 mm², color: verde blanquecino, corriente nominal: 8 A, tensión nominal (III/2): 160 V, superficie de contacto: Sn, tipo de conexión del contacto: Hembra, número de potenciales: 18, número de filas: 1, número de polos: 18, número de conexiones: 18, familia de artículos: BCP-F, paso: 3,5 mm, tipo de conexión: Conexión por tornillo con cápsula de tracción, forma de sujeción de tornillos: L Ranura longitudinal, dirección de conexión conductor/placa de circuito impreso: 0 °, sistema enchufable: BASICLINE 1,5, bloqueo: Bloqueo por tornillo, tipo de sujeción: Sujeción aérea (tornillo), tipo de embalaje: empaquetado en caja | 1541.81 | 100 | AA | PCB Connectors (PCC) | AAB | AABAXB | 100 | 100 | NO | PC |  | 14,40 | G | 0 | 0 | 0 |  | 4046356837453 | 85366990 | CN | EC002638 | Imagen | Catálogo
5447845 | BCP-350F-19 GN | Conector para placa de circuito impreso | Conector de placa de circuito impreso, sección nominal: 1,5 mm², color: verde blanquecino, corriente nominal: 8 A, tensión nominal (III/2): 160 V, superficie de contacto: Sn, tipo de conexión del contacto: Hembra, número de potenciales: 19, número de filas: 1, número de polos: 19, número de conexiones: 19, familia de artículos: BCP-F, paso: 3,5 mm, tipo de conexión: Conexión por tornillo con cápsula de tracción, forma de sujeción de tornillos: L Ranura longitudinal, dirección de conexión conductor/placa de circuito impreso: 0 °, sistema enchufable: BASICLINE 1,5, bloqueo: Bloqueo por tornillo, tipo de sujeción: Sujeción aérea (tornillo), tipo de embalaje: empaquetado en caja | 1626.76 | 100 | AA | PCB Connectors (PCC) | AAB | AABAXB | 100 | 100 | NO | PC |  | 13,54 | G | 0 | 0 | 0 |  | 4046356837460 | 85366990 | CN | EC002638 | Imagen | Catálogo
5447858 | BCP-350F-20 GN | Conector para placa de circuito impreso | Conector de placa de circuito impreso, sección nominal: 1,5 mm², color: verde blanquecino, corriente nominal: 8 A, tensión nominal (III/2): 160 V, superficie de contacto: Sn, tipo de conexión del contacto: Hembra, número de potenciales: 20, número de filas: 1, número de polos: 20, número de conexiones: 20, familia de artículos: BCP-F, paso: 3,5 mm, tipo de conexión: Conexión por tornillo con cápsula de tracción, forma de sujeción de tornillos: L Ranura longitudinal, dirección de conexión conductor/placa de circuito impreso: 0 °, sistema enchufable: BASICLINE 1,5, bloqueo: Bloqueo por tornillo, tipo de sujeción: Sujeción aérea (tornillo), tipo de embalaje: empaquetado en caja | 1711.71 | 100 | AA | PCB Connectors (PCC) | AAB | AABAXB | 100 | 100 | NO | PC |  | 14,82 | G | 0 | 0 | 0 |  | 4046356837477 | 85366990 | CN | EC002638 | Imagen | Catálogo
5447861 | BCP-381- 2 GN | Conector para placa de circuito impreso | Conector de placa de circuito impreso, sección nominal: 1,5 mm², color: verde blanquecino, corriente nominal: 8 A, tensión nominal (III/2): 160 V, superficie de contacto: Sn, tipo de conexión del contacto: Hembra, número de potenciales: 2, número de filas: 1, número de polos: 2, número de conexiones: 2, familia de artículos: BCP, paso: 3,81 mm, tipo de conexión: Conexión por tornillo con cápsula de tracción, forma de sujeción de tornillos: L Ranura longitudinal, dirección de conexión conductor/placa de circuito impreso: 0 °, sistema enchufable: BASICLINE 1,5, bloqueo: sin, tipo de sujeción: sin, tipo de embalaje: empaquetado en caja | 169.9 | 100 | AA | PCB Connectors (PCC) | AAB | AABAYA | 100 | 100 | NO | PC |  | 1,64 | G | 39 | 148 | 75 | MM | 4046356826518 | 85366990 | CN | EC002638 | Imagen | Catálogo
5447874 | BCP-381- 3 GN | Conector para placa de circuito impreso | Conector de placa de circuito impreso, sección nominal: 1,5 mm², color: verde blanquecino, corriente nominal: 8 A, tensión nominal (III/2): 160 V, superficie de contacto: Sn, tipo de conexión del contacto: Hembra, número de potenciales: 3, número de filas: 1, número de polos: 3, número de conexiones: 3, familia de artículos: BCP, paso: 3,81 mm, tipo de conexión: Conexión por tornillo con cápsula de tracción, forma de sujeción de tornillos: L Ranura longitudinal, dirección de conexión conductor/placa de circuito impreso: 0 °, sistema enchufable: BASICLINE 1,5, bloqueo: sin, tipo de sujeción: sin, tipo de embalaje: empaquetado en caja | 254.85 | 100 | AA | PCB Connectors (PCC) | AAB | AABAYA | 100 | 100 | NO | PC |  | 2,31 | G | 50 | 115 | 88 | MM | 4046356826525 | 85366990 | CN | EC002638 | Imagen | Catálogo
5447887 | BCP-381- 4 GN | Conector para placa de circuito impreso | Conector de placa de circuito impreso, sección nominal: 1,5 mm², color: verde blanquecino, corriente nominal: 8 A, tensión nominal (III/2): 160 V, superficie de contacto: Sn, tipo de conexión del contacto: Hembra, número de potenciales: 4, número de filas: 1, número de polos: 4, número de conexiones: 4, familia de artículos: BCP, paso: 3,81 mm, tipo de conexión: Conexión por tornillo con cápsula de tracción, forma de sujeción de tornillos: L Ranura longitudinal, dirección de conexión conductor/placa de circuito impreso: 0 °, sistema enchufable: BASICLINE 1,5, bloqueo: sin, tipo de sujeción: sin, tipo de embalaje: empaquetado en caja | 339.8 | 100 | AA | PCB Connectors (PCC) | AAB | AABAYA | 100 | 100 | NO | PC |  | 3,17 | G | 53 | 219 | 76 | MM | 4046356826532 | 85366990 | CN | EC002638 | Imagen | Catálogo
5447890 | BCP-381- 5 GN | Conector para placa de circuito impreso | Conector de placa de circuito impreso, sección nominal: 1,5 mm², color: verde blanquecino, corriente nominal: 8 A, tensión nominal (III/2): 160 V, superficie de contacto: Sn, tipo de conexión del contacto: Hembra, número de potenciales: 5, número de filas: 1, número de polos: 5, número de conexiones: 5, familia de artículos: BCP, paso: 3,81 mm, tipo de conexión: Conexión por tornillo con cápsula de tracción, forma de sujeción de tornillos: L Ranura longitudinal, dirección de conexión conductor/placa de circuito impreso: 0 °, sistema enchufable: BASICLINE 1,5, bloqueo: sin, tipo de sujeción: sin, tipo de embalaje: empaquetado en caja | 424.75 | 100 | AA | PCB Connectors (PCC) | AAB | AABAYA | 100 | 100 | NO | PC |  | 3,92 | G | 53 | 218 | 73 | MM | 4046356826549 | 85366990 | CN | EC002638 | Imagen | Catálogo
5447900 | BCP-381- 6 GN | Conector para placa de circuito impreso | Conector de placa de circuito impreso, sección nominal: 1,5 mm², color: verde blanquecino, corriente nominal: 8 A, tensión nominal (III/2): 160 V, superficie de contacto: Sn, tipo de conexión del contacto: Hembra, número de potenciales: 6, número de filas: 1, número de polos: 6, número de conexiones: 6, familia de artículos: BCP, paso: 3,81 mm, tipo de conexión: Conexión por tornillo con cápsula de tracción, forma de sujeción de tornillos: L Ranura longitudinal, dirección de conexión conductor/placa de circuito impreso: 0 °, sistema enchufable: BASICLINE 1,5, bloqueo: sin, tipo de sujeción: sin, tipo de embalaje: empaquetado en caja | 509.7 | 100 | AA | PCB Connectors (PCC) | AAB | AABAYA | 100 | 100 | NO | PC |  | 4,59 | G | 52 | 217 | 94 | MM | 4046356826556 | 85366990 | CN | EC002638 | Imagen | Catálogo
5447913 | BCP-381- 7 GN | Conector para placa de circuito impreso | Conector de placa de circuito impreso, sección nominal: 1,5 mm², color: verde blanquecino, corriente nominal: 8 A, tensión nominal (III/2): 160 V, superficie de contacto: Sn, tipo de conexión del contacto: Hembra, número de potenciales: 7, número de filas: 1, número de polos: 7, número de conexiones: 7, familia de artículos: BCP, paso: 3,81 mm, tipo de conexión: Conexión por tornillo con cápsula de tracción, forma de sujeción de tornillos: L Ranura longitudinal, dirección de conexión conductor/placa de circuito impreso: 0 °, sistema enchufable: BASICLINE 1,5, bloqueo: sin, tipo de sujeción: sin, tipo de embalaje: empaquetado en caja | 594.65 | 100 | AA | PCB Connectors (PCC) | AAB | AABAYA | 100 | 100 | NO | PC |  | 5,27 | G | 55 | 216 | 94 | MM | 4046356826563 | 85366990 | CN | EC002638 | Imagen | Catálogo
5447926 | BCP-381- 8 GN | Conector para placa de circuito impreso | Conector de placa de circuito impreso, sección nominal: 1,5 mm², color: verde blanquecino, corriente nominal: 8 A, tensión nominal (III/2): 160 V, superficie de contacto: Sn, tipo de conexión del contacto: Hembra, número de potenciales: 8, número de filas: 1, número de polos: 8, número de conexiones: 8, familia de artículos: BCP, paso: 3,81 mm, tipo de conexión: Conexión por tornillo con cápsula de tracción, forma de sujeción de tornillos: L Ranura longitudinal, dirección de conexión conductor/placa de circuito impreso: 0 °, sistema enchufable: BASICLINE 1,5, bloqueo: sin, tipo de sujeción: sin, tipo de embalaje: empaquetado en caja | 679.6 | 100 | AA | PCB Connectors (PCC) | AAB | AABAYA | 100 | 100 | NO | PC |  | 5,99 | G | 53 | 217 | 112 | MM | 4046356827775 | 85366990 | CN | EC002638 | Imagen | Catálogo
5447939 | BCP-381- 9 GN | Conector para placa de circuito impreso | Conector de placa de circuito impreso, sección nominal: 1,5 mm², color: verde blanquecino, corriente nominal: 8 A, tensión nominal (III/2): 160 V, superficie de contacto: Sn, tipo de conexión del contacto: Hembra, número de potenciales: 9, número de filas: 1, número de polos: 9, número de conexiones: 9, familia de artículos: BCP, paso: 3,81 mm, tipo de conexión: Conexión por tornillo con cápsula de tracción, forma de sujeción de tornillos: L Ranura longitudinal, dirección de conexión conductor/placa de circuito impreso: 0 °, sistema enchufable: BASICLINE 1,5, bloqueo: sin, tipo de sujeción: sin, tipo de embalaje: empaquetado en caja | 764.55 | 100 | AA | PCB Connectors (PCC) | AAB | AABAYA | 100 | 100 | NO | PC |  | 6,70 | G | 54 | 218 | 113 | MM | 4046356827782 | 85366990 | CN | EC002638 | Imagen | Catálogo
5447942 | BCP-381-10 GN | Conector para placa de circuito impreso | Conector de placa de circuito impreso, sección nominal: 1,5 mm², color: verde blanquecino, corriente nominal: 8 A, tensión nominal (III/2): 160 V, superficie de contacto: Sn, tipo de conexión del contacto: Hembra, número de potenciales: 10, número de filas: 1, número de polos: 10, número de conexiones: 10, familia de artículos: BCP, paso: 3,81 mm, tipo de conexión: Conexión por tornillo con cápsula de tracción, forma de sujeción de tornillos: L Ranura longitudinal, dirección de conexión conductor/placa de circuito impreso: 0 °, sistema enchufable: BASICLINE 1,5, bloqueo: sin, tipo de sujeción: sin, tipo de embalaje: empaquetado en caja | 849.51 | 100 | AA | PCB Connectors (PCC) | AAB | AABAYA | 100 | 100 | NO | PC |  | 7,23 | G | 52 | 218 | 113 | MM | 4046356827799 | 85366990 | CN | EC002638 | Imagen | Catálogo
5447955 | BCP-381-11 GN | Conector para placa de circuito impreso | Conector de placa de circuito impreso, sección nominal: 1,5 mm², color: verde blanquecino, corriente nominal: 8 A, tensión nominal (III/2): 160 V, superficie de contacto: Sn, tipo de conexión del contacto: Hembra, número de potenciales: 11, número de filas: 1, número de polos: 11, número de conexiones: 11, familia de artículos: BCP, paso: 3,81 mm, tipo de conexión: Conexión por tornillo con cápsula de tracción, forma de sujeción de tornillos: L Ranura longitudinal, dirección de conexión conductor/placa de circuito impreso: 0 °, sistema enchufable: BASICLINE 1,5, bloqueo: sin, tipo de sujeción: sin, tipo de embalaje: empaquetado en caja | 934.46 | 100 | AA | PCB Connectors (PCC) | AAB | AABAYA | 100 | 100 | NO | PC |  | 8,22 | G | 60 | 218 | 137 | MM | 4046356827805 | 85366990 | CN | EC002638 | Imagen | Catálogo
5447968 | BCP-381-12 GN | Conector para placa de circuito impreso | Conector de placa de circuito impreso, sección nominal: 1,5 mm², color: verde blanquecino, corriente nominal: 8 A, tensión nominal (III/2): 160 V, superficie de contacto: Sn, tipo de conexión del contacto: Hembra, número de potenciales: 12, número de filas: 1, número de polos: 12, número de conexiones: 12, familia de artículos: BCP, paso: 3,81 mm, tipo de conexión: Conexión por tornillo con cápsula de tracción, forma de sujeción de tornillos: L Ranura longitudinal, dirección de conexión conductor/placa de circuito impreso: 0 °, sistema enchufable: BASICLINE 1,5, bloqueo: sin, tipo de sujeción: sin, tipo de embalaje: empaquetado en caja | 1019.41 | 100 | AA | PCB Connectors (PCC) | AAB | AABAYA | 100 | 100 | NO | PC |  | 8,80 | G | 61 | 218 | 139 | MM | 4046356827812 | 85366990 | CN | EC002638 | Imagen | Catálogo
5447971 | BCP-381-13 GN | Conector para placa de circuito impreso | Conector de placa de circuito impreso, sección nominal: 1,5 mm², color: verde blanquecino, corriente nominal: 8 A, tensión nominal (III/2): 160 V, superficie de contacto: Sn, tipo de conexión del contacto: Hembra, número de potenciales: 13, número de filas: 1, número de polos: 13, número de conexiones: 13, familia de artículos: BCP, paso: 3,81 mm, tipo de conexión: Conexión por tornillo con cápsula de tracción, forma de sujeción de tornillos: L Ranura longitudinal, dirección de conexión conductor/placa de circuito impreso: 0 °, sistema enchufable: BASICLINE 1,5, bloqueo: sin, tipo de sujeción: sin, tipo de embalaje: empaquetado en caja | 1104.36 | 100 | AA | PCB Connectors (PCC) | AAB | AABAYA | 100 | 100 | NO | PC |  | 9,58 | G | 60 | 218 | 135 | MM | 4046356827829 | 85366990 | CN | EC002638 | Imagen | Catálogo
5447984 | BCP-381-14 GN | Conector para placa de circuito impreso | Conector de placa de circuito impreso, sección nominal: 1,5 mm², color: verde blanquecino, corriente nominal: 8 A, tensión nominal (III/2): 160 V, superficie de contacto: Sn, tipo de conexión del contacto: Hembra, número de potenciales: 14, número de filas: 1, número de polos: 14, número de conexiones: 14, familia de artículos: BCP, paso: 3,81 mm, tipo de conexión: Conexión por tornillo con cápsula de tracción, forma de sujeción de tornillos: L Ranura longitudinal, dirección de conexión conductor/placa de circuito impreso: 0 °, sistema enchufable: BASICLINE 1,5, bloqueo: sin, tipo de sujeción: sin, tipo de embalaje: empaquetado en caja | 1189.31 | 100 | AA | PCB Connectors (PCC) | AAB | AABAYA | 100 | 100 | NO | PC |  | 10,25 | G | 60 | 219 | 137 | MM | 4046356827836 | 85366990 | CN | EC002638 | Imagen | Catálogo
5447997 | BCP-381-15 GN | Conector para placa de circuito impreso | Conector de placa de circuito impreso, sección nominal: 1,5 mm², color: verde blanquecino, corriente nominal: 8 A, tensión nominal (III/2): 160 V, superficie de contacto: Sn, tipo de conexión del contacto: Hembra, número de potenciales: 15, número de filas: 1, número de polos: 15, número de conexiones: 15, familia de artículos: BCP, paso: 3,81 mm, tipo de conexión: Conexión por tornillo con cápsula de tracción, forma de sujeción de tornillos: L Ranura longitudinal, dirección de conexión conductor/placa de circuito impreso: 0 °, sistema enchufable: BASICLINE 1,5, bloqueo: sin, tipo de sujeción: sin, tipo de embalaje: empaquetado en caja | 1274.26 | 100 | AA | PCB Connectors (PCC) | AAB | AABAYA | 100 | 100 | NO | PC |  | 11,10 | G | 0 | 0 | 0 |  | 4046356827843 | 85366990 | CN | EC002638 | Imagen | Catálogo
5448006 | BCP-381-16 GN | Conector para placa de circuito impreso | Conector de placa de circuito impreso, sección nominal: 1,5 mm², color: verde blanquecino, corriente nominal: 8 A, tensión nominal (III/2): 160 V, superficie de contacto: Sn, tipo de conexión del contacto: Hembra, número de potenciales: 16, número de filas: 1, número de polos: 16, número de conexiones: 16, familia de artículos: BCP, paso: 3,81 mm, tipo de conexión: Conexión por tornillo con cápsula de tracción, forma de sujeción de tornillos: L Ranura longitudinal, dirección de conexión conductor/placa de circuito impreso: 0 °, sistema enchufable: BASICLINE 1,5, bloqueo: sin, tipo de sujeción: sin, tipo de embalaje: empaquetado en caja | 1359.21 | 100 | AA | PCB Connectors (PCC) | AAB | AABAYA | 100 | 100 | NO | PC |  | 11,83 | G | 112 | 208 | 123 | MM | 4046356827850 | 85366990 | CN | EC002638 | Imagen | Catálogo
5448019 | BCP-381-17 GN | Conector para placa de circuito impreso | Conector de placa de circuito impreso, sección nominal: 1,5 mm², color: verde blanquecino, corriente nominal: 8 A, tensión nominal (III/2): 160 V, superficie de contacto: Sn, tipo de conexión del contacto: Hembra, número de potenciales: 17, número de filas: 1, número de polos: 17, número de conexiones: 17, familia de artículos: BCP, paso: 3,81 mm, tipo de conexión: Conexión por tornillo con cápsula de tracción, forma de sujeción de tornillos: L Ranura longitudinal, dirección de conexión conductor/placa de circuito impreso: 0 °, sistema enchufable: BASICLINE 1,5, bloqueo: sin, tipo de sujeción: sin, tipo de embalaje: empaquetado en caja | 1444.16 | 100 | AA | PCB Connectors (PCC) | AAB | AABAYA | 100 | 100 | NO | PC |  | 11,85 | G | 0 | 0 | 0 |  | 4046356827867 | 85366990 | CN | EC002638 | Imagen | Catálogo
5448022 | BCP-381-18 GN | Conector para placa de circuito impreso | Conector de placa de circuito impreso, sección nominal: 1,5 mm², color: verde blanquecino, corriente nominal: 8 A, tensión nominal (III/2): 160 V, superficie de contacto: Sn, tipo de conexión del contacto: Hembra, número de potenciales: 18, número de filas: 1, número de polos: 18, número de conexiones: 18, familia de artículos: BCP, paso: 3,81 mm, tipo de conexión: Conexión por tornillo con cápsula de tracción, forma de sujeción de tornillos: L Ranura longitudinal, dirección de conexión conductor/placa de circuito impreso: 0 °, sistema enchufable: BASICLINE 1,5, bloqueo: sin, tipo de sujeción: sin, tipo de embalaje: empaquetado en caja | 1529.11 | 100 | AA | PCB Connectors (PCC) | AAB | AABAYA | 100 | 100 | NO | PC |  | 13,10 | G | 112 | 209 | 122 | MM | 4046356827874 | 85366990 | CN | EC002638 | Imagen | Catálogo
5448035 | BCP-381-19 GN | Conector para placa de circuito impreso | Conector de placa de circuito impreso, sección nominal: 1,5 mm², color: verde blanquecino, corriente nominal: 8 A, tensión nominal (III/2): 160 V, superficie de contacto: Sn, tipo de conexión del contacto: Hembra, número de potenciales: 19, número de filas: 1, número de polos: 19, número de conexiones: 19, familia de artículos: BCP, paso: 3,81 mm, tipo de conexión: Conexión por tornillo con cápsula de tracción, forma de sujeción de tornillos: L Ranura longitudinal, dirección de conexión conductor/placa de circuito impreso: 0 °, sistema enchufable: BASICLINE 1,5, bloqueo: sin, tipo de sujeción: sin, tipo de embalaje: empaquetado en caja | 1614.06 | 100 | AA | PCB Connectors (PCC) | AAB | AABAYA | 100 | 100 | NO | PC |  | 13,27 | G | 0 | 0 | 0 |  | 4046356827881 | 85366990 | CN | EC002638 | Imagen | Catálogo
5448048 | BCP-381-20 GN | Conector para placa de circuito impreso | Conector de placa de circuito impreso, sección nominal: 1,5 mm², color: verde blanquecino, corriente nominal: 8 A, tensión nominal (III/2): 160 V, superficie de contacto: Sn, tipo de conexión del contacto: Hembra, número de potenciales: 20, número de filas: 1, número de polos: 20, número de conexiones: 20, familia de artículos: BCP, paso: 3,81 mm, tipo de conexión: Conexión por tornillo con cápsula de tracción, forma de sujeción de tornillos: L Ranura longitudinal, dirección de conexión conductor/placa de circuito impreso: 0 °, sistema enchufable: BASICLINE 1,5, bloqueo: sin, tipo de sujeción: sin, tipo de embalaje: empaquetado en caja | 1699.01 | 100 | AA | PCB Connectors (PCC) | AAB | AABAYA | 100 | 100 | NO | PC |  | 14,35 | G | 0 | 0 | 0 |  | 4046356827898 | 85366990 | CN | EC002638 | Imagen | Catálogo
5448051 | BCP-381F- 2 GN | Conector para placa de circuito impreso | Conector de placa de circuito impreso, sección nominal: 1,5 mm², color: verde blanquecino, corriente nominal: 8 A, tensión nominal (III/2): 160 V, superficie de contacto: Sn, tipo de conexión del contacto: Hembra, número de potenciales: 2, número de filas: 1, número de polos: 2, número de conexiones: 2, familia de artículos: BCP-F, paso: 3,81 mm, tipo de conexión: Conexión por tornillo con cápsula de tracción, forma de sujeción de tornillos: L Ranura longitudinal, dirección de conexión conductor/placa de circuito impreso: 0 °, sistema enchufable: BASICLINE 1,5, bloqueo: Bloqueo por tornillo, tipo de sujeción: Sujeción aérea (tornillo), tipo de embalaje: empaquetado en caja | 182.6 | 100 | AA | PCB Connectors (PCC) | AAB | AABAYB | 100 | 100 | NO | PC |  | 2,43 | G | 49 | 115 | 86 | MM | 4046356837699 | 85366990 | CN | EC002638 | Imagen | Catálogo
5448064 | BCP-381F- 3 GN | Conector para placa de circuito impreso | Conector de placa de circuito impreso, sección nominal: 1,5 mm², color: verde blanquecino, corriente nominal: 8 A, tensión nominal (III/2): 160 V, superficie de contacto: Sn, tipo de conexión del contacto: Hembra, número de potenciales: 3, número de filas: 1, número de polos: 3, número de conexiones: 3, familia de artículos: BCP-F, paso: 3,81 mm, tipo de conexión: Conexión por tornillo con cápsula de tracción, forma de sujeción de tornillos: L Ranura longitudinal, dirección de conexión conductor/placa de circuito impreso: 0 °, sistema enchufable: BASICLINE 1,5, bloqueo: Bloqueo por tornillo, tipo de sujeción: Sujeción aérea (tornillo), tipo de embalaje: empaquetado en caja | 267.55 | 100 | AA | PCB Connectors (PCC) | AAB | AABAYB | 100 | 100 | NO | PC |  | 3,20 | G | 55 | 220 | 75 | MM | 4046356837705 | 85366990 | CN | EC002638 | Imagen | Catálogo
5448077 | BCP-381F- 4 GN | Conector para placa de circuito impreso | Conector de placa de circuito impreso, sección nominal: 1,5 mm², color: verde blanquecino, corriente nominal: 8 A, tensión nominal (III/2): 160 V, superficie de contacto: Sn, tipo de conexión del contacto: Hembra, número de potenciales: 4, número de filas: 1, número de polos: 4, número de conexiones: 4, familia de artículos: BCP-F, paso: 3,81 mm, tipo de conexión: Conexión por tornillo con cápsula de tracción, forma de sujeción de tornillos: L Ranura longitudinal, dirección de conexión conductor/placa de circuito impreso: 0 °, sistema enchufable: BASICLINE 1,5, bloqueo: Bloqueo por tornillo, tipo de sujeción: Sujeción aérea (tornillo), tipo de embalaje: empaquetado en caja | 352.5 | 100 | AA | PCB Connectors (PCC) | AAB | AABAYB | 100 | 100 | NO | PC |  | 4,03 | G | 54 | 219 | 75 | MM | 4046356837712 | 85366990 | CN | EC002638 | Imagen | Catálogo
5448080 | BCP-381F- 5 GN | Conector para placa de circuito impreso | Conector de placa de circuito impreso, sección nominal: 1,5 mm², color: verde blanquecino, corriente nominal: 8 A, tensión nominal (III/2): 160 V, superficie de contacto: Sn, tipo de conexión del contacto: Hembra, número de potenciales: 5, número de filas: 1, número de polos: 5, número de conexiones: 5, familia de artículos: BCP-F, paso: 3,81 mm, tipo de conexión: Conexión por tornillo con cápsula de tracción, forma de sujeción de tornillos: L Ranura longitudinal, dirección de conexión conductor/placa de circuito impreso: 0 °, sistema enchufable: BASICLINE 1,5, bloqueo: Bloqueo por tornillo, tipo de sujeción: Sujeción aérea (tornillo), tipo de embalaje: empaquetado en caja | 437.45 | 100 | AA | PCB Connectors (PCC) | AAB | AABAYB | 100 | 100 | NO | PC |  | 4,74 | G | 51 | 217 | 93 | MM | 4046356837729 | 85366990 | CN | EC002638 | Imagen | Catálogo
5448093 | BCP-381F- 6 GN | Conector para placa de circuito impreso | Conector de placa de circuito impreso, sección nominal: 1,5 mm², color: verde blanquecino, corriente nominal: 8 A, tensión nominal (III/2): 160 V, superficie de contacto: Sn, tipo de conexión del contacto: Hembra, número de potenciales: 6, número de filas: 1, número de polos: 6, número de conexiones: 6, familia de artículos: BCP-F, paso: 3,81 mm, tipo de conexión: Conexión por tornillo con cápsula de tracción, forma de sujeción de tornillos: L Ranura longitudinal, dirección de conexión conductor/placa de circuito impreso: 0 °, sistema enchufable: BASICLINE 1,5, bloqueo: Bloqueo por tornillo, tipo de sujeción: Sujeción aérea (tornillo), tipo de embalaje: empaquetado en caja | 522.4 | 100 | AA | PCB Connectors (PCC) | AAB | AABAYB | 100 | 100 | NO | PC |  | 5,30 | G | 51 | 217 | 95 | MM | 4046356837736 | 85366990 | CN | EC002638 | Imagen | Catálogo
5448103 | BCP-381F- 7 GN | Conector para placa de circuito impreso | Conector de placa de circuito impreso, sección nominal: 1,5 mm², color: verde blanquecino, corriente nominal: 8 A, tensión nominal (III/2): 160 V, superficie de contacto: Sn, tipo de conexión del contacto: Hembra, número de potenciales: 7, número de filas: 1, número de polos: 7, número de conexiones: 7, familia de artículos: BCP-F, paso: 3,81 mm, tipo de conexión: Conexión por tornillo con cápsula de tracción, forma de sujeción de tornillos: L Ranura longitudinal, dirección de conexión conductor/placa de circuito impreso: 0 °, sistema enchufable: BASICLINE 1,5, bloqueo: Bloqueo por tornillo, tipo de sujeción: Sujeción aérea (tornillo), tipo de embalaje: empaquetado en caja | 607.35 | 100 | AA | PCB Connectors (PCC) | AAB | AABAYB | 100 | 100 | NO | PC |  | 6,12 | G | 52 | 218 | 113 | MM | 4046356837743 | 85366990 | CN | EC002638 | Imagen | Catálogo
5448116 | BCP-381F- 8 GN | Conector para placa de circuito impreso | Conector de placa de circuito impreso, sección nominal: 1,5 mm², color: verde blanquecino, corriente nominal: 8 A, tensión nominal (III/2): 160 V, superficie de contacto: Sn, tipo de conexión del contacto: Hembra, número de potenciales: 8, número de filas: 1, número de polos: 8, número de conexiones: 8, familia de artículos: BCP-F, paso: 3,81 mm, tipo de conexión: Conexión por tornillo con cápsula de tracción, forma de sujeción de tornillos: L Ranura longitudinal, dirección de conexión conductor/placa de circuito impreso: 0 °, sistema enchufable: BASICLINE 1,5, bloqueo: Bloqueo por tornillo, tipo de sujeción: Sujeción aérea (tornillo), tipo de embalaje: empaquetado en caja | 692.3 | 100 | AA | PCB Connectors (PCC) | AAB | AABAYB | 100 | 100 | NO | PC |  | 6,82 | G | 52 | 218 | 113 | MM | 4046356837750 | 85366990 | CN | EC002638 | Imagen | Catálogo
5448129 | BCP-381F- 9 GN | Conector para placa de circuito impreso | Conector de placa de circuito impreso, sección nominal: 1,5 mm², color: verde blanquecino, corriente nominal: 8 A, tensión nominal (III/2): 160 V, superficie de contacto: Sn, tipo de conexión del contacto: Hembra, número de potenciales: 9, número de filas: 1, número de polos: 9, número de conexiones: 9, familia de artículos: BCP-F, paso: 3,81 mm, tipo de conexión: Conexión por tornillo con cápsula de tracción, forma de sujeción de tornillos: L Ranura longitudinal, dirección de conexión conductor/placa de circuito impreso: 0 °, sistema enchufable: BASICLINE 1,5, bloqueo: Bloqueo por tornillo, tipo de sujeción: Sujeción aérea (tornillo), tipo de embalaje: empaquetado en caja | 777.25 | 100 | AA | PCB Connectors (PCC) | AAB | AABAYB | 100 | 100 | NO | PC |  | 7,54 | G | 52 | 218 | 112 | MM | 4046356837767 | 85366990 | CN | EC002638 | Imagen | Catálogo
5448132 | BCP-381F-10 GN | Conector para placa de circuito impreso | Conector de placa de circuito impreso, sección nominal: 1,5 mm², color: verde blanquecino, corriente nominal: 8 A, tensión nominal (III/2): 160 V, superficie de contacto: Sn, tipo de conexión del contacto: Hembra, número de potenciales: 10, número de filas: 1, número de polos: 10, número de conexiones: 10, familia de artículos: BCP-F, paso: 3,81 mm, tipo de conexión: Conexión por tornillo con cápsula de tracción, forma de sujeción de tornillos: L Ranura longitudinal, dirección de conexión conductor/placa de circuito impreso: 0 °, sistema enchufable: BASICLINE 1,5, bloqueo: Bloqueo por tornillo, tipo de sujeción: Sujeción aérea (tornillo), tipo de embalaje: empaquetado en caja | 862.2 | 100 | AA | PCB Connectors (PCC) | AAB | AABAYB | 100 | 100 | NO | PC |  | 8,29 | G | 61 | 219 | 141 | MM | 4046356837774 | 85366990 | CN | EC002638 | Imagen | Catálogo
5448145 | BCP-381F-11 GN | Conector para placa de circuito impreso | Conector de placa de circuito impreso, sección nominal: 1,5 mm², color: verde blanquecino, corriente nominal: 8 A, tensión nominal (III/2): 160 V, superficie de contacto: Sn, tipo de conexión del contacto: Hembra, número de potenciales: 11, número de filas: 1, número de polos: 11, número de conexiones: 11, familia de artículos: BCP-F, paso: 3,81 mm, tipo de conexión: Conexión por tornillo con cápsula de tracción, forma de sujeción de tornillos: L Ranura longitudinal, dirección de conexión conductor/placa de circuito impreso: 0 °, sistema enchufable: BASICLINE 1,5, bloqueo: Bloqueo por tornillo, tipo de sujeción: Sujeción aérea (tornillo), tipo de embalaje: empaquetado en caja | 947.15 | 100 | AA | PCB Connectors (PCC) | AAB | AABAYB | 100 | 100 | NO | PC |  | 9,04 | G | 0 | 0 | 0 |  | 4046356837781 | 85366990 | CN | EC002638 | Imagen | Catálogo
5448158 | BCP-381F-12 GN | Conector para placa de circuito impreso | Conector de placa de circuito impreso, sección nominal: 1,5 mm², color: verde blanquecino, corriente nominal: 8 A, tensión nominal (III/2): 160 V, superficie de contacto: Sn, tipo de conexión del contacto: Hembra, número de potenciales: 12, número de filas: 1, número de polos: 12, número de conexiones: 12, familia de artículos: BCP-F, paso: 3,81 mm, tipo de conexión: Conexión por tornillo con cápsula de tracción, forma de sujeción de tornillos: L Ranura longitudinal, dirección de conexión conductor/placa de circuito impreso: 0 °, sistema enchufable: BASICLINE 1,5, bloqueo: Bloqueo por tornillo, tipo de sujeción: Sujeción aérea (tornillo), tipo de embalaje: empaquetado en caja | 1032.1 | 100 | AA | PCB Connectors (PCC) | AAB | AABAYB | 100 | 100 | NO | PC |  | 9,76 | G | 60 | 220 | 138 | MM | 4046356837798 | 85366990 | CN | EC002638 | Imagen | Catálogo
5448161 | BCP-381F-13 GN | Conector para placa de circuito impreso | Conector de placa de circuito impreso, sección nominal: 1,5 mm², color: verde blanquecino, corriente nominal: 8 A, tensión nominal (III/2): 160 V, superficie de contacto: Sn, tipo de conexión del contacto: Hembra, número de potenciales: 13, número de filas: 1, número de polos: 13, número de conexiones: 13, familia de artículos: BCP-F, paso: 3,81 mm, tipo de conexión: Conexión por tornillo con cápsula de tracción, forma de sujeción de tornillos: L Ranura longitudinal, dirección de conexión conductor/placa de circuito impreso: 0 °, sistema enchufable: BASICLINE 1,5, bloqueo: Bloqueo por tornillo, tipo de sujeción: Sujeción aérea (tornillo), tipo de embalaje: empaquetado en caja | 1117.05 | 100 | AA | PCB Connectors (PCC) | AAB | AABAYB | 100 | 100 | NO | PC |  | 10,07 | G | 60 | 220 | 137 | MM | 4046356837804 | 85366990 | CN | EC002638 | Imagen | Catálogo
5448174 | BCP-381F-14 GN | Conector para placa de circuito impreso | Conector de placa de circuito impreso, sección nominal: 1,5 mm², color: verde blanquecino, corriente nominal: 8 A, tensión nominal (III/2): 160 V, superficie de contacto: Sn, tipo de conexión del contacto: Hembra, número de potenciales: 14, número de filas: 1, número de polos: 14, número de conexiones: 14, familia de artículos: BCP-F, paso: 3,81 mm, tipo de conexión: Conexión por tornillo con cápsula de tracción, forma de sujeción de tornillos: L Ranura longitudinal, dirección de conexión conductor/placa de circuito impreso: 0 °, sistema enchufable: BASICLINE 1,5, bloqueo: Bloqueo por tornillo, tipo de sujeción: Sujeción aérea (tornillo), tipo de embalaje: empaquetado en caja | 1202 | 100 | AA | PCB Connectors (PCC) | AAB | AABAYB | 100 | 100 | NO | PC |  | 10,60 | G | 111 | 208 | 122 | MM | 4046356837811 | 85366990 | CN | EC002638 | Imagen | Catálogo
5448187 | BCP-381F-15 GN | Conector para placa de circuito impreso | Conector de placa de circuito impreso, sección nominal: 1,5 mm², color: verde blanquecino, corriente nominal: 8 A, tensión nominal (III/2): 160 V, superficie de contacto: Sn, tipo de conexión del contacto: Hembra, número de potenciales: 15, número de filas: 1, número de polos: 15, número de conexiones: 15, familia de artículos: BCP-F, paso: 3,81 mm, tipo de conexión: Conexión por tornillo con cápsula de tracción, forma de sujeción de tornillos: L Ranura longitudinal, dirección de conexión conductor/placa de circuito impreso: 0 °, sistema enchufable: BASICLINE 1,5, bloqueo: Bloqueo por tornillo, tipo de sujeción: Sujeción aérea (tornillo), tipo de embalaje: empaquetado en caja | 1286.95 | 100 | AA | PCB Connectors (PCC) | AAB | AABAYB | 100 | 100 | NO | PC |  | 11,82 | G | 112 | 210 | 122 | MM | 4046356837828 | 85366990 | CN | EC002638 | Imagen | Catálogo
5448190 | BCP-381F-16 GN | Conector para placa de circuito impreso | Conector de placa de circuito impreso, sección nominal: 1,5 mm², color: verde blanquecino, corriente nominal: 8 A, tensión nominal (III/2): 160 V, superficie de contacto: Sn, tipo de conexión del contacto: Hembra, número de potenciales: 16, número de filas: 1, número de polos: 16, número de conexiones: 16, familia de artículos: BCP-F, paso: 3,81 mm, tipo de conexión: Conexión por tornillo con cápsula de tracción, forma de sujeción de tornillos: L Ranura longitudinal, dirección de conexión conductor/placa de circuito impreso: 0 °, sistema enchufable: BASICLINE 1,5, bloqueo: Bloqueo por tornillo, tipo de sujeción: Sujeción aérea (tornillo), tipo de embalaje: empaquetado en caja | 1371.9 | 100 | AA | PCB Connectors (PCC) | AAB | AABAYB | 100 | 100 | NO | PC |  | 11,80 | G | 112 | 209 | 121 | MM | 4046356837835 | 85366990 | CN | EC002638 | Imagen | Catálogo
5448200 | BCP-381F-17 GN | Conector para placa de circuito impreso | Conector de placa de circuito impreso, sección nominal: 1,5 mm², color: verde blanquecino, corriente nominal: 8 A, tensión nominal (III/2): 160 V, superficie de contacto: Sn, tipo de conexión del contacto: Hembra, número de potenciales: 17, número de filas: 1, número de polos: 17, número de conexiones: 17, familia de artículos: BCP-F, paso: 3,81 mm, tipo de conexión: Conexión por tornillo con cápsula de tracción, forma de sujeción de tornillos: L Ranura longitudinal, dirección de conexión conductor/placa de circuito impreso: 0 °, sistema enchufable: BASICLINE 1,5, bloqueo: Bloqueo por tornillo, tipo de sujeción: Sujeción aérea (tornillo), tipo de embalaje: empaquetado en caja | 1456.85 | 100 | AA | PCB Connectors (PCC) | AAB | AABAYB | 100 | 100 | NO | PC |  | 13,37 | G | 0 | 0 | 0 |  | 4046356837842 | 85366990 | CN | EC002638 | Imagen | Catálogo
5448213 | BCP-381F-18 GN | Conector para placa de circuito impreso | Conector de placa de circuito impreso, sección nominal: 1,5 mm², color: verde blanquecino, corriente nominal: 8 A, tensión nominal (III/2): 160 V, superficie de contacto: Sn, tipo de conexión del contacto: Hembra, número de potenciales: 18, número de filas: 1, número de polos: 18, número de conexiones: 18, familia de artículos: BCP-F, paso: 3,81 mm, tipo de conexión: Conexión por tornillo con cápsula de tracción, forma de sujeción de tornillos: L Ranura longitudinal, dirección de conexión conductor/placa de circuito impreso: 0 °, sistema enchufable: BASICLINE 1,5, bloqueo: Bloqueo por tornillo, tipo de sujeción: Sujeción aérea (tornillo), tipo de embalaje: empaquetado en caja | 1541.81 | 100 | AA | PCB Connectors (PCC) | AAB | AABAYB | 100 | 100 | NO | PC |  | 13,47 | G | 0 | 0 | 0 |  | 4046356837859 | 85366990 | CN | EC002638 | Imagen | Catálogo
5448226 | BCP-381F-19 GN | Conector para placa de circuito impreso | Conector de placa de circuito impreso, sección nominal: 1,5 mm², color: verde blanquecino, corriente nominal: 8 A, tensión nominal (III/2): 160 V, superficie de contacto: Sn, tipo de conexión del contacto: Hembra, número de potenciales: 19, número de filas: 1, número de polos: 19, número de conexiones: 19, familia de artículos: BCP-F, paso: 3,81 mm, tipo de conexión: Conexión por tornillo con cápsula de tracción, forma de sujeción de tornillos: L Ranura longitudinal, dirección de conexión conductor/placa de circuito impreso: 0 °, sistema enchufable: BASICLINE 1,5, bloqueo: Bloqueo por tornillo, tipo de sujeción: Sujeción aérea (tornillo), tipo de embalaje: empaquetado en caja | 1626.76 | 100 | AA | PCB Connectors (PCC) | AAB | AABAYB | 100 | 100 | NO | PC |  | 13,65 | G | 0 | 0 | 0 |  | 4046356837866 | 85366990 | CN | EC002638 | Imagen | Catálogo
5448239 | BCP-381F-20 GN | Conector para placa de circuito impreso | Conector de placa de circuito impreso, sección nominal: 1,5 mm², color: verde blanquecino, corriente nominal: 8 A, tensión nominal (III/2): 160 V, superficie de contacto: Sn, tipo de conexión del contacto: Hembra, número de potenciales: 20, número de filas: 1, número de polos: 20, número de conexiones: 20, familia de artículos: BCP-F, paso: 3,81 mm, tipo de conexión: Conexión por tornillo con cápsula de tracción, forma de sujeción de tornillos: L Ranura longitudinal, dirección de conexión conductor/placa de circuito impreso: 0 °, sistema enchufable: BASICLINE 1,5, bloqueo: Bloqueo por tornillo, tipo de sujeción: Sujeción aérea (tornillo), tipo de embalaje: empaquetado en caja | 1711.71 | 100 | AA | PCB Connectors (PCC) | AAB | AABAYB | 100 | 100 | NO | PC |  | 15,39 | G | 0 | 0 | 0 |  | 4046356837873 | 85366990 | CN | EC002638 | Imagen | Catálogo
5448242 | BCP-500- 3 GN | Conector para placa de circuito impreso | Conector de placa de circuito impreso, sección nominal: 2,5 mm², color: verde blanquecino, corriente nominal: 12 A, tensión nominal (III/2): 320 V, superficie de contacto: Sn, tipo de conexión del contacto: Hembra, número de potenciales: 3, número de filas: 1, número de polos: 3, número de conexiones: 3, familia de artículos: BCP, paso: 5 mm, tipo de conexión: Conexión por tornillo con cápsula de tracción, forma de sujeción de tornillos: L Ranura longitudinal, dirección de conexión conductor/placa de circuito impreso: 0 °, gancho de sujeción: - Gancho de sujeción, sistema enchufable: BASICLINE 2,5, bloqueo: sin, tipo de sujeción: sin, tipo de embalaje: empaquetado en caja | 238.63 | 100 | AA | PCB Connectors (PCC) | AAC | AACANA | 100 | 100 | NO | PC |  | 5,19 | G | 53 | 222 | 73 | MM | 4046356827904 | 85366990 | CN | EC002638 | Imagen | Catálogo
5448255 | BCP-500- 5 GN | Conector para placa de circuito impreso | Conector de placa de circuito impreso, sección nominal: 2,5 mm², color: verde blanquecino, corriente nominal: 12 A, tensión nominal (III/2): 320 V, superficie de contacto: Sn, tipo de conexión del contacto: Hembra, número de potenciales: 5, número de filas: 1, número de polos: 5, número de conexiones: 5, familia de artículos: BCP, paso: 5 mm, tipo de conexión: Conexión por tornillo con cápsula de tracción, forma de sujeción de tornillos: L Ranura longitudinal, dirección de conexión conductor/placa de circuito impreso: 0 °, gancho de sujeción: - Gancho de sujeción, sistema enchufable: BASICLINE 2,5, bloqueo: sin, tipo de sujeción: sin, tipo de embalaje: empaquetado en caja | 393.88 | 100 | AA | PCB Connectors (PCC) | AAC | AACANA | 100 | 100 | NO | PC |  | 8,34 | G | 54 | 218 | 111 | MM | 4046356827911 | 85366990 | CN | EC002638 | Imagen | Catálogo
5448268 | BCP-500- 6 GN | Conector para placa de circuito impreso | Conector de placa de circuito impreso, sección nominal: 2,5 mm², color: verde blanquecino, corriente nominal: 12 A, tensión nominal (III/2): 320 V, superficie de contacto: Sn, tipo de conexión del contacto: Hembra, número de potenciales: 6, número de filas: 1, número de polos: 6, número de conexiones: 6, familia de artículos: BCP, paso: 5 mm, tipo de conexión: Conexión por tornillo con cápsula de tracción, forma de sujeción de tornillos: L Ranura longitudinal, dirección de conexión conductor/placa de circuito impreso: 0 °, gancho de sujeción: - Gancho de sujeción, sistema enchufable: BASICLINE 2,5, bloqueo: sin, tipo de sujeción: sin, tipo de embalaje: empaquetado en caja | 471.5 | 100 | AA | PCB Connectors (PCC) | AAC | AACANA | 100 | 100 | NO | PC |  | 10,06 | G | 61 | 219 | 138 | MM | 4046356827928 | 85366990 | CN | EC002638 | Imagen | Catálogo
5448271 | BCP-500- 7 GN | Conector para placa de circuito impreso | Conector de placa de circuito impreso, sección nominal: 2,5 mm², color: verde blanquecino, corriente nominal: 12 A, tensión nominal (III/2): 320 V, superficie de contacto: Sn, tipo de conexión del contacto: Hembra, número de potenciales: 7, número de filas: 1, número de polos: 7, número de conexiones: 7, familia de artículos: BCP, paso: 5 mm, tipo de conexión: Conexión por tornillo con cápsula de tracción, forma de sujeción de tornillos: L Ranura longitudinal, dirección de conexión conductor/placa de circuito impreso: 0 °, gancho de sujeción: - Gancho de sujeción, sistema enchufable: BASICLINE 2,5, bloqueo: sin, tipo de sujeción: sin, tipo de embalaje: empaquetado en caja | 549.13 | 100 | AA | PCB Connectors (PCC) | AAC | AACANA | 100 | 100 | NO | PC |  | 11,57 | G | 52 | 218 | 112 | MM | 4046356827935 | 85366990 | CN | EC002638 | Imagen | Catálogo
5448284 | BCP-500- 9 GN | Conector para placa de circuito impreso | Conector de placa de circuito impreso, sección nominal: 2,5 mm², color: verde blanquecino, corriente nominal: 12 A, tensión nominal (III/2): 320 V, superficie de contacto: Sn, tipo de conexión del contacto: Hembra, número de potenciales: 9, número de filas: 1, número de polos: 9, número de conexiones: 9, familia de artículos: BCP, paso: 5 mm, tipo de conexión: Conexión por tornillo con cápsula de tracción, forma de sujeción de tornillos: L Ranura longitudinal, dirección de conexión conductor/placa de circuito impreso: 0 °, gancho de sujeción: - Gancho de sujeción, sistema enchufable: BASICLINE 2,5, bloqueo: sin, tipo de sujeción: sin, tipo de embalaje: empaquetado en caja | 704.38 | 100 | AA | PCB Connectors (PCC) | AAC | AACANA | 100 | 100 | NO | PC |  | 14,99 | G | 63 | 219 | 139 | MM | 4046356827942 | 85366990 | CN | EC002638 | Imagen | Catálogo
5448297 | BCP-500-10 GN | Conector para placa de circuito impreso | Conector de placa de circuito impreso, sección nominal: 2,5 mm², color: verde blanquecino, corriente nominal: 12 A, tensión nominal (III/2): 320 V, superficie de contacto: Sn, tipo de conexión del contacto: Hembra, número de potenciales: 10, número de filas: 1, número de polos: 10, número de conexiones: 10, familia de artículos: BCP, paso: 5 mm, tipo de conexión: Conexión por tornillo con cápsula de tracción, forma de sujeción de tornillos: L Ranura longitudinal, dirección de conexión conductor/placa de circuito impreso: 0 °, gancho de sujeción: - Gancho de sujeción, sistema enchufable: BASICLINE 2,5, bloqueo: sin, tipo de sujeción: sin, tipo de embalaje: empaquetado en caja | 782 | 100 | AA | PCB Connectors (PCC) | AAC | AACANA | 100 | 100 | NO | PC |  | 16,57 | G | 62 | 2118 | 138 | MM | 4046356827966 | 85366990 | CN | EC002638 | Imagen | Catálogo
5448307 | BCP-500-11 GN | Conector para placa de circuito impreso | Conector de placa de circuito impreso, sección nominal: 2,5 mm², color: verde blanquecino, corriente nominal: 12 A, tensión nominal (III/2): 320 V, superficie de contacto: Sn, tipo de conexión del contacto: Hembra, número de potenciales: 11, número de filas: 1, número de polos: 11, número de conexiones: 11, familia de artículos: BCP, paso: 5 mm, tipo de conexión: Conexión por tornillo con cápsula de tracción, forma de sujeción de tornillos: L Ranura longitudinal, dirección de conexión conductor/placa de circuito impreso: 0 °, gancho de sujeción: - Gancho de sujeción, sistema enchufable: BASICLINE 2,5, bloqueo: sin, tipo de sujeción: sin, tipo de embalaje: empaquetado en caja | 859.63 | 100 | AA | PCB Connectors (PCC) | AAC | AACANA | 100 | 100 | NO | PC |  | 18,30 | G | 61 | 220 | 138 | MM | 4046356827973 | 85366990 | CN | EC002638 | Imagen | Catálogo
5448310 | BCP-500-12 GN | Conector para placa de circuito impreso | Conector de placa de circuito impreso, sección nominal: 2,5 mm², color: verde blanquecino, corriente nominal: 12 A, tensión nominal (III/2): 320 V, superficie de contacto: Sn, tipo de conexión del contacto: Hembra, número de potenciales: 12, número de filas: 1, número de polos: 12, número de conexiones: 12, familia de artículos: BCP, paso: 5 mm, tipo de conexión: Conexión por tornillo con cápsula de tracción, forma de sujeción de tornillos: L Ranura longitudinal, dirección de conexión conductor/placa de circuito impreso: 0 °, gancho de sujeción: - Gancho de sujeción, sistema enchufable: BASICLINE 2,5, bloqueo: sin, tipo de sujeción: sin, tipo de embalaje: empaquetado en caja | 937.25 | 100 | AA | PCB Connectors (PCC) | AAC | AACANA | 100 | 100 | NO | PC |  | 19,42 | G | 63 | 220 | 138 | MM | 4046356827980 | 85366990 | CN | EC002638 | Imagen | Catálogo
5448323 | BCP-500-13 GN | Conector para placa de circuito impreso | Conector de placa de circuito impreso, sección nominal: 2,5 mm², color: verde blanquecino, corriente nominal: 12 A, tensión nominal (III/2): 320 V, superficie de contacto: Sn, tipo de conexión del contacto: Hembra, número de potenciales: 13, número de filas: 1, número de polos: 13, número de conexiones: 13, familia de artículos: BCP, paso: 5 mm, tipo de conexión: Conexión por tornillo con cápsula de tracción, forma de sujeción de tornillos: L Ranura longitudinal, dirección de conexión conductor/placa de circuito impreso: 0 °, gancho de sujeción: - Gancho de sujeción, sistema enchufable: BASICLINE 2,5, bloqueo: sin, tipo de sujeción: sin, tipo de embalaje: empaquetado en caja | 1014.88 | 100 | AA | PCB Connectors (PCC) | AAC | AACANA | 100 | 100 | NO | PC |  | 21,57 | G | 95 | 285 | 94 | MM | 4046356827997 | 85366990 | CN | EC002638 | Imagen | Catálogo
5448336 | BCP-500-14 GN | Conector para placa de circuito impreso | Conector de placa de circuito impreso, sección nominal: 2,5 mm², color: verde blanquecino, corriente nominal: 12 A, tensión nominal (III/2): 320 V, superficie de contacto: Sn, tipo de conexión del contacto: Hembra, número de potenciales: 14, número de filas: 1, número de polos: 14, número de conexiones: 14, familia de artículos: BCP, paso: 5 mm, tipo de conexión: Conexión por tornillo con cápsula de tracción, forma de sujeción de tornillos: L Ranura longitudinal, dirección de conexión conductor/placa de circuito impreso: 0 °, gancho de sujeción: - Gancho de sujeción, sistema enchufable: BASICLINE 2,5, bloqueo: sin, tipo de sujeción: sin, tipo de embalaje: empaquetado en caja | 1092.5 | 100 | AA | PCB Connectors (PCC) | AAC | AACANA | 100 | 100 | NO | PC |  | 23,07 | G | 91 | 283 | 95 | MM | 4046356828000 | 85366990 | CN | EC002638 | Imagen | Catálogo
5448349 | BCP-500-15 GN | Conector para placa de circuito impreso | Conector de placa de circuito impreso, sección nominal: 2,5 mm², color: verde blanquecino, corriente nominal: 12 A, tensión nominal (III/2): 320 V, superficie de contacto: Sn, tipo de conexión del contacto: Hembra, número de potenciales: 15, número de filas: 1, número de polos: 15, número de conexiones: 15, familia de artículos: BCP, paso: 5 mm, tipo de conexión: Conexión por tornillo con cápsula de tracción, forma de sujeción de tornillos: L Ranura longitudinal, dirección de conexión conductor/placa de circuito impreso: 0 °, gancho de sujeción: - Gancho de sujeción, sistema enchufable: BASICLINE 2,5, bloqueo: sin, tipo de sujeción: sin, tipo de embalaje: empaquetado en caja | 1170.13 | 100 | AA | PCB Connectors (PCC) | AAC | AACANA | 100 | 100 | NO | PC |  | 24,56 | G | 90 | 280 | 93 | MM | 4046356828017 | 85366990 | CN | EC002638 | Imagen | Catálogo
5448352 | BCP-500-16 GN | Conector para placa de circuito impreso | Conector de placa de circuito impreso, sección nominal: 2,5 mm², color: verde blanquecino, corriente nominal: 12 A, tensión nominal (III/2): 320 V, superficie de contacto: Sn, tipo de conexión del contacto: Hembra, número de potenciales: 16, número de filas: 1, número de polos: 16, número de conexiones: 16, familia de artículos: BCP, paso: 5 mm, tipo de conexión: Conexión por tornillo con cápsula de tracción, forma de sujeción de tornillos: L Ranura longitudinal, dirección de conexión conductor/placa de circuito impreso: 0 °, gancho de sujeción: - Gancho de sujeción, sistema enchufable: BASICLINE 2,5, bloqueo: sin, tipo de sujeción: sin, tipo de embalaje: empaquetado en caja | 1247.75 | 100 | AA | PCB Connectors (PCC) | AAC | AACANA | 100 | 100 | NO | PC |  | 26,41 | G | 91 | 281 | 95 | MM | 4046356828024 | 85366990 | CN | EC002638 | Imagen | Catálogo
5448365 | BCP-500-17 GN | Conector para placa de circuito impreso | Conector de placa de circuito impreso, sección nominal: 2,5 mm², color: verde blanquecino, corriente nominal: 12 A, tensión nominal (III/2): 320 V, superficie de contacto: Sn, tipo de conexión del contacto: Hembra, número de potenciales: 17, número de filas: 1, número de polos: 17, número de conexiones: 17, familia de artículos: BCP, paso: 5 mm, tipo de conexión: Conexión por tornillo con cápsula de tracción, forma de sujeción de tornillos: L Ranura longitudinal, dirección de conexión conductor/placa de circuito impreso: 0 °, gancho de sujeción: - Gancho de sujeción, sistema enchufable: BASICLINE 2,5, bloqueo: sin, tipo de sujeción: sin, tipo de embalaje: empaquetado en caja | 1325.38 | 100 | AA | PCB Connectors (PCC) | AAC | AACANA | 100 | 100 | NO | PC |  | 27,86 | G | 0 | 0 | 0 |  | 4046356828031 | 85366990 | CN | EC002638 | Imagen | Catálogo
5448394 | BCP-500-20 GN | Conector para placa de circuito impreso | Conector de placa de circuito impreso, sección nominal: 2,5 mm², color: verde blanquecino, corriente nominal: 12 A, tensión nominal (III/2): 320 V, superficie de contacto: Sn, tipo de conexión del contacto: Hembra, número de potenciales: 20, número de filas: 1, número de polos: 20, número de conexiones: 20, familia de artículos: BCP, paso: 5 mm, tipo de conexión: Conexión por tornillo con cápsula de tracción, forma de sujeción de tornillos: L Ranura longitudinal, dirección de conexión conductor/placa de circuito impreso: 0 °, gancho de sujeción: - Gancho de sujeción, sistema enchufable: BASICLINE 2,5, bloqueo: sin, tipo de sujeción: sin, tipo de embalaje: empaquetado en caja | 1558.25 | 100 | AA | PCB Connectors (PCC) | AAC | AACANA | 100 | 100 | NO | PC |  | 33,35 | G | 0 | 0 | 0 |  | 4046356828062 | 85366990 | CN | EC002638 | Imagen | Catálogo
5448404 | BCP-500-21 GN | Conector para placa de circuito impreso | Conector de placa de circuito impreso, sección nominal: 2,5 mm², color: verde blanquecino, corriente nominal: 12 A, tensión nominal (III/2): 320 V, superficie de contacto: Sn, tipo de conexión del contacto: Hembra, número de potenciales: 21, número de filas: 1, número de polos: 21, número de conexiones: 21, familia de artículos: BCP, paso: 5 mm, tipo de conexión: Conexión por tornillo con cápsula de tracción, forma de sujeción de tornillos: L Ranura longitudinal, dirección de conexión conductor/placa de circuito impreso: 0 °, gancho de sujeción: - Gancho de sujeción, sistema enchufable: BASICLINE 2,5, bloqueo: sin, tipo de sujeción: sin, tipo de embalaje: empaquetado en caja | 1635.88 | 100 | AA | PCB Connectors (PCC) | AAC | AACANA | 100 | 100 | NO | PC |  | 34,33 | G | 0 | 0 | 0 |  | 4046356828079 | 85366990 | CN | EC002638 | Imagen | Catálogo
5448417 | BCP-500-22 GN | Conector para placa de circuito impreso | Conector de placa de circuito impreso, sección nominal: 2,5 mm², color: verde blanquecino, corriente nominal: 12 A, tensión nominal (III/2): 320 V, superficie de contacto: Sn, tipo de conexión del contacto: Hembra, número de potenciales: 22, número de filas: 1, número de polos: 22, número de conexiones: 22, familia de artículos: BCP, paso: 5 mm, tipo de conexión: Conexión por tornillo con cápsula de tracción, forma de sujeción de tornillos: L Ranura longitudinal, dirección de conexión conductor/placa de circuito impreso: 0 °, gancho de sujeción: - Gancho de sujeción, sistema enchufable: BASICLINE 2,5, bloqueo: sin, tipo de sujeción: sin, tipo de embalaje: empaquetado en caja | 1713.5 | 100 | AA | PCB Connectors (PCC) | AAC | AACANA | 100 | 100 | NO | PC |  | 36,04 | G | 0 | 0 | 0 |  | 4046356828086 | 85366990 | CN | EC002638 | Imagen | Catálogo
5448420 | BCP-500-23 GN | Conector para placa de circuito impreso | Conector de placa de circuito impreso, sección nominal: 2,5 mm², color: verde blanquecino, corriente nominal: 12 A, tensión nominal (III/2): 320 V, superficie de contacto: Sn, tipo de conexión del contacto: Hembra, número de potenciales: 23, número de filas: 1, número de polos: 23, número de conexiones: 23, familia de artículos: BCP, paso: 5 mm, tipo de conexión: Conexión por tornillo con cápsula de tracción, forma de sujeción de tornillos: L Ranura longitudinal, dirección de conexión conductor/placa de circuito impreso: 0 °, gancho de sujeción: - Gancho de sujeción, sistema enchufable: BASICLINE 2,5, bloqueo: sin, tipo de sujeción: sin, tipo de embalaje: empaquetado en caja | 1791.13 | 100 | AA | PCB Connectors (PCC) | AAC | AACANA | 100 | 100 | NO | PC |  | 37,74 | G | 0 | 0 | 0 |  | 4046356828093 | 85366990 | CN | EC002638 | Imagen | Catálogo
5448488 | BCP-500F- 6 GN | Conector para placa de circuito impreso | Conector de placa de circuito impreso, sección nominal: 2,5 mm², color: verde blanquecino, corriente nominal: 12 A, tensión nominal (III/2): 320 V, superficie de contacto: Sn, tipo de conexión del contacto: Hembra, número de potenciales: 6, número de filas: 1, número de polos: 6, número de conexiones: 6, familia de artículos: BCP-F, paso: 5 mm, tipo de conexión: Conexión por tornillo con cápsula de tracción, forma de sujeción de tornillos: L Ranura longitudinal, dirección de conexión conductor/placa de circuito impreso: 0 °, gancho de sujeción: - sin gancho de sujeción, sistema enchufable: BASICLINE 2,5, bloqueo: Bloqueo por tornillo, tipo de sujeción: Sujeción aérea (tornillo), tipo de embalaje: empaquetado en caja | 485.3 | 100 | AA | PCB Connectors (PCC) | AAC | AACANB | 100 | 100 | NO | PC |  | 10,81 | G | 0 | 0 | 0 |  | 4046356837927 | 85366990 | CN | EC002638 | Imagen | Catálogo
5448501 | BCP-500F- 8 GN | Conector para placa de circuito impreso | Conector de placa de circuito impreso, sección nominal: 2,5 mm², color: verde blanquecino, corriente nominal: 12 A, tensión nominal (III/2): 320 V, superficie de contacto: Sn, tipo de conexión del contacto: Hembra, número de potenciales: 8, número de filas: 1, número de polos: 8, número de conexiones: 8, familia de artículos: BCP-F, paso: 5 mm, tipo de conexión: Conexión por tornillo con cápsula de tracción, forma de sujeción de tornillos: L Ranura longitudinal, dirección de conexión conductor/placa de circuito impreso: 0 °, gancho de sujeción: - sin gancho de sujeción, sistema enchufable: BASICLINE 2,5, bloqueo: Bloqueo por tornillo, tipo de sujeción: Sujeción aérea (tornillo), tipo de embalaje: empaquetado en caja | 640.55 | 100 | AA | PCB Connectors (PCC) | AAC | AACANB | 100 | 100 | NO | PC |  | 14,21 | G | 0 | 0 | 0 |  | 4046356837941 | 85366990 | CN | EC002638 | Imagen | Catálogo
5448514 | BCP-500F- 9 GN | Conector para placa de circuito impreso | Conector de placa de circuito impreso, sección nominal: 2,5 mm², color: verde blanquecino, corriente nominal: 12 A, tensión nominal (III/2): 320 V, superficie de contacto: Sn, tipo de conexión del contacto: Hembra, número de potenciales: 9, número de filas: 1, número de polos: 9, número de conexiones: 9, familia de artículos: BCP-F, paso: 5 mm, tipo de conexión: Conexión por tornillo con cápsula de tracción, forma de sujeción de tornillos: L Ranura longitudinal, dirección de conexión conductor/placa de circuito impreso: 0 °, gancho de sujeción: - sin gancho de sujeción, sistema enchufable: BASICLINE 2,5, bloqueo: Bloqueo por tornillo, tipo de sujeción: Sujeción aérea (tornillo), tipo de embalaje: empaquetado en caja | 718.18 | 100 | AA | PCB Connectors (PCC) | AAC | AACANB | 100 | 100 | NO | PC |  | 15,70 | G | 0 | 0 | 0 |  | 4046356837958 | 85366990 | CN | EC002638 | Imagen | Catálogo
5448530 | BCP-500F-11 GN | Conector para placa de circuito impreso | Conector de placa de circuito impreso, sección nominal: 2,5 mm², color: verde blanquecino, corriente nominal: 12 A, tensión nominal (III/2): 320 V, superficie de contacto: Sn, tipo de conexión del contacto: Hembra, número de potenciales: 11, número de filas: 1, número de polos: 11, número de conexiones: 11, familia de artículos: BCP-F, paso: 5 mm, tipo de conexión: Conexión por tornillo con cápsula de tracción, forma de sujeción de tornillos: L Ranura longitudinal, dirección de conexión conductor/placa de circuito impreso: 0 °, gancho de sujeción: - sin gancho de sujeción, sistema enchufable: BASICLINE 2,5, bloqueo: Bloqueo por tornillo, tipo de sujeción: Sujeción aérea (tornillo), tipo de embalaje: empaquetado en caja | 873.43 | 100 | AA | PCB Connectors (PCC) | AAC | AACANB | 100 | 100 | NO | PC |  | 19,18 | G | 0 | 0 | 0 |  | 4046356837972 | 85366990 | CN | EC002638 | Imagen | Catálogo
2861865 | IB IL SSI-PAC | Módulo de función | Inline-Erfassungsklemme für Positioniersteuerungs- und Positionsabsolutwertgeber, komplett mit Zubehör, 1 Absolutwertgeber-Eingang, 4 digitale Eingänge 24 V DC,4 digitale Ausgänge 24 V DC, 500 mA, 3-Leiter-Anschlusstechnik | 378.3705 | 1 | DR | Automation Systems (AS) | DRI | DRI162 | 1 | 1 | NO | PC |  | 242,30 | G | 65 | 146 | 83 | MM | 4017918894566 | 85389091 | DE | EC001601 | Imagen | Catálogo
5448543 | BCP-500F-12 GN | Conector para placa de circuito impreso | Conector de placa de circuito impreso, sección nominal: 2,5 mm², color: verde blanquecino, corriente nominal: 12 A, tensión nominal (III/2): 320 V, superficie de contacto: Sn, tipo de conexión del contacto: Hembra, número de potenciales: 12, número de filas: 1, número de polos: 12, número de conexiones: 12, familia de artículos: BCP-F, paso: 5 mm, tipo de conexión: Conexión por tornillo con cápsula de tracción, forma de sujeción de tornillos: L Ranura longitudinal, dirección de conexión conductor/placa de circuito impreso: 0 °, gancho de sujeción: - sin gancho de sujeción, sistema enchufable: BASICLINE 2,5, bloqueo: Bloqueo por tornillo, tipo de sujeción: Sujeción aérea (tornillo), tipo de embalaje: empaquetado en caja | 951.05 | 100 | AA | PCB Connectors (PCC) | AAC | AACANB | 100 | 100 | NO | PC |  | 22,72 | G | 0 | 0 | 0 |  | 4046356837989 | 85366990 | CN | EC002638 | Imagen | Catálogo
5448556 | BCP-500F-13 GN | Conector para placa de circuito impreso | Conector de placa de circuito impreso, sección nominal: 2,5 mm², color: verde blanquecino, corriente nominal: 12 A, tensión nominal (III/2): 320 V, superficie de contacto: Sn, tipo de conexión del contacto: Hembra, número de potenciales: 13, número de filas: 1, número de polos: 13, número de conexiones: 13, familia de artículos: BCP-F, paso: 5 mm, tipo de conexión: Conexión por tornillo con cápsula de tracción, forma de sujeción de tornillos: L Ranura longitudinal, dirección de conexión conductor/placa de circuito impreso: 0 °, gancho de sujeción: - sin gancho de sujeción, sistema enchufable: BASICLINE 2,5, bloqueo: Bloqueo por tornillo, tipo de sujeción: Sujeción aérea (tornillo), tipo de embalaje: empaquetado en caja | 1028.68 | 100 | AA | PCB Connectors (PCC) | AAC | AACANB | 100 | 100 | NO | PC |  | 22,19 | G | 0 | 0 | 0 |  | 4046356837996 | 85366990 | CN | EC002638 | Imagen | Catálogo
5448572 | BCP-500F-15 GN | Conector para placa de circuito impreso | Conector de placa de circuito impreso, sección nominal: 2,5 mm², color: verde blanquecino, corriente nominal: 12 A, tensión nominal (III/2): 320 V, superficie de contacto: Sn, tipo de conexión del contacto: Hembra, número de potenciales: 15, número de filas: 1, número de polos: 15, número de conexiones: 15, familia de artículos: BCP-F, paso: 5 mm, tipo de conexión: Conexión por tornillo con cápsula de tracción, forma de sujeción de tornillos: L Ranura longitudinal, dirección de conexión conductor/placa de circuito impreso: 0 °, gancho de sujeción: - sin gancho de sujeción, sistema enchufable: BASICLINE 2,5, bloqueo: Bloqueo por tornillo, tipo de sujeción: Sujeción aérea (tornillo), tipo de embalaje: empaquetado en caja | 1183.93 | 100 | AA | PCB Connectors (PCC) | AAC | AACANB | 100 | 100 | NO | PC |  | 25,24 | G | 0 | 0 | 0 |  | 4046356838016 | 85366990 | CN | EC002638 | Imagen | Catálogo
5448585 | BCP-500F-16 GN | Conector para placa de circuito impreso | Conector de placa de circuito impreso, sección nominal: 2,5 mm², color: verde blanquecino, corriente nominal: 12 A, tensión nominal (III/2): 320 V, superficie de contacto: Sn, tipo de conexión del contacto: Hembra, número de potenciales: 16, número de filas: 1, número de polos: 16, número de conexiones: 16, familia de artículos: BCP-F, paso: 5 mm, tipo de conexión: Conexión por tornillo con cápsula de tracción, forma de sujeción de tornillos: L Ranura longitudinal, dirección de conexión conductor/placa de circuito impreso: 0 °, gancho de sujeción: - sin gancho de sujeción, sistema enchufable: BASICLINE 2,5, bloqueo: Bloqueo por tornillo, tipo de sujeción: Sujeción aérea (tornillo), tipo de embalaje: empaquetado en caja | 1261.55 | 100 | AA | PCB Connectors (PCC) | AAC | AACANB | 100 | 100 | NO | PC |  | 27,09 | G | 0 | 0 | 0 |  | 4046356838023 | 85366990 | CN | EC002638 | Imagen | Catálogo
5448598 | BCP-500F-17 GN | Conector para placa de circuito impreso | Conector de placa de circuito impreso, sección nominal: 2,5 mm², color: verde blanquecino, corriente nominal: 12 A, tensión nominal (III/2): 320 V, superficie de contacto: Sn, tipo de conexión del contacto: Hembra, número de potenciales: 17, número de filas: 1, número de polos: 17, número de conexiones: 17, familia de artículos: BCP-F, paso: 5 mm, tipo de conexión: Conexión por tornillo con cápsula de tracción, forma de sujeción de tornillos: L Ranura longitudinal, dirección de conexión conductor/placa de circuito impreso: 0 °, gancho de sujeción: - sin gancho de sujeción, sistema enchufable: BASICLINE 2,5, bloqueo: Bloqueo por tornillo, tipo de sujeción: Sujeción aérea (tornillo), tipo de embalaje: empaquetado en caja | 1339.18 | 100 | AA | PCB Connectors (PCC) | AAC | AACANB | 100 | 100 | NO | PC |  | 28,75 | G | 0 | 0 | 0 |  | 4046356838030 | 85366990 | CN | EC002638 | Imagen | Catálogo
5448608 | BCP-500F-18 GN | Conector para placa de circuito impreso | Conector de placa de circuito impreso, sección nominal: 2,5 mm², color: verde blanquecino, corriente nominal: 12 A, tensión nominal (III/2): 320 V, superficie de contacto: Sn, tipo de conexión del contacto: Hembra, número de potenciales: 18, número de filas: 1, número de polos: 18, número de conexiones: 18, familia de artículos: BCP-F, paso: 5 mm, tipo de conexión: Conexión por tornillo con cápsula de tracción, forma de sujeción de tornillos: L Ranura longitudinal, dirección de conexión conductor/placa de circuito impreso: 0 °, gancho de sujeción: - sin gancho de sujeción, sistema enchufable: BASICLINE 2,5, bloqueo: Bloqueo por tornillo, tipo de sujeción: Sujeción aérea (tornillo), tipo de embalaje: empaquetado en caja | 1416.8 | 100 | AA | PCB Connectors (PCC) | AAC | AACANB | 100 | 100 | NO | PC |  | 31,56 | G | 0 | 0 | 0 |  | 4046356838047 | 85366990 | CN | EC002638 | Imagen | Catálogo
5448611 | BCP-500F-19 GN | Conector para placa de circuito impreso | Conector de placa de circuito impreso, sección nominal: 2,5 mm², color: verde blanquecino, corriente nominal: 12 A, tensión nominal (III/2): 320 V, superficie de contacto: Sn, tipo de conexión del contacto: Hembra, número de potenciales: 19, número de filas: 1, número de polos: 19, número de conexiones: 19, familia de artículos: BCP-F, paso: 5 mm, tipo de conexión: Conexión por tornillo con cápsula de tracción, forma de sujeción de tornillos: L Ranura longitudinal, dirección de conexión conductor/placa de circuito impreso: 0 °, gancho de sujeción: - sin gancho de sujeción, sistema enchufable: BASICLINE 2,5, bloqueo: Bloqueo por tornillo, tipo de sujeción: Sujeción aérea (tornillo), tipo de embalaje: empaquetado en caja | 1494.43 | 100 | AA | PCB Connectors (PCC) | AAC | AACANB | 100 | 100 | NO | PC |  | 32,10 | G | 0 | 0 | 0 |  | 4046356838054 | 85366990 | CN | EC002638 | Imagen | Catálogo
5448637 | BCP-508- 4 GN | Conector para placa de circuito impreso | Conector de placa de circuito impreso, sección nominal: 2,5 mm², color: verde blanquecino, corriente nominal: 12 A, tensión nominal (III/2): 320 V, superficie de contacto: Sn, tipo de conexión del contacto: Hembra, número de potenciales: 4, número de filas: 1, número de polos: 4, número de conexiones: 4, familia de artículos: BCP, paso: 5,08 mm, tipo de conexión: Conexión por tornillo con cápsula de tracción, forma de sujeción de tornillos: H1L Philipps-Recess con ranura longitudinal, dirección de conexión conductor/placa de circuito impreso: 0 °, gancho de sujeción: - Gancho de sujeción, sistema enchufable: BASICLINE 2,5, bloqueo: sin, tipo de sujeción: sin, tipo de embalaje: empaquetado en caja | 316.25 | 100 | AA | PCB Connectors (PCC) | AAC | AACAOA | 100 | 100 | NO | PC |  | 6,86 | G | 53 | 218 | 111 | MM | 4046356828987 | 85366990 | CN | EC002638 | Imagen | Catálogo
5448640 | BCP-508- 5 GN | Conector para placa de circuito impreso | Conector de placa de circuito impreso, sección nominal: 2,5 mm², color: verde blanquecino, corriente nominal: 12 A, tensión nominal (III/2): 320 V, superficie de contacto: Sn, tipo de conexión del contacto: Hembra, número de potenciales: 5, número de filas: 1, número de polos: 5, número de conexiones: 5, familia de artículos: BCP, paso: 5,08 mm, tipo de conexión: Conexión por tornillo con cápsula de tracción, forma de sujeción de tornillos: H1L Philipps-Recess con ranura longitudinal, dirección de conexión conductor/placa de circuito impreso: 0 °, gancho de sujeción: - Gancho de sujeción, sistema enchufable: BASICLINE 2,5, bloqueo: sin, tipo de sujeción: sin, tipo de embalaje: empaquetado en caja | 393.88 | 100 | AA | PCB Connectors (PCC) | AAC | AACAOA | 100 | 100 | NO | PC |  | 8,30 | G | 50 | 217 | 113 | MM | 4046356828994 | 85366990 | CN | EC002638 | Imagen | Catálogo
5448653 | BCP-508- 9 GN | Conector para placa de circuito impreso | Conector de placa de circuito impreso, sección nominal: 2,5 mm², color: verde blanquecino, corriente nominal: 12 A, tensión nominal (III/2): 320 V, superficie de contacto: Sn, tipo de conexión del contacto: Hembra, número de potenciales: 9, número de filas: 1, número de polos: 9, número de conexiones: 9, familia de artículos: BCP, paso: 5,08 mm, tipo de conexión: Conexión por tornillo con cápsula de tracción, forma de sujeción de tornillos: H1L Philipps-Recess con ranura longitudinal, dirección de conexión conductor/placa de circuito impreso: 0 °, gancho de sujeción: - Gancho de sujeción, sistema enchufable: BASICLINE 2,5, bloqueo: sin, tipo de sujeción: sin, tipo de embalaje: empaquetado en caja | 704.38 | 100 | AA | PCB Connectors (PCC) | AAC | AACAOA | 100 | 100 | NO | PC |  | 15,02 | G | 61 | 220 | 138 | MM | 4046356829007 | 85366990 | CN | EC002638 | Imagen | Catálogo
5448666 | BCP-508-10 GN | Conector para placa de circuito impreso | Conector de placa de circuito impreso, sección nominal: 2,5 mm², color: verde blanquecino, corriente nominal: 12 A, tensión nominal (III/2): 320 V, superficie de contacto: Sn, tipo de conexión del contacto: Hembra, número de potenciales: 10, número de filas: 1, número de polos: 10, número de conexiones: 10, familia de artículos: BCP, paso: 5,08 mm, tipo de conexión: Conexión por tornillo con cápsula de tracción, forma de sujeción de tornillos: H1L Philipps-Recess con ranura longitudinal, dirección de conexión conductor/placa de circuito impreso: 0 °, gancho de sujeción: - Gancho de sujeción, sistema enchufable: BASICLINE 2,5, bloqueo: sin, tipo de sujeción: sin, tipo de embalaje: empaquetado en caja | 782 | 100 | AA | PCB Connectors (PCC) | AAC | AACAOA | 100 | 100 | NO | PC |  | 16,71 | G | 61 | 219 | 137 | MM | 4046356829014 | 85366990 | CN | EC002638 | Imagen | Catálogo
5448679 | BCP-508-11 GN | Conector para placa de circuito impreso | Conector de placa de circuito impreso, sección nominal: 2,5 mm², color: verde blanquecino, corriente nominal: 12 A, tensión nominal (III/2): 320 V, superficie de contacto: Sn, tipo de conexión del contacto: Hembra, número de potenciales: 11, número de filas: 1, número de polos: 11, número de conexiones: 11, familia de artículos: BCP, paso: 5,08 mm, tipo de conexión: Conexión por tornillo con cápsula de tracción, forma de sujeción de tornillos: H1L Philipps-Recess con ranura longitudinal, dirección de conexión conductor/placa de circuito impreso: 0 °, gancho de sujeción: - Gancho de sujeción, sistema enchufable: BASICLINE 2,5, bloqueo: sin, tipo de sujeción: sin, tipo de embalaje: empaquetado en caja | 859.63 | 100 | AA | PCB Connectors (PCC) | AAC | AACAOA | 100 | 100 | NO | PC |  | 18,29 | G | 61 | 220 | 138 | MM | 4046356829021 | 85366990 | CN | EC002638 | Imagen | Catálogo
5448682 | BCP-508-12 GN | Conector para placa de circuito impreso | Conector de placa de circuito impreso, sección nominal: 2,5 mm², color: verde blanquecino, corriente nominal: 12 A, tensión nominal (III/2): 320 V, superficie de contacto: Sn, tipo de conexión del contacto: Hembra, número de potenciales: 12, número de filas: 1, número de polos: 12, número de conexiones: 12, familia de artículos: BCP, paso: 5,08 mm, tipo de conexión: Conexión por tornillo con cápsula de tracción, forma de sujeción de tornillos: H1L Philipps-Recess con ranura longitudinal, dirección de conexión conductor/placa de circuito impreso: 0 °, gancho de sujeción: - Gancho de sujeción, sistema enchufable: BASICLINE 2,5, bloqueo: sin, tipo de sujeción: sin, tipo de embalaje: empaquetado en caja | 937.25 | 100 | AA | PCB Connectors (PCC) | AAC | AACAOA | 100 | 100 | NO | PC |  | 19,91 | G | 63 | 219 | 138 | MM | 4046356829038 | 85366990 | CN | EC002638 | Imagen | Catálogo
5448695 | BCP-508-13 GN | Conector para placa de circuito impreso | Conector de placa de circuito impreso, sección nominal: 2,5 mm², color: verde blanquecino, corriente nominal: 12 A, tensión nominal (III/2): 320 V, superficie de contacto: Sn, tipo de conexión del contacto: Hembra, número de potenciales: 13, número de filas: 1, número de polos: 13, número de conexiones: 13, familia de artículos: BCP, paso: 5,08 mm, tipo de conexión: Conexión por tornillo con cápsula de tracción, forma de sujeción de tornillos: H1L Philipps-Recess con ranura longitudinal, dirección de conexión conductor/placa de circuito impreso: 0 °, gancho de sujeción: - Gancho de sujeción, sistema enchufable: BASICLINE 2,5, bloqueo: sin, tipo de sujeción: sin, tipo de embalaje: empaquetado en caja | 1014.88 | 100 | AA | PCB Connectors (PCC) | AAC | AACAOA | 100 | 100 | NO | PC |  | 21,70 | G | 94 | 283 | 96 | MM | 4046356829045 | 85366990 | CN | EC002638 | Imagen | Catálogo
5448705 | BCP-508-14 GN | Conector para placa de circuito impreso | Conector de placa de circuito impreso, sección nominal: 2,5 mm², color: verde blanquecino, corriente nominal: 12 A, tensión nominal (III/2): 320 V, superficie de contacto: Sn, tipo de conexión del contacto: Hembra, número de potenciales: 14, número de filas: 1, número de polos: 14, número de conexiones: 14, familia de artículos: BCP, paso: 5,08 mm, tipo de conexión: Conexión por tornillo con cápsula de tracción, forma de sujeción de tornillos: H1L Philipps-Recess con ranura longitudinal, dirección de conexión conductor/placa de circuito impreso: 0 °, gancho de sujeción: - Gancho de sujeción, sistema enchufable: BASICLINE 2,5, bloqueo: sin, tipo de sujeción: sin, tipo de embalaje: empaquetado en caja | 1092.5 | 100 | AA | PCB Connectors (PCC) | AAC | AACAOA | 100 | 100 | NO | PC |  | 23,36 | G | 92 | 280 | 95 | MM | 4046356829069 | 85366990 | CN | EC002638 | Imagen | Catálogo
5448718 | BCP-508-15 GN | Conector para placa de circuito impreso | Conector de placa de circuito impreso, sección nominal: 2,5 mm², color: verde blanquecino, corriente nominal: 12 A, tensión nominal (III/2): 320 V, superficie de contacto: Sn, tipo de conexión del contacto: Hembra, número de potenciales: 15, número de filas: 1, número de polos: 15, número de conexiones: 15, familia de artículos: BCP, paso: 5,08 mm, tipo de conexión: Conexión por tornillo con cápsula de tracción, forma de sujeción de tornillos: H1L Philipps-Recess con ranura longitudinal, dirección de conexión conductor/placa de circuito impreso: 0 °, gancho de sujeción: - Gancho de sujeción, sistema enchufable: BASICLINE 2,5, bloqueo: sin, tipo de sujeción: sin, tipo de embalaje: empaquetado en caja | 1170.13 | 100 | AA | PCB Connectors (PCC) | AAC | AACAOA | 100 | 100 | NO | PC |  | 24,89 | G | 94 | 292 | 95 | MM | 4046356829083 | 85366990 | CN | EC002638 | Imagen | Catálogo
5448721 | BCP-508-16 GN | Conector para placa de circuito impreso | Conector de placa de circuito impreso, sección nominal: 2,5 mm², color: verde blanquecino, corriente nominal: 12 A, tensión nominal (III/2): 320 V, superficie de contacto: Sn, tipo de conexión del contacto: Hembra, número de potenciales: 16, número de filas: 1, número de polos: 16, número de conexiones: 16, familia de artículos: BCP, paso: 5,08 mm, tipo de conexión: Conexión por tornillo con cápsula de tracción, forma de sujeción de tornillos: H1L Philipps-Recess con ranura longitudinal, dirección de conexión conductor/placa de circuito impreso: 0 °, gancho de sujeción: - Gancho de sujeción, sistema enchufable: BASICLINE 2,5, bloqueo: sin, tipo de sujeción: sin, tipo de embalaje: empaquetado en caja | 1247.75 | 100 | AA | PCB Connectors (PCC) | AAC | AACAOA | 100 | 100 | NO | PC |  | 26,38 | G | 111 | 208 | 125 | MM | 4046356829090 | 85366990 | CN | EC002638 | Imagen | Catálogo
5448734 | BCP-508-17 GN | Conector para placa de circuito impreso | Conector de placa de circuito impreso, sección nominal: 2,5 mm², color: verde blanquecino, corriente nominal: 12 A, tensión nominal (III/2): 320 V, superficie de contacto: Sn, tipo de conexión del contacto: Hembra, número de potenciales: 17, número de filas: 1, número de polos: 17, número de conexiones: 17, familia de artículos: BCP, paso: 5,08 mm, tipo de conexión: Conexión por tornillo con cápsula de tracción, forma de sujeción de tornillos: H1L Philipps-Recess con ranura longitudinal, dirección de conexión conductor/placa de circuito impreso: 0 °, gancho de sujeción: - Gancho de sujeción, sistema enchufable: BASICLINE 2,5, bloqueo: sin, tipo de sujeción: sin, tipo de embalaje: empaquetado en caja | 1325.38 | 100 | AA | PCB Connectors (PCC) | AAC | AACAOA | 100 | 100 | NO | PC |  | 28,58 | G | 0 | 0 | 0 |  | 4046356829106 | 85366990 | CN | EC002638 | Imagen | Catálogo
5448747 | BCP-508-18 GN | Conector para placa de circuito impreso | Conector de placa de circuito impreso, sección nominal: 2,5 mm², color: verde blanquecino, corriente nominal: 12 A, tensión nominal (III/2): 320 V, superficie de contacto: Sn, tipo de conexión del contacto: Hembra, número de potenciales: 18, número de filas: 1, número de polos: 18, número de conexiones: 18, familia de artículos: BCP, paso: 5,08 mm, tipo de conexión: Conexión por tornillo con cápsula de tracción, forma de sujeción de tornillos: H1L Philipps-Recess con ranura longitudinal, dirección de conexión conductor/placa de circuito impreso: 0 °, gancho de sujeción: - Gancho de sujeción, sistema enchufable: BASICLINE 2,5, bloqueo: sin, tipo de sujeción: sin, tipo de embalaje: empaquetado en caja | 1403 | 100 | AA | PCB Connectors (PCC) | AAC | AACAOA | 100 | 100 | NO | PC |  | 30,72 | G | 101 | 359 | 117 | MM | 4046356829113 | 85366990 | CN | EC002638 | Imagen | Catálogo
5448750 | BCP-508-19 GN | Conector para placa de circuito impreso | Conector de placa de circuito impreso, sección nominal: 2,5 mm², color: verde blanquecino, corriente nominal: 12 A, tensión nominal (III/2): 320 V, superficie de contacto: Sn, tipo de conexión del contacto: Hembra, número de potenciales: 19, número de filas: 1, número de polos: 19, número de conexiones: 19, familia de artículos: BCP, paso: 5,08 mm, tipo de conexión: Conexión por tornillo con cápsula de tracción, forma de sujeción de tornillos: H1L Philipps-Recess con ranura longitudinal, dirección de conexión conductor/placa de circuito impreso: 0 °, gancho de sujeción: - Gancho de sujeción, sistema enchufable: BASICLINE 2,5, bloqueo: sin, tipo de sujeción: sin, tipo de embalaje: empaquetado en caja | 1480.63 | 100 | AA | PCB Connectors (PCC) | AAC | AACAOA | 100 | 100 | NO | PC |  | 32,18 | G | 0 | 0 | 0 |  | 4046356829120 | 85366990 | CN | EC002638 | Imagen | Catálogo
5448763 | BCP-508-20 GN | Conector para placa de circuito impreso | Conector de placa de circuito impreso, sección nominal: 2,5 mm², color: verde blanquecino, corriente nominal: 12 A, tensión nominal (III/2): 320 V, superficie de contacto: Sn, tipo de conexión del contacto: Hembra, número de potenciales: 20, número de filas: 1, número de polos: 20, número de conexiones: 20, familia de artículos: BCP, paso: 5,08 mm, tipo de conexión: Conexión por tornillo con cápsula de tracción, forma de sujeción de tornillos: H1L Philipps-Recess con ranura longitudinal, dirección de conexión conductor/placa de circuito impreso: 0 °, gancho de sujeción: - Gancho de sujeción, sistema enchufable: BASICLINE 2,5, bloqueo: sin, tipo de sujeción: sin, tipo de embalaje: empaquetado en caja | 1558.25 | 100 | AA | PCB Connectors (PCC) | AAC | AACAOA | 100 | 100 | NO | PC |  | 34,02 | G | 0 | 0 | 0 |  | 4046356829137 | 85366990 | CN | EC002638 | Imagen | Catálogo
5448792 | BCP-508-23 GN | Conector para placa de circuito impreso | Conector de placa de circuito impreso, sección nominal: 2,5 mm², color: verde blanquecino, corriente nominal: 12 A, tensión nominal (III/2): 320 V, superficie de contacto: Sn, tipo de conexión del contacto: Hembra, número de potenciales: 23, número de filas: 1, número de polos: 23, número de conexiones: 23, familia de artículos: BCP, paso: 5,08 mm, tipo de conexión: Conexión por tornillo con cápsula de tracción, forma de sujeción de tornillos: H1L Philipps-Recess con ranura longitudinal, dirección de conexión conductor/placa de circuito impreso: 0 °, gancho de sujeción: - Gancho de sujeción, sistema enchufable: BASICLINE 2,5, bloqueo: sin, tipo de sujeción: sin, tipo de embalaje: empaquetado en caja | 1791.13 | 100 | AA | PCB Connectors (PCC) | AAC | AACAOA | 100 | 100 | NO | PC |  | 39,52 | G | 0 | 0 | 0 |  | 4046356829168 | 85366990 | CN | EC002638 | Imagen | Catálogo
5448802 | BCP-508-24 GN | Conector para placa de circuito impreso | Conector de placa de circuito impreso, sección nominal: 2,5 mm², color: verde blanquecino, corriente nominal: 12 A, tensión nominal (III/2): 320 V, superficie de contacto: Sn, tipo de conexión del contacto: Hembra, número de potenciales: 24, número de filas: 1, número de polos: 24, número de conexiones: 24, familia de artículos: BCP, paso: 5,08 mm, tipo de conexión: Conexión por tornillo con cápsula de tracción, forma de sujeción de tornillos: H1L Philipps-Recess con ranura longitudinal, dirección de conexión conductor/placa de circuito impreso: 0 °, gancho de sujeción: - Gancho de sujeción, sistema enchufable: BASICLINE 2,5, bloqueo: sin, tipo de sujeción: sin, tipo de embalaje: empaquetado en caja | 1868.75 | 100 | AA | PCB Connectors (PCC) | AAC | AACAOA | 100 | 100 | NO | PC |  | 40,99 | G | 0 | 0 | 0 |  | 4046356829175 | 85366990 | CN | EC002638 | Imagen | Catálogo
5448815 | BCP-508F- 2 GN | Conector para placa de circuito impreso | Conector de placa de circuito impreso, sección nominal: 2,5 mm², color: verde blanquecino, corriente nominal: 12 A, tensión nominal (III/2): 320 V, superficie de contacto: Sn, tipo de conexión del contacto: Hembra, número de potenciales: 2, número de filas: 1, número de polos: 2, número de conexiones: 2, familia de artículos: BCP-F, paso: 5,08 mm, tipo de conexión: Conexión por tornillo con cápsula de tracción, forma de sujeción de tornillos: H1L Philipps-Recess con ranura longitudinal, dirección de conexión conductor/placa de circuito impreso: 0 °, gancho de sujeción: - sin gancho de sujeción, sistema enchufable: BASICLINE 2,5, bloqueo: Bloqueo por tornillo, tipo de sujeción: Sujeción aérea (tornillo), tipo de embalaje: empaquetado en caja | 174.8 | 100 | AA | PCB Connectors (PCC) | AAC | AACAOB | 100 | 100 | NO | PC |  | 4,46 | G | 53 | 220 | 74 | MM | 4046356838078 | 85366990 | CN | EC002638 | Imagen | Catálogo
5448828 | BCP-508F- 3 GN | Conector para placa de circuito impreso | Conector de placa de circuito impreso, sección nominal: 2,5 mm², color: verde blanquecino, corriente nominal: 12 A, tensión nominal (III/2): 320 V, superficie de contacto: Sn, tipo de conexión del contacto: Hembra, número de potenciales: 3, número de filas: 1, número de polos: 3, número de conexiones: 3, familia de artículos: BCP-F, paso: 5,08 mm, tipo de conexión: Conexión por tornillo con cápsula de tracción, forma de sujeción de tornillos: H1L Philipps-Recess con ranura longitudinal, dirección de conexión conductor/placa de circuito impreso: 0 °, gancho de sujeción: - sin gancho de sujeción, sistema enchufable: BASICLINE 2,5, bloqueo: Bloqueo por tornillo, tipo de sujeción: Sujeción aérea (tornillo), tipo de embalaje: empaquetado en caja | 252.43 | 100 | AA | PCB Connectors (PCC) | AAC | AACAOB | 100 | 100 | NO | PC |  | 6,11 | G | 50 | 215 | 90 | MM | 4046356838085 | 85366990 | CN | EC002638 | Imagen | Catálogo
5448831 | BCP-508F- 4 GN | Conector para placa de circuito impreso | Conector de placa de circuito impreso, sección nominal: 2,5 mm², color: verde blanquecino, corriente nominal: 12 A, tensión nominal (III/2): 320 V, superficie de contacto: Sn, tipo de conexión del contacto: Hembra, número de potenciales: 4, número de filas: 1, número de polos: 4, número de conexiones: 4, familia de artículos: BCP-F, paso: 5,08 mm, tipo de conexión: Conexión por tornillo con cápsula de tracción, forma de sujeción de tornillos: H1L Philipps-Recess con ranura longitudinal, dirección de conexión conductor/placa de circuito impreso: 0 °, gancho de sujeción: - sin gancho de sujeción, sistema enchufable: BASICLINE 2,5, bloqueo: Bloqueo por tornillo, tipo de sujeción: Sujeción aérea (tornillo), tipo de embalaje: empaquetado en caja | 330.05 | 100 | AA | PCB Connectors (PCC) | AAC | AACAOB | 100 | 100 | NO | PC |  | 7,80 | G | 56 | 217 | 114 | MM | 4046356838092 | 85366990 | CN | EC002638 | Imagen | Catálogo
5448844 | BCP-508F- 5 GN | Conector para placa de circuito impreso | Conector de placa de circuito impreso, sección nominal: 2,5 mm², color: verde blanquecino, corriente nominal: 12 A, tensión nominal (III/2): 320 V, superficie de contacto: Sn, tipo de conexión del contacto: Hembra, número de potenciales: 5, número de filas: 1, número de polos: 5, número de conexiones: 5, familia de artículos: BCP-F, paso: 5,08 mm, tipo de conexión: Conexión por tornillo con cápsula de tracción, forma de sujeción de tornillos: H1L Philipps-Recess con ranura longitudinal, dirección de conexión conductor/placa de circuito impreso: 0 °, gancho de sujeción: - sin gancho de sujeción, sistema enchufable: BASICLINE 2,5, bloqueo: Bloqueo por tornillo, tipo de sujeción: Sujeción aérea (tornillo), tipo de embalaje: empaquetado en caja | 407.68 | 100 | AA | PCB Connectors (PCC) | AAC | AACAOB | 100 | 100 | NO | PC |  | 9,41 | G | 60 | 220 | 136 | MM | 4046356838108 | 85366990 | CN | EC002638 | Imagen | Catálogo
5448857 | BCP-508F- 6 GN | Conector para placa de circuito impreso | Conector de placa de circuito impreso, sección nominal: 2,5 mm², color: verde blanquecino, corriente nominal: 12 A, tensión nominal (III/2): 320 V, superficie de contacto: Sn, tipo de conexión del contacto: Hembra, número de potenciales: 6, número de filas: 1, número de polos: 6, número de conexiones: 6, familia de artículos: BCP-F, paso: 5,08 mm, tipo de conexión: Conexión por tornillo con cápsula de tracción, forma de sujeción de tornillos: H1L Philipps-Recess con ranura longitudinal, dirección de conexión conductor/placa de circuito impreso: 0 °, gancho de sujeción: - sin gancho de sujeción, sistema enchufable: BASICLINE 2,5, bloqueo: Bloqueo por tornillo, tipo de sujeción: Sujeción aérea (tornillo), tipo de embalaje: empaquetado en caja | 485.3 | 100 | AA | PCB Connectors (PCC) | AAC | AACAOB | 100 | 100 | NO | PC |  | 11,20 | G | 60 | 367 | 90 | MM | 4046356838115 | 85366990 | CN | EC002638 | Imagen | Catálogo
5448860 | BCP-508F- 7 GN | Conector para placa de circuito impreso | Conector de placa de circuito impreso, sección nominal: 2,5 mm², color: verde blanquecino, corriente nominal: 12 A, tensión nominal (III/2): 320 V, superficie de contacto: Sn, tipo de conexión del contacto: Hembra, número de potenciales: 7, número de filas: 1, número de polos: 7, número de conexiones: 7, familia de artículos: BCP-F, paso: 5,08 mm, tipo de conexión: Conexión por tornillo con cápsula de tracción, forma de sujeción de tornillos: H1L Philipps-Recess con ranura longitudinal, dirección de conexión conductor/placa de circuito impreso: 0 °, gancho de sujeción: - sin gancho de sujeción, sistema enchufable: BASICLINE 2,5, bloqueo: Bloqueo por tornillo, tipo de sujeción: Sujeción aérea (tornillo), tipo de embalaje: empaquetado en caja | 562.93 | 100 | AA | PCB Connectors (PCC) | AAC | AACAOB | 100 | 100 | NO | PC |  | 12,71 | G | 62 | 368 | 97 | MM | 4046356838122 | 85366990 | CN | EC002638 | Imagen | Catálogo
5448873 | BCP-508F- 8 GN | Conector para placa de circuito impreso | Conector de placa de circuito impreso, sección nominal: 2,5 mm², color: verde blanquecino, corriente nominal: 12 A, tensión nominal (III/2): 320 V, superficie de contacto: Sn, tipo de conexión del contacto: Hembra, número de potenciales: 8, número de filas: 1, número de polos: 8, número de conexiones: 8, familia de artículos: BCP-F, paso: 5,08 mm, tipo de conexión: Conexión por tornillo con cápsula de tracción, forma de sujeción de tornillos: H1L Philipps-Recess con ranura longitudinal, dirección de conexión conductor/placa de circuito impreso: 0 °, gancho de sujeción: - sin gancho de sujeción, sistema enchufable: BASICLINE 2,5, bloqueo: Bloqueo por tornillo, tipo de sujeción: Sujeción aérea (tornillo), tipo de embalaje: empaquetado en caja | 640.55 | 100 | AA | PCB Connectors (PCC) | AAC | AACAOB | 100 | 100 | NO | PC |  | 14,49 | G | 60 | 220 | 135 | MM | 4046356838139 | 85366990 | CN | EC002638 | Imagen | Catálogo
5448886 | BCP-508F- 9 GN | Conector para placa de circuito impreso | Conector de placa de circuito impreso, sección nominal: 2,5 mm², color: verde blanquecino, corriente nominal: 12 A, tensión nominal (III/2): 320 V, superficie de contacto: Sn, tipo de conexión del contacto: Hembra, número de potenciales: 9, número de filas: 1, número de polos: 9, número de conexiones: 9, familia de artículos: BCP-F, paso: 5,08 mm, tipo de conexión: Conexión por tornillo con cápsula de tracción, forma de sujeción de tornillos: H1L Philipps-Recess con ranura longitudinal, dirección de conexión conductor/placa de circuito impreso: 0 °, gancho de sujeción: - sin gancho de sujeción, sistema enchufable: BASICLINE 2,5, bloqueo: Bloqueo por tornillo, tipo de sujeción: Sujeción aérea (tornillo), tipo de embalaje: empaquetado en caja | 718.18 | 100 | AA | PCB Connectors (PCC) | AAC | AACAOB | 100 | 100 | NO | PC |  | 16,29 | G | 0 | 0 | 0 |  | 4046356838146 | 85366990 | CN | EC002638 | Imagen | Catálogo
5448899 | BCP-508F-10 GN | Conector para placa de circuito impreso | Conector de placa de circuito impreso, sección nominal: 2,5 mm², color: verde blanquecino, corriente nominal: 12 A, tensión nominal (III/2): 320 V, superficie de contacto: Sn, tipo de conexión del contacto: Hembra, número de potenciales: 10, número de filas: 1, número de polos: 10, número de conexiones: 10, familia de artículos: BCP-F, paso: 5,08 mm, tipo de conexión: Conexión por tornillo con cápsula de tracción, forma de sujeción de tornillos: H1L Philipps-Recess con ranura longitudinal, dirección de conexión conductor/placa de circuito impreso: 0 °, gancho de sujeción: - sin gancho de sujeción, sistema enchufable: BASICLINE 2,5, bloqueo: Bloqueo por tornillo, tipo de sujeción: Sujeción aérea (tornillo), tipo de embalaje: empaquetado en caja | 795.8 | 100 | AA | PCB Connectors (PCC) | AAC | AACAOB | 100 | 100 | NO | PC |  | 17,70 | G | 64 | 370 | 94 | MM | 4046356838153 | 85366990 | CN | EC002638 | Imagen | Catálogo
5448909 | BCP-508F-11 GN | Conector para placa de circuito impreso | Conector de placa de circuito impreso, sección nominal: 2,5 mm², color: verde blanquecino, corriente nominal: 12 A, tensión nominal (III/2): 320 V, superficie de contacto: Sn, tipo de conexión del contacto: Hembra, número de potenciales: 11, número de filas: 1, número de polos: 11, número de conexiones: 11, familia de artículos: BCP-F, paso: 5,08 mm, tipo de conexión: Conexión por tornillo con cápsula de tracción, forma de sujeción de tornillos: H1L Philipps-Recess con ranura longitudinal, dirección de conexión conductor/placa de circuito impreso: 0 °, gancho de sujeción: - sin gancho de sujeción, sistema enchufable: BASICLINE 2,5, bloqueo: Bloqueo por tornillo, tipo de sujeción: Sujeción aérea (tornillo), tipo de embalaje: empaquetado en caja | 873.43 | 100 | AA | PCB Connectors (PCC) | AAC | AACAOB | 100 | 100 | NO | PC |  | 19,61 | G | 0 | 0 | 0 |  | 4046356838160 | 85366990 | CN | EC002638 | Imagen | Catálogo
5448912 | BCP-508F-12 GN | Conector para placa de circuito impreso | Conector de placa de circuito impreso, sección nominal: 2,5 mm², color: verde blanquecino, corriente nominal: 12 A, tensión nominal (III/2): 320 V, superficie de contacto: Sn, tipo de conexión del contacto: Hembra, número de potenciales: 12, número de filas: 1, número de polos: 12, número de conexiones: 12, familia de artículos: BCP-F, paso: 5,08 mm, tipo de conexión: Conexión por tornillo con cápsula de tracción, forma de sujeción de tornillos: H1L Philipps-Recess con ranura longitudinal, dirección de conexión conductor/placa de circuito impreso: 0 °, gancho de sujeción: - sin gancho de sujeción, sistema enchufable: BASICLINE 2,5, bloqueo: Bloqueo por tornillo, tipo de sujeción: Sujeción aérea (tornillo), tipo de embalaje: empaquetado en caja | 951.05 | 100 | AA | PCB Connectors (PCC) | AAC | AACAOB | 100 | 100 | NO | PC |  | 21,34 | G | 90 | 280 | 90 | MM | 4046356838177 | 85366990 | CN | EC002638 | Imagen | Catálogo
5448925 | BCP-508F-13 GN | Conector para placa de circuito impreso | Conector de placa de circuito impreso, sección nominal: 2,5 mm², color: verde blanquecino, corriente nominal: 12 A, tensión nominal (III/2): 320 V, superficie de contacto: Sn, tipo de conexión del contacto: Hembra, número de potenciales: 13, número de filas: 1, número de polos: 13, número de conexiones: 13, familia de artículos: BCP-F, paso: 5,08 mm, tipo de conexión: Conexión por tornillo con cápsula de tracción, forma de sujeción de tornillos: H1L Philipps-Recess con ranura longitudinal, dirección de conexión conductor/placa de circuito impreso: 0 °, gancho de sujeción: - sin gancho de sujeción, sistema enchufable: BASICLINE 2,5, bloqueo: Bloqueo por tornillo, tipo de sujeción: Sujeción aérea (tornillo), tipo de embalaje: empaquetado en caja | 1028.68 | 100 | AA | PCB Connectors (PCC) | AAC | AACAOB | 100 | 100 | NO | PC |  | 22,60 | G | 0 | 0 | 0 |  | 4046356838184 | 85366990 | CN | EC002638 | Imagen | Catálogo
5448938 | BCP-508F-14 GN | Conector para placa de circuito impreso | Conector de placa de circuito impreso, sección nominal: 2,5 mm², color: verde blanquecino, corriente nominal: 12 A, tensión nominal (III/2): 320 V, superficie de contacto: Sn, tipo de conexión del contacto: Hembra, número de potenciales: 14, número de filas: 1, número de polos: 14, número de conexiones: 14, familia de artículos: BCP-F, paso: 5,08 mm, tipo de conexión: Conexión por tornillo con cápsula de tracción, forma de sujeción de tornillos: H1L Philipps-Recess con ranura longitudinal, dirección de conexión conductor/placa de circuito impreso: 0 °, gancho de sujeción: - sin gancho de sujeción, sistema enchufable: BASICLINE 2,5, bloqueo: Bloqueo por tornillo, tipo de sujeción: Sujeción aérea (tornillo), tipo de embalaje: empaquetado en caja | 1106.3 | 100 | AA | PCB Connectors (PCC) | AAC | AACAOB | 100 | 100 | NO | PC |  | 24,62 | G | 0 | 0 | 0 |  | 4046356838191 | 85366990 | CN | EC002638 | Imagen | Catálogo
5448941 | BCP-508F-15 GN | Conector para placa de circuito impreso | Conector de placa de circuito impreso, sección nominal: 2,5 mm², color: verde blanquecino, corriente nominal: 12 A, tensión nominal (III/2): 320 V, superficie de contacto: Sn, tipo de conexión del contacto: Hembra, número de potenciales: 15, número de filas: 1, número de polos: 15, número de conexiones: 15, familia de artículos: BCP-F, paso: 5,08 mm, tipo de conexión: Conexión por tornillo con cápsula de tracción, forma de sujeción de tornillos: H1L Philipps-Recess con ranura longitudinal, dirección de conexión conductor/placa de circuito impreso: 0 °, gancho de sujeción: - sin gancho de sujeción, sistema enchufable: BASICLINE 2,5, bloqueo: Bloqueo por tornillo, tipo de sujeción: Sujeción aérea (tornillo), tipo de embalaje: empaquetado en caja | 1183.93 | 100 | AA | PCB Connectors (PCC) | AAC | AACAOB | 100 | 100 | NO | PC |  | 25,81 | G | 0 | 0 | 0 |  | 4046356838207 | 85366990 | CN | EC002638 | Imagen | Catálogo
5448954 | BCP-508F-16 GN | Conector para placa de circuito impreso | Conector de placa de circuito impreso, sección nominal: 2,5 mm², color: verde blanquecino, corriente nominal: 12 A, tensión nominal (III/2): 320 V, superficie de contacto: Sn, tipo de conexión del contacto: Hembra, número de potenciales: 16, número de filas: 1, número de polos: 16, número de conexiones: 16, familia de artículos: BCP-F, paso: 5,08 mm, tipo de conexión: Conexión por tornillo con cápsula de tracción, forma de sujeción de tornillos: H1L Philipps-Recess con ranura longitudinal, dirección de conexión conductor/placa de circuito impreso: 0 °, gancho de sujeción: - sin gancho de sujeción, sistema enchufable: BASICLINE 2,5, bloqueo: Bloqueo por tornillo, tipo de sujeción: Sujeción aérea (tornillo), tipo de embalaje: empaquetado en caja | 1261.55 | 100 | AA | PCB Connectors (PCC) | AAC | AACAOB | 100 | 100 | NO | PC |  | 27,51 | G | 111 | 208 | 125 | MM | 4046356838214 | 85366990 | CN | EC002638 | Imagen | Catálogo
5448967 | BCP-508F-17 GN | Conector para placa de circuito impreso | Conector de placa de circuito impreso, sección nominal: 2,5 mm², color: verde blanquecino, corriente nominal: 12 A, tensión nominal (III/2): 320 V, superficie de contacto: Sn, tipo de conexión del contacto: Hembra, número de potenciales: 17, número de filas: 1, número de polos: 17, número de conexiones: 17, familia de artículos: BCP-F, paso: 5,08 mm, tipo de conexión: Conexión por tornillo con cápsula de tracción, forma de sujeción de tornillos: H1L Philipps-Recess con ranura longitudinal, dirección de conexión conductor/placa de circuito impreso: 0 °, gancho de sujeción: - sin gancho de sujeción, sistema enchufable: BASICLINE 2,5, bloqueo: Bloqueo por tornillo, tipo de sujeción: Sujeción aérea (tornillo), tipo de embalaje: empaquetado en caja | 1339.18 | 100 | AA | PCB Connectors (PCC) | AAC | AACAOB | 100 | 100 | NO | PC |  | 28,94 | G | 0 | 0 | 0 |  | 4046356838221 | 85366990 | CN | EC002638 | Imagen | Catálogo
5448970 | BCP-508F-18 GN | Conector para placa de circuito impreso | Conector de placa de circuito impreso, sección nominal: 2,5 mm², color: verde blanquecino, corriente nominal: 12 A, tensión nominal (III/2): 320 V, superficie de contacto: Sn, tipo de conexión del contacto: Hembra, número de potenciales: 18, número de filas: 1, número de polos: 18, número de conexiones: 18, familia de artículos: BCP-F, paso: 5,08 mm, tipo de conexión: Conexión por tornillo con cápsula de tracción, forma de sujeción de tornillos: H1L Philipps-Recess con ranura longitudinal, dirección de conexión conductor/placa de circuito impreso: 0 °, gancho de sujeción: - sin gancho de sujeción, sistema enchufable: BASICLINE 2,5, bloqueo: Bloqueo por tornillo, tipo de sujeción: Sujeción aérea (tornillo), tipo de embalaje: empaquetado en caja | 1416.8 | 100 | AA | PCB Connectors (PCC) | AAC | AACAOB | 100 | 100 | NO | PC |  | 31,14 | G | 0 | 0 | 0 |  | 4046356838238 | 85366990 | CN | EC002638 | Imagen | Catálogo
5448983 | BCP-508F-19 GN | Conector para placa de circuito impreso | Conector de placa de circuito impreso, sección nominal: 2,5 mm², color: verde blanquecino, corriente nominal: 12 A, tensión nominal (III/2): 320 V, superficie de contacto: Sn, tipo de conexión del contacto: Hembra, número de potenciales: 19, número de filas: 1, número de polos: 19, número de conexiones: 19, familia de artículos: BCP-F, paso: 5,08 mm, tipo de conexión: Conexión por tornillo con cápsula de tracción, forma de sujeción de tornillos: H1L Philipps-Recess con ranura longitudinal, dirección de conexión conductor/placa de circuito impreso: 0 °, gancho de sujeción: - sin gancho de sujeción, sistema enchufable: BASICLINE 2,5, bloqueo: Bloqueo por tornillo, tipo de sujeción: Sujeción aérea (tornillo), tipo de embalaje: empaquetado en caja | 1494.43 | 100 | AA | PCB Connectors (PCC) | AAC | AACAOB | 100 | 100 | NO | PC |  | 32,50 | G | 0 | 0 | 0 |  | 4046356838245 | 85366990 | CN | EC002638 | Imagen | Catálogo
5448996 | BCP-508F-20 GN | Conector para placa de circuito impreso | Conector de placa de circuito impreso, sección nominal: 2,5 mm², color: verde blanquecino, corriente nominal: 12 A, tensión nominal (III/2): 320 V, superficie de contacto: Sn, tipo de conexión del contacto: Hembra, número de potenciales: 20, número de filas: 1, número de polos: 20, número de conexiones: 20, familia de artículos: BCP-F, paso: 5,08 mm, tipo de conexión: Conexión por tornillo con cápsula de tracción, forma de sujeción de tornillos: H1L Philipps-Recess con ranura longitudinal, dirección de conexión conductor/placa de circuito impreso: 0 °, gancho de sujeción: - sin gancho de sujeción, sistema enchufable: BASICLINE 2,5, bloqueo: Bloqueo por tornillo, tipo de sujeción: Sujeción aérea (tornillo), tipo de embalaje: empaquetado en caja | 1572.05 | 100 | AA | PCB Connectors (PCC) | AAC | AACAOB | 100 | 100 | NO | PC |  | 34,52 | G | 0 | 0 | 0 |  | 4046356838252 | 85366990 | CN | EC002638 | Imagen | Catálogo
5451828 | BC-500X10- 6 GY | Borna para placa de circuito impreso | Terminal de tarjetas de circuitos impresos, corriente nominal: 13,5 A, tensión nominal (III/2): 400 V, sección nominal: 1,5 mm², número de potenciales: 6, número de filas: 1, número de polos por fila: 6, familia de artículos: BC-X10, paso: 5 mm, tipo de conexión: Conexión por tornillo con cápsula de tracción, forma de sujeción de tornillos: H1L Philipps-Recess con ranura longitudinal, montaje: Soldadura por ola, dirección de conexión conductor/placa de circuito impreso: 0 °, color: gris señales, Disposición de pines: Disposición de pines lineal, Longitud del pin [P]: 3,5 mm, número de pines de soldadura por potencial: 1, tipo de embalaje: empaquetado en caja | 224.87 | 100 | AA | PCB Connectors (PCC) | AAL | AALFPA | 100 | 100 | NO | PC |  | 5,84 | G | 50 | 220 | 75 | MM | 4046356991391 | 85369010 | CN | EC002643 | Imagen | Catálogo
5451996 | BC-500X10- 8 GY | Borna para placa de circuito impreso | Terminal de tarjetas de circuitos impresos, corriente nominal: 13,5 A, tensión nominal (III/2): 400 V, sección nominal: 1,5 mm², número de potenciales: 8, número de filas: 1, número de polos por fila: 8, familia de artículos: BC-X10, paso: 5 mm, tipo de conexión: Conexión por tornillo con cápsula de tracción, forma de sujeción de tornillos: H1L Philipps-Recess con ranura longitudinal, montaje: Soldadura por ola, dirección de conexión conductor/placa de circuito impreso: 0 °, color: gris señales, Disposición de pines: Disposición de pines lineal, Longitud del pin [P]: 3,5 mm, número de pines de soldadura por potencial: 1, tipo de embalaje: empaquetado en caja | 299.83 | 100 | AA | PCB Connectors (PCC) | AAL | AALFPA | 100 | 100 | NO | PC |  | 7,58 | G | 50 | 220 | 70 | MM | 4046356991421 | 85369010 | CN | EC002643 | Imagen | Catálogo
5452008 | BCH-350H- 2 BK | Carcasa de base para placa de circuito impreso | Carcasa base placa de circuito impreso, sección nominal: 1,5 mm², color: negro, corriente nominal: 8 A, tensión nominal (III/2): 160 V, superficie de contacto: Sn, tipo de conexión del contacto: Macho, número de potenciales: 2, número de filas: 1, número de polos: 2, número de conexiones: 2, familia de artículos: BCH-H, paso: 3,5 mm, montaje: Soldadura por ola, disposición de pines: Disposición de pines lineal, longitud del pin [P]: 3,4 mm, número de pines de soldadura por potencial: 1, sistema enchufable: BASICLINE 1,5, Orientación de la cara enchufable: Estándar, bloqueo: sin, tipo de sujeción: sin, tipo de embalaje: empaquetado en caja | 59.06 | 100 | AA | PCB Connectors (PCC) | AAB | AABSXA | 100 | 100 | NO | PC |  | 0,59 | G | 32 | 107 | 55 | MM | 4046356855730 | 85366930 | CN | EC002637 | Imagen | Catálogo
5452009 | BCH-350H- 3 BK | Carcasa de base para placa de circuito impreso | Carcasa base placa de circuito impreso, sección nominal: 1,5 mm², color: negro, corriente nominal: 8 A, tensión nominal (III/2): 160 V, superficie de contacto: Sn, tipo de conexión del contacto: Macho, número de potenciales: 3, número de filas: 1, número de polos: 3, número de conexiones: 3, familia de artículos: BCH-H, paso: 3,5 mm, montaje: Soldadura por ola, disposición de pines: Disposición de pines lineal, longitud del pin [P]: 3,4 mm, número de pines de soldadura por potencial: 1, sistema enchufable: BASICLINE 1,5, Orientación de la cara enchufable: Estándar, bloqueo: sin, tipo de sujeción: sin, tipo de embalaje: empaquetado en caja | 88.6 | 100 | AA | PCB Connectors (PCC) | AAB | AABSXA | 100 | 100 | NO | PC |  | 0,80 | G | 37 | 145 | 70 | MM | 4046356855723 | 85366930 | CN | EC002637 | Imagen | Catálogo
5452010 | BCH-350H- 4 BK | Carcasa de base para placa de circuito impreso | Carcasa base placa de circuito impreso, sección nominal: 1,5 mm², color: negro, corriente nominal: 8 A, tensión nominal (III/2): 160 V, superficie de contacto: Sn, tipo de conexión del contacto: Macho, número de potenciales: 4, número de filas: 1, número de polos: 4, número de conexiones: 4, familia de artículos: BCH-H, paso: 3,5 mm, montaje: Soldadura por ola, disposición de pines: Disposición de pines lineal, longitud del pin [P]: 3,4 mm, número de pines de soldadura por potencial: 1, sistema enchufable: BASICLINE 1,5, Orientación de la cara enchufable: Estándar, bloqueo: sin, tipo de sujeción: sin, tipo de embalaje: empaquetado en caja | 118.13 | 100 | AA | PCB Connectors (PCC) | AAB | AABSXA | 100 | 100 | NO | PC |  | 1,04 | G | 39 | 146 | 74 | MM | 4046356855716 | 85366930 | CN | EC002637 | Imagen | Catálogo
5452011 | BCH-350H- 5 BK | Carcasa de base para placa de circuito impreso | Carcasa base placa de circuito impreso, sección nominal: 1,5 mm², color: negro, corriente nominal: 8 A, tensión nominal (III/2): 160 V, superficie de contacto: Sn, tipo de conexión del contacto: Macho, número de potenciales: 5, número de filas: 1, número de polos: 5, número de conexiones: 5, familia de artículos: BCH-H, paso: 3,5 mm, montaje: Soldadura por ola, disposición de pines: Disposición de pines lineal, longitud del pin [P]: 3,4 mm, número de pines de soldadura por potencial: 1, sistema enchufable: BASICLINE 1,5, Orientación de la cara enchufable: Estándar, bloqueo: sin, tipo de sujeción: sin, tipo de embalaje: empaquetado en caja | 147.66 | 100 | AA | PCB Connectors (PCC) | AAB | AABSXA | 100 | 100 | NO | PC |  | 1,17 | G | 39 | 146 | 72 | MM | 4046356855709 | 85366930 | CN | EC002637 | Imagen | Catálogo
5452012 | BCH-350H- 6 BK | Carcasa de base para placa de circuito impreso | Carcasa base placa de circuito impreso, sección nominal: 1,5 mm², color: negro, corriente nominal: 8 A, tensión nominal (III/2): 160 V, superficie de contacto: Sn, tipo de conexión del contacto: Macho, número de potenciales: 6, número de filas: 1, número de polos: 6, número de conexiones: 6, familia de artículos: BCH-H, paso: 3,5 mm, montaje: Soldadura por ola, disposición de pines: Disposición de pines lineal, longitud del pin [P]: 3,4 mm, número de pines de soldadura por potencial: 1, sistema enchufable: BASICLINE 1,5, Orientación de la cara enchufable: Estándar, bloqueo: sin, tipo de sujeción: sin, tipo de embalaje: empaquetado en caja | 177.19 | 100 | AA | PCB Connectors (PCC) | AAB | AABSXA | 100 | 100 | NO | PC |  | 1,55 | G | 50 | 115 | 87 | MM | 4046356855693 | 85366930 | CN | EC002637 | Imagen | Catálogo
5452013 | BCH-350H- 7 BK | Carcasa de base para placa de circuito impreso | Carcasa base placa de circuito impreso, sección nominal: 1,5 mm², color: negro, corriente nominal: 8 A, tensión nominal (III/2): 160 V, superficie de contacto: Sn, tipo de conexión del contacto: Macho, número de potenciales: 7, número de filas: 1, número de polos: 7, número de conexiones: 7, familia de artículos: BCH-H, paso: 3,5 mm, montaje: Soldadura por ola, disposición de pines: Disposición de pines lineal, longitud del pin [P]: 3,4 mm, número de pines de soldadura por potencial: 1, sistema enchufable: BASICLINE 1,5, Orientación de la cara enchufable: Estándar, bloqueo: sin, tipo de sujeción: sin, tipo de embalaje: empaquetado en caja | 206.72 | 100 | AA | PCB Connectors (PCC) | AAB | AABSXA | 100 | 100 | NO | PC |  | 1,66 | G | 50 | 220 | 70 | MM | 4046356855686 | 85366930 | CN | EC002637 | Imagen | Catálogo
5452014 | BCH-350H- 8 BK | Carcasa de base para placa de circuito impreso | Carcasa base placa de circuito impreso, sección nominal: 1,5 mm², color: negro, corriente nominal: 8 A, tensión nominal (III/2): 160 V, superficie de contacto: Sn, tipo de conexión del contacto: Macho, número de potenciales: 8, número de filas: 1, número de polos: 8, número de conexiones: 8, familia de artículos: BCH-H, paso: 3,5 mm, montaje: Soldadura por ola, disposición de pines: Disposición de pines lineal, longitud del pin [P]: 3,4 mm, número de pines de soldadura por potencial: 1, sistema enchufable: BASICLINE 1,5, Orientación de la cara enchufable: Estándar, bloqueo: sin, tipo de sujeción: sin, tipo de embalaje: empaquetado en caja | 236.26 | 100 | AA | PCB Connectors (PCC) | AAB | AABSXA | 100 | 100 | NO | PC |  | 1,90 | G | 52 | 220 | 73 | MM | 4046356855679 | 85366930 | CN | EC002637 | Imagen | Catálogo
5452015 | BCH-350H- 9 BK | Carcasa de base para placa de circuito impreso | Carcasa base placa de circuito impreso, sección nominal: 1,5 mm², color: negro, corriente nominal: 8 A, tensión nominal (III/2): 160 V, superficie de contacto: Sn, tipo de conexión del contacto: Macho, número de potenciales: 9, número de filas: 1, número de polos: 9, número de conexiones: 9, familia de artículos: BCH-H, paso: 3,5 mm, montaje: Soldadura por ola, disposición de pines: Disposición de pines lineal, longitud del pin [P]: 3,4 mm, número de pines de soldadura por potencial: 1, sistema enchufable: BASICLINE 1,5, Orientación de la cara enchufable: Estándar, bloqueo: sin, tipo de sujeción: sin, tipo de embalaje: empaquetado en caja | 265.79 | 100 | AA | PCB Connectors (PCC) | AAB | AABSXA | 100 | 100 | NO | PC |  | 2,08 | G | 0 | 0 | 0 |  | 4046356855662 | 85366930 | CN | EC002637 | Imagen | Catálogo
5452016 | BCH-350H-10 BK | Carcasa de base para placa de circuito impreso | Carcasa base placa de circuito impreso, sección nominal: 1,5 mm², color: negro, corriente nominal: 8 A, tensión nominal (III/2): 160 V, superficie de contacto: Sn, tipo de conexión del contacto: Macho, número de potenciales: 10, número de filas: 1, número de polos: 10, número de conexiones: 10, familia de artículos: BCH-H, paso: 3,5 mm, montaje: Soldadura por ola, disposición de pines: Disposición de pines lineal, longitud del pin [P]: 3,4 mm, número de pines de soldadura por potencial: 1, sistema enchufable: BASICLINE 1,5, Orientación de la cara enchufable: Estándar, bloqueo: sin, tipo de sujeción: sin, tipo de embalaje: empaquetado en caja | 295.32 | 100 | AA | PCB Connectors (PCC) | AAB | AABSXA | 100 | 100 | NO | PC |  | 2,28 | G | 53 | 220 | 73 | MM | 4046356855655 | 85366930 | CN | EC002637 | Imagen | Catálogo
5452017 | BCH-350H-11 BK | Carcasa de base para placa de circuito impreso | Carcasa base placa de circuito impreso, sección nominal: 1,5 mm², color: negro, corriente nominal: 8 A, tensión nominal (III/2): 160 V, superficie de contacto: Sn, tipo de conexión del contacto: Macho, número de potenciales: 11, número de filas: 1, número de polos: 11, número de conexiones: 11, familia de artículos: BCH-H, paso: 3,5 mm, montaje: Soldadura por ola, disposición de pines: Disposición de pines lineal, longitud del pin [P]: 3,4 mm, número de pines de soldadura por potencial: 1, sistema enchufable: BASICLINE 1,5, Orientación de la cara enchufable: Estándar, bloqueo: sin, tipo de sujeción: sin, tipo de embalaje: empaquetado en caja | 324.85 | 100 | AA | PCB Connectors (PCC) | AAB | AABSXA | 100 | 100 | NO | PC |  | 2,50 | G | 0 | 0 | 0 |  | 4046356855648 | 85366930 | CN | EC002637 | Imagen | Catálogo
5452018 | BCH-350H-12 BK | Carcasa de base para placa de circuito impreso | Carcasa base placa de circuito impreso, sección nominal: 1,5 mm², color: negro, corriente nominal: 8 A, tensión nominal (III/2): 160 V, superficie de contacto: Sn, tipo de conexión del contacto: Macho, número de potenciales: 12, número de filas: 1, número de polos: 12, número de conexiones: 12, familia de artículos: BCH-H, paso: 3,5 mm, montaje: Soldadura por ola, disposición de pines: Disposición de pines lineal, longitud del pin [P]: 3,4 mm, número de pines de soldadura por potencial: 1, sistema enchufable: BASICLINE 1,5, Orientación de la cara enchufable: Estándar, bloqueo: sin, tipo de sujeción: sin, tipo de embalaje: empaquetado en caja | 354.38 | 100 | AA | PCB Connectors (PCC) | AAB | AABSXA | 100 | 100 | NO | PC |  | 2,44 | G | 52 | 220 | 70 | MM | 4046356855631 | 85366930 | CN | EC002637 | Imagen | Catálogo
5452019 | BCH-350H-13 BK | Carcasa de base para placa de circuito impreso | Carcasa base placa de circuito impreso, sección nominal: 1,5 mm², color: negro, corriente nominal: 8 A, tensión nominal (III/2): 160 V, superficie de contacto: Sn, tipo de conexión del contacto: Macho, número de potenciales: 13, número de filas: 1, número de polos: 13, número de conexiones: 13, familia de artículos: BCH-H, paso: 3,5 mm, montaje: Soldadura por ola, disposición de pines: Disposición de pines lineal, longitud del pin [P]: 3,4 mm, número de pines de soldadura por potencial: 1, sistema enchufable: BASICLINE 1,5, Orientación de la cara enchufable: Estándar, bloqueo: sin, tipo de sujeción: sin, tipo de embalaje: empaquetado en caja | 383.92 | 100 | AA | PCB Connectors (PCC) | AAB | AABSXA | 100 | 100 | NO | PC |  | 2,90 | G | 0 | 0 | 0 |  | 4046356855624 | 85366930 | CN | EC002637 | Imagen | Catálogo
5452020 | BCH-350H-14 BK | Carcasa de base para placa de circuito impreso | Carcasa base placa de circuito impreso, sección nominal: 1,5 mm², color: negro, corriente nominal: 8 A, tensión nominal (III/2): 160 V, superficie de contacto: Sn, tipo de conexión del contacto: Macho, número de potenciales: 14, número de filas: 1, número de polos: 14, número de conexiones: 14, familia de artículos: BCH-H, paso: 3,5 mm, montaje: Soldadura por ola, disposición de pines: Disposición de pines lineal, longitud del pin [P]: 3,4 mm, número de pines de soldadura por potencial: 1, sistema enchufable: BASICLINE 1,5, Orientación de la cara enchufable: Estándar, bloqueo: sin, tipo de sujeción: sin, tipo de embalaje: empaquetado en caja | 413.45 | 100 | AA | PCB Connectors (PCC) | AAB | AABSXA | 100 | 100 | NO | PC |  | 2,85 | G | 0 | 0 | 0 |  | 4046356855617 | 85366930 | CN | EC002637 | Imagen | Catálogo
5452021 | BCH-350H-15 BK | Carcasa de base para placa de circuito impreso | Carcasa base placa de circuito impreso, sección nominal: 1,5 mm², color: negro, corriente nominal: 8 A, tensión nominal (III/2): 160 V, superficie de contacto: Sn, tipo de conexión del contacto: Macho, número de potenciales: 15, número de filas: 1, número de polos: 15, número de conexiones: 15, familia de artículos: BCH-H, paso: 3,5 mm, montaje: Soldadura por ola, disposición de pines: Disposición de pines lineal, longitud del pin [P]: 3,4 mm, número de pines de soldadura por potencial: 1, sistema enchufable: BASICLINE 1,5, Orientación de la cara enchufable: Estándar, bloqueo: sin, tipo de sujeción: sin, tipo de embalaje: empaquetado en caja | 442.98 | 100 | AA | PCB Connectors (PCC) | AAB | AABSXA | 100 | 100 | NO | PC |  | 3,18 | G | 0 | 0 | 0 |  | 4046356855600 | 85366930 | CN | EC002637 | Imagen | Catálogo
5452022 | BCH-350H-16 BK | Carcasa de base para placa de circuito impreso | Carcasa base placa de circuito impreso, sección nominal: 1,5 mm², color: negro, corriente nominal: 8 A, tensión nominal (III/2): 160 V, superficie de contacto: Sn, tipo de conexión del contacto: Macho, número de potenciales: 16, número de filas: 1, número de polos: 16, número de conexiones: 16, familia de artículos: BCH-H, paso: 3,5 mm, montaje: Soldadura por ola, disposición de pines: Disposición de pines lineal, longitud del pin [P]: 3,4 mm, número de pines de soldadura por potencial: 1, sistema enchufable: BASICLINE 1,5, Orientación de la cara enchufable: Estándar, bloqueo: sin, tipo de sujeción: sin, tipo de embalaje: empaquetado en caja | 472.51 | 100 | AA | PCB Connectors (PCC) | AAB | AABSXA | 100 | 100 | NO | PC |  | 3,32 | G | 53 | 216 | 93 | MM | 4046356855594 | 85366930 | CN | EC002637 | Imagen | Catálogo
5452023 | BCH-350H-17 BK | Carcasa de base para placa de circuito impreso | Carcasa base placa de circuito impreso, sección nominal: 1,5 mm², color: negro, corriente nominal: 8 A, tensión nominal (III/2): 160 V, superficie de contacto: Sn, tipo de conexión del contacto: Macho, número de potenciales: 17, número de filas: 1, número de polos: 17, número de conexiones: 17, familia de artículos: BCH-H, paso: 3,5 mm, montaje: Soldadura por ola, disposición de pines: Disposición de pines lineal, longitud del pin [P]: 3,4 mm, número de pines de soldadura por potencial: 1, sistema enchufable: BASICLINE 1,5, Orientación de la cara enchufable: Estándar, bloqueo: sin, tipo de sujeción: sin, tipo de embalaje: empaquetado en caja | 502.04 | 100 | AA | PCB Connectors (PCC) | AAB | AABSXA | 100 | 100 | NO | PC |  | 4,31 | G | 53 | 216 | 92 | MM | 4046356855587 | 85366930 | CN | EC002637 | Imagen | Catálogo
5452024 | BCH-350H-18 BK | Carcasa de base para placa de circuito impreso | Carcasa base placa de circuito impreso, sección nominal: 1,5 mm², color: negro, corriente nominal: 8 A, tensión nominal (III/2): 160 V, superficie de contacto: Sn, tipo de conexión del contacto: Macho, número de potenciales: 18, número de filas: 1, número de polos: 18, número de conexiones: 18, familia de artículos: BCH-H, paso: 3,5 mm, montaje: Soldadura por ola, disposición de pines: Disposición de pines lineal, longitud del pin [P]: 3,4 mm, número de pines de soldadura por potencial: 1, sistema enchufable: BASICLINE 1,5, Orientación de la cara enchufable: Estándar, bloqueo: sin, tipo de sujeción: sin, tipo de embalaje: empaquetado en caja | 531.58 | 100 | AA | PCB Connectors (PCC) | AAB | AABSXA | 100 | 100 | NO | PC |  | 4,17 | G | 0 | 0 | 0 |  | 4046356855570 | 85366930 | CN | EC002637 | Imagen | Catálogo
5452025 | BCH-350H-19 BK | Carcasa de base para placa de circuito impreso | Carcasa base placa de circuito impreso, sección nominal: 1,5 mm², color: negro, corriente nominal: 8 A, tensión nominal (III/2): 160 V, superficie de contacto: Sn, tipo de conexión del contacto: Macho, número de potenciales: 19, número de filas: 1, número de polos: 19, número de conexiones: 19, familia de artículos: BCH-H, paso: 3,5 mm, montaje: Soldadura por ola, disposición de pines: Disposición de pines lineal, longitud del pin [P]: 3,4 mm, número de pines de soldadura por potencial: 1, sistema enchufable: BASICLINE 1,5, Orientación de la cara enchufable: Estándar, bloqueo: sin, tipo de sujeción: sin, tipo de embalaje: empaquetado en caja | 561.11 | 100 | AA | PCB Connectors (PCC) | AAB | AABSXA | 100 | 100 | NO | PC |  | 4,38 | G | 0 | 0 | 0 |  | 4046356855563 | 85366930 | CN | EC002637 | Imagen | Catálogo
5452026 | BCH-350H-20 BK | Carcasa de base para placa de circuito impreso | Carcasa base placa de circuito impreso, sección nominal: 1,5 mm², color: negro, corriente nominal: 8 A, tensión nominal (III/2): 160 V, superficie de contacto: Sn, tipo de conexión del contacto: Macho, número de potenciales: 20, número de filas: 1, número de polos: 20, número de conexiones: 20, familia de artículos: BCH-H, paso: 3,5 mm, montaje: Soldadura por ola, disposición de pines: Disposición de pines lineal, longitud del pin [P]: 3,4 mm, número de pines de soldadura por potencial: 1, sistema enchufable: BASICLINE 1,5, Orientación de la cara enchufable: Estándar, bloqueo: sin, tipo de sujeción: sin, tipo de embalaje: empaquetado en caja | 590.64 | 100 | AA | PCB Connectors (PCC) | AAB | AABSXA | 100 | 100 | NO | PC |  | 4,61 | G | 50 | 216 | 92 | MM | 4046356855556 | 85366930 | CN | EC002637 | Imagen | Catálogo
5452027 | BCH-381H- 2 BK | Carcasa de base para placa de circuito impreso | Carcasa base placa de circuito impreso, sección nominal: 1,5 mm², color: negro, corriente nominal: 8 A, tensión nominal (III/2): 160 V, superficie de contacto: Sn, tipo de conexión del contacto: Macho, número de potenciales: 2, número de filas: 1, número de polos: 2, número de conexiones: 2, familia de artículos: BCH-H, paso: 3,81 mm, montaje: Soldadura por ola, disposición de pines: Disposición de pines lineal, longitud del pin [P]: 3,4 mm, número de pines de soldadura por potencial: 1, sistema enchufable: BASICLINE 1,5, Orientación de la cara enchufable: Estándar, bloqueo: sin, tipo de sujeción: sin, tipo de embalaje: empaquetado en caja | 59.06 | 100 | AA | PCB Connectors (PCC) | AAB | AABSYA | 100 | 100 | NO | PC |  | 0,60 | G | 30 | 109 | 55 | MM | 4046356855549 | 85366930 | CN | EC002637 | Imagen | Catálogo
5452028 | BCH-381H- 3 BK | Carcasa de base para placa de circuito impreso | Carcasa base placa de circuito impreso, sección nominal: 1,5 mm², color: negro, corriente nominal: 8 A, tensión nominal (III/2): 160 V, superficie de contacto: Sn, tipo de conexión del contacto: Macho, número de potenciales: 3, número de filas: 1, número de polos: 3, número de conexiones: 3, familia de artículos: BCH-H, paso: 3,81 mm, montaje: Soldadura por ola, disposición de pines: Disposición de pines lineal, longitud del pin [P]: 3,4 mm, número de pines de soldadura por potencial: 1, sistema enchufable: BASICLINE 1,5, Orientación de la cara enchufable: Estándar, bloqueo: sin, tipo de sujeción: sin, tipo de embalaje: empaquetado en caja | 88.6 | 100 | AA | PCB Connectors (PCC) | AAB | AABSYA | 100 | 100 | NO | PC |  | 0,88 | G | 38 | 145 | 72 | MM | 4046356855532 | 85366930 | CN | EC002637 | Imagen | Catálogo
5452029 | BCH-381H- 4 BK | Carcasa de base para placa de circuito impreso | Carcasa base placa de circuito impreso, sección nominal: 1,5 mm², color: negro, corriente nominal: 8 A, tensión nominal (III/2): 160 V, superficie de contacto: Sn, tipo de conexión del contacto: Macho, número de potenciales: 4, número de filas: 1, número de polos: 4, número de conexiones: 4, familia de artículos: BCH-H, paso: 3,81 mm, montaje: Soldadura por ola, disposición de pines: Disposición de pines lineal, longitud del pin [P]: 3,4 mm, número de pines de soldadura por potencial: 1, sistema enchufable: BASICLINE 1,5, Orientación de la cara enchufable: Estándar, bloqueo: sin, tipo de sujeción: sin, tipo de embalaje: empaquetado en caja | 118.13 | 100 | AA | PCB Connectors (PCC) | AAB | AABSYA | 100 | 100 | NO | PC |  | 1,04 | G | 37 | 146 | 75 | MM | 4046356855525 | 85366930 | CN | EC002637 | Imagen | Catálogo
5452030 | BCH-381H- 5 BK | Carcasa de base para placa de circuito impreso | Carcasa base placa de circuito impreso, sección nominal: 1,5 mm², color: negro, corriente nominal: 8 A, tensión nominal (III/2): 160 V, superficie de contacto: Sn, tipo de conexión del contacto: Macho, número de potenciales: 5, número de filas: 1, número de polos: 5, número de conexiones: 5, familia de artículos: BCH-H, paso: 3,81 mm, montaje: Soldadura por ola, disposición de pines: Disposición de pines lineal, longitud del pin [P]: 3,4 mm, número de pines de soldadura por potencial: 1, sistema enchufable: BASICLINE 1,5, Orientación de la cara enchufable: Estándar, bloqueo: sin, tipo de sujeción: sin, tipo de embalaje: empaquetado en caja | 147.66 | 100 | AA | PCB Connectors (PCC) | AAB | AABSYA | 100 | 100 | NO | PC |  | 1,29 | G | 38 | 146 | 73 | MM | 4046356855518 | 85366930 | CN | EC002637 | Imagen | Catálogo
5452031 | BCH-381H- 6 BK | Carcasa de base para placa de circuito impreso | Carcasa base placa de circuito impreso, sección nominal: 1,5 mm², color: negro, corriente nominal: 8 A, tensión nominal (III/2): 160 V, superficie de contacto: Sn, tipo de conexión del contacto: Macho, número de potenciales: 6, número de filas: 1, número de polos: 6, número de conexiones: 6, familia de artículos: BCH-H, paso: 3,81 mm, montaje: Soldadura por ola, disposición de pines: Disposición de pines lineal, longitud del pin [P]: 3,4 mm, número de pines de soldadura por potencial: 1, sistema enchufable: BASICLINE 1,5, Orientación de la cara enchufable: Estándar, bloqueo: sin, tipo de sujeción: sin, tipo de embalaje: empaquetado en caja | 177.19 | 100 | AA | PCB Connectors (PCC) | AAB | AABSYA | 100 | 100 | NO | PC |  | 1,64 | G | 42 | 86 | 115 | MM | 4046356855501 | 85366930 | CN | EC002637 | Imagen | Catálogo
5452032 | BCH-381H- 7 BK | Carcasa de base para placa de circuito impreso | Carcasa base placa de circuito impreso, sección nominal: 1,5 mm², color: negro, corriente nominal: 8 A, tensión nominal (III/2): 160 V, superficie de contacto: Sn, tipo de conexión del contacto: Macho, número de potenciales: 7, número de filas: 1, número de polos: 7, número de conexiones: 7, familia de artículos: BCH-H, paso: 3,81 mm, montaje: Soldadura por ola, disposición de pines: Disposición de pines lineal, longitud del pin [P]: 3,4 mm, número de pines de soldadura por potencial: 1, sistema enchufable: BASICLINE 1,5, Orientación de la cara enchufable: Estándar, bloqueo: sin, tipo de sujeción: sin, tipo de embalaje: empaquetado en caja | 206.72 | 100 | AA | PCB Connectors (PCC) | AAB | AABSYA | 100 | 100 | NO | PC |  | 1,82 | G | 0 | 0 | 0 |  | 4046356855495 | 85366930 | CN | EC002637 | Imagen | Catálogo
5452033 | BCH-381H- 8 BK | Carcasa de base para placa de circuito impreso | Carcasa base placa de circuito impreso, sección nominal: 1,5 mm², color: negro, corriente nominal: 8 A, tensión nominal (III/2): 160 V, superficie de contacto: Sn, tipo de conexión del contacto: Macho, número de potenciales: 8, número de filas: 1, número de polos: 8, número de conexiones: 8, familia de artículos: BCH-H, paso: 3,81 mm, montaje: Soldadura por ola, disposición de pines: Disposición de pines lineal, longitud del pin [P]: 3,4 mm, número de pines de soldadura por potencial: 1, sistema enchufable: BASICLINE 1,5, Orientación de la cara enchufable: Estándar, bloqueo: sin, tipo de sujeción: sin, tipo de embalaje: empaquetado en caja | 236.26 | 100 | AA | PCB Connectors (PCC) | AAB | AABSYA | 100 | 100 | NO | PC |  | 2,00 | G | 53 | 219 | 74 | MM | 4046356855488 | 85366930 | CN | EC002637 | Imagen | Catálogo
5452034 | BCH-381H- 9 BK | Carcasa de base para placa de circuito impreso | Carcasa base placa de circuito impreso, sección nominal: 1,5 mm², color: negro, corriente nominal: 8 A, tensión nominal (III/2): 160 V, superficie de contacto: Sn, tipo de conexión del contacto: Macho, número de potenciales: 9, número de filas: 1, número de polos: 9, número de conexiones: 9, familia de artículos: BCH-H, paso: 3,81 mm, montaje: Soldadura por ola, disposición de pines: Disposición de pines lineal, longitud del pin [P]: 3,4 mm, número de pines de soldadura por potencial: 1, sistema enchufable: BASICLINE 1,5, Orientación de la cara enchufable: Estándar, bloqueo: sin, tipo de sujeción: sin, tipo de embalaje: empaquetado en caja | 265.79 | 100 | AA | PCB Connectors (PCC) | AAB | AABSYA | 100 | 100 | NO | PC |  | 2,21 | G | 52 | 220 | 73 | MM | 4046356855471 | 85366930 | CN | EC002637 | Imagen | Catálogo
5452035 | BCH-381H-10 BK | Carcasa de base para placa de circuito impreso | Carcasa base placa de circuito impreso, sección nominal: 1,5 mm², color: negro, corriente nominal: 8 A, tensión nominal (III/2): 160 V, superficie de contacto: Sn, tipo de conexión del contacto: Macho, número de potenciales: 10, número de filas: 1, número de polos: 10, número de conexiones: 10, familia de artículos: BCH-H, paso: 3,81 mm, montaje: Soldadura por ola, disposición de pines: Disposición de pines lineal, longitud del pin [P]: 3,4 mm, número de pines de soldadura por potencial: 1, sistema enchufable: BASICLINE 1,5, Orientación de la cara enchufable: Estándar, bloqueo: sin, tipo de sujeción: sin, tipo de embalaje: empaquetado en caja | 295.32 | 100 | AA | PCB Connectors (PCC) | AAB | AABSYA | 100 | 100 | NO | PC |  | 2,31 | G | 0 | 0 | 0 |  | 4046356855464 | 85366930 | CN | EC002637 | Imagen | Catálogo
5452036 | BCH-381H-11 BK | Carcasa de base para placa de circuito impreso | Carcasa base placa de circuito impreso, sección nominal: 1,5 mm², color: negro, corriente nominal: 8 A, tensión nominal (III/2): 160 V, superficie de contacto: Sn, tipo de conexión del contacto: Macho, número de potenciales: 11, número de filas: 1, número de polos: 11, número de conexiones: 11, familia de artículos: BCH-H, paso: 3,81 mm, montaje: Soldadura por ola, disposición de pines: Disposición de pines lineal, longitud del pin [P]: 3,4 mm, número de pines de soldadura por potencial: 1, sistema enchufable: BASICLINE 1,5, Orientación de la cara enchufable: Estándar, bloqueo: sin, tipo de sujeción: sin, tipo de embalaje: empaquetado en caja | 324.85 | 100 | AA | PCB Connectors (PCC) | AAB | AABSYA | 100 | 100 | NO | PC |  | 2,71 | G | 0 | 0 | 0 |  | 4046356855457 | 85366930 | CN | EC002637 | Imagen | Catálogo
5452037 | BCH-381H-12 BK | Carcasa de base para placa de circuito impreso | Carcasa base placa de circuito impreso, sección nominal: 1,5 mm², color: negro, corriente nominal: 8 A, tensión nominal (III/2): 160 V, superficie de contacto: Sn, tipo de conexión del contacto: Macho, número de potenciales: 12, número de filas: 1, número de polos: 12, número de conexiones: 12, familia de artículos: BCH-H, paso: 3,81 mm, montaje: Soldadura por ola, disposición de pines: Disposición de pines lineal, longitud del pin [P]: 3,4 mm, número de pines de soldadura por potencial: 1, sistema enchufable: BASICLINE 1,5, Orientación de la cara enchufable: Estándar, bloqueo: sin, tipo de sujeción: sin, tipo de embalaje: empaquetado en caja | 354.38 | 100 | AA | PCB Connectors (PCC) | AAB | AABSYA | 100 | 100 | NO | PC |  | 2,70 | G | 0 | 0 | 0 |  | 4046356855440 | 85366930 | CN | EC002637 | Imagen | Catálogo
5452038 | BCH-381H-13 BK | Carcasa de base para placa de circuito impreso | Carcasa base placa de circuito impreso, sección nominal: 1,5 mm², color: negro, corriente nominal: 8 A, tensión nominal (III/2): 160 V, superficie de contacto: Sn, tipo de conexión del contacto: Macho, número de potenciales: 13, número de filas: 1, número de polos: 13, número de conexiones: 13, familia de artículos: BCH-H, paso: 3,81 mm, montaje: Soldadura por ola, disposición de pines: Disposición de pines lineal, longitud del pin [P]: 3,4 mm, número de pines de soldadura por potencial: 1, sistema enchufable: BASICLINE 1,5, Orientación de la cara enchufable: Estándar, bloqueo: sin, tipo de sujeción: sin, tipo de embalaje: empaquetado en caja | 383.92 | 100 | AA | PCB Connectors (PCC) | AAB | AABSYA | 100 | 100 | NO | PC |  | 3,08 | G | 0 | 0 | 0 |  | 4046356855433 | 85366930 | CN | EC002637 | Imagen | Catálogo
5452039 | BCH-381H-14 BK | Carcasa de base para placa de circuito impreso | Carcasa base placa de circuito impreso, sección nominal: 1,5 mm², color: negro, corriente nominal: 8 A, tensión nominal (III/2): 160 V, superficie de contacto: Sn, tipo de conexión del contacto: Macho, número de potenciales: 14, número de filas: 1, número de polos: 14, número de conexiones: 14, familia de artículos: BCH-H, paso: 3,81 mm, montaje: Soldadura por ola, disposición de pines: Disposición de pines lineal, longitud del pin [P]: 3,4 mm, número de pines de soldadura por potencial: 1, sistema enchufable: BASICLINE 1,5, Orientación de la cara enchufable: Estándar, bloqueo: sin, tipo de sujeción: sin, tipo de embalaje: empaquetado en caja | 413.45 | 100 | AA | PCB Connectors (PCC) | AAB | AABSYA | 100 | 100 | NO | PC |  | 3,17 | G | 0 | 0 | 0 |  | 4046356855426 | 85366930 | CN | EC002637 | Imagen | Catálogo
5452040 | BCH-381H-15 BK | Carcasa de base para placa de circuito impreso | Carcasa base placa de circuito impreso, sección nominal: 1,5 mm², color: negro, corriente nominal: 8 A, tensión nominal (III/2): 160 V, superficie de contacto: Sn, tipo de conexión del contacto: Macho, número de potenciales: 15, número de filas: 1, número de polos: 15, número de conexiones: 15, familia de artículos: BCH-H, paso: 3,81 mm, montaje: Soldadura por ola, disposición de pines: Disposición de pines lineal, longitud del pin [P]: 3,4 mm, número de pines de soldadura por potencial: 1, sistema enchufable: BASICLINE 1,5, Orientación de la cara enchufable: Estándar, bloqueo: sin, tipo de sujeción: sin, tipo de embalaje: empaquetado en caja | 442.98 | 100 | AA | PCB Connectors (PCC) | AAB | AABSYA | 100 | 100 | NO | PC |  | 3,50 | G | 0 | 0 | 0 |  | 4046356855419 | 85366930 | CN | EC002637 | Imagen | Catálogo
5452041 | BCH-381H-16 BK | Carcasa de base para placa de circuito impreso | Carcasa base placa de circuito impreso, sección nominal: 1,5 mm², color: negro, corriente nominal: 8 A, tensión nominal (III/2): 160 V, superficie de contacto: Sn, tipo de conexión del contacto: Macho, número de potenciales: 16, número de filas: 1, número de polos: 16, número de conexiones: 16, familia de artículos: BCH-H, paso: 3,81 mm, montaje: Soldadura por ola, disposición de pines: Disposición de pines lineal, longitud del pin [P]: 3,4 mm, número de pines de soldadura por potencial: 1, sistema enchufable: BASICLINE 1,5, Orientación de la cara enchufable: Estándar, bloqueo: sin, tipo de sujeción: sin, tipo de embalaje: empaquetado en caja | 472.51 | 100 | AA | PCB Connectors (PCC) | AAB | AABSYA | 100 | 100 | NO | PC |  | 3,76 | G | 52 | 216 | 93 | MM | 4046356855402 | 85366930 | CN | EC002637 | Imagen | Catálogo
5452042 | BCH-381H-17 BK | Carcasa de base para placa de circuito impreso | Carcasa base placa de circuito impreso, sección nominal: 1,5 mm², color: negro, corriente nominal: 8 A, tensión nominal (III/2): 160 V, superficie de contacto: Sn, tipo de conexión del contacto: Macho, número de potenciales: 17, número de filas: 1, número de polos: 17, número de conexiones: 17, familia de artículos: BCH-H, paso: 3,81 mm, montaje: Soldadura por ola, disposición de pines: Disposición de pines lineal, longitud del pin [P]: 3,4 mm, número de pines de soldadura por potencial: 1, sistema enchufable: BASICLINE 1,5, Orientación de la cara enchufable: Estándar, bloqueo: sin, tipo de sujeción: sin, tipo de embalaje: empaquetado en caja | 502.04 | 100 | AA | PCB Connectors (PCC) | AAB | AABSYA | 100 | 100 | NO | PC |  | 4,14 | G | 0 | 0 | 0 |  | 4046356855396 | 85366930 | CN | EC002637 | Imagen | Catálogo
5452043 | BCH-381H-18 BK | Carcasa de base para placa de circuito impreso | Carcasa base placa de circuito impreso, sección nominal: 1,5 mm², color: negro, corriente nominal: 8 A, tensión nominal (III/2): 160 V, superficie de contacto: Sn, tipo de conexión del contacto: Macho, número de potenciales: 18, número de filas: 1, número de polos: 18, número de conexiones: 18, familia de artículos: BCH-H, paso: 3,81 mm, montaje: Soldadura por ola, disposición de pines: Disposición de pines lineal, longitud del pin [P]: 3,4 mm, número de pines de soldadura por potencial: 1, sistema enchufable: BASICLINE 1,5, Orientación de la cara enchufable: Estándar, bloqueo: sin, tipo de sujeción: sin, tipo de embalaje: empaquetado en caja | 531.58 | 100 | AA | PCB Connectors (PCC) | AAB | AABSYA | 100 | 100 | NO | PC |  | 2,46 | G | 0 | 0 | 0 |  | 4046356855389 | 85366930 | CN | EC002637 | Imagen | Catálogo
5452044 | BCH-381H-19 BK | Carcasa de base para placa de circuito impreso | Carcasa base placa de circuito impreso, sección nominal: 1,5 mm², color: negro, corriente nominal: 8 A, tensión nominal (III/2): 160 V, superficie de contacto: Sn, tipo de conexión del contacto: Macho, número de potenciales: 19, número de filas: 1, número de polos: 19, número de conexiones: 19, familia de artículos: BCH-H, paso: 3,81 mm, montaje: Soldadura por ola, disposición de pines: Disposición de pines lineal, longitud del pin [P]: 3,4 mm, número de pines de soldadura por potencial: 1, sistema enchufable: BASICLINE 1,5, Orientación de la cara enchufable: Estándar, bloqueo: sin, tipo de sujeción: sin, tipo de embalaje: empaquetado en caja | 561.11 | 100 | AA | PCB Connectors (PCC) | AAB | AABSYA | 100 | 100 | NO | PC |  | 5,12 | G | 0 | 0 | 0 |  | 4046356855372 | 85366930 | CN | EC002637 | Imagen | Catálogo
5452045 | BCH-381H-20 BK | Carcasa de base para placa de circuito impreso | Carcasa base placa de circuito impreso, sección nominal: 1,5 mm², color: negro, corriente nominal: 8 A, tensión nominal (III/2): 160 V, superficie de contacto: Sn, tipo de conexión del contacto: Macho, número de potenciales: 20, número de filas: 1, número de polos: 20, número de conexiones: 20, familia de artículos: BCH-H, paso: 3,81 mm, montaje: Soldadura por ola, disposición de pines: Disposición de pines lineal, longitud del pin [P]: 3,4 mm, número de pines de soldadura por potencial: 1, sistema enchufable: BASICLINE 1,5, Orientación de la cara enchufable: Estándar, bloqueo: sin, tipo de sujeción: sin, tipo de embalaje: empaquetado en caja | 590.64 | 100 | AA | PCB Connectors (PCC) | AAB | AABSYA | 100 | 100 | NO | PC |  | 2,69 | G | 0 | 0 | 0 |  | 4046356855365 | 85366930 | CN | EC002637 | Imagen | Catálogo
5452046 | BCH-500HS- 2 BK | Carcasa de base para placa de circuito impreso | Carcasa base placa de circuito impreso, sección nominal: 2,5 mm², color: negro, corriente nominal: 12 A, tensión nominal (III/2): 320 V, superficie de contacto: Sn, tipo de conexión del contacto: Macho, número de potenciales: 2, número de filas: 1, número de polos: 2, número de conexiones: 2, familia de artículos: BCH-HS, paso: 5 mm, montaje: Soldadura por ola, disposición de pines: Disposición de pines lineal, longitud del pin [P]: 3,23 mm, número de pines de soldadura por potencial: 1, sistema enchufable: BASICLINE 2,5, Orientación de la cara enchufable: Estándar, bloqueo: sin, tipo de sujeción: sin, tipo de embalaje: empaquetado en caja | 59.8 | 100 | AA | PCB Connectors (PCC) | AAC | AACSPC | 100 | 100 | NO | PC |  | 1,00 | G | 38 | 146 | 75 | MM | 4046356855358 | 85366930 | CN | EC002637 | Imagen | Catálogo
5452047 | BCH-500HS- 3 BK | Carcasa de base para placa de circuito impreso | Carcasa base placa de circuito impreso, sección nominal: 2,5 mm², color: negro, corriente nominal: 12 A, tensión nominal (III/2): 320 V, superficie de contacto: Sn, tipo de conexión del contacto: Macho, número de potenciales: 3, número de filas: 1, número de polos: 3, número de conexiones: 3, familia de artículos: BCH-HS, paso: 5 mm, montaje: Soldadura por ola, disposición de pines: Disposición de pines lineal, longitud del pin [P]: 3,23 mm, número de pines de soldadura por potencial: 1, sistema enchufable: BASICLINE 2,5, Orientación de la cara enchufable: Estándar, bloqueo: sin, tipo de sujeción: sin, tipo de embalaje: empaquetado en caja | 86.83 | 100 | AA | PCB Connectors (PCC) | AAC | AACSPC | 100 | 100 | NO | PC |  | 1,31 | G | 50 | 115 | 89 | MM | 4046356855341 | 85366930 | CN | EC002637 | Imagen | Catálogo
5452048 | BCH-500HS- 4 BK | Carcasa de base para placa de circuito impreso | Carcasa base placa de circuito impreso, sección nominal: 2,5 mm², color: negro, corriente nominal: 12 A, tensión nominal (III/2): 320 V, superficie de contacto: Sn, tipo de conexión del contacto: Macho, número de potenciales: 4, número de filas: 1, número de polos: 4, número de conexiones: 4, familia de artículos: BCH-HS, paso: 5 mm, montaje: Soldadura por ola, disposición de pines: Disposición de pines lineal, longitud del pin [P]: 3,23 mm, número de pines de soldadura por potencial: 1, sistema enchufable: BASICLINE 2,5, Orientación de la cara enchufable: Estándar, bloqueo: sin, tipo de sujeción: sin, tipo de embalaje: empaquetado en caja | 113.85 | 100 | AA | PCB Connectors (PCC) | AAC | AACSPC | 100 | 100 | NO | PC |  | 1,82 | G | 54 | 219 | 75 | MM | 4046356855334 | 85366930 | CN | EC002637 | Imagen | Catálogo
5452049 | BCH-500HS- 5 BK | Carcasa de base para placa de circuito impreso | Carcasa base placa de circuito impreso, sección nominal: 2,5 mm², color: negro, corriente nominal: 12 A, tensión nominal (III/2): 320 V, superficie de contacto: Sn, tipo de conexión del contacto: Macho, número de potenciales: 5, número de filas: 1, número de polos: 5, número de conexiones: 5, familia de artículos: BCH-HS, paso: 5 mm, montaje: Soldadura por ola, disposición de pines: Disposición de pines lineal, longitud del pin [P]: 3,23 mm, número de pines de soldadura por potencial: 1, sistema enchufable: BASICLINE 2,5, Orientación de la cara enchufable: Estándar, bloqueo: sin, tipo de sujeción: sin, tipo de embalaje: empaquetado en caja | 140.88 | 100 | AA | PCB Connectors (PCC) | AAC | AACSPC | 100 | 100 | NO | PC |  | 2,12 | G | 51 | 220 | 71 | MM | 4046356855327 | 85366930 | CN | EC002637 | Imagen | Catálogo
5452050 | BCH-500HS- 6 BK | Carcasa de base para placa de circuito impreso | Carcasa base placa de circuito impreso, sección nominal: 2,5 mm², color: negro, corriente nominal: 12 A, tensión nominal (III/2): 320 V, superficie de contacto: Sn, tipo de conexión del contacto: Macho, número de potenciales: 6, número de filas: 1, número de polos: 6, número de conexiones: 6, familia de artículos: BCH-HS, paso: 5 mm, montaje: Soldadura por ola, disposición de pines: Disposición de pines lineal, longitud del pin [P]: 3,23 mm, número de pines de soldadura por potencial: 1, sistema enchufable: BASICLINE 2,5, Orientación de la cara enchufable: Estándar, bloqueo: sin, tipo de sujeción: sin, tipo de embalaje: empaquetado en caja | 167.9 | 100 | AA | PCB Connectors (PCC) | AAC | AACSPC | 100 | 100 | NO | PC |  | 2,51 | G | 52 | 217 | 94 | MM | 4046356855310 | 85366930 | CN | EC002637 | Imagen | Catálogo
5452051 | BCH-500HS- 7 BK | Carcasa de base para placa de circuito impreso | Carcasa base placa de circuito impreso, sección nominal: 2,5 mm², color: negro, corriente nominal: 12 A, tensión nominal (III/2): 320 V, superficie de contacto: Sn, tipo de conexión del contacto: Macho, número de potenciales: 7, número de filas: 1, número de polos: 7, número de conexiones: 7, familia de artículos: BCH-HS, paso: 5 mm, montaje: Soldadura por ola, disposición de pines: Disposición de pines lineal, longitud del pin [P]: 3,23 mm, número de pines de soldadura por potencial: 1, sistema enchufable: BASICLINE 2,5, Orientación de la cara enchufable: Estándar, bloqueo: sin, tipo de sujeción: sin, tipo de embalaje: empaquetado en caja | 194.93 | 100 | AA | PCB Connectors (PCC) | AAC | AACSPC | 100 | 100 | NO | PC |  | 2,90 | G | 0 | 0 | 0 |  | 4046356855303 | 85366930 | CN | EC002637 | Imagen | Catálogo
5452052 | BCH-500HS- 8 BK | Carcasa de base para placa de circuito impreso | Carcasa base placa de circuito impreso, sección nominal: 2,5 mm², color: negro, corriente nominal: 12 A, tensión nominal (III/2): 320 V, superficie de contacto: Sn, tipo de conexión del contacto: Macho, número de potenciales: 8, número de filas: 1, número de polos: 8, número de conexiones: 8, familia de artículos: BCH-HS, paso: 5 mm, montaje: Soldadura por ola, disposición de pines: Disposición de pines lineal, longitud del pin [P]: 3,23 mm, número de pines de soldadura por potencial: 1, sistema enchufable: BASICLINE 2,5, Orientación de la cara enchufable: Estándar, bloqueo: sin, tipo de sujeción: sin, tipo de embalaje: empaquetado en caja | 221.5015 | 100 | AA | PCB Connectors (PCC) | AAC | AACSPC | 100 | 100 | NO | PC |  | 3,10 | G | 50 | 215 | 90 | MM | 4046356855297 | 85366930 | CN | EC002637 | Imagen | Catálogo
5452053 | BCH-500HS- 9 BK | Carcasa de base para placa de circuito impreso | Carcasa base placa de circuito impreso, sección nominal: 2,5 mm², color: negro, corriente nominal: 12 A, tensión nominal (III/2): 320 V, superficie de contacto: Sn, tipo de conexión del contacto: Macho, número de potenciales: 9, número de filas: 1, número de polos: 9, número de conexiones: 9, familia de artículos: BCH-HS, paso: 5 mm, montaje: Soldadura por ola, disposición de pines: Disposición de pines lineal, longitud del pin [P]: 3,23 mm, número de pines de soldadura por potencial: 1, sistema enchufable: BASICLINE 2,5, Orientación de la cara enchufable: Estándar, bloqueo: sin, tipo de sujeción: sin, tipo de embalaje: empaquetado en caja | 248.98 | 100 | AA | PCB Connectors (PCC) | AAC | AACSPC | 100 | 100 | NO | PC |  | 4,15 | G | 51 | 215 | 90 | MM | 4046356855280 | 85366930 | CN | EC002637 | Imagen | Catálogo
5452054 | BCH-500HS-10 BK | Carcasa de base para placa de circuito impreso | Carcasa base placa de circuito impreso, sección nominal: 2,5 mm², color: negro, corriente nominal: 12 A, tensión nominal (III/2): 320 V, superficie de contacto: Sn, tipo de conexión del contacto: Macho, número de potenciales: 10, número de filas: 1, número de polos: 10, número de conexiones: 10, familia de artículos: BCH-HS, paso: 5 mm, montaje: Soldadura por ola, disposición de pines: Disposición de pines lineal, longitud del pin [P]: 3,23 mm, número de pines de soldadura por potencial: 1, sistema enchufable: BASICLINE 2,5, Orientación de la cara enchufable: Estándar, bloqueo: sin, tipo de sujeción: sin, tipo de embalaje: empaquetado en caja | 276 | 100 | AA | PCB Connectors (PCC) | AAC | AACSPC | 100 | 100 | NO | PC |  | 3,89 | G | 50 | 215 | 90 | MM | 4046356855273 | 85366930 | CN | EC002637 | Imagen | Catálogo
5452055 | BCH-500HS-11 BK | Carcasa de base para placa de circuito impreso | Carcasa base placa de circuito impreso, sección nominal: 2,5 mm², color: negro, corriente nominal: 12 A, tensión nominal (III/2): 320 V, superficie de contacto: Sn, tipo de conexión del contacto: Macho, número de potenciales: 11, número de filas: 1, número de polos: 11, número de conexiones: 11, familia de artículos: BCH-HS, paso: 5 mm, montaje: Soldadura por ola, disposición de pines: Disposición de pines lineal, longitud del pin [P]: 3,23 mm, número de pines de soldadura por potencial: 1, sistema enchufable: BASICLINE 2,5, Orientación de la cara enchufable: Estándar, bloqueo: sin, tipo de sujeción: sin, tipo de embalaje: empaquetado en caja | 303.03 | 100 | AA | PCB Connectors (PCC) | AAC | AACSPC | 100 | 100 | NO | PC |  | 4,28 | G | 0 | 0 | 0 |  | 4046356855266 | 85366930 | CN | EC002637 | Imagen | Catálogo
5452056 | BCH-500HS-12 BK | Carcasa de base para placa de circuito impreso | Carcasa base placa de circuito impreso, sección nominal: 2,5 mm², color: negro, corriente nominal: 12 A, tensión nominal (III/2): 320 V, superficie de contacto: Sn, tipo de conexión del contacto: Macho, número de potenciales: 12, número de filas: 1, número de polos: 12, número de conexiones: 12, familia de artículos: BCH-HS, paso: 5 mm, montaje: Soldadura por ola, disposición de pines: Disposición de pines lineal, longitud del pin [P]: 3,23 mm, número de pines de soldadura por potencial: 1, sistema enchufable: BASICLINE 2,5, Orientación de la cara enchufable: Estándar, bloqueo: sin, tipo de sujeción: sin, tipo de embalaje: empaquetado en caja | 330.05 | 100 | AA | PCB Connectors (PCC) | AAC | AACSPC | 100 | 100 | NO | PC |  | 4,58 | G | 0 | 0 | 0 |  | 4046356855259 | 85366930 | CN | EC002637 | Imagen | Catálogo
5452057 | BCH-500HS-13 BK | Carcasa de base para placa de circuito impreso | Carcasa base placa de circuito impreso, sección nominal: 2,5 mm², color: negro, corriente nominal: 12 A, tensión nominal (III/2): 320 V, superficie de contacto: Sn, tipo de conexión del contacto: Macho, número de potenciales: 13, número de filas: 1, número de polos: 13, número de conexiones: 13, familia de artículos: BCH-HS, paso: 5 mm, montaje: Soldadura por ola, disposición de pines: Disposición de pines lineal, longitud del pin [P]: 3,23 mm, número de pines de soldadura por potencial: 1, sistema enchufable: BASICLINE 2,5, Orientación de la cara enchufable: Estándar, bloqueo: sin, tipo de sujeción: sin, tipo de embalaje: empaquetado en caja | 357.08 | 100 | AA | PCB Connectors (PCC) | AAC | AACSPC | 100 | 100 | NO | PC |  | 5,00 | G | 0 | 0 | 0 |  | 4046356855242 | 85366930 | CN | EC002637 | Imagen | Catálogo
5452058 | BCH-500HS-14 BK | Carcasa de base para placa de circuito impreso | Carcasa base placa de circuito impreso, sección nominal: 2,5 mm², color: negro, corriente nominal: 12 A, tensión nominal (III/2): 320 V, superficie de contacto: Sn, tipo de conexión del contacto: Macho, número de potenciales: 14, número de filas: 1, número de polos: 14, número de conexiones: 14, familia de artículos: BCH-HS, paso: 5 mm, montaje: Soldadura por ola, disposición de pines: Disposición de pines lineal, longitud del pin [P]: 3,23 mm, número de pines de soldadura por potencial: 1, sistema enchufable: BASICLINE 2,5, Orientación de la cara enchufable: Estándar, bloqueo: sin, tipo de sujeción: sin, tipo de embalaje: empaquetado en caja | 384.1 | 100 | AA | PCB Connectors (PCC) | AAC | AACSPC | 100 | 100 | NO | PC |  | 4,90 | G | 0 | 0 | 0 |  | 4046356855235 | 85366930 | CN | EC002637 | Imagen | Catálogo
5452059 | BCH-500HS-15 BK | Carcasa de base para placa de circuito impreso | Carcasa base placa de circuito impreso, sección nominal: 2,5 mm², color: negro, corriente nominal: 12 A, tensión nominal (III/2): 320 V, superficie de contacto: Sn, tipo de conexión del contacto: Macho, número de potenciales: 15, número de filas: 1, número de polos: 15, número de conexiones: 15, familia de artículos: BCH-HS, paso: 5 mm, montaje: Soldadura por ola, disposición de pines: Disposición de pines lineal, longitud del pin [P]: 3,23 mm, número de pines de soldadura por potencial: 1, sistema enchufable: BASICLINE 2,5, Orientación de la cara enchufable: Estándar, bloqueo: sin, tipo de sujeción: sin, tipo de embalaje: empaquetado en caja | 411.13 | 100 | AA | PCB Connectors (PCC) | AAC | AACSPC | 100 | 100 | NO | PC |  | 5,81 | G | 0 | 0 | 0 |  | 4046356855228 | 85366930 | CN | EC002637 | Imagen | Catálogo
5452061 | BCH-500HS-17 BK | Carcasa de base para placa de circuito impreso | Carcasa base placa de circuito impreso, sección nominal: 2,5 mm², color: negro, corriente nominal: 12 A, tensión nominal (III/2): 320 V, superficie de contacto: Sn, tipo de conexión del contacto: Macho, número de potenciales: 17, número de filas: 1, número de polos: 17, número de conexiones: 17, familia de artículos: BCH-HS, paso: 5 mm, montaje: Soldadura por ola, disposición de pines: Disposición de pines lineal, longitud del pin [P]: 3,23 mm, número de pines de soldadura por potencial: 1, sistema enchufable: BASICLINE 2,5, Orientación de la cara enchufable: Estándar, bloqueo: sin, tipo de sujeción: sin, tipo de embalaje: empaquetado en caja | 465.18 | 100 | AA | PCB Connectors (PCC) | AAC | AACSPC | 100 | 100 | NO | PC |  | 6,69 | G | 0 | 0 | 0 |  | 4046356855204 | 85366930 | CN | EC002637 | Imagen | Catálogo
5452062 | BCH-500HS-18 BK | Carcasa de base para placa de circuito impreso | Carcasa base placa de circuito impreso, sección nominal: 2,5 mm², color: negro, corriente nominal: 12 A, tensión nominal (III/2): 320 V, superficie de contacto: Sn, tipo de conexión del contacto: Macho, número de potenciales: 18, número de filas: 1, número de polos: 18, número de conexiones: 18, familia de artículos: BCH-HS, paso: 5 mm, montaje: Soldadura por ola, disposición de pines: Disposición de pines lineal, longitud del pin [P]: 3,23 mm, número de pines de soldadura por potencial: 1, sistema enchufable: BASICLINE 2,5, Orientación de la cara enchufable: Estándar, bloqueo: sin, tipo de sujeción: sin, tipo de embalaje: empaquetado en caja | 492.2 | 100 | AA | PCB Connectors (PCC) | AAC | AACSPC | 100 | 100 | NO | PC |  | 6,84 | G | 0 | 0 | 0 |  | 4046356855198 | 85366930 | CN | EC002637 | Imagen | Catálogo
5452063 | BCH-500HS-19 BK | Carcasa de base para placa de circuito impreso | Carcasa base placa de circuito impreso, sección nominal: 2,5 mm², color: negro, corriente nominal: 12 A, tensión nominal (III/2): 320 V, superficie de contacto: Sn, tipo de conexión del contacto: Macho, número de potenciales: 19, número de filas: 1, número de polos: 19, número de conexiones: 19, familia de artículos: BCH-HS, paso: 5 mm, montaje: Soldadura por ola, disposición de pines: Disposición de pines lineal, longitud del pin [P]: 3,23 mm, número de pines de soldadura por potencial: 1, sistema enchufable: BASICLINE 2,5, Orientación de la cara enchufable: Estándar, bloqueo: sin, tipo de sujeción: sin, tipo de embalaje: empaquetado en caja | 519.23 | 100 | AA | PCB Connectors (PCC) | AAC | AACSPC | 100 | 100 | NO | PC |  | 7,60 | G | 0 | 0 | 0 |  | 4046356855181 | 85366930 | CN | EC002637 | Imagen | Catálogo
5452064 | BCH-500HS-20 BK | Carcasa de base para placa de circuito impreso | Carcasa base placa de circuito impreso, sección nominal: 2,5 mm², color: negro, corriente nominal: 12 A, tensión nominal (III/2): 320 V, superficie de contacto: Sn, tipo de conexión del contacto: Macho, número de potenciales: 20, número de filas: 1, número de polos: 20, número de conexiones: 20, familia de artículos: BCH-HS, paso: 5 mm, montaje: Soldadura por ola, disposición de pines: Disposición de pines lineal, longitud del pin [P]: 3,23 mm, número de pines de soldadura por potencial: 1, sistema enchufable: BASICLINE 2,5, Orientación de la cara enchufable: Estándar, bloqueo: sin, tipo de sujeción: sin, tipo de embalaje: empaquetado en caja | 546.25 | 100 | AA | PCB Connectors (PCC) | AAC | AACSPC | 100 | 100 | NO | PC |  | 7,68 | G | 0 | 0 | 0 |  | 4046356855174 | 85366930 | CN | EC002637 | Imagen | Catálogo
5452065 | BCH-500HS-21 BK | Carcasa de base para placa de circuito impreso | Carcasa base placa de circuito impreso, sección nominal: 2,5 mm², color: negro, corriente nominal: 12 A, tensión nominal (III/2): 320 V, superficie de contacto: Sn, tipo de conexión del contacto: Macho, número de potenciales: 21, número de filas: 1, número de polos: 21, número de conexiones: 21, familia de artículos: BCH-HS, paso: 5 mm, montaje: Soldadura por ola, disposición de pines: Disposición de pines lineal, longitud del pin [P]: 3,23 mm, número de pines de soldadura por potencial: 1, sistema enchufable: BASICLINE 2,5, Orientación de la cara enchufable: Estándar, bloqueo: sin, tipo de sujeción: sin, tipo de embalaje: empaquetado en caja | 573.28 | 100 | AA | PCB Connectors (PCC) | AAC | AACSPC | 100 | 100 | NO | PC |  | 7,60 | G | 0 | 0 | 0 |  | 4046356855167 | 85366930 | CN | EC002637 | Imagen | Catálogo
5452066 | BCH-500HS-22 BK | Carcasa de base para placa de circuito impreso | Carcasa base placa de circuito impreso, sección nominal: 2,5 mm², color: negro, corriente nominal: 12 A, tensión nominal (III/2): 320 V, superficie de contacto: Sn, tipo de conexión del contacto: Macho, número de potenciales: 22, número de filas: 1, número de polos: 22, número de conexiones: 22, familia de artículos: BCH-HS, paso: 5 mm, montaje: Soldadura por ola, disposición de pines: Disposición de pines lineal, longitud del pin [P]: 3,23 mm, número de pines de soldadura por potencial: 1, sistema enchufable: BASICLINE 2,5, Orientación de la cara enchufable: Estándar, bloqueo: sin, tipo de sujeción: sin, tipo de embalaje: empaquetado en caja | 600.3 | 100 | AA | PCB Connectors (PCC) | AAC | AACSPC | 100 | 100 | NO | PC |  | 8,66 | G | 0 | 0 | 0 |  | 4046356855150 | 85366930 | CN | EC002637 | Imagen | Catálogo
5452067 | BCH-500HS-23 BK | Carcasa de base para placa de circuito impreso | Carcasa base placa de circuito impreso, sección nominal: 2,5 mm², color: negro, corriente nominal: 12 A, tensión nominal (III/2): 320 V, superficie de contacto: Sn, tipo de conexión del contacto: Macho, número de potenciales: 23, número de filas: 1, número de polos: 23, número de conexiones: 23, familia de artículos: BCH-HS, paso: 5 mm, montaje: Soldadura por ola, disposición de pines: Disposición de pines lineal, longitud del pin [P]: 3,23 mm, número de pines de soldadura por potencial: 1, sistema enchufable: BASICLINE 2,5, Orientación de la cara enchufable: Estándar, bloqueo: sin, tipo de sujeción: sin, tipo de embalaje: empaquetado en caja | 627.33 | 100 | AA | PCB Connectors (PCC) | AAC | AACSPC | 100 | 100 | NO | PC |  | 9,12 | G | 0 | 0 | 0 |  | 4046356855143 | 85366930 | CN | EC002637 | Imagen | Catálogo
5452068 | BCH-500HS-24 BK | Carcasa de base para placa de circuito impreso | Carcasa base placa de circuito impreso, sección nominal: 2,5 mm², color: negro, corriente nominal: 12 A, tensión nominal (III/2): 320 V, superficie de contacto: Sn, tipo de conexión del contacto: Macho, número de potenciales: 24, número de filas: 1, número de polos: 24, número de conexiones: 24, familia de artículos: BCH-HS, paso: 5 mm, montaje: Soldadura por ola, disposición de pines: Disposición de pines lineal, longitud del pin [P]: 3,23 mm, número de pines de soldadura por potencial: 1, sistema enchufable: BASICLINE 2,5, Orientación de la cara enchufable: Estándar, bloqueo: sin, tipo de sujeción: sin, tipo de embalaje: empaquetado en caja | 654.35 | 100 | AA | PCB Connectors (PCC) | AAC | AACSPC | 100 | 100 | NO | PC |  | 9,36 | G | 0 | 0 | 0 |  | 4046356855136 | 85366930 | CN | EC002637 | Imagen | Catálogo
5452069 | BCH-508HS- 2 BK | Carcasa de base para placa de circuito impreso | Carcasa base placa de circuito impreso, sección nominal: 2,5 mm², color: negro, corriente nominal: 12 A, tensión nominal (III/2): 320 V, superficie de contacto: Sn, tipo de conexión del contacto: Macho, número de potenciales: 2, número de filas: 1, número de polos: 2, número de conexiones: 2, familia de artículos: BCH-HS, paso: 5,08 mm, montaje: Soldadura por ola, disposición de pines: Disposición de pines lineal, longitud del pin [P]: 3,23 mm, número de pines de soldadura por potencial: 1, sistema enchufable: BASICLINE 2,5, Orientación de la cara enchufable: Estándar, bloqueo: sin, tipo de sujeción: sin, tipo de embalaje: empaquetado en caja | 59.8 | 100 | AA | PCB Connectors (PCC) | AAC | AACSQC | 100 | 100 | NO | PC |  | 1,06 | G | 38 | 145 | 75 | MM | 4046356855129 | 85366930 | CN | EC002637 | Imagen | Catálogo
5452070 | BCH-508HS- 3 BK | Carcasa de base para placa de circuito impreso | Carcasa base placa de circuito impreso, sección nominal: 2,5 mm², color: negro, corriente nominal: 12 A, tensión nominal (III/2): 320 V, superficie de contacto: Sn, tipo de conexión del contacto: Macho, número de potenciales: 3, número de filas: 1, número de polos: 3, número de conexiones: 3, familia de artículos: BCH-HS, paso: 5,08 mm, montaje: Soldadura por ola, disposición de pines: Disposición de pines lineal, longitud del pin [P]: 3,23 mm, número de pines de soldadura por potencial: 1, sistema enchufable: BASICLINE 2,5, Orientación de la cara enchufable: Estándar, bloqueo: sin, tipo de sujeción: sin, tipo de embalaje: empaquetado en caja | 86.83 | 100 | AA | PCB Connectors (PCC) | AAC | AACSQC | 100 | 100 | NO | PC |  | 1,37 | G | 46 | 86 | 115 | MM | 4046356855112 | 85366930 | CN | EC002637 | Imagen | Catálogo
5452071 | BCH-508HS- 4 BK | Carcasa de base para placa de circuito impreso | Carcasa base placa de circuito impreso, sección nominal: 2,5 mm², color: negro, corriente nominal: 12 A, tensión nominal (III/2): 320 V, superficie de contacto: Sn, tipo de conexión del contacto: Macho, número de potenciales: 4, número de filas: 1, número de polos: 4, número de conexiones: 4, familia de artículos: BCH-HS, paso: 5,08 mm, montaje: Soldadura por ola, disposición de pines: Disposición de pines lineal, longitud del pin [P]: 3,23 mm, número de pines de soldadura por potencial: 1, sistema enchufable: BASICLINE 2,5, Orientación de la cara enchufable: Estándar, bloqueo: sin, tipo de sujeción: sin, tipo de embalaje: empaquetado en caja | 113.85 | 100 | AA | PCB Connectors (PCC) | AAC | AACSQC | 100 | 100 | NO | PC |  | 1,84 | G | 51 | 220 | 78 | MM | 4046356855105 | 85366930 | CN | EC002637 | Imagen | Catálogo
5452072 | BCH-508HS- 5 BK | Carcasa de base para placa de circuito impreso | Carcasa base placa de circuito impreso, sección nominal: 2,5 mm², color: negro, corriente nominal: 12 A, tensión nominal (III/2): 320 V, superficie de contacto: Sn, tipo de conexión del contacto: Macho, número de potenciales: 5, número de filas: 1, número de polos: 5, número de conexiones: 5, familia de artículos: BCH-HS, paso: 5,08 mm, montaje: Soldadura por ola, disposición de pines: Disposición de pines lineal, longitud del pin [P]: 3,23 mm, número de pines de soldadura por potencial: 1, sistema enchufable: BASICLINE 2,5, Orientación de la cara enchufable: Estándar, bloqueo: sin, tipo de sujeción: sin, tipo de embalaje: empaquetado en caja | 140.88 | 100 | AA | PCB Connectors (PCC) | AAC | AACSQC | 100 | 100 | NO | PC |  | 2,16 | G | 51 | 220 | 70 | MM | 4046356855099 | 85366930 | CN | EC002637 | Imagen | Catálogo
5452073 | BCH-508HS- 6 BK | Carcasa de base para placa de circuito impreso | Carcasa base placa de circuito impreso, sección nominal: 2,5 mm², color: negro, corriente nominal: 12 A, tensión nominal (III/2): 320 V, superficie de contacto: Sn, tipo de conexión del contacto: Macho, número de potenciales: 6, número de filas: 1, número de polos: 6, número de conexiones: 6, familia de artículos: BCH-HS, paso: 5,08 mm, montaje: Soldadura por ola, disposición de pines: Disposición de pines lineal, longitud del pin [P]: 3,23 mm, número de pines de soldadura por potencial: 1, sistema enchufable: BASICLINE 2,5, Orientación de la cara enchufable: Estándar, bloqueo: sin, tipo de sujeción: sin, tipo de embalaje: empaquetado en caja | 167.9 | 100 | AA | PCB Connectors (PCC) | AAC | AACSQC | 100 | 100 | NO | PC |  | 2,50 | G | 53 | 215 | 93 | MM | 4046356855082 | 85366930 | CN | EC002637 | Imagen | Catálogo
5452074 | BCH-508HS- 7 BK | Carcasa de base para placa de circuito impreso | Carcasa base placa de circuito impreso, sección nominal: 2,5 mm², color: negro, corriente nominal: 12 A, tensión nominal (III/2): 320 V, superficie de contacto: Sn, tipo de conexión del contacto: Macho, número de potenciales: 7, número de filas: 1, número de polos: 7, número de conexiones: 7, familia de artículos: BCH-HS, paso: 5,08 mm, montaje: Soldadura por ola, disposición de pines: Disposición de pines lineal, longitud del pin [P]: 3,23 mm, número de pines de soldadura por potencial: 1, sistema enchufable: BASICLINE 2,5, Orientación de la cara enchufable: Estándar, bloqueo: sin, tipo de sujeción: sin, tipo de embalaje: empaquetado en caja | 194.93 | 100 | AA | PCB Connectors (PCC) | AAC | AACSQC | 100 | 100 | NO | PC |  | 2,87 | G | 52 | 27 | 96 | MM | 4046356855075 | 85366930 | CN | EC002637 | Imagen | Catálogo
5452077 | BCH-508HS-10 BK | Carcasa de base para placa de circuito impreso | Carcasa base placa de circuito impreso, sección nominal: 2,5 mm², color: negro, corriente nominal: 12 A, tensión nominal (III/2): 320 V, superficie de contacto: Sn, tipo de conexión del contacto: Macho, número de potenciales: 10, número de filas: 1, número de polos: 10, número de conexiones: 10, familia de artículos: BCH-HS, paso: 5,08 mm, montaje: Soldadura por ola, disposición de pines: Disposición de pines lineal, longitud del pin [P]: 3,23 mm, número de pines de soldadura por potencial: 1, sistema enchufable: BASICLINE 2,5, Orientación de la cara enchufable: Estándar, bloqueo: sin, tipo de sujeción: sin, tipo de embalaje: empaquetado en caja | 276 | 100 | AA | PCB Connectors (PCC) | AAC | AACSQC | 100 | 100 | NO | PC |  | 3,71 | G | 54 | 216 | 95 | MM | 4046356855044 | 85366930 | CN | EC002637 | Imagen | Catálogo
1215393 | AXL F EX IS AI8 P HART XC 1F | Módulo analógico | Axioline F, Módulo de entrada analógica, Entradas analógicas pasivas: 8 (HART), 0 mA ... 20 mA, 4 mA ... 20 mA, tecnología de conexión: 2 conductores, velocidad de transmisión en el bus local: 100 MBit/s, Variante Extreme Conditions, HART - Funcionalidad, intrínsecamente seguro, índice de protección: IP20, incluido módulo de zócalo de bus y conectores Axioline F | 709.5 | 1 | DR | Automation Systems (AS) | DRI | DRI2E7 | 1 | 1 | NO | PC |  | 397,90 | G |  |  |  |  | 4063151295684 | 85176200 | US | EC001596 |  | Catálogo
5452078 | BCH-508HS-11 BK | Carcasa de base para placa de circuito impreso | Carcasa base placa de circuito impreso, sección nominal: 2,5 mm², color: negro, corriente nominal: 12 A, tensión nominal (III/2): 320 V, superficie de contacto: Sn, tipo de conexión del contacto: Macho, número de potenciales: 11, número de filas: 1, número de polos: 11, número de conexiones: 11, familia de artículos: BCH-HS, paso: 5,08 mm, montaje: Soldadura por ola, disposición de pines: Disposición de pines lineal, longitud del pin [P]: 3,23 mm, número de pines de soldadura por potencial: 1, sistema enchufable: BASICLINE 2,5, Orientación de la cara enchufable: Estándar, bloqueo: sin, tipo de sujeción: sin, tipo de embalaje: empaquetado en caja | 303.03 | 100 | AA | PCB Connectors (PCC) | AAC | AACSQC | 100 | 100 | NO | PC |  | 4,25 | G | 0 | 0 | 0 |  | 4046356855037 | 85366930 | CN | EC002637 | Imagen | Catálogo
1397158 | AXL F EX IS RTD8 XC 1F | Módulo de temperatura | Axioline F, Módulo de registro de temperatura, Entradas analógicas: 8 (para sensores de temperatura resistivos), tecnología de conexión: 2, 3, 4 conductores (apantallados), velocidad de transmisión en el bus local: 100 MBit/s, Funcionalidad RTD, intrínsecamente seguro, Variante Extreme Conditions, índice de protección: IP20, incluido módulo de zócalo de bus y conectores Axioline F | 700 | 1 | DR | Automation Systems (AS) | DRI | DRI2E8 | 1 | 1 | NO | PC |  | 416,40 | G | 0 | 0 | 0 |  | 4063151779863 | 85176200 | US | EC001596 | Imagen | Catálogo
5452079 | BCH-508HS-12 BK | Carcasa de base para placa de circuito impreso | Carcasa base placa de circuito impreso, sección nominal: 2,5 mm², color: negro, corriente nominal: 12 A, tensión nominal (III/2): 320 V, superficie de contacto: Sn, tipo de conexión del contacto: Macho, número de potenciales: 12, número de filas: 1, número de polos: 12, número de conexiones: 12, familia de artículos: BCH-HS, paso: 5,08 mm, montaje: Soldadura por ola, disposición de pines: Disposición de pines lineal, longitud del pin [P]: 3,23 mm, número de pines de soldadura por potencial: 1, sistema enchufable: BASICLINE 2,5, Orientación de la cara enchufable: Estándar, bloqueo: sin, tipo de sujeción: sin, tipo de embalaje: empaquetado en caja | 330.05 | 100 | AA | PCB Connectors (PCC) | AAC | AACSQC | 100 | 100 | NO | PC |  | 4,68 | G | 50 | 218 | 114 | MM | 4046356855020 | 85366930 | CN | EC002637 | Imagen | Catálogo
5452080 | BCH-508HS-13 BK | Carcasa de base para placa de circuito impreso | Carcasa base placa de circuito impreso, sección nominal: 2,5 mm², color: negro, corriente nominal: 12 A, tensión nominal (III/2): 320 V, superficie de contacto: Sn, tipo de conexión del contacto: Macho, número de potenciales: 13, número de filas: 1, número de polos: 13, número de conexiones: 13, familia de artículos: BCH-HS, paso: 5,08 mm, montaje: Soldadura por ola, disposición de pines: Disposición de pines lineal, longitud del pin [P]: 3,23 mm, número de pines de soldadura por potencial: 1, sistema enchufable: BASICLINE 2,5, Orientación de la cara enchufable: Estándar, bloqueo: sin, tipo de sujeción: sin, tipo de embalaje: empaquetado en caja | 357.08 | 100 | AA | PCB Connectors (PCC) | AAC | AACSQC | 100 | 100 | NO | PC |  | 5,09 | G | 0 | 0 | 0 |  | 4046356855013 | 85366930 | CN | EC002637 | Imagen | Catálogo
5452081 | BCH-508HS-14 BK | Carcasa de base para placa de circuito impreso | Carcasa base placa de circuito impreso, sección nominal: 2,5 mm², color: negro, corriente nominal: 12 A, tensión nominal (III/2): 320 V, superficie de contacto: Sn, tipo de conexión del contacto: Macho, número de potenciales: 14, número de filas: 1, número de polos: 14, número de conexiones: 14, familia de artículos: BCH-HS, paso: 5,08 mm, montaje: Soldadura por ola, disposición de pines: Disposición de pines lineal, longitud del pin [P]: 3,23 mm, número de pines de soldadura por potencial: 1, sistema enchufable: BASICLINE 2,5, Orientación de la cara enchufable: Estándar, bloqueo: sin, tipo de sujeción: sin, tipo de embalaje: empaquetado en caja | 384.1 | 100 | AA | PCB Connectors (PCC) | AAC | AACSQC | 100 | 100 | NO | PC |  | 5,56 | G | 0 | 0 | 0 |  | 4046356855006 | 85366930 | CN | EC002637 | Imagen | Catálogo
5452082 | BCH-508HS-15 BK | Carcasa de base para placa de circuito impreso | Carcasa base placa de circuito impreso, sección nominal: 2,5 mm², color: negro, corriente nominal: 12 A, tensión nominal (III/2): 320 V, superficie de contacto: Sn, tipo de conexión del contacto: Macho, número de potenciales: 15, número de filas: 1, número de polos: 15, número de conexiones: 15, familia de artículos: BCH-HS, paso: 5,08 mm, montaje: Soldadura por ola, disposición de pines: Disposición de pines lineal, longitud del pin [P]: 3,23 mm, número de pines de soldadura por potencial: 1, sistema enchufable: BASICLINE 2,5, Orientación de la cara enchufable: Estándar, bloqueo: sin, tipo de sujeción: sin, tipo de embalaje: empaquetado en caja | 411.13 | 100 | AA | PCB Connectors (PCC) | AAC | AACSQC | 100 | 100 | NO | PC |  | 5,80 | G | 0 | 0 | 0 |  | 4046356854993 | 85366930 | CN | EC002637 | Imagen | Catálogo
5452084 | BCH-508HS-17 BK | Carcasa de base para placa de circuito impreso | Carcasa base placa de circuito impreso, sección nominal: 2,5 mm², color: negro, corriente nominal: 12 A, tensión nominal (III/2): 320 V, superficie de contacto: Sn, tipo de conexión del contacto: Macho, número de potenciales: 17, número de filas: 1, número de polos: 17, número de conexiones: 17, familia de artículos: BCH-HS, paso: 5,08 mm, montaje: Soldadura por ola, disposición de pines: Disposición de pines lineal, longitud del pin [P]: 3,23 mm, número de pines de soldadura por potencial: 1, sistema enchufable: BASICLINE 2,5, Orientación de la cara enchufable: Estándar, bloqueo: sin, tipo de sujeción: sin, tipo de embalaje: empaquetado en caja | 465.18 | 100 | AA | PCB Connectors (PCC) | AAC | AACSQC | 100 | 100 | NO | PC |  | 6,68 | G | 0 | 0 | 0 |  | 4046356854979 | 85366930 | CN | EC002637 | Imagen | Catálogo
5452085 | BCH-508HS-18 BK | Carcasa de base para placa de circuito impreso | Carcasa base placa de circuito impreso, sección nominal: 2,5 mm², color: negro, corriente nominal: 12 A, tensión nominal (III/2): 320 V, superficie de contacto: Sn, tipo de conexión del contacto: Macho, número de potenciales: 18, número de filas: 1, número de polos: 18, número de conexiones: 18, familia de artículos: BCH-HS, paso: 5,08 mm, montaje: Soldadura por ola, disposición de pines: Disposición de pines lineal, longitud del pin [P]: 3,23 mm, número de pines de soldadura por potencial: 1, sistema enchufable: BASICLINE 2,5, Orientación de la cara enchufable: Estándar, bloqueo: sin, tipo de sujeción: sin, tipo de embalaje: empaquetado en caja | 492.2 | 100 | AA | PCB Connectors (PCC) | AAC | AACSQC | 100 | 100 | NO | PC |  | 7,07 | G | 93 | 279 | 94 | MM | 4046356854962 | 85366930 | CN | EC002637 | Imagen | Catálogo
1646045 | PMD EM M-30 LR | Sensor | Sensor de humedad del suelo, dispositivo LoRaWAN® (clase A), profundidad de medición: 30 cm, contenido volumétrico de agua en %, índice de protección: IP67 | 328.28 | 1 | DR | Automation Systems (AS) | DRI | DRI2Z4 | 1 | 1 | NO | PC |  | 369,30 | G | 0 | 0 | 0 |  | 4067923176027 | 90259000 | SI | EC002584 | Imagen | Catálogo
2753232 | IBS ST 24 BK LB-T | Acoplador de bus | Cabecera de bus INTERBUS-ST, 24 V DC, de 9 polos, D-SUB con derivación de bus local adicional, de 15 polos D-SUB, tipo de protección IP20, compuesta por: Parte de bornes con conexión por tornillo y electrónica modular | 911.8384 | 1 | DR | Automation Systems (AS) | DRI | DRI311 | 1 | 1 | NO | PC |  | 510,60 | G | 127 | 128 | 95 | MM | 4017918062750 | 85389091 | DE | 0 | Imagen | Catálogo
5405836 | NLS-CU 3/10 SN 90MM LANG | Barra colectora del neutro | Barra colectora del neutro, material: Cobre, estañado | 480.08 | 100 | BH | Industrial Cabinet Solutions (ICS) | BH8 | BH8425 | 1 | 1 | SÍ | PC | F | 260,00 | G | 0 | 0 | 0 |  | 4046356179874 | 74071000 | BG | EC000485 |  | Catálogo
5405855 | NLS-CU 3/10 58MM ZG.155646 | Barra colectora del neutro | Barra colectora del neutro, material: Cobre, estañado | 4.54 | 1 | BH | Industrial Cabinet Solutions (ICS) | BH8 | BH8425 | 1 | 20 | SÍ | PC | F | 999,00 | G | 0 | 0 | 0 |  | 4046356299657 | 74071000 | BG | EC000485 |  | Catálogo
5405857 | NLS-CU 3/10 95MM ZG.160452 | Barra colectora del neutro | Barra colectora del neutro, material: Cobre, estañado | 5.33 | 1 | BH | Industrial Cabinet Solutions (ICS) | BH8 | BH8425 | 1 | 20 | SÍ | PC | F | 999,00 | G | 0 | 0 | 0 |  | 4046356299879 | 74071000 | BG | EC000485 |  | Catálogo
5405865 | NLS-CU 3/10 16.31.19.040-AA | Barra colectora del neutro | Barra colectora del neutro, material: Cobre, estañado | 5.22 | 1 | BH | Industrial Cabinet Solutions (ICS) | BH8 | BH8425 | 1 | 1 | SÍ | PC | F | 999,00 | G | 0 | 0 | 0 |  | 4046356306171 | 74071000 | BG | EC000485 |  | Catálogo
5406125 | AP-ME 710MM THALES | Carril DIN | Carril DIN | 40.92 | 1 | BH | Industrial Cabinet Solutions (ICS) | BH8 | BH8412 | 1 | 50 | SÍ | PC | F | 105,00 | G | 0 | 0 | 0 |  | 4046356681780 | 39162000 | DE | EC001285 |  | Catálogo
5452086 | BCH-508HS-19 BK | Carcasa de base para placa de circuito impreso | Carcasa base placa de circuito impreso, sección nominal: 2,5 mm², color: negro, corriente nominal: 12 A, tensión nominal (III/2): 320 V, superficie de contacto: Sn, tipo de conexión del contacto: Macho, número de potenciales: 19, número de filas: 1, número de polos: 19, número de conexiones: 19, familia de artículos: BCH-HS, paso: 5,08 mm, montaje: Soldadura por ola, disposición de pines: Disposición de pines lineal, longitud del pin [P]: 3,23 mm, número de pines de soldadura por potencial: 1, sistema enchufable: BASICLINE 2,5, Orientación de la cara enchufable: Estándar, bloqueo: sin, tipo de sujeción: sin, tipo de embalaje: empaquetado en caja | 519.23 | 100 | AA | PCB Connectors (PCC) | AAC | AACSQC | 100 | 100 | NO | PC |  | 7,47 | G | 0 | 0 | 0 |  | 4046356854955 | 85366930 | CN | EC002637 | Imagen | Catálogo
5452087 | BCH-508HS-20 BK | Carcasa de base para placa de circuito impreso | Carcasa base placa de circuito impreso, sección nominal: 2,5 mm², color: negro, corriente nominal: 12 A, tensión nominal (III/2): 320 V, superficie de contacto: Sn, tipo de conexión del contacto: Macho, número de potenciales: 20, número de filas: 1, número de polos: 20, número de conexiones: 20, familia de artículos: BCH-HS, paso: 5,08 mm, montaje: Soldadura por ola, disposición de pines: Disposición de pines lineal, longitud del pin [P]: 3,23 mm, número de pines de soldadura por potencial: 1, sistema enchufable: BASICLINE 2,5, Orientación de la cara enchufable: Estándar, bloqueo: sin, tipo de sujeción: sin, tipo de embalaje: empaquetado en caja | 546.25 | 100 | AA | PCB Connectors (PCC) | AAC | AACSQC | 100 | 100 | NO | PC |  | 8,03 | G | 0 | 0 | 0 |  | 4046356854948 | 85366930 | CN | EC002637 | Imagen | Catálogo
5452088 | BCH-508HS-21 BK | Carcasa de base para placa de circuito impreso | Carcasa base placa de circuito impreso, sección nominal: 2,5 mm², color: negro, corriente nominal: 12 A, tensión nominal (III/2): 320 V, superficie de contacto: Sn, tipo de conexión del contacto: Macho, número de potenciales: 21, número de filas: 1, número de polos: 21, número de conexiones: 21, familia de artículos: BCH-HS, paso: 5,08 mm, montaje: Soldadura por ola, disposición de pines: Disposición de pines lineal, longitud del pin [P]: 3,23 mm, número de pines de soldadura por potencial: 1, sistema enchufable: BASICLINE 2,5, Orientación de la cara enchufable: Estándar, bloqueo: sin, tipo de sujeción: sin, tipo de embalaje: empaquetado en caja | 573.28 | 100 | AA | PCB Connectors (PCC) | AAC | AACSQC | 100 | 100 | NO | PC |  | 8,26 | G | 0 | 0 | 0 |  | 4046356854931 | 85366930 | CN | EC002637 | Imagen | Catálogo
5452090 | BCH-508HS-23 BK | Carcasa de base para placa de circuito impreso | Carcasa base placa de circuito impreso, sección nominal: 2,5 mm², color: negro, corriente nominal: 12 A, tensión nominal (III/2): 320 V, superficie de contacto: Sn, tipo de conexión del contacto: Macho, número de potenciales: 23, número de filas: 1, número de polos: 23, número de conexiones: 23, familia de artículos: BCH-HS, paso: 5,08 mm, montaje: Soldadura por ola, disposición de pines: Disposición de pines lineal, longitud del pin [P]: 3,23 mm, número de pines de soldadura por potencial: 1, sistema enchufable: BASICLINE 2,5, Orientación de la cara enchufable: Estándar, bloqueo: sin, tipo de sujeción: sin, tipo de embalaje: empaquetado en caja | 627.33 | 100 | AA | PCB Connectors (PCC) | AAC | AACSQC | 100 | 100 | NO | PC |  | 8,41 | G | 0 | 0 | 0 |  | 4046356854917 | 85366930 | CN | EC002637 | Imagen | Catálogo
5452092 | BCH-350V- 2 BK | Carcasa de base para placa de circuito impreso | Carcasa base placa de circuito impreso, sección nominal: 1,5 mm², color: negro, corriente nominal: 8 A, tensión nominal (III/2): 160 V, superficie de contacto: Sn, tipo de conexión del contacto: Macho, número de potenciales: 2, número de filas: 1, número de polos: 2, número de conexiones: 2, familia de artículos: BCH-V, paso: 3,5 mm, montaje: Soldadura por ola, disposición de pines: Disposición de pines lineal, longitud del pin [P]: 3,4 mm, número de pines de soldadura por potencial: 1, sistema enchufable: BASICLINE 1,5, Orientación de la cara enchufable: Estándar, bloqueo: sin, tipo de sujeción: sin, tipo de embalaje: empaquetado en caja | 59.06 | 100 | AA | PCB Connectors (PCC) | AAB | AABSXC | 100 | 100 | NO | PC |  | 0,59 | G | 32 | 108 | 53 | MM | 4046356854894 | 85366930 | CN | EC002637 | Imagen | Catálogo
5452093 | BCH-350V- 3 BK | Carcasa de base para placa de circuito impreso | Carcasa base placa de circuito impreso, sección nominal: 1,5 mm², color: negro, corriente nominal: 8 A, tensión nominal (III/2): 160 V, superficie de contacto: Sn, tipo de conexión del contacto: Macho, número de potenciales: 3, número de filas: 1, número de polos: 3, número de conexiones: 3, familia de artículos: BCH-V, paso: 3,5 mm, montaje: Soldadura por ola, disposición de pines: Disposición de pines lineal, longitud del pin [P]: 3,4 mm, número de pines de soldadura por potencial: 1, sistema enchufable: BASICLINE 1,5, Orientación de la cara enchufable: Estándar, bloqueo: sin, tipo de sujeción: sin, tipo de embalaje: empaquetado en caja | 88.6 | 100 | AA | PCB Connectors (PCC) | AAB | AABSXC | 100 | 100 | NO | PC |  | 0,84 | G | 39 | 146 | 75 | MM | 4046356854887 | 85366930 | CN | EC002637 | Imagen | Catálogo
5452094 | BCH-350V- 4 BK | Carcasa de base para placa de circuito impreso | Carcasa base placa de circuito impreso, sección nominal: 1,5 mm², color: negro, corriente nominal: 8 A, tensión nominal (III/2): 160 V, superficie de contacto: Sn, tipo de conexión del contacto: Macho, número de potenciales: 4, número de filas: 1, número de polos: 4, número de conexiones: 4, familia de artículos: BCH-V, paso: 3,5 mm, montaje: Soldadura por ola, disposición de pines: Disposición de pines lineal, longitud del pin [P]: 3,4 mm, número de pines de soldadura por potencial: 1, sistema enchufable: BASICLINE 1,5, Orientación de la cara enchufable: Estándar, bloqueo: sin, tipo de sujeción: sin, tipo de embalaje: empaquetado en caja | 118.13 | 100 | AA | PCB Connectors (PCC) | AAB | AABSXC | 100 | 100 | NO | PC |  | 1,05 | G | 37 | 146 | 75 | MM | 4046356854870 | 85366930 | CN | EC002637 | Imagen | Catálogo
5452095 | BCH-350V- 5 BK | Carcasa de base para placa de circuito impreso | Carcasa base placa de circuito impreso, sección nominal: 1,5 mm², color: negro, corriente nominal: 8 A, tensión nominal (III/2): 160 V, superficie de contacto: Sn, tipo de conexión del contacto: Macho, número de potenciales: 5, número de filas: 1, número de polos: 5, número de conexiones: 5, familia de artículos: BCH-V, paso: 3,5 mm, montaje: Soldadura por ola, disposición de pines: Disposición de pines lineal, longitud del pin [P]: 3,4 mm, número de pines de soldadura por potencial: 1, sistema enchufable: BASICLINE 1,5, Orientación de la cara enchufable: Estándar, bloqueo: sin, tipo de sujeción: sin, tipo de embalaje: empaquetado en caja | 147.66 | 100 | AA | PCB Connectors (PCC) | AAB | AABSXC | 100 | 100 | NO | PC |  | 1,14 | G | 39 | 146 | 73 | MM | 4046356854863 | 85366930 | CN | EC002637 | Imagen | Catálogo
5452096 | BCH-350V- 6 BK | Carcasa de base para placa de circuito impreso | Carcasa base placa de circuito impreso, sección nominal: 1,5 mm², color: negro, corriente nominal: 8 A, tensión nominal (III/2): 160 V, superficie de contacto: Sn, tipo de conexión del contacto: Macho, número de potenciales: 6, número de filas: 1, número de polos: 6, número de conexiones: 6, familia de artículos: BCH-V, paso: 3,5 mm, montaje: Soldadura por ola, disposición de pines: Disposición de pines lineal, longitud del pin [P]: 3,4 mm, número de pines de soldadura por potencial: 1, sistema enchufable: BASICLINE 1,5, Orientación de la cara enchufable: Estándar, bloqueo: sin, tipo de sujeción: sin, tipo de embalaje: empaquetado en caja | 177.19 | 100 | AA | PCB Connectors (PCC) | AAB | AABSXC | 100 | 100 | NO | PC |  | 1,41 | G | 49 | 114 | 86 | MM | 4046356854856 | 85366930 | CN | EC002637 | Imagen | Catálogo
5452097 | BCH-350V- 7 BK | Carcasa de base para placa de circuito impreso | Carcasa base placa de circuito impreso, sección nominal: 1,5 mm², color: negro, corriente nominal: 8 A, tensión nominal (III/2): 160 V, superficie de contacto: Sn, tipo de conexión del contacto: Macho, número de potenciales: 7, número de filas: 1, número de polos: 7, número de conexiones: 7, familia de artículos: BCH-V, paso: 3,5 mm, montaje: Soldadura por ola, disposición de pines: Disposición de pines lineal, longitud del pin [P]: 3,4 mm, número de pines de soldadura por potencial: 1, sistema enchufable: BASICLINE 1,5, Orientación de la cara enchufable: Estándar, bloqueo: sin, tipo de sujeción: sin, tipo de embalaje: empaquetado en caja | 206.72 | 100 | AA | PCB Connectors (PCC) | AAB | AABSXC | 100 | 100 | NO | PC |  | 1,66 | G | 53 | 220 | 75 | MM | 4046356854849 | 85366930 | CN | EC002637 | Imagen | Catálogo
5452098 | BCH-350V- 8 BK | Carcasa de base para placa de circuito impreso | Carcasa base placa de circuito impreso, sección nominal: 1,5 mm², color: negro, corriente nominal: 8 A, tensión nominal (III/2): 160 V, superficie de contacto: Sn, tipo de conexión del contacto: Macho, número de potenciales: 8, número de filas: 1, número de polos: 8, número de conexiones: 8, familia de artículos: BCH-V, paso: 3,5 mm, montaje: Soldadura por ola, disposición de pines: Disposición de pines lineal, longitud del pin [P]: 3,4 mm, número de pines de soldadura por potencial: 1, sistema enchufable: BASICLINE 1,5, Orientación de la cara enchufable: Estándar, bloqueo: sin, tipo de sujeción: sin, tipo de embalaje: empaquetado en caja | 236.26 | 100 | AA | PCB Connectors (PCC) | AAB | AABSXC | 100 | 100 | NO | PC |  | 1,89 | G | 53 | 220 | 75 | MM | 4046356854832 | 85366930 | CN | EC002637 | Imagen | Catálogo
5452099 | BCH-350V- 9 BK | Carcasa de base para placa de circuito impreso | Carcasa base placa de circuito impreso, sección nominal: 1,5 mm², color: negro, corriente nominal: 8 A, tensión nominal (III/2): 160 V, superficie de contacto: Sn, tipo de conexión del contacto: Macho, número de potenciales: 9, número de filas: 1, número de polos: 9, número de conexiones: 9, familia de artículos: BCH-V, paso: 3,5 mm, montaje: Soldadura por ola, disposición de pines: Disposición de pines lineal, longitud del pin [P]: 3,4 mm, número de pines de soldadura por potencial: 1, sistema enchufable: BASICLINE 1,5, Orientación de la cara enchufable: Estándar, bloqueo: sin, tipo de sujeción: sin, tipo de embalaje: empaquetado en caja | 265.79 | 100 | AA | PCB Connectors (PCC) | AAB | AABSXC | 100 | 100 | NO | PC |  | 2,14 | G | 0 | 0 | 0 |  | 4046356854825 | 85366930 | CN | EC002637 | Imagen | Catálogo
5452100 | BCH-350V-10 BK | Carcasa de base para placa de circuito impreso | Carcasa base placa de circuito impreso, sección nominal: 1,5 mm², color: negro, corriente nominal: 8 A, tensión nominal (III/2): 160 V, superficie de contacto: Sn, tipo de conexión del contacto: Macho, número de potenciales: 10, número de filas: 1, número de polos: 10, número de conexiones: 10, familia de artículos: BCH-V, paso: 3,5 mm, montaje: Soldadura por ola, disposición de pines: Disposición de pines lineal, longitud del pin [P]: 3,4 mm, número de pines de soldadura por potencial: 1, sistema enchufable: BASICLINE 1,5, Orientación de la cara enchufable: Estándar, bloqueo: sin, tipo de sujeción: sin, tipo de embalaje: empaquetado en caja | 295.32 | 100 | AA | PCB Connectors (PCC) | AAB | AABSXC | 100 | 100 | NO | PC |  | 2,36 | G | 53 | 220 | 75 | MM | 4046356854818 | 85366930 | CN | EC002637 | Imagen | Catálogo
5452101 | BCH-350V-11 BK | Carcasa de base para placa de circuito impreso | Carcasa base placa de circuito impreso, sección nominal: 1,5 mm², color: negro, corriente nominal: 8 A, tensión nominal (III/2): 160 V, superficie de contacto: Sn, tipo de conexión del contacto: Macho, número de potenciales: 11, número de filas: 1, número de polos: 11, número de conexiones: 11, familia de artículos: BCH-V, paso: 3,5 mm, montaje: Soldadura por ola, disposición de pines: Disposición de pines lineal, longitud del pin [P]: 3,4 mm, número de pines de soldadura por potencial: 1, sistema enchufable: BASICLINE 1,5, Orientación de la cara enchufable: Estándar, bloqueo: sin, tipo de sujeción: sin, tipo de embalaje: empaquetado en caja | 324.85 | 100 | AA | PCB Connectors (PCC) | AAB | AABSXC | 100 | 100 | NO | PC |  | 2,60 | G | 53 | 219 | 74 | MM | 4046356854801 | 85366930 | CN | EC002637 | Imagen | Catálogo
5452102 | BCH-350V-12 BK | Carcasa de base para placa de circuito impreso | Carcasa base placa de circuito impreso, sección nominal: 1,5 mm², color: negro, corriente nominal: 8 A, tensión nominal (III/2): 160 V, superficie de contacto: Sn, tipo de conexión del contacto: Macho, número de potenciales: 12, número de filas: 1, número de polos: 12, número de conexiones: 12, familia de artículos: BCH-V, paso: 3,5 mm, montaje: Soldadura por ola, disposición de pines: Disposición de pines lineal, longitud del pin [P]: 3,4 mm, número de pines de soldadura por potencial: 1, sistema enchufable: BASICLINE 1,5, Orientación de la cara enchufable: Estándar, bloqueo: sin, tipo de sujeción: sin, tipo de embalaje: empaquetado en caja | 354.38 | 100 | AA | PCB Connectors (PCC) | AAB | AABSXC | 100 | 100 | NO | PC |  | 2,82 | G | 47 | 113 | 85 | MM | 4046356854795 | 85366930 | CN | EC002637 | Imagen | Catálogo
5452103 | BCH-350V-13 BK | Carcasa de base para placa de circuito impreso | Carcasa base placa de circuito impreso, sección nominal: 1,5 mm², color: negro, corriente nominal: 8 A, tensión nominal (III/2): 160 V, superficie de contacto: Sn, tipo de conexión del contacto: Macho, número de potenciales: 13, número de filas: 1, número de polos: 13, número de conexiones: 13, familia de artículos: BCH-V, paso: 3,5 mm, montaje: Soldadura por ola, disposición de pines: Disposición de pines lineal, longitud del pin [P]: 3,4 mm, número de pines de soldadura por potencial: 1, sistema enchufable: BASICLINE 1,5, Orientación de la cara enchufable: Estándar, bloqueo: sin, tipo de sujeción: sin, tipo de embalaje: empaquetado en caja | 383.92 | 100 | AA | PCB Connectors (PCC) | AAB | AABSXC | 100 | 100 | NO | PC |  | 3,37 | G | 0 | 0 | 0 |  | 4046356854788 | 85366930 | CN | EC002637 | Imagen | Catálogo
5452104 | BCH-350V-14 BK | Carcasa de base para placa de circuito impreso | Carcasa base placa de circuito impreso, sección nominal: 1,5 mm², color: negro, corriente nominal: 8 A, tensión nominal (III/2): 160 V, superficie de contacto: Sn, tipo de conexión del contacto: Macho, número de potenciales: 14, número de filas: 1, número de polos: 14, número de conexiones: 14, familia de artículos: BCH-V, paso: 3,5 mm, montaje: Soldadura por ola, disposición de pines: Disposición de pines lineal, longitud del pin [P]: 3,4 mm, número de pines de soldadura por potencial: 1, sistema enchufable: BASICLINE 1,5, Orientación de la cara enchufable: Estándar, bloqueo: sin, tipo de sujeción: sin, tipo de embalaje: empaquetado en caja | 413.45 | 100 | AA | PCB Connectors (PCC) | AAB | AABSXC | 100 | 100 | NO | PC |  | 3,25 | G | 0 | 0 | 0 |  | 4046356854771 | 85366930 | CN | EC002637 | Imagen | Catálogo
5452105 | BCH-350V-15 BK | Carcasa de base para placa de circuito impreso | Carcasa base placa de circuito impreso, sección nominal: 1,5 mm², color: negro, corriente nominal: 8 A, tensión nominal (III/2): 160 V, superficie de contacto: Sn, tipo de conexión del contacto: Macho, número de potenciales: 15, número de filas: 1, número de polos: 15, número de conexiones: 15, familia de artículos: BCH-V, paso: 3,5 mm, montaje: Soldadura por ola, disposición de pines: Disposición de pines lineal, longitud del pin [P]: 3,4 mm, número de pines de soldadura por potencial: 1, sistema enchufable: BASICLINE 1,5, Orientación de la cara enchufable: Estándar, bloqueo: sin, tipo de sujeción: sin, tipo de embalaje: empaquetado en caja | 442.98 | 100 | AA | PCB Connectors (PCC) | AAB | AABSXC | 100 | 100 | NO | PC |  | 1,96 | G | 0 | 0 | 0 |  | 4046356854764 | 85366930 | CN | EC002637 | Imagen | Catálogo
5452106 | BCH-350V-16 BK | Carcasa de base para placa de circuito impreso | Carcasa base placa de circuito impreso, sección nominal: 1,5 mm², color: negro, corriente nominal: 8 A, tensión nominal (III/2): 160 V, superficie de contacto: Sn, tipo de conexión del contacto: Macho, número de potenciales: 16, número de filas: 1, número de polos: 16, número de conexiones: 16, familia de artículos: BCH-V, paso: 3,5 mm, montaje: Soldadura por ola, disposición de pines: Disposición de pines lineal, longitud del pin [P]: 3,4 mm, número de pines de soldadura por potencial: 1, sistema enchufable: BASICLINE 1,5, Orientación de la cara enchufable: Estándar, bloqueo: sin, tipo de sujeción: sin, tipo de embalaje: empaquetado en caja | 472.51 | 100 | AA | PCB Connectors (PCC) | AAB | AABSXC | 100 | 100 | NO | PC |  | 4,14 | G | 51 | 218 | 94 | MM | 4046356854757 | 85366930 | CN | EC002637 | Imagen | Catálogo
5452107 | BCH-350V-17 BK | Carcasa de base para placa de circuito impreso | Carcasa base placa de circuito impreso, sección nominal: 1,5 mm², color: negro, corriente nominal: 8 A, tensión nominal (III/2): 160 V, superficie de contacto: Sn, tipo de conexión del contacto: Macho, número de potenciales: 17, número de filas: 1, número de polos: 17, número de conexiones: 17, familia de artículos: BCH-V, paso: 3,5 mm, montaje: Soldadura por ola, disposición de pines: Disposición de pines lineal, longitud del pin [P]: 3,4 mm, número de pines de soldadura por potencial: 1, sistema enchufable: BASICLINE 1,5, Orientación de la cara enchufable: Estándar, bloqueo: sin, tipo de sujeción: sin, tipo de embalaje: empaquetado en caja | 502.04 | 100 | AA | PCB Connectors (PCC) | AAB | AABSXC | 100 | 100 | NO | PC |  | 3,91 | G | 0 | 0 | 0 |  | 4046356854740 | 85366930 | CN | EC002637 | Imagen | Catálogo
5452108 | BCH-350V-18 BK | Carcasa de base para placa de circuito impreso | Carcasa base placa de circuito impreso, sección nominal: 1,5 mm², color: negro, corriente nominal: 8 A, tensión nominal (III/2): 160 V, superficie de contacto: Sn, tipo de conexión del contacto: Macho, número de potenciales: 18, número de filas: 1, número de polos: 18, número de conexiones: 18, familia de artículos: BCH-V, paso: 3,5 mm, montaje: Soldadura por ola, disposición de pines: Disposición de pines lineal, longitud del pin [P]: 3,4 mm, número de pines de soldadura por potencial: 1, sistema enchufable: BASICLINE 1,5, Orientación de la cara enchufable: Estándar, bloqueo: sin, tipo de sujeción: sin, tipo de embalaje: empaquetado en caja | 531.58 | 100 | AA | PCB Connectors (PCC) | AAB | AABSXC | 100 | 100 | NO | PC |  | 4,09 | G | 0 | 0 | 0 |  | 4046356854733 | 85366930 | CN | EC002637 | Imagen | Catálogo
5452109 | BCH-350V-19 BK | Carcasa de base para placa de circuito impreso | Carcasa base placa de circuito impreso, sección nominal: 1,5 mm², color: negro, corriente nominal: 8 A, tensión nominal (III/2): 160 V, superficie de contacto: Sn, tipo de conexión del contacto: Macho, número de potenciales: 19, número de filas: 1, número de polos: 19, número de conexiones: 19, familia de artículos: BCH-V, paso: 3,5 mm, montaje: Soldadura por ola, disposición de pines: Disposición de pines lineal, longitud del pin [P]: 3,4 mm, número de pines de soldadura por potencial: 1, sistema enchufable: BASICLINE 1,5, Orientación de la cara enchufable: Estándar, bloqueo: sin, tipo de sujeción: sin, tipo de embalaje: empaquetado en caja | 561.11 | 100 | AA | PCB Connectors (PCC) | AAB | AABSXC | 100 | 100 | NO | PC |  | 4,36 | G | 0 | 0 | 0 |  | 4046356854726 | 85366930 | CN | EC002637 | Imagen | Catálogo
5452110 | BCH-350V-20 BK | Carcasa de base para placa de circuito impreso | Carcasa base placa de circuito impreso, sección nominal: 1,5 mm², color: negro, corriente nominal: 8 A, tensión nominal (III/2): 160 V, superficie de contacto: Sn, tipo de conexión del contacto: Macho, número de potenciales: 20, número de filas: 1, número de polos: 20, número de conexiones: 20, familia de artículos: BCH-V, paso: 3,5 mm, montaje: Soldadura por ola, disposición de pines: Disposición de pines lineal, longitud del pin [P]: 3,4 mm, número de pines de soldadura por potencial: 1, sistema enchufable: BASICLINE 1,5, Orientación de la cara enchufable: Estándar, bloqueo: sin, tipo de sujeción: sin, tipo de embalaje: empaquetado en caja | 590.64 | 100 | AA | PCB Connectors (PCC) | AAB | AABSXC | 100 | 100 | NO | PC |  | 4,64 | G | 0 | 0 | 0 |  | 4046356854719 | 85366930 | CN | EC002637 | Imagen | Catálogo
5452111 | BCH-381V- 2 BK | Carcasa de base para placa de circuito impreso | Carcasa base placa de circuito impreso, sección nominal: 1,5 mm², color: negro, corriente nominal: 8 A, tensión nominal (III/2): 160 V, superficie de contacto: Sn, tipo de conexión del contacto: Macho, número de potenciales: 2, número de filas: 1, número de polos: 2, número de conexiones: 2, familia de artículos: BCH-V, paso: 3,81 mm, montaje: Soldadura por ola, disposición de pines: Disposición de pines lineal, longitud del pin [P]: 3,4 mm, número de pines de soldadura por potencial: 1, sistema enchufable: BASICLINE 1,5, Orientación de la cara enchufable: Estándar, bloqueo: sin, tipo de sujeción: sin, tipo de embalaje: empaquetado en caja | 59.06 | 100 | AA | PCB Connectors (PCC) | AAB | AABSYC | 100 | 100 | NO | PC |  | 0,60 | G | 32 | 107 | 58 | MM | 4046356854702 | 85366930 | CN | EC002637 | Imagen | Catálogo
5452112 | BCH-381V- 3 BK | Carcasa de base para placa de circuito impreso | Carcasa base placa de circuito impreso, sección nominal: 1,5 mm², color: negro, corriente nominal: 8 A, tensión nominal (III/2): 160 V, superficie de contacto: Sn, tipo de conexión del contacto: Macho, número de potenciales: 3, número de filas: 1, número de polos: 3, número de conexiones: 3, familia de artículos: BCH-V, paso: 3,81 mm, montaje: Soldadura por ola, disposición de pines: Disposición de pines lineal, longitud del pin [P]: 3,4 mm, número de pines de soldadura por potencial: 1, sistema enchufable: BASICLINE 1,5, Orientación de la cara enchufable: Estándar, bloqueo: sin, tipo de sujeción: sin, tipo de embalaje: empaquetado en caja | 88.6 | 100 | AA | PCB Connectors (PCC) | AAB | AABSYC | 100 | 100 | NO | PC |  | 0,83 | G | 40 | 146 | 71 | MM | 4046356854696 | 85366930 | CN | EC002637 | Imagen | Catálogo
5452113 | BCH-381V- 4 BK | Carcasa de base para placa de circuito impreso | Carcasa base placa de circuito impreso, sección nominal: 1,5 mm², color: negro, corriente nominal: 8 A, tensión nominal (III/2): 160 V, superficie de contacto: Sn, tipo de conexión del contacto: Macho, número de potenciales: 4, número de filas: 1, número de polos: 4, número de conexiones: 4, familia de artículos: BCH-V, paso: 3,81 mm, montaje: Soldadura por ola, disposición de pines: Disposición de pines lineal, longitud del pin [P]: 3,4 mm, número de pines de soldadura por potencial: 1, sistema enchufable: BASICLINE 1,5, Orientación de la cara enchufable: Estándar, bloqueo: sin, tipo de sujeción: sin, tipo de embalaje: empaquetado en caja | 118.13 | 100 | AA | PCB Connectors (PCC) | AAB | AABSYC | 100 | 100 | NO | PC |  | 1,04 | G | 39 | 148 | 74 | MM | 4046356854689 | 85366930 | CN | EC002637 | Imagen | Catálogo
5452114 | BCH-381V- 5 BK | Carcasa de base para placa de circuito impreso | Carcasa base placa de circuito impreso, sección nominal: 1,5 mm², color: negro, corriente nominal: 8 A, tensión nominal (III/2): 160 V, superficie de contacto: Sn, tipo de conexión del contacto: Macho, número de potenciales: 5, número de filas: 1, número de polos: 5, número de conexiones: 5, familia de artículos: BCH-V, paso: 3,81 mm, montaje: Soldadura por ola, disposición de pines: Disposición de pines lineal, longitud del pin [P]: 3,4 mm, número de pines de soldadura por potencial: 1, sistema enchufable: BASICLINE 1,5, Orientación de la cara enchufable: Estándar, bloqueo: sin, tipo de sujeción: sin, tipo de embalaje: empaquetado en caja | 147.66 | 100 | AA | PCB Connectors (PCC) | AAB | AABSYC | 100 | 100 | NO | PC |  | 1,24 | G | 39 | 147 | 73 | MM | 4046356854672 | 85366930 | CN | EC002637 | Imagen | Catálogo
5452115 | BCH-381V- 6 BK | Carcasa de base para placa de circuito impreso | Carcasa base placa de circuito impreso, sección nominal: 1,5 mm², color: negro, corriente nominal: 8 A, tensión nominal (III/2): 160 V, superficie de contacto: Sn, tipo de conexión del contacto: Macho, número de potenciales: 6, número de filas: 1, número de polos: 6, número de conexiones: 6, familia de artículos: BCH-V, paso: 3,81 mm, montaje: Soldadura por ola, disposición de pines: Disposición de pines lineal, longitud del pin [P]: 3,4 mm, número de pines de soldadura por potencial: 1, sistema enchufable: BASICLINE 1,5, Orientación de la cara enchufable: Estándar, bloqueo: sin, tipo de sujeción: sin, tipo de embalaje: empaquetado en caja | 177.19 | 100 | AA | PCB Connectors (PCC) | AAB | AABSYC | 100 | 100 | NO | PC |  | 1,30 | G | 50 | 115 | 85 | MM | 4046356854665 | 85366930 | CN | EC002637 | Imagen | Catálogo
5452116 | BCH-381V- 7 BK | Carcasa de base para placa de circuito impreso | Carcasa base placa de circuito impreso, sección nominal: 1,5 mm², color: negro, corriente nominal: 8 A, tensión nominal (III/2): 160 V, superficie de contacto: Sn, tipo de conexión del contacto: Macho, número de potenciales: 7, número de filas: 1, número de polos: 7, número de conexiones: 7, familia de artículos: BCH-V, paso: 3,81 mm, montaje: Soldadura por ola, disposición de pines: Disposición de pines lineal, longitud del pin [P]: 3,4 mm, número de pines de soldadura por potencial: 1, sistema enchufable: BASICLINE 1,5, Orientación de la cara enchufable: Estándar, bloqueo: sin, tipo de sujeción: sin, tipo de embalaje: empaquetado en caja | 206.72 | 100 | AA | PCB Connectors (PCC) | AAB | AABSYC | 100 | 100 | NO | PC |  | 1,71 | G | 0 | 0 | 0 |  | 4046356854658 | 85366930 | CN | EC002637 | Imagen | Catálogo
1480996 | AXL E IOL DI8 M12 3M | Módulo digital | Axioline E, Equipo de entrada digital, puertos IO-Link Class A: 1, tipo de conexión: Conector M12, codificado A, tecnología de conexión: 3 conductores, Entradas digitales: 8, 24 V DC, tecnología de conexión: 4 conductores, IO-Link, índice de protección: IP65/IP67/IP69 | 145 | 1 | DR | Automation Systems (AS) | DRI | DRI7MF | 1 | 1 | NO | PC |  | 293,70 | G | 0 | 0 | 0 |  | 4063151900403 | 85176200 | DE | EC001599 | Imagen | Catálogo
1480995 | AXL E IOL DIO8 M12 3M | Módulo digital | Axioline E, Equipo de entrada/salida digital, puertos IO-Link Class A: 1, tipo de conexión: Conector M12, codificado A, tecnología de conexión: 3 conductores, Entradas digitales: 8, 24 V DC, tecnología de conexión: 4 conductores, Salidas digitales: 8, 24 V DC, 500 mA, tecnología de conexión: 3 conductores, IO-Link, índice de protección: IP65/IP67/IP69 | 168.2 | 1 | DR | Automation Systems (AS) | DRI | DRI7MF | 1 | 1 | NO | PC |  | 298,80 | G | 0 | 0 | 0 |  | 4063151899233 | 85176200 | DE | EC001599 | Imagen | Catálogo
5452117 | BCH-381V- 8 BK | Carcasa de base para placa de circuito impreso | Carcasa base placa de circuito impreso, sección nominal: 1,5 mm², color: negro, corriente nominal: 8 A, tensión nominal (III/2): 160 V, superficie de contacto: Sn, tipo de conexión del contacto: Macho, número de potenciales: 8, número de filas: 1, número de polos: 8, número de conexiones: 8, familia de artículos: BCH-V, paso: 3,81 mm, montaje: Soldadura por ola, disposición de pines: Disposición de pines lineal, longitud del pin [P]: 3,4 mm, número de pines de soldadura por potencial: 1, sistema enchufable: BASICLINE 1,5, Orientación de la cara enchufable: Estándar, bloqueo: sin, tipo de sujeción: sin, tipo de embalaje: empaquetado en caja | 236.26 | 100 | AA | PCB Connectors (PCC) | AAB | AABSYC | 100 | 100 | NO | PC |  | 2,03 | G | 52 | 220 | 70 | MM | 4046356854641 | 85366930 | CN | EC002637 | Imagen | Catálogo
5452118 | BCH-381V- 9 BK | Carcasa de base para placa de circuito impreso | Carcasa base placa de circuito impreso, sección nominal: 1,5 mm², color: negro, corriente nominal: 8 A, tensión nominal (III/2): 160 V, superficie de contacto: Sn, tipo de conexión del contacto: Macho, número de potenciales: 9, número de filas: 1, número de polos: 9, número de conexiones: 9, familia de artículos: BCH-V, paso: 3,81 mm, montaje: Soldadura por ola, disposición de pines: Disposición de pines lineal, longitud del pin [P]: 3,4 mm, número de pines de soldadura por potencial: 1, sistema enchufable: BASICLINE 1,5, Orientación de la cara enchufable: Estándar, bloqueo: sin, tipo de sujeción: sin, tipo de embalaje: empaquetado en caja | 265.79 | 100 | AA | PCB Connectors (PCC) | AAB | AABSYC | 100 | 100 | NO | PC |  | 2,21 | G | 52 | 220 | 73 | MM | 4046356854634 | 85366930 | CN | EC002637 | Imagen | Catálogo
5452119 | BCH-381V-10 BK | Carcasa de base para placa de circuito impreso | Carcasa base placa de circuito impreso, sección nominal: 1,5 mm², color: negro, corriente nominal: 8 A, tensión nominal (III/2): 160 V, superficie de contacto: Sn, tipo de conexión del contacto: Macho, número de potenciales: 10, número de filas: 1, número de polos: 10, número de conexiones: 10, familia de artículos: BCH-V, paso: 3,81 mm, montaje: Soldadura por ola, disposición de pines: Disposición de pines lineal, longitud del pin [P]: 3,4 mm, número de pines de soldadura por potencial: 1, sistema enchufable: BASICLINE 1,5, Orientación de la cara enchufable: Estándar, bloqueo: sin, tipo de sujeción: sin, tipo de embalaje: empaquetado en caja | 295.32 | 100 | AA | PCB Connectors (PCC) | AAB | AABSYC | 100 | 100 | NO | PC |  | 2,51 | G | 52 | 221 | 74 | MM | 4046356854627 | 85366930 | CN | EC002637 | Imagen | Catálogo
5452120 | BCH-381V-11 BK | Carcasa de base para placa de circuito impreso | Carcasa base placa de circuito impreso, sección nominal: 1,5 mm², color: negro, corriente nominal: 8 A, tensión nominal (III/2): 160 V, superficie de contacto: Sn, tipo de conexión del contacto: Macho, número de potenciales: 11, número de filas: 1, número de polos: 11, número de conexiones: 11, familia de artículos: BCH-V, paso: 3,81 mm, montaje: Soldadura por ola, disposición de pines: Disposición de pines lineal, longitud del pin [P]: 3,4 mm, número de pines de soldadura por potencial: 1, sistema enchufable: BASICLINE 1,5, Orientación de la cara enchufable: Estándar, bloqueo: sin, tipo de sujeción: sin, tipo de embalaje: empaquetado en caja | 324.85 | 100 | AA | PCB Connectors (PCC) | AAB | AABSYC | 100 | 100 | NO | PC |  | 3,08 | G | 0 | 0 | 0 |  | 4046356854610 | 85366930 | CN | EC002637 | Imagen | Catálogo
1300923 | AXL E PN IOL4/0 DIO8 M12 6M-L | Módulo de comunicación | Axioline E, Maestro IO-Link y equipo de entrada/salida digital, PROFINET, Conector M12, codificado D, puertos IO-Link Class A: 4, tipo de conexión: Conector M12, codificado A, tecnología de conexión: 3 conductores, Entradas digitales en el pin 2 con puertos de clase A: 4, 24 V DC, tecnología de conexión: 3 conductores, Entradas digitales: 8, 24 V DC, tecnología de conexión: 4 conductores, Salidas digitales: 8, 24 V DC, 500 mA, tecnología de conexión: 3 conductores, índice de protección: IP65/IP67/IP69 | 423.4 | 1 | DR | Automation Systems (AS) | DRI | DRI7NA | 1 | 1 | NO | PC |  | 656,00 | G | 0 | 0 | 0 |  | 4063151546311 | 85176200 | DE | EC001599 | Imagen | Catálogo
1300926 | AXL E PN IOL4/4 EF M12 6M-L | Módulo de comunicación | Axioline E, Maestro IO-Link, PROFINET, Conector M12, codificado D, puertos IO-Link Class A: 4, tipo de conexión: Conector M12, codificado A, tecnología de conexión: 3 conductores, puertos IO-Link Class B: 4, tipo de conexión: Conector M12, codificado A, tecnología de conexión: 5 conductores, Entradas digitales en el pin 2 con puertos de clase A: 4, 24 V DC, tecnología de conexión: 3 conductores, Salidas digitales en el pin 2 con puertos de clase A: 4, 24 V DC, 2 A, tecnología de conexión: 2 conductores, índice de protección: IP65/IP67/IP69 | 533.6 | 1 | DR | Automation Systems (AS) | DRI | DRI7NA | 1 | 1 | NO | PC |  | 662,20 | G | 0 | 0 | 0 |  | 4063151546038 | 85176200 | DE | EC001599 | Imagen | Catálogo
5452121 | BCH-381V-12 BK | Carcasa de base para placa de circuito impreso | Carcasa base placa de circuito impreso, sección nominal: 1,5 mm², color: negro, corriente nominal: 8 A, tensión nominal (III/2): 160 V, superficie de contacto: Sn, tipo de conexión del contacto: Macho, número de potenciales: 12, número de filas: 1, número de polos: 12, número de conexiones: 12, familia de artículos: BCH-V, paso: 3,81 mm, montaje: Soldadura por ola, disposición de pines: Disposición de pines lineal, longitud del pin [P]: 3,4 mm, número de pines de soldadura por potencial: 1, sistema enchufable: BASICLINE 1,5, Orientación de la cara enchufable: Estándar, bloqueo: sin, tipo de sujeción: sin, tipo de embalaje: empaquetado en caja | 354.38 | 100 | AA | PCB Connectors (PCC) | AAB | AABSYC | 100 | 100 | NO | PC |  | 2,96 | G | 0 | 0 | 0 |  | 4046356854603 | 85366930 | CN | EC002637 | Imagen | Catálogo
5452122 | BCH-381V-13 BK | Carcasa de base para placa de circuito impreso | Carcasa base placa de circuito impreso, sección nominal: 1,5 mm², color: negro, corriente nominal: 8 A, tensión nominal (III/2): 160 V, superficie de contacto: Sn, tipo de conexión del contacto: Macho, número de potenciales: 13, número de filas: 1, número de polos: 13, número de conexiones: 13, familia de artículos: BCH-V, paso: 3,81 mm, montaje: Soldadura por ola, disposición de pines: Disposición de pines lineal, longitud del pin [P]: 3,4 mm, número de pines de soldadura por potencial: 1, sistema enchufable: BASICLINE 1,5, Orientación de la cara enchufable: Estándar, bloqueo: sin, tipo de sujeción: sin, tipo de embalaje: empaquetado en caja | 383.92 | 100 | AA | PCB Connectors (PCC) | AAB | AABSYC | 100 | 100 | NO | PC |  | 2,90 | G | 0 | 0 | 0 |  | 4046356854597 | 85366930 | CN | EC002637 | Imagen | Catálogo
5452123 | BCH-381V-14 BK | Carcasa de base para placa de circuito impreso | Carcasa base placa de circuito impreso, sección nominal: 1,5 mm², color: negro, corriente nominal: 8 A, tensión nominal (III/2): 160 V, superficie de contacto: Sn, tipo de conexión del contacto: Macho, número de potenciales: 14, número de filas: 1, número de polos: 14, número de conexiones: 14, familia de artículos: BCH-V, paso: 3,81 mm, montaje: Soldadura por ola, disposición de pines: Disposición de pines lineal, longitud del pin [P]: 3,4 mm, número de pines de soldadura por potencial: 1, sistema enchufable: BASICLINE 1,5, Orientación de la cara enchufable: Estándar, bloqueo: sin, tipo de sujeción: sin, tipo de embalaje: empaquetado en caja | 413.45 | 100 | AA | PCB Connectors (PCC) | AAB | AABSYC | 100 | 100 | NO | PC |  | 3,20 | G | 0 | 0 | 0 |  | 4046356854580 | 85366930 | CN | EC002637 | Imagen | Catálogo
5452124 | BCH-381V-15 BK | Carcasa de base para placa de circuito impreso | Carcasa base placa de circuito impreso, sección nominal: 1,5 mm², color: negro, corriente nominal: 8 A, tensión nominal (III/2): 160 V, superficie de contacto: Sn, tipo de conexión del contacto: Macho, número de potenciales: 15, número de filas: 1, número de polos: 15, número de conexiones: 15, familia de artículos: BCH-V, paso: 3,81 mm, montaje: Soldadura por ola, disposición de pines: Disposición de pines lineal, longitud del pin [P]: 3,4 mm, número de pines de soldadura por potencial: 1, sistema enchufable: BASICLINE 1,5, Orientación de la cara enchufable: Estándar, bloqueo: sin, tipo de sujeción: sin, tipo de embalaje: empaquetado en caja | 442.98 | 100 | AA | PCB Connectors (PCC) | AAB | AABSYC | 100 | 100 | NO | PC |  | 3,26 | G | 0 | 0 | 0 |  | 4046356854573 | 85366930 | CN | EC002637 | Imagen | Catálogo
5452125 | BCH-381V-16 BK | Carcasa de base para placa de circuito impreso | Carcasa base placa de circuito impreso, sección nominal: 1,5 mm², color: negro, corriente nominal: 8 A, tensión nominal (III/2): 160 V, superficie de contacto: Sn, tipo de conexión del contacto: Macho, número de potenciales: 16, número de filas: 1, número de polos: 16, número de conexiones: 16, familia de artículos: BCH-V, paso: 3,81 mm, montaje: Soldadura por ola, disposición de pines: Disposición de pines lineal, longitud del pin [P]: 3,4 mm, número de pines de soldadura por potencial: 1, sistema enchufable: BASICLINE 1,5, Orientación de la cara enchufable: Estándar, bloqueo: sin, tipo de sujeción: sin, tipo de embalaje: empaquetado en caja | 472.51 | 100 | AA | PCB Connectors (PCC) | AAB | AABSYC | 100 | 100 | NO | PC |  | 3,60 | G | 0 | 0 | 0 |  | 4046356854566 | 85366930 | CN | EC002637 | Imagen | Catálogo
5452126 | BCH-381V-17 BK | Carcasa de base para placa de circuito impreso | Carcasa base placa de circuito impreso, sección nominal: 1,5 mm², color: negro, corriente nominal: 8 A, tensión nominal (III/2): 160 V, superficie de contacto: Sn, tipo de conexión del contacto: Macho, número de potenciales: 17, número de filas: 1, número de polos: 17, número de conexiones: 17, familia de artículos: BCH-V, paso: 3,81 mm, montaje: Soldadura por ola, disposición de pines: Disposición de pines lineal, longitud del pin [P]: 3,4 mm, número de pines de soldadura por potencial: 1, sistema enchufable: BASICLINE 1,5, Orientación de la cara enchufable: Estándar, bloqueo: sin, tipo de sujeción: sin, tipo de embalaje: empaquetado en caja | 502.04 | 100 | AA | PCB Connectors (PCC) | AAB | AABSYC | 100 | 100 | NO | PC |  | 4,19 | G | 0 | 0 | 0 |  | 4046356854559 | 85366930 | CN | EC002637 | Imagen | Catálogo
5452127 | BCH-381V-18 BK | Carcasa de base para placa de circuito impreso | Carcasa base placa de circuito impreso, sección nominal: 1,5 mm², color: negro, corriente nominal: 8 A, tensión nominal (III/2): 160 V, superficie de contacto: Sn, tipo de conexión del contacto: Macho, número de potenciales: 18, número de filas: 1, número de polos: 18, número de conexiones: 18, familia de artículos: BCH-V, paso: 3,81 mm, montaje: Soldadura por ola, disposición de pines: Disposición de pines lineal, longitud del pin [P]: 3,4 mm, número de pines de soldadura por potencial: 1, sistema enchufable: BASICLINE 1,5, Orientación de la cara enchufable: Estándar, bloqueo: sin, tipo de sujeción: sin, tipo de embalaje: empaquetado en caja | 531.58 | 100 | AA | PCB Connectors (PCC) | AAB | AABSYC | 100 | 100 | NO | PC |  | 4,44 | G | 0 | 0 | 0 |  | 4046356854542 | 85366930 | CN | EC002637 | Imagen | Catálogo
5452128 | BCH-381V-19 BK | Carcasa de base para placa de circuito impreso | Carcasa base placa de circuito impreso, sección nominal: 1,5 mm², color: negro, corriente nominal: 8 A, tensión nominal (III/2): 160 V, superficie de contacto: Sn, tipo de conexión del contacto: Macho, número de potenciales: 19, número de filas: 1, número de polos: 19, número de conexiones: 19, familia de artículos: BCH-V, paso: 3,81 mm, montaje: Soldadura por ola, disposición de pines: Disposición de pines lineal, longitud del pin [P]: 3,4 mm, número de pines de soldadura por potencial: 1, sistema enchufable: BASICLINE 1,5, Orientación de la cara enchufable: Estándar, bloqueo: sin, tipo de sujeción: sin, tipo de embalaje: empaquetado en caja | 561.11 | 100 | AA | PCB Connectors (PCC) | AAB | AABSYC | 100 | 100 | NO | PC |  | 4,66 | G | 0 | 0 | 0 |  | 4046356854535 | 85366930 | CN | EC002637 | Imagen | Catálogo
5452129 | BCH-381V-20 BK | Carcasa de base para placa de circuito impreso | Carcasa base placa de circuito impreso, sección nominal: 1,5 mm², color: negro, corriente nominal: 8 A, tensión nominal (III/2): 160 V, superficie de contacto: Sn, tipo de conexión del contacto: Macho, número de potenciales: 20, número de filas: 1, número de polos: 20, número de conexiones: 20, familia de artículos: BCH-V, paso: 3,81 mm, montaje: Soldadura por ola, disposición de pines: Disposición de pines lineal, longitud del pin [P]: 3,4 mm, número de pines de soldadura por potencial: 1, sistema enchufable: BASICLINE 1,5, Orientación de la cara enchufable: Estándar, bloqueo: sin, tipo de sujeción: sin, tipo de embalaje: empaquetado en caja | 590.64 | 100 | AA | PCB Connectors (PCC) | AAB | AABSYC | 100 | 100 | NO | PC |  | 4,93 | G | 0 | 0 | 0 |  | 4046356854528 | 85366930 | CN | EC002637 | Imagen | Catálogo
5452130 | BCH-500VS- 2 BK | Carcasa de base para placa de circuito impreso | Carcasa base placa de circuito impreso, sección nominal: 2,5 mm², color: negro, corriente nominal: 12 A, tensión nominal (III/2): 320 V, superficie de contacto: Sn, tipo de conexión del contacto: Macho, número de potenciales: 2, número de filas: 1, número de polos: 2, número de conexiones: 2, familia de artículos: BCH-VS, paso: 5 mm, montaje: Soldadura por ola, disposición de pines: Disposición de pines lineal, longitud del pin [P]: 3,9 mm, número de pines de soldadura por potencial: 1, sistema enchufable: BASICLINE 2,5, Orientación de la cara enchufable: Estándar, bloqueo: sin, tipo de sujeción: sin, tipo de embalaje: empaquetado en caja | 59.8 | 100 | AA | PCB Connectors (PCC) | AAC | AACSPE | 100 | 100 | NO | PC |  | 0,99 | G | 40 | 147 | 73 | MM | 4046356854511 | 85366930 | CN | EC002637 | Imagen | Catálogo
5452131 | BCH-500VS- 3 BK | Carcasa de base para placa de circuito impreso | Carcasa base placa de circuito impreso, sección nominal: 2,5 mm², color: negro, corriente nominal: 12 A, tensión nominal (III/2): 320 V, superficie de contacto: Sn, tipo de conexión del contacto: Macho, número de potenciales: 3, número de filas: 1, número de polos: 3, número de conexiones: 3, familia de artículos: BCH-VS, paso: 5 mm, montaje: Soldadura por ola, disposición de pines: Disposición de pines lineal, longitud del pin [P]: 3,9 mm, número de pines de soldadura por potencial: 1, sistema enchufable: BASICLINE 2,5, Orientación de la cara enchufable: Estándar, bloqueo: sin, tipo de sujeción: sin, tipo de embalaje: empaquetado en caja | 86.83 | 100 | AA | PCB Connectors (PCC) | AAC | AACSPE | 100 | 100 | NO | PC |  | 1,29 | G | 48 | 115 | 89 | MM | 4046356854504 | 85366930 | CN | EC002637 | Imagen | Catálogo
5452132 | BCH-500VS- 4 BK | Carcasa de base para placa de circuito impreso | Carcasa base placa de circuito impreso, sección nominal: 2,5 mm², color: negro, corriente nominal: 12 A, tensión nominal (III/2): 320 V, superficie de contacto: Sn, tipo de conexión del contacto: Macho, número de potenciales: 4, número de filas: 1, número de polos: 4, número de conexiones: 4, familia de artículos: BCH-VS, paso: 5 mm, montaje: Soldadura por ola, disposición de pines: Disposición de pines lineal, longitud del pin [P]: 3,9 mm, número de pines de soldadura por potencial: 1, sistema enchufable: BASICLINE 2,5, Orientación de la cara enchufable: Estándar, bloqueo: sin, tipo de sujeción: sin, tipo de embalaje: empaquetado en caja | 113.85 | 100 | AA | PCB Connectors (PCC) | AAC | AACSPE | 100 | 100 | NO | PC |  | 1,78 | G | 54 | 220 | 75 | MM | 4046356854498 | 85366930 | CN | EC002637 | Imagen | Catálogo
5452133 | BCH-500VS- 5 BK | Carcasa de base para placa de circuito impreso | Carcasa base placa de circuito impreso, sección nominal: 2,5 mm², color: negro, corriente nominal: 12 A, tensión nominal (III/2): 320 V, superficie de contacto: Sn, tipo de conexión del contacto: Macho, número de potenciales: 5, número de filas: 1, número de polos: 5, número de conexiones: 5, familia de artículos: BCH-VS, paso: 5 mm, montaje: Soldadura por ola, disposición de pines: Disposición de pines lineal, longitud del pin [P]: 3,9 mm, número de pines de soldadura por potencial: 1, sistema enchufable: BASICLINE 2,5, Orientación de la cara enchufable: Estándar, bloqueo: sin, tipo de sujeción: sin, tipo de embalaje: empaquetado en caja | 140.88 | 100 | AA | PCB Connectors (PCC) | AAC | AACSPE | 100 | 100 | NO | PC |  | 2,08 | G | 52 | 217 | 74 | MM | 4046356854481 | 85366930 | CN | EC002637 | Imagen | Catálogo
5452134 | BCH-500VS- 6 BK | Carcasa de base para placa de circuito impreso | Carcasa base placa de circuito impreso, sección nominal: 2,5 mm², color: negro, corriente nominal: 12 A, tensión nominal (III/2): 320 V, superficie de contacto: Sn, tipo de conexión del contacto: Macho, número de potenciales: 6, número de filas: 1, número de polos: 6, número de conexiones: 6, familia de artículos: BCH-VS, paso: 5 mm, montaje: Soldadura por ola, disposición de pines: Disposición de pines lineal, longitud del pin [P]: 3,9 mm, número de pines de soldadura por potencial: 1, sistema enchufable: BASICLINE 2,5, Orientación de la cara enchufable: Estándar, bloqueo: sin, tipo de sujeción: sin, tipo de embalaje: empaquetado en caja | 167.9 | 100 | AA | PCB Connectors (PCC) | AAC | AACSPE | 100 | 100 | NO | PC |  | 2,35 | G | 55 | 215 | 93 | MM | 4046356854474 | 85366930 | CN | EC002637 | Imagen | Catálogo
5452135 | BCH-500VS- 7 BK | Carcasa de base para placa de circuito impreso | Carcasa base placa de circuito impreso, sección nominal: 2,5 mm², color: negro, corriente nominal: 12 A, tensión nominal (III/2): 320 V, superficie de contacto: Sn, tipo de conexión del contacto: Macho, número de potenciales: 7, número de filas: 1, número de polos: 7, número de conexiones: 7, familia de artículos: BCH-VS, paso: 5 mm, montaje: Soldadura por ola, disposición de pines: Disposición de pines lineal, longitud del pin [P]: 3,9 mm, número de pines de soldadura por potencial: 1, sistema enchufable: BASICLINE 2,5, Orientación de la cara enchufable: Estándar, bloqueo: sin, tipo de sujeción: sin, tipo de embalaje: empaquetado en caja | 194.93 | 100 | AA | PCB Connectors (PCC) | AAC | AACSPE | 100 | 100 | NO | PC |  | 2,66 | G | 50 | 215 | 90 | MM | 4046356854467 | 85366930 | CN | EC002637 | Imagen | Catálogo
5452136 | BCH-500VS- 8 BK | Carcasa de base para placa de circuito impreso | Carcasa base placa de circuito impreso, sección nominal: 2,5 mm², color: negro, corriente nominal: 12 A, tensión nominal (III/2): 320 V, superficie de contacto: Sn, tipo de conexión del contacto: Macho, número de potenciales: 8, número de filas: 1, número de polos: 8, número de conexiones: 8, familia de artículos: BCH-VS, paso: 5 mm, montaje: Soldadura por ola, disposición de pines: Disposición de pines lineal, longitud del pin [P]: 3,9 mm, número de pines de soldadura por potencial: 1, sistema enchufable: BASICLINE 2,5, Orientación de la cara enchufable: Estándar, bloqueo: sin, tipo de sujeción: sin, tipo de embalaje: empaquetado en caja | 221.95 | 100 | AA | PCB Connectors (PCC) | AAC | AACSPE | 100 | 100 | NO | PC |  | 2,95 | G | 54 | 217 | 95 | MM | 4046356854450 | 85366930 | CN | EC002637 | Imagen | Catálogo
5452137 | BCH-500VS- 9 BK | Carcasa de base para placa de circuito impreso | Carcasa base placa de circuito impreso, sección nominal: 2,5 mm², color: negro, corriente nominal: 12 A, tensión nominal (III/2): 320 V, superficie de contacto: Sn, tipo de conexión del contacto: Macho, número de potenciales: 9, número de filas: 1, número de polos: 9, número de conexiones: 9, familia de artículos: BCH-VS, paso: 5 mm, montaje: Soldadura por ola, disposición de pines: Disposición de pines lineal, longitud del pin [P]: 3,9 mm, número de pines de soldadura por potencial: 1, sistema enchufable: BASICLINE 2,5, Orientación de la cara enchufable: Estándar, bloqueo: sin, tipo de sujeción: sin, tipo de embalaje: empaquetado en caja | 248.98 | 100 | AA | PCB Connectors (PCC) | AAC | AACSPE | 100 | 100 | NO | PC |  | 3,26 | G | 50 | 215 | 90 | MM | 4046356854443 | 85366930 | CN | EC002637 | Imagen | Catálogo
5452138 | BCH-500VS-10 BK | Carcasa de base para placa de circuito impreso | Carcasa base placa de circuito impreso, sección nominal: 2,5 mm², color: negro, corriente nominal: 12 A, tensión nominal (III/2): 320 V, superficie de contacto: Sn, tipo de conexión del contacto: Macho, número de potenciales: 10, número de filas: 1, número de polos: 10, número de conexiones: 10, familia de artículos: BCH-VS, paso: 5 mm, montaje: Soldadura por ola, disposición de pines: Disposición de pines lineal, longitud del pin [P]: 3,9 mm, número de pines de soldadura por potencial: 1, sistema enchufable: BASICLINE 2,5, Orientación de la cara enchufable: Estándar, bloqueo: sin, tipo de sujeción: sin, tipo de embalaje: empaquetado en caja | 276 | 100 | AA | PCB Connectors (PCC) | AAC | AACSPE | 100 | 100 | NO | PC |  | 3,35 | G | 0 | 0 | 0 |  | 4046356854436 | 85366930 | CN | EC002637 | Imagen | Catálogo
5452139 | BCH-500VS-11 BK | Carcasa de base para placa de circuito impreso | Carcasa base placa de circuito impreso, sección nominal: 2,5 mm², color: negro, corriente nominal: 12 A, tensión nominal (III/2): 320 V, superficie de contacto: Sn, tipo de conexión del contacto: Macho, número de potenciales: 11, número de filas: 1, número de polos: 11, número de conexiones: 11, familia de artículos: BCH-VS, paso: 5 mm, montaje: Soldadura por ola, disposición de pines: Disposición de pines lineal, longitud del pin [P]: 3,9 mm, número de pines de soldadura por potencial: 1, sistema enchufable: BASICLINE 2,5, Orientación de la cara enchufable: Estándar, bloqueo: sin, tipo de sujeción: sin, tipo de embalaje: empaquetado en caja | 303.03 | 100 | AA | PCB Connectors (PCC) | AAC | AACSPE | 100 | 100 | NO | PC |  | 3,94 | G | 50 | 220 | 110 | MM | 4046356854429 | 85366930 | CN | EC002637 | Imagen | Catálogo
5452140 | BCH-500VS-12 BK | Carcasa de base para placa de circuito impreso | Carcasa base placa de circuito impreso, sección nominal: 2,5 mm², color: negro, corriente nominal: 12 A, tensión nominal (III/2): 320 V, superficie de contacto: Sn, tipo de conexión del contacto: Macho, número de potenciales: 12, número de filas: 1, número de polos: 12, número de conexiones: 12, familia de artículos: BCH-VS, paso: 5 mm, montaje: Soldadura por ola, disposición de pines: Disposición de pines lineal, longitud del pin [P]: 3,9 mm, número de pines de soldadura por potencial: 1, sistema enchufable: BASICLINE 2,5, Orientación de la cara enchufable: Estándar, bloqueo: sin, tipo de sujeción: sin, tipo de embalaje: empaquetado en caja | 330.05 | 100 | AA | PCB Connectors (PCC) | AAC | AACSPE | 100 | 100 | NO | PC |  | 4,30 | G | 54 | 219 | 112 | MM | 4046356854412 | 85366930 | CN | EC002637 | Imagen | Catálogo
5452141 | BCH-500VS-13 BK | Carcasa de base para placa de circuito impreso | Carcasa base placa de circuito impreso, sección nominal: 2,5 mm², color: negro, corriente nominal: 12 A, tensión nominal (III/2): 320 V, superficie de contacto: Sn, tipo de conexión del contacto: Macho, número de potenciales: 13, número de filas: 1, número de polos: 13, número de conexiones: 13, familia de artículos: BCH-VS, paso: 5 mm, montaje: Soldadura por ola, disposición de pines: Disposición de pines lineal, longitud del pin [P]: 3,9 mm, número de pines de soldadura por potencial: 1, sistema enchufable: BASICLINE 2,5, Orientación de la cara enchufable: Estándar, bloqueo: sin, tipo de sujeción: sin, tipo de embalaje: empaquetado en caja | 357.08 | 100 | AA | PCB Connectors (PCC) | AAC | AACSPE | 100 | 100 | NO | PC |  | 4,91 | G | 52 | 218 | 113 | MM | 4046356854405 | 85366930 | CN | EC002637 | Imagen | Catálogo
5452142 | BCH-500VS-14 BK | Carcasa de base para placa de circuito impreso | Carcasa base placa de circuito impreso, sección nominal: 2,5 mm², color: negro, corriente nominal: 12 A, tensión nominal (III/2): 320 V, superficie de contacto: Sn, tipo de conexión del contacto: Macho, número de potenciales: 14, número de filas: 1, número de polos: 14, número de conexiones: 14, familia de artículos: BCH-VS, paso: 5 mm, montaje: Soldadura por ola, disposición de pines: Disposición de pines lineal, longitud del pin [P]: 3,9 mm, número de pines de soldadura por potencial: 1, sistema enchufable: BASICLINE 2,5, Orientación de la cara enchufable: Estándar, bloqueo: sin, tipo de sujeción: sin, tipo de embalaje: empaquetado en caja | 384.1 | 100 | AA | PCB Connectors (PCC) | AAC | AACSPE | 100 | 100 | NO | PC |  | 5,23 | G | 51 | 218 | 114 | MM | 4046356854399 | 85366930 | CN | EC002637 | Imagen | Catálogo
5452143 | BCH-500VS-15 BK | Carcasa de base para placa de circuito impreso | Carcasa base placa de circuito impreso, sección nominal: 2,5 mm², color: negro, corriente nominal: 12 A, tensión nominal (III/2): 320 V, superficie de contacto: Sn, tipo de conexión del contacto: Macho, número de potenciales: 15, número de filas: 1, número de polos: 15, número de conexiones: 15, familia de artículos: BCH-VS, paso: 5 mm, montaje: Soldadura por ola, disposición de pines: Disposición de pines lineal, longitud del pin [P]: 3,9 mm, número de pines de soldadura por potencial: 1, sistema enchufable: BASICLINE 2,5, Orientación de la cara enchufable: Estándar, bloqueo: sin, tipo de sujeción: sin, tipo de embalaje: empaquetado en caja | 411.13 | 100 | AA | PCB Connectors (PCC) | AAC | AACSPE | 100 | 100 | NO | PC |  | 4,29 | G | 0 | 0 | 0 |  | 4046356854382 | 85366930 | CN | EC002637 | Imagen | Catálogo
5452144 | BCH-500VS-16 BK | Carcasa de base para placa de circuito impreso | Carcasa base placa de circuito impreso, sección nominal: 2,5 mm², color: negro, corriente nominal: 12 A, tensión nominal (III/2): 320 V, superficie de contacto: Sn, tipo de conexión del contacto: Macho, número de potenciales: 16, número de filas: 1, número de polos: 16, número de conexiones: 16, familia de artículos: BCH-VS, paso: 5 mm, montaje: Soldadura por ola, disposición de pines: Disposición de pines lineal, longitud del pin [P]: 3,9 mm, número de pines de soldadura por potencial: 1, sistema enchufable: BASICLINE 2,5, Orientación de la cara enchufable: Estándar, bloqueo: sin, tipo de sujeción: sin, tipo de embalaje: empaquetado en caja | 438.15 | 100 | AA | PCB Connectors (PCC) | AAC | AACSPE | 100 | 100 | NO | PC |  | 5,60 | G | 0 | 0 | 0 |  | 4046356854375 | 85366930 | CN | EC002637 | Imagen | Catálogo
5452145 | BCH-500VS-17 BK | Carcasa de base para placa de circuito impreso | Carcasa base placa de circuito impreso, sección nominal: 2,5 mm², color: negro, corriente nominal: 12 A, tensión nominal (III/2): 320 V, superficie de contacto: Sn, tipo de conexión del contacto: Macho, número de potenciales: 17, número de filas: 1, número de polos: 17, número de conexiones: 17, familia de artículos: BCH-VS, paso: 5 mm, montaje: Soldadura por ola, disposición de pines: Disposición de pines lineal, longitud del pin [P]: 3,9 mm, número de pines de soldadura por potencial: 1, sistema enchufable: BASICLINE 2,5, Orientación de la cara enchufable: Estándar, bloqueo: sin, tipo de sujeción: sin, tipo de embalaje: empaquetado en caja | 465.18 | 100 | AA | PCB Connectors (PCC) | AAC | AACSPE | 100 | 100 | NO | PC |  | 4,69 | G | 0 | 0 | 0 |  | 4046356854368 | 85366930 | CN | EC002637 | Imagen | Catálogo
5452146 | BCH-500VS-18 BK | Carcasa de base para placa de circuito impreso | Carcasa base placa de circuito impreso, sección nominal: 2,5 mm², color: negro, corriente nominal: 12 A, tensión nominal (III/2): 320 V, superficie de contacto: Sn, tipo de conexión del contacto: Macho, número de potenciales: 18, número de filas: 1, número de polos: 18, número de conexiones: 18, familia de artículos: BCH-VS, paso: 5 mm, montaje: Soldadura por ola, disposición de pines: Disposición de pines lineal, longitud del pin [P]: 3,9 mm, número de pines de soldadura por potencial: 1, sistema enchufable: BASICLINE 2,5, Orientación de la cara enchufable: Estándar, bloqueo: sin, tipo de sujeción: sin, tipo de embalaje: empaquetado en caja | 492.2 | 100 | AA | PCB Connectors (PCC) | AAC | AACSPE | 100 | 100 | NO | PC |  | 6,78 | G | 0 | 0 | 0 |  | 4046356854351 | 85366930 | CN | EC002637 | Imagen | Catálogo
5452147 | BCH-500VS-19 BK | Carcasa de base para placa de circuito impreso | Carcasa base placa de circuito impreso, sección nominal: 2,5 mm², color: negro, corriente nominal: 12 A, tensión nominal (III/2): 320 V, superficie de contacto: Sn, tipo de conexión del contacto: Macho, número de potenciales: 19, número de filas: 1, número de polos: 19, número de conexiones: 19, familia de artículos: BCH-VS, paso: 5 mm, montaje: Soldadura por ola, disposición de pines: Disposición de pines lineal, longitud del pin [P]: 3,9 mm, número de pines de soldadura por potencial: 1, sistema enchufable: BASICLINE 2,5, Orientación de la cara enchufable: Estándar, bloqueo: sin, tipo de sujeción: sin, tipo de embalaje: empaquetado en caja | 519.23 | 100 | AA | PCB Connectors (PCC) | AAC | AACSPE | 100 | 100 | NO | PC |  | 7,29 | G | 0 | 0 | 0 |  | 4046356854344 | 85366930 | CN | EC002637 | Imagen | Catálogo
5452148 | BCH-500VS-20 BK | Carcasa de base para placa de circuito impreso | Carcasa base placa de circuito impreso, sección nominal: 2,5 mm², color: negro, corriente nominal: 12 A, tensión nominal (III/2): 320 V, superficie de contacto: Sn, tipo de conexión del contacto: Macho, número de potenciales: 20, número de filas: 1, número de polos: 20, número de conexiones: 20, familia de artículos: BCH-VS, paso: 5 mm, montaje: Soldadura por ola, disposición de pines: Disposición de pines lineal, longitud del pin [P]: 3,9 mm, número de pines de soldadura por potencial: 1, sistema enchufable: BASICLINE 2,5, Orientación de la cara enchufable: Estándar, bloqueo: sin, tipo de sujeción: sin, tipo de embalaje: empaquetado en caja | 546.25 | 100 | AA | PCB Connectors (PCC) | AAC | AACSPE | 100 | 100 | NO | PC |  | 5,36 | G | 0 | 0 | 0 |  | 4046356854337 | 85366930 | CN | EC002637 | Imagen | Catálogo
5452149 | BCH-500VS-21 BK | Carcasa de base para placa de circuito impreso | Carcasa base placa de circuito impreso, sección nominal: 2,5 mm², color: negro, corriente nominal: 12 A, tensión nominal (III/2): 320 V, superficie de contacto: Sn, tipo de conexión del contacto: Macho, número de potenciales: 21, número de filas: 1, número de polos: 21, número de conexiones: 21, familia de artículos: BCH-VS, paso: 5 mm, montaje: Soldadura por ola, disposición de pines: Disposición de pines lineal, longitud del pin [P]: 3,9 mm, número de pines de soldadura por potencial: 1, sistema enchufable: BASICLINE 2,5, Orientación de la cara enchufable: Estándar, bloqueo: sin, tipo de sujeción: sin, tipo de embalaje: empaquetado en caja | 573.28 | 100 | AA | PCB Connectors (PCC) | AAC | AACSPE | 100 | 100 | NO | PC |  | 7,90 | G | 0 | 0 | 0 |  | 4046356854320 | 85366930 | CN | EC002637 | Imagen | Catálogo
5452151 | BCH-500VS-23 BK | Carcasa de base para placa de circuito impreso | Carcasa base placa de circuito impreso, sección nominal: 2,5 mm², color: negro, corriente nominal: 12 A, tensión nominal (III/2): 320 V, superficie de contacto: Sn, tipo de conexión del contacto: Macho, número de potenciales: 23, número de filas: 1, número de polos: 23, número de conexiones: 23, familia de artículos: BCH-VS, paso: 5 mm, montaje: Soldadura por ola, disposición de pines: Disposición de pines lineal, longitud del pin [P]: 3,9 mm, número de pines de soldadura por potencial: 1, sistema enchufable: BASICLINE 2,5, Orientación de la cara enchufable: Estándar, bloqueo: sin, tipo de sujeción: sin, tipo de embalaje: empaquetado en caja | 627.33 | 100 | AA | PCB Connectors (PCC) | AAC | AACSPE | 100 | 100 | NO | PC |  | 8,76 | G | 0 | 0 | 0 |  | 4046356854306 | 85366930 | CN | EC002637 | Imagen | Catálogo
5452152 | BCH-500VS-24 BK | Carcasa de base para placa de circuito impreso | Carcasa base placa de circuito impreso, sección nominal: 2,5 mm², color: negro, corriente nominal: 12 A, tensión nominal (III/2): 320 V, superficie de contacto: Sn, tipo de conexión del contacto: Macho, número de potenciales: 24, número de filas: 1, número de polos: 24, número de conexiones: 24, familia de artículos: BCH-VS, paso: 5 mm, montaje: Soldadura por ola, disposición de pines: Disposición de pines lineal, longitud del pin [P]: 3,9 mm, número de pines de soldadura por potencial: 1, sistema enchufable: BASICLINE 2,5, Orientación de la cara enchufable: Estándar, bloqueo: sin, tipo de sujeción: sin, tipo de embalaje: empaquetado en caja | 654.35 | 100 | AA | PCB Connectors (PCC) | AAC | AACSPE | 100 | 100 | NO | PC |  | 9,12 | G | 0 | 0 | 0 |  | 4046356854290 | 85366930 | CN | EC002637 | Imagen | Catálogo
5452153 | BCH-508VS- 2 BK | Carcasa de base para placa de circuito impreso | Carcasa base placa de circuito impreso, sección nominal: 2,5 mm², color: negro, corriente nominal: 12 A, tensión nominal (III/2): 320 V, superficie de contacto: Sn, tipo de conexión del contacto: Macho, número de potenciales: 2, número de filas: 1, número de polos: 2, número de conexiones: 2, familia de artículos: BCH-VS, paso: 5,08 mm, montaje: Soldadura por ola, disposición de pines: Disposición de pines lineal, longitud del pin [P]: 3,9 mm, número de pines de soldadura por potencial: 1, sistema enchufable: BASICLINE 2,5, Orientación de la cara enchufable: Estándar, bloqueo: sin, tipo de sujeción: sin, tipo de embalaje: empaquetado en caja | 59.8 | 100 | AA | PCB Connectors (PCC) | AAC | AACSQE | 100 | 100 | NO | PC |  | 0,99 | G | 39 | 146 | 73 | MM | 4046356854283 | 85366930 | CN | EC002637 | Imagen | Catálogo
5452154 | BCH-508VS- 3 BK | Carcasa de base para placa de circuito impreso | Carcasa base placa de circuito impreso, sección nominal: 2,5 mm², color: negro, corriente nominal: 12 A, tensión nominal (III/2): 320 V, superficie de contacto: Sn, tipo de conexión del contacto: Macho, número de potenciales: 3, número de filas: 1, número de polos: 3, número de conexiones: 3, familia de artículos: BCH-VS, paso: 5,08 mm, montaje: Soldadura por ola, disposición de pines: Disposición de pines lineal, longitud del pin [P]: 3,9 mm, número de pines de soldadura por potencial: 1, sistema enchufable: BASICLINE 2,5, Orientación de la cara enchufable: Estándar, bloqueo: sin, tipo de sujeción: sin, tipo de embalaje: empaquetado en caja | 86.83 | 100 | AA | PCB Connectors (PCC) | AAC | AACSQE | 100 | 100 | NO | PC |  | 1,32 | G | 49 | 115 | 88 | MM | 4046356854276 | 85366930 | CN | EC002637 | Imagen | Catálogo
5452155 | BCH-508VS- 4 BK | Carcasa de base para placa de circuito impreso | Carcasa base placa de circuito impreso, sección nominal: 2,5 mm², color: negro, corriente nominal: 12 A, tensión nominal (III/2): 320 V, superficie de contacto: Sn, tipo de conexión del contacto: Macho, número de potenciales: 4, número de filas: 1, número de polos: 4, número de conexiones: 4, familia de artículos: BCH-VS, paso: 5,08 mm, montaje: Soldadura por ola, disposición de pines: Disposición de pines lineal, longitud del pin [P]: 3,9 mm, número de pines de soldadura por potencial: 1, sistema enchufable: BASICLINE 2,5, Orientación de la cara enchufable: Estándar, bloqueo: sin, tipo de sujeción: sin, tipo de embalaje: empaquetado en caja | 113.85 | 100 | AA | PCB Connectors (PCC) | AAC | AACSQE | 100 | 100 | NO | PC |  | 1,81 | G | 54 | 219 | 76 | MM | 4046356854269 | 85366930 | CN | EC002637 | Imagen | Catálogo
5452156 | BCH-508VS- 5 BK | Carcasa de base para placa de circuito impreso | Carcasa base placa de circuito impreso, sección nominal: 2,5 mm², color: negro, corriente nominal: 12 A, tensión nominal (III/2): 320 V, superficie de contacto: Sn, tipo de conexión del contacto: Macho, número de potenciales: 5, número de filas: 1, número de polos: 5, número de conexiones: 5, familia de artículos: BCH-VS, paso: 5,08 mm, montaje: Soldadura por ola, disposición de pines: Disposición de pines lineal, longitud del pin [P]: 3,9 mm, número de pines de soldadura por potencial: 1, sistema enchufable: BASICLINE 2,5, Orientación de la cara enchufable: Estándar, bloqueo: sin, tipo de sujeción: sin, tipo de embalaje: empaquetado en caja | 140.88 | 100 | AA | PCB Connectors (PCC) | AAC | AACSQE | 100 | 100 | NO | PC |  | 2,12 | G | 54 | 220 | 75 | MM | 4046356854252 | 85366930 | CN | EC002637 | Imagen | Catálogo
5452157 | BCH-508VS- 6 BK | Carcasa de base para placa de circuito impreso | Carcasa base placa de circuito impreso, sección nominal: 2,5 mm², color: negro, corriente nominal: 12 A, tensión nominal (III/2): 320 V, superficie de contacto: Sn, tipo de conexión del contacto: Macho, número de potenciales: 6, número de filas: 1, número de polos: 6, número de conexiones: 6, familia de artículos: BCH-VS, paso: 5,08 mm, montaje: Soldadura por ola, disposición de pines: Disposición de pines lineal, longitud del pin [P]: 3,9 mm, número de pines de soldadura por potencial: 1, sistema enchufable: BASICLINE 2,5, Orientación de la cara enchufable: Estándar, bloqueo: sin, tipo de sujeción: sin, tipo de embalaje: empaquetado en caja | 167.9 | 100 | AA | PCB Connectors (PCC) | AAC | AACSQE | 100 | 100 | NO | PC |  | 2,44 | G | 52 | 215 | 90 | MM | 4046356854245 | 85366930 | CN | EC002637 | Imagen | Catálogo
5452158 | BCH-508VS- 7 BK | Carcasa de base para placa de circuito impreso | Carcasa base placa de circuito impreso, sección nominal: 2,5 mm², color: negro, corriente nominal: 12 A, tensión nominal (III/2): 320 V, superficie de contacto: Sn, tipo de conexión del contacto: Macho, número de potenciales: 7, número de filas: 1, número de polos: 7, número de conexiones: 7, familia de artículos: BCH-VS, paso: 5,08 mm, montaje: Soldadura por ola, disposición de pines: Disposición de pines lineal, longitud del pin [P]: 3,9 mm, número de pines de soldadura por potencial: 1, sistema enchufable: BASICLINE 2,5, Orientación de la cara enchufable: Estándar, bloqueo: sin, tipo de sujeción: sin, tipo de embalaje: empaquetado en caja | 194.93 | 100 | AA | PCB Connectors (PCC) | AAC | AACSQE | 100 | 100 | NO | PC |  | 2,80 | G | 52 | 217 | 94 | MM | 4046356854238 | 85366930 | CN | EC002637 | Imagen | Catálogo
5452159 | BCH-508VS- 8 BK | Carcasa de base para placa de circuito impreso | Carcasa base placa de circuito impreso, sección nominal: 2,5 mm², color: negro, corriente nominal: 12 A, tensión nominal (III/2): 320 V, superficie de contacto: Sn, tipo de conexión del contacto: Macho, número de potenciales: 8, número de filas: 1, número de polos: 8, número de conexiones: 8, familia de artículos: BCH-VS, paso: 5,08 mm, montaje: Soldadura por ola, disposición de pines: Disposición de pines lineal, longitud del pin [P]: 3,9 mm, número de pines de soldadura por potencial: 1, sistema enchufable: BASICLINE 2,5, Orientación de la cara enchufable: Estándar, bloqueo: sin, tipo de sujeción: sin, tipo de embalaje: empaquetado en caja | 221.95 | 100 | AA | PCB Connectors (PCC) | AAC | AACSQE | 100 | 100 | NO | PC |  | 3,06 | G | 52 | 216 | 95 | MM | 4046356854221 | 85366930 | CN | EC002637 | Imagen | Catálogo
5452160 | BCH-508VS- 9 BK | Carcasa de base para placa de circuito impreso | Carcasa base placa de circuito impreso, sección nominal: 2,5 mm², color: negro, corriente nominal: 12 A, tensión nominal (III/2): 320 V, superficie de contacto: Sn, tipo de conexión del contacto: Macho, número de potenciales: 9, número de filas: 1, número de polos: 9, número de conexiones: 9, familia de artículos: BCH-VS, paso: 5,08 mm, montaje: Soldadura por ola, disposición de pines: Disposición de pines lineal, longitud del pin [P]: 3,9 mm, número de pines de soldadura por potencial: 1, sistema enchufable: BASICLINE 2,5, Orientación de la cara enchufable: Estándar, bloqueo: sin, tipo de sujeción: sin, tipo de embalaje: empaquetado en caja | 248.98 | 100 | AA | PCB Connectors (PCC) | AAC | AACSQE | 100 | 100 | NO | PC |  | 3,45 | G | 0 | 0 | 0 |  | 4046356854214 | 85366930 | CN | EC002637 | Imagen | Catálogo
5452161 | BCH-508VS-10 BK | Carcasa de base para placa de circuito impreso | Carcasa base placa de circuito impreso, sección nominal: 2,5 mm², color: negro, corriente nominal: 12 A, tensión nominal (III/2): 320 V, superficie de contacto: Sn, tipo de conexión del contacto: Macho, número de potenciales: 10, número de filas: 1, número de polos: 10, número de conexiones: 10, familia de artículos: BCH-VS, paso: 5,08 mm, montaje: Soldadura por ola, disposición de pines: Disposición de pines lineal, longitud del pin [P]: 3,9 mm, número de pines de soldadura por potencial: 1, sistema enchufable: BASICLINE 2,5, Orientación de la cara enchufable: Estándar, bloqueo: sin, tipo de sujeción: sin, tipo de embalaje: empaquetado en caja | 276 | 100 | AA | PCB Connectors (PCC) | AAC | AACSQE | 100 | 100 | NO | PC |  | 3,85 | G | 0 | 0 | 0 |  | 4046356854207 | 85366930 | CN | EC002637 | Imagen | Catálogo
5452162 | BCH-508VS-11 BK | Carcasa de base para placa de circuito impreso | Carcasa base placa de circuito impreso, sección nominal: 2,5 mm², color: negro, corriente nominal: 12 A, tensión nominal (III/2): 320 V, superficie de contacto: Sn, tipo de conexión del contacto: Macho, número de potenciales: 11, número de filas: 1, número de polos: 11, número de conexiones: 11, familia de artículos: BCH-VS, paso: 5,08 mm, montaje: Soldadura por ola, disposición de pines: Disposición de pines lineal, longitud del pin [P]: 3,9 mm, número de pines de soldadura por potencial: 1, sistema enchufable: BASICLINE 2,5, Orientación de la cara enchufable: Estándar, bloqueo: sin, tipo de sujeción: sin, tipo de embalaje: empaquetado en caja | 303.03 | 100 | AA | PCB Connectors (PCC) | AAC | AACSQE | 100 | 100 | NO | PC |  | 4,19 | G | 0 | 0 | 0 |  | 4046356854191 | 85366930 | CN | EC002637 | Imagen | Catálogo
1507979 | AXL SE RS232 EF | Módulo de comunicación | Axioline Smart Elements, Módulo de comunicación, interfaz RS-232: 1, Ancho de datos de proceso: 64 bytes, Protocolo de transparencia, Protocolo extremo-extremo, Protocolo XON/XOFF, Modbus/RTU (ayuda cliente), índice de protección: IP20 | 249.4 | 1 | DR | Automation Systems (AS) | DRI | DRIB51 | 1 | 1 | NO | PC |  | 35,09 | G | 0 | 0 | 0 |  | 4063151969356 | 85176200 | DE | EC001604 | Imagen | Catálogo
1507978 | AXL SE RS485 EF | Módulo de comunicación | Axioline Smart Elements, Módulo de comunicación, interfaz RS-485: 1, Ancho de datos de proceso: 64 bytes, Protocolo de transparencia, Protocolo extremo-extremo, Modbus/RTU (ayuda cliente), Modbus/RTU (ayuda servidor), índice de protección: IP20 | 249.4 | 1 | DR | Automation Systems (AS) | DRI | DRIB51 | 1 | 1 | NO | PC |  | 34,79 | G | 0 | 0 | 0 |  | 4063151969257 | 85176200 | DE | EC001604 | Imagen | Catálogo
5452164 | BCH-508VS-13 BK | Carcasa de base para placa de circuito impreso | Carcasa base placa de circuito impreso, sección nominal: 2,5 mm², color: negro, corriente nominal: 12 A, tensión nominal (III/2): 320 V, superficie de contacto: Sn, tipo de conexión del contacto: Macho, número de potenciales: 13, número de filas: 1, número de polos: 13, número de conexiones: 13, familia de artículos: BCH-VS, paso: 5,08 mm, montaje: Soldadura por ola, disposición de pines: Disposición de pines lineal, longitud del pin [P]: 3,9 mm, número de pines de soldadura por potencial: 1, sistema enchufable: BASICLINE 2,5, Orientación de la cara enchufable: Estándar, bloqueo: sin, tipo de sujeción: sin, tipo de embalaje: empaquetado en caja | 357.08 | 100 | AA | PCB Connectors (PCC) | AAC | AACSQE | 100 | 100 | NO | PC |  | 4,98 | G | 0 | 0 | 0 |  | 4046356854177 | 85366930 | CN | EC002637 | Imagen | Catálogo
5452165 | BCH-508VS-14 BK | Carcasa de base para placa de circuito impreso | Carcasa base placa de circuito impreso, sección nominal: 2,5 mm², color: negro, corriente nominal: 12 A, tensión nominal (III/2): 320 V, superficie de contacto: Sn, tipo de conexión del contacto: Macho, número de potenciales: 14, número de filas: 1, número de polos: 14, número de conexiones: 14, familia de artículos: BCH-VS, paso: 5,08 mm, montaje: Soldadura por ola, disposición de pines: Disposición de pines lineal, longitud del pin [P]: 3,9 mm, número de pines de soldadura por potencial: 1, sistema enchufable: BASICLINE 2,5, Orientación de la cara enchufable: Estándar, bloqueo: sin, tipo de sujeción: sin, tipo de embalaje: empaquetado en caja | 384.1 | 100 | AA | PCB Connectors (PCC) | AAC | AACSQE | 100 | 100 | NO | PC |  | 5,25 | G | 50 | 215 | 110 | MM | 4046356854160 | 85366930 | CN | EC002637 | Imagen | Catálogo
5452166 | BCH-508VS-15 BK | Carcasa de base para placa de circuito impreso | Carcasa base placa de circuito impreso, sección nominal: 2,5 mm², color: negro, corriente nominal: 12 A, tensión nominal (III/2): 320 V, superficie de contacto: Sn, tipo de conexión del contacto: Macho, número de potenciales: 15, número de filas: 1, número de polos: 15, número de conexiones: 15, familia de artículos: BCH-VS, paso: 5,08 mm, montaje: Soldadura por ola, disposición de pines: Disposición de pines lineal, longitud del pin [P]: 3,9 mm, número de pines de soldadura por potencial: 1, sistema enchufable: BASICLINE 2,5, Orientación de la cara enchufable: Estándar, bloqueo: sin, tipo de sujeción: sin, tipo de embalaje: empaquetado en caja | 411.13 | 100 | AA | PCB Connectors (PCC) | AAC | AACSQE | 100 | 100 | NO | PC |  | 5,73 | G | 0 | 0 | 0 |  | 4046356854153 | 85366930 | CN | EC002637 | Imagen | Catálogo
5452167 | BCH-508VS-16 BK | Carcasa de base para placa de circuito impreso | Carcasa base placa de circuito impreso, sección nominal: 2,5 mm², color: negro, corriente nominal: 12 A, tensión nominal (III/2): 320 V, superficie de contacto: Sn, tipo de conexión del contacto: Macho, número de potenciales: 16, número de filas: 1, número de polos: 16, número de conexiones: 16, familia de artículos: BCH-VS, paso: 5,08 mm, montaje: Soldadura por ola, disposición de pines: Disposición de pines lineal, longitud del pin [P]: 3,9 mm, número de pines de soldadura por potencial: 1, sistema enchufable: BASICLINE 2,5, Orientación de la cara enchufable: Estándar, bloqueo: sin, tipo de sujeción: sin, tipo de embalaje: empaquetado en caja | 438.15 | 100 | AA | PCB Connectors (PCC) | AAC | AACSQE | 100 | 100 | NO | PC |  | 6,27 | G | 0 | 0 | 0 |  | 4046356854146 | 85366930 | CN | EC002637 | Imagen | Catálogo
5452168 | BCH-508VS-17 BK | Carcasa de base para placa de circuito impreso | Carcasa base placa de circuito impreso, sección nominal: 2,5 mm², color: negro, corriente nominal: 12 A, tensión nominal (III/2): 320 V, superficie de contacto: Sn, tipo de conexión del contacto: Macho, número de potenciales: 17, número de filas: 1, número de polos: 17, número de conexiones: 17, familia de artículos: BCH-VS, paso: 5,08 mm, montaje: Soldadura por ola, disposición de pines: Disposición de pines lineal, longitud del pin [P]: 3,9 mm, número de pines de soldadura por potencial: 1, sistema enchufable: BASICLINE 2,5, Orientación de la cara enchufable: Estándar, bloqueo: sin, tipo de sujeción: sin, tipo de embalaje: empaquetado en caja | 465.18 | 100 | AA | PCB Connectors (PCC) | AAC | AACSQE | 100 | 100 | NO | PC |  | 6,55 | G | 0 | 0 | 0 |  | 4046356854139 | 85366930 | CN | EC002637 | Imagen | Catálogo
5452169 | BCH-508VS-18 BK | Carcasa de base para placa de circuito impreso | Carcasa base placa de circuito impreso, sección nominal: 2,5 mm², color: negro, corriente nominal: 12 A, tensión nominal (III/2): 320 V, superficie de contacto: Sn, tipo de conexión del contacto: Macho, número de potenciales: 18, número de filas: 1, número de polos: 18, número de conexiones: 18, familia de artículos: BCH-VS, paso: 5,08 mm, montaje: Soldadura por ola, disposición de pines: Disposición de pines lineal, longitud del pin [P]: 3,9 mm, número de pines de soldadura por potencial: 1, sistema enchufable: BASICLINE 2,5, Orientación de la cara enchufable: Estándar, bloqueo: sin, tipo de sujeción: sin, tipo de embalaje: empaquetado en caja | 492.2 | 100 | AA | PCB Connectors (PCC) | AAC | AACSQE | 100 | 100 | NO | PC |  | 6,81 | G | 0 | 0 | 0 |  | 4046356854122 | 85366930 | CN | EC002637 | Imagen | Catálogo
5452170 | BCH-508VS-19 BK | Carcasa de base para placa de circuito impreso | Carcasa base placa de circuito impreso, sección nominal: 2,5 mm², color: negro, corriente nominal: 12 A, tensión nominal (III/2): 320 V, superficie de contacto: Sn, tipo de conexión del contacto: Macho, número de potenciales: 19, número de filas: 1, número de polos: 19, número de conexiones: 19, familia de artículos: BCH-VS, paso: 5,08 mm, montaje: Soldadura por ola, disposición de pines: Disposición de pines lineal, longitud del pin [P]: 3,9 mm, número de pines de soldadura por potencial: 1, sistema enchufable: BASICLINE 2,5, Orientación de la cara enchufable: Estándar, bloqueo: sin, tipo de sujeción: sin, tipo de embalaje: empaquetado en caja | 519.23 | 100 | AA | PCB Connectors (PCC) | AAC | AACSQE | 100 | 100 | NO | PC |  | 7,35 | G | 0 | 0 | 0 |  | 4046356854115 | 85366930 | CN | EC002637 | Imagen | Catálogo
5452171 | BCH-508VS-20 BK | Carcasa de base para placa de circuito impreso | Carcasa base placa de circuito impreso, sección nominal: 2,5 mm², color: negro, corriente nominal: 12 A, tensión nominal (III/2): 320 V, superficie de contacto: Sn, tipo de conexión del contacto: Macho, número de potenciales: 20, número de filas: 1, número de polos: 20, número de conexiones: 20, familia de artículos: BCH-VS, paso: 5,08 mm, montaje: Soldadura por ola, disposición de pines: Disposición de pines lineal, longitud del pin [P]: 3,9 mm, número de pines de soldadura por potencial: 1, sistema enchufable: BASICLINE 2,5, Orientación de la cara enchufable: Estándar, bloqueo: sin, tipo de sujeción: sin, tipo de embalaje: empaquetado en caja | 546.25 | 100 | AA | PCB Connectors (PCC) | AAC | AACSQE | 100 | 100 | NO | PC |  | 7,45 | G | 0 | 0 | 0 |  | 4046356854108 | 85366930 | CN | EC002637 | Imagen | Catálogo
5452172 | BCH-508VS-21 BK | Carcasa de base para placa de circuito impreso | Carcasa base placa de circuito impreso, sección nominal: 2,5 mm², color: negro, corriente nominal: 12 A, tensión nominal (III/2): 320 V, superficie de contacto: Sn, tipo de conexión del contacto: Macho, número de potenciales: 21, número de filas: 1, número de polos: 21, número de conexiones: 21, familia de artículos: BCH-VS, paso: 5,08 mm, montaje: Soldadura por ola, disposición de pines: Disposición de pines lineal, longitud del pin [P]: 3,9 mm, número de pines de soldadura por potencial: 1, sistema enchufable: BASICLINE 2,5, Orientación de la cara enchufable: Estándar, bloqueo: sin, tipo de sujeción: sin, tipo de embalaje: empaquetado en caja | 573.28 | 100 | AA | PCB Connectors (PCC) | AAC | AACSQE | 100 | 100 | NO | PC |  | 7,50 | G | 0 | 0 | 0 |  | 4046356854092 | 85366930 | CN | EC002637 | Imagen | Catálogo
5452173 | BCH-508VS-22 BK | Carcasa de base para placa de circuito impreso | Carcasa base placa de circuito impreso, sección nominal: 2,5 mm², color: negro, corriente nominal: 12 A, tensión nominal (III/2): 320 V, superficie de contacto: Sn, tipo de conexión del contacto: Macho, número de potenciales: 22, número de filas: 1, número de polos: 22, número de conexiones: 22, familia de artículos: BCH-VS, paso: 5,08 mm, montaje: Soldadura por ola, disposición de pines: Disposición de pines lineal, longitud del pin [P]: 3,9 mm, número de pines de soldadura por potencial: 1, sistema enchufable: BASICLINE 2,5, Orientación de la cara enchufable: Estándar, bloqueo: sin, tipo de sujeción: sin, tipo de embalaje: empaquetado en caja | 600.3 | 100 | AA | PCB Connectors (PCC) | AAC | AACSQE | 100 | 100 | NO | PC |  | 7,98 | G | 0 | 0 | 0 |  | 4046356854085 | 85366930 | CN | EC002637 | Imagen | Catálogo
5452174 | BCH-508VS-23 BK | Carcasa de base para placa de circuito impreso | Carcasa base placa de circuito impreso, sección nominal: 2,5 mm², color: negro, corriente nominal: 12 A, tensión nominal (III/2): 320 V, superficie de contacto: Sn, tipo de conexión del contacto: Macho, número de potenciales: 23, número de filas: 1, número de polos: 23, número de conexiones: 23, familia de artículos: BCH-VS, paso: 5,08 mm, montaje: Soldadura por ola, disposición de pines: Disposición de pines lineal, longitud del pin [P]: 3,9 mm, número de pines de soldadura por potencial: 1, sistema enchufable: BASICLINE 2,5, Orientación de la cara enchufable: Estándar, bloqueo: sin, tipo de sujeción: sin, tipo de embalaje: empaquetado en caja | 627.33 | 100 | AA | PCB Connectors (PCC) | AAC | AACSQE | 100 | 100 | NO | PC |  | 9,00 | G | 0 | 0 | 0 |  | 4046356854078 | 85366930 | CN | EC002637 | Imagen | Catálogo
5452175 | BCH-508VS-24 BK | Carcasa de base para placa de circuito impreso | Carcasa base placa de circuito impreso, sección nominal: 2,5 mm², color: negro, corriente nominal: 12 A, tensión nominal (III/2): 320 V, superficie de contacto: Sn, tipo de conexión del contacto: Macho, número de potenciales: 24, número de filas: 1, número de polos: 24, número de conexiones: 24, familia de artículos: BCH-VS, paso: 5,08 mm, montaje: Soldadura por ola, disposición de pines: Disposición de pines lineal, longitud del pin [P]: 3,9 mm, número de pines de soldadura por potencial: 1, sistema enchufable: BASICLINE 2,5, Orientación de la cara enchufable: Estándar, bloqueo: sin, tipo de sujeción: sin, tipo de embalaje: empaquetado en caja | 654.35 | 100 | AA | PCB Connectors (PCC) | AAC | AACSQE | 100 | 100 | NO | PC |  | 8,72 | G | 0 | 0 | 0 |  | 4046356854061 | 85366930 | CN | EC002637 | Imagen | Catálogo
5452176 | BCP-350- 2 BK | Conector para placa de circuito impreso | Conector de placa de circuito impreso, sección nominal: 1,5 mm², color: negro, corriente nominal: 8 A, tensión nominal (III/2): 160 V, superficie de contacto: Sn, tipo de conexión del contacto: Hembra, número de potenciales: 2, número de filas: 1, número de polos: 2, número de conexiones: 2, familia de artículos: BCP, paso: 3,5 mm, tipo de conexión: Conexión por tornillo con cápsula de tracción, forma de sujeción de tornillos: L Ranura longitudinal, dirección de conexión conductor/placa de circuito impreso: 0 °, sistema enchufable: BASICLINE 1,5, bloqueo: sin, tipo de sujeción: sin, tipo de embalaje: empaquetado en caja | 169.9 | 100 | AA | PCB Connectors (PCC) | AAB | AABAXA | 100 | 100 | NO | PC |  | 1,62 | G | 37 | 145 | 72 | MM | 4046356854054 | 85366990 | CN | EC002638 | Imagen | Catálogo
5452177 | BCP-350- 3 BK | Conector para placa de circuito impreso | Conector de placa de circuito impreso, sección nominal: 1,5 mm², color: negro, corriente nominal: 8 A, tensión nominal (III/2): 160 V, superficie de contacto: Sn, tipo de conexión del contacto: Hembra, número de potenciales: 3, número de filas: 1, número de polos: 3, número de conexiones: 3, familia de artículos: BCP, paso: 3,5 mm, tipo de conexión: Conexión por tornillo con cápsula de tracción, forma de sujeción de tornillos: L Ranura longitudinal, dirección de conexión conductor/placa de circuito impreso: 0 °, sistema enchufable: BASICLINE 1,5, bloqueo: sin, tipo de sujeción: sin, tipo de embalaje: empaquetado en caja | 254.85 | 100 | AA | PCB Connectors (PCC) | AAB | AABAXA | 100 | 100 | NO | PC |  | 2,29 | G | 37 | 145 | 74 | MM | 4046356854047 | 85366990 | CN | EC002638 | Imagen | Catálogo
5452178 | BCP-350- 4 BK | Conector para placa de circuito impreso | Conector de placa de circuito impreso, sección nominal: 1,5 mm², color: negro, corriente nominal: 8 A, tensión nominal (III/2): 160 V, superficie de contacto: Sn, tipo de conexión del contacto: Hembra, número de potenciales: 4, número de filas: 1, número de polos: 4, número de conexiones: 4, familia de artículos: BCP, paso: 3,5 mm, tipo de conexión: Conexión por tornillo con cápsula de tracción, forma de sujeción de tornillos: L Ranura longitudinal, dirección de conexión conductor/placa de circuito impreso: 0 °, sistema enchufable: BASICLINE 1,5, bloqueo: sin, tipo de sujeción: sin, tipo de embalaje: empaquetado en caja | 339.8 | 100 | AA | PCB Connectors (PCC) | AAB | AABAXA | 100 | 100 | NO | PC |  | 2,91 | G | 50 | 113 | 84 | MM | 4046356854030 | 85366990 | CN | EC002638 | Imagen | Catálogo
1213488 | AXL P BK ETH | Acoplador de bus | Axioline P, Acoplador de bus, Modbus/TCP, Hembra RJ45, velocidad de transmisión en el bus local: 100 MBit/s, índice de protección: IP20, incluidos módulo de zócalo de bus y conector macho | 1013.98 | 1 | DR | Automation Systems (AS) | DRI | DRIP1B | 1 | 1 | NO | PC |  | 325,00 | G | 0 | 0 | 0 |  | 4063151284497 | 85176200 | US | EC001604 | Imagen | Catálogo
5452179 | BCP-350- 5 BK | Conector para placa de circuito impreso | Conector de placa de circuito impreso, sección nominal: 1,5 mm², color: negro, corriente nominal: 8 A, tensión nominal (III/2): 160 V, superficie de contacto: Sn, tipo de conexión del contacto: Hembra, número de potenciales: 5, número de filas: 1, número de polos: 5, número de conexiones: 5, familia de artículos: BCP, paso: 3,5 mm, tipo de conexión: Conexión por tornillo con cápsula de tracción, forma de sujeción de tornillos: L Ranura longitudinal, dirección de conexión conductor/placa de circuito impreso: 0 °, sistema enchufable: BASICLINE 1,5, bloqueo: sin, tipo de sujeción: sin, tipo de embalaje: empaquetado en caja | 424.75 | 100 | AA | PCB Connectors (PCC) | AAB | AABAXA | 100 | 100 | NO | PC |  | 3,73 | G | 52 | 217 | 74 | MM | 4046356854023 | 85366990 | CN | EC002638 | Imagen | Catálogo
5452180 | BCP-350- 6 BK | Conector para placa de circuito impreso | Conector de placa de circuito impreso, sección nominal: 1,5 mm², color: negro, corriente nominal: 8 A, tensión nominal (III/2): 160 V, superficie de contacto: Sn, tipo de conexión del contacto: Hembra, número de potenciales: 6, número de filas: 1, número de polos: 6, número de conexiones: 6, familia de artículos: BCP, paso: 3,5 mm, tipo de conexión: Conexión por tornillo con cápsula de tracción, forma de sujeción de tornillos: L Ranura longitudinal, dirección de conexión conductor/placa de circuito impreso: 0 °, sistema enchufable: BASICLINE 1,5, bloqueo: sin, tipo de sujeción: sin, tipo de embalaje: empaquetado en caja | 509.7 | 100 | AA | PCB Connectors (PCC) | AAB | AABAXA | 100 | 100 | NO | PC |  | 4,32 | G | 52 | 220 | 74 | MM | 4046356854016 | 85366990 | CN | EC002638 | Imagen | Catálogo
5452181 | BCP-350- 7 BK | Conector para placa de circuito impreso | Conector de placa de circuito impreso, sección nominal: 1,5 mm², color: negro, corriente nominal: 8 A, tensión nominal (III/2): 160 V, superficie de contacto: Sn, tipo de conexión del contacto: Hembra, número de potenciales: 7, número de filas: 1, número de polos: 7, número de conexiones: 7, familia de artículos: BCP, paso: 3,5 mm, tipo de conexión: Conexión por tornillo con cápsula de tracción, forma de sujeción de tornillos: L Ranura longitudinal, dirección de conexión conductor/placa de circuito impreso: 0 °, sistema enchufable: BASICLINE 1,5, bloqueo: sin, tipo de sujeción: sin, tipo de embalaje: empaquetado en caja | 594.65 | 100 | AA | PCB Connectors (PCC) | AAB | AABAXA | 100 | 100 | NO | PC |  | 5,01 | G | 50 | 220 | 70 | MM | 4046356854009 | 85366990 | CN | EC002638 | Imagen | Catálogo
5452182 | BCP-350- 8 BK | Conector para placa de circuito impreso | Conector de placa de circuito impreso, sección nominal: 1,5 mm², color: negro, corriente nominal: 8 A, tensión nominal (III/2): 160 V, superficie de contacto: Sn, tipo de conexión del contacto: Hembra, número de potenciales: 8, número de filas: 1, número de polos: 8, número de conexiones: 8, familia de artículos: BCP, paso: 3,5 mm, tipo de conexión: Conexión por tornillo con cápsula de tracción, forma de sujeción de tornillos: L Ranura longitudinal, dirección de conexión conductor/placa de circuito impreso: 0 °, sistema enchufable: BASICLINE 1,5, bloqueo: sin, tipo de sujeción: sin, tipo de embalaje: empaquetado en caja | 679.6 | 100 | AA | PCB Connectors (PCC) | AAB | AABAXA | 100 | 100 | NO | PC |  | 5,79 | G | 51 | 216 | 97 | MM | 4046356853996 | 85366990 | CN | EC002638 | Imagen | Catálogo
5452183 | BCP-350- 9 BK | Conector para placa de circuito impreso | Conector de placa de circuito impreso, sección nominal: 1,5 mm², color: negro, corriente nominal: 8 A, tensión nominal (III/2): 160 V, superficie de contacto: Sn, tipo de conexión del contacto: Hembra, número de potenciales: 9, número de filas: 1, número de polos: 9, número de conexiones: 9, familia de artículos: BCP, paso: 3,5 mm, tipo de conexión: Conexión por tornillo con cápsula de tracción, forma de sujeción de tornillos: L Ranura longitudinal, dirección de conexión conductor/placa de circuito impreso: 0 °, sistema enchufable: BASICLINE 1,5, bloqueo: sin, tipo de sujeción: sin, tipo de embalaje: empaquetado en caja | 764.55 | 100 | AA | PCB Connectors (PCC) | AAB | AABAXA | 100 | 100 | NO | PC |  | 6,44 | G | 0 | 0 | 0 |  | 4046356853989 | 85366990 | CN | EC002638 | Imagen | Catálogo
5452184 | BCP-350-10 BK | Conector para placa de circuito impreso | Conector de placa de circuito impreso, sección nominal: 1,5 mm², color: negro, corriente nominal: 8 A, tensión nominal (III/2): 160 V, superficie de contacto: Sn, tipo de conexión del contacto: Hembra, número de potenciales: 10, número de filas: 1, número de polos: 10, número de conexiones: 10, familia de artículos: BCP, paso: 3,5 mm, tipo de conexión: Conexión por tornillo con cápsula de tracción, forma de sujeción de tornillos: L Ranura longitudinal, dirección de conexión conductor/placa de circuito impreso: 0 °, sistema enchufable: BASICLINE 1,5, bloqueo: sin, tipo de sujeción: sin, tipo de embalaje: empaquetado en caja | 849.51 | 100 | AA | PCB Connectors (PCC) | AAB | AABAXA | 100 | 100 | NO | PC |  | 7,12 | G | 53 | 218 | 112 | MM | 4046356853972 | 85366990 | CN | EC002638 | Imagen | Catálogo
5452185 | BCP-350-11 BK | Conector para placa de circuito impreso | Conector de placa de circuito impreso, sección nominal: 1,5 mm², color: negro, corriente nominal: 8 A, tensión nominal (III/2): 160 V, superficie de contacto: Sn, tipo de conexión del contacto: Hembra, número de potenciales: 11, número de filas: 1, número de polos: 11, número de conexiones: 11, familia de artículos: BCP, paso: 3,5 mm, tipo de conexión: Conexión por tornillo con cápsula de tracción, forma de sujeción de tornillos: L Ranura longitudinal, dirección de conexión conductor/placa de circuito impreso: 0 °, sistema enchufable: BASICLINE 1,5, bloqueo: sin, tipo de sujeción: sin, tipo de embalaje: empaquetado en caja | 934.46 | 100 | AA | PCB Connectors (PCC) | AAB | AABAXA | 100 | 100 | NO | PC |  | 7,27 | G | 0 | 0 | 0 |  | 4046356853965 | 85366990 | CN | EC002638 | Imagen | Catálogo
5452186 | BCP-350-12 BK | Conector para placa de circuito impreso | Conector de placa de circuito impreso, sección nominal: 1,5 mm², color: negro, corriente nominal: 8 A, tensión nominal (III/2): 160 V, superficie de contacto: Sn, tipo de conexión del contacto: Hembra, número de potenciales: 12, número de filas: 1, número de polos: 12, número de conexiones: 12, familia de artículos: BCP, paso: 3,5 mm, tipo de conexión: Conexión por tornillo con cápsula de tracción, forma de sujeción de tornillos: L Ranura longitudinal, dirección de conexión conductor/placa de circuito impreso: 0 °, sistema enchufable: BASICLINE 1,5, bloqueo: sin, tipo de sujeción: sin, tipo de embalaje: empaquetado en caja | 1019.41 | 100 | AA | PCB Connectors (PCC) | AAB | AABAXA | 100 | 100 | NO | PC |  | 8,44 | G | 0 | 0 | 0 |  | 4046356853958 | 85366990 | CN | EC002638 | Imagen | Catálogo
5452187 | BCP-350-13 BK | Conector para placa de circuito impreso | Conector de placa de circuito impreso, sección nominal: 1,5 mm², color: negro, corriente nominal: 8 A, tensión nominal (III/2): 160 V, superficie de contacto: Sn, tipo de conexión del contacto: Hembra, número de potenciales: 13, número de filas: 1, número de polos: 13, número de conexiones: 13, familia de artículos: BCP, paso: 3,5 mm, tipo de conexión: Conexión por tornillo con cápsula de tracción, forma de sujeción de tornillos: L Ranura longitudinal, dirección de conexión conductor/placa de circuito impreso: 0 °, sistema enchufable: BASICLINE 1,5, bloqueo: sin, tipo de sujeción: sin, tipo de embalaje: empaquetado en caja | 1104.36 | 100 | AA | PCB Connectors (PCC) | AAB | AABAXA | 100 | 100 | NO | PC |  | 8,62 | G | 0 | 0 | 0 |  | 4046356853941 | 85366990 | CN | EC002638 | Imagen | Catálogo
1215391 | AXL P EX IS AI8 P HART 1F | Módulo analógico | Axioline P, Módulo de entrada analógica, Entradas analógicas pasivas: 8 (HART), 0 mA ... 20 mA, 4 mA ... 20 mA, tecnología de conexión: 2 conductores, velocidad de transmisión en el bus local: 100 MBit/s, HART - Funcionalidad, intrínsecamente seguro, índice de protección: IP20, Incluido módulo de zócalo de bus y conectores macho Axioline P | 997.92 | 1 | DR | Automation Systems (AS) | DRI | DRIP41 | 1 | 1 | NO | PC |  | 379,40 | G |  |  |  |  | 4063151296209 | 85176200 | US | EC001596 |  | Catálogo
5452188 | BCP-350-14 BK | Conector para placa de circuito impreso | Conector de placa de circuito impreso, sección nominal: 1,5 mm², color: negro, corriente nominal: 8 A, tensión nominal (III/2): 160 V, superficie de contacto: Sn, tipo de conexión del contacto: Hembra, número de potenciales: 14, número de filas: 1, número de polos: 14, número de conexiones: 14, familia de artículos: BCP, paso: 3,5 mm, tipo de conexión: Conexión por tornillo con cápsula de tracción, forma de sujeción de tornillos: L Ranura longitudinal, dirección de conexión conductor/placa de circuito impreso: 0 °, sistema enchufable: BASICLINE 1,5, bloqueo: sin, tipo de sujeción: sin, tipo de embalaje: empaquetado en caja | 1189.31 | 100 | AA | PCB Connectors (PCC) | AAB | AABAXA | 100 | 100 | NO | PC |  | 9,27 | G | 0 | 0 | 0 |  | 4046356853934 | 85366990 | CN | EC002638 | Imagen | Catálogo
5452189 | BCP-350-15 BK | Conector para placa de circuito impreso | Conector de placa de circuito impreso, sección nominal: 1,5 mm², color: negro, corriente nominal: 8 A, tensión nominal (III/2): 160 V, superficie de contacto: Sn, tipo de conexión del contacto: Hembra, número de potenciales: 15, número de filas: 1, número de polos: 15, número de conexiones: 15, familia de artículos: BCP, paso: 3,5 mm, tipo de conexión: Conexión por tornillo con cápsula de tracción, forma de sujeción de tornillos: L Ranura longitudinal, dirección de conexión conductor/placa de circuito impreso: 0 °, sistema enchufable: BASICLINE 1,5, bloqueo: sin, tipo de sujeción: sin, tipo de embalaje: empaquetado en caja | 1274.26 | 100 | AA | PCB Connectors (PCC) | AAB | AABAXA | 100 | 100 | NO | PC |  | 10,23 | G | 0 | 0 | 0 |  | 4046356853927 | 85366990 | CN | EC002638 | Imagen | Catálogo
1397157 | AXL P EX IS RTD8 1F | Módulo de temperatura | Axioline P, Módulo de registro de temperatura, Entradas analógicas: 8 (para sensores de temperatura resistivos), tecnología de conexión: 2, 3, 4 conductores (apantallados), velocidad de transmisión en el bus local: 100 MBit/s, Funcionalidad RTD, intrínsecamente seguro, índice de protección: IP20, Incluido módulo de zócalo de bus y conectores macho Axioline P | 777 | 1 | DR | Automation Systems (AS) | DRI | DRIP43 | 1 | 1 | NO | PC |  | 411,30 | G |  |  |  |  | 4063151781941 | 85389091 | US | EC001596 |  | Catálogo
1397156 | AXL P RTD8 1F | Módulo de temperatura | Axioline P, Módulo de registro de temperatura, Entradas analógicas: 8 (para sensores de temperatura resistivos), tecnología de conexión: 2, 3, 4 conductores (apantallados), velocidad de transmisión en el bus local: 100 MBit/s, Funcionalidad RTD, índice de protección: IP20, Incluido módulo de zócalo de bus y conectores macho Axioline P | 761 | 1 | DR | Automation Systems (AS) | DRI | DRIP43 | 1 | 1 | NO | PC |  | 388,00 | G |  |  |  |  | 4063151781156 | 85176200 | 0 | EC001596 |  | Catálogo
5452190 | BCP-350-16 BK | Conector para placa de circuito impreso | Conector de placa de circuito impreso, sección nominal: 1,5 mm², color: negro, corriente nominal: 8 A, tensión nominal (III/2): 160 V, superficie de contacto: Sn, tipo de conexión del contacto: Hembra, número de potenciales: 16, número de filas: 1, número de polos: 16, número de conexiones: 16, familia de artículos: BCP, paso: 3,5 mm, tipo de conexión: Conexión por tornillo con cápsula de tracción, forma de sujeción de tornillos: L Ranura longitudinal, dirección de conexión conductor/placa de circuito impreso: 0 °, sistema enchufable: BASICLINE 1,5, bloqueo: sin, tipo de sujeción: sin, tipo de embalaje: empaquetado en caja | 1359.21 | 100 | AA | PCB Connectors (PCC) | AAB | AABAXA | 100 | 100 | NO | PC |  | 11,28 | G | 112 | 208 | 124 | MM | 4046356853910 | 85366990 | CN | EC002638 | Imagen | Catálogo
5452191 | BCP-350-17 BK | Conector para placa de circuito impreso | Conector de placa de circuito impreso, sección nominal: 1,5 mm², color: negro, corriente nominal: 8 A, tensión nominal (III/2): 160 V, superficie de contacto: Sn, tipo de conexión del contacto: Hembra, número de potenciales: 17, número de filas: 1, número de polos: 17, número de conexiones: 17, familia de artículos: BCP, paso: 3,5 mm, tipo de conexión: Conexión por tornillo con cápsula de tracción, forma de sujeción de tornillos: L Ranura longitudinal, dirección de conexión conductor/placa de circuito impreso: 0 °, sistema enchufable: BASICLINE 1,5, bloqueo: sin, tipo de sujeción: sin, tipo de embalaje: empaquetado en caja | 1444.16 | 100 | AA | PCB Connectors (PCC) | AAB | AABAXA | 100 | 100 | NO | PC |  | 11,30 | G | 110 | 210 | 120 | MM | 4046356853903 | 85366990 | CN | EC002638 | Imagen | Catálogo
5452192 | BCP-350-18 BK | Conector para placa de circuito impreso | Conector de placa de circuito impreso, sección nominal: 1,5 mm², color: negro, corriente nominal: 8 A, tensión nominal (III/2): 160 V, superficie de contacto: Sn, tipo de conexión del contacto: Hembra, número de potenciales: 18, número de filas: 1, número de polos: 18, número de conexiones: 18, familia de artículos: BCP, paso: 3,5 mm, tipo de conexión: Conexión por tornillo con cápsula de tracción, forma de sujeción de tornillos: L Ranura longitudinal, dirección de conexión conductor/placa de circuito impreso: 0 °, sistema enchufable: BASICLINE 1,5, bloqueo: sin, tipo de sujeción: sin, tipo de embalaje: empaquetado en caja | 1529.11 | 100 | AA | PCB Connectors (PCC) | AAB | AABAXA | 100 | 100 | NO | PC |  | 11,97 | G | 0 | 0 | 0 |  | 4046356853897 | 85366990 | CN | EC002638 | Imagen | Catálogo
5452193 | BCP-350-19 BK | Conector para placa de circuito impreso | Conector de placa de circuito impreso, sección nominal: 1,5 mm², color: negro, corriente nominal: 8 A, tensión nominal (III/2): 160 V, superficie de contacto: Sn, tipo de conexión del contacto: Hembra, número de potenciales: 19, número de filas: 1, número de polos: 19, número de conexiones: 19, familia de artículos: BCP, paso: 3,5 mm, tipo de conexión: Conexión por tornillo con cápsula de tracción, forma de sujeción de tornillos: L Ranura longitudinal, dirección de conexión conductor/placa de circuito impreso: 0 °, sistema enchufable: BASICLINE 1,5, bloqueo: sin, tipo de sujeción: sin, tipo de embalaje: empaquetado en caja | 1614.06 | 100 | AA | PCB Connectors (PCC) | AAB | AABAXA | 100 | 100 | NO | PC |  | 12,72 | G | 0 | 0 | 0 |  | 4046356853880 | 85366990 | CN | EC002638 | Imagen | Catálogo
5452194 | BCP-350-20 BK | Conector para placa de circuito impreso | Conector de placa de circuito impreso, sección nominal: 1,5 mm², color: negro, corriente nominal: 8 A, tensión nominal (III/2): 160 V, superficie de contacto: Sn, tipo de conexión del contacto: Hembra, número de potenciales: 20, número de filas: 1, número de polos: 20, número de conexiones: 20, familia de artículos: BCP, paso: 3,5 mm, tipo de conexión: Conexión por tornillo con cápsula de tracción, forma de sujeción de tornillos: L Ranura longitudinal, dirección de conexión conductor/placa de circuito impreso: 0 °, sistema enchufable: BASICLINE 1,5, bloqueo: sin, tipo de sujeción: sin, tipo de embalaje: empaquetado en caja | 1699.01 | 100 | AA | PCB Connectors (PCC) | AAB | AABAXA | 100 | 100 | NO | PC |  | 13,35 | G | 97 | 357 | 118 | MM | 4046356853873 | 85366990 | CN | EC002638 | Imagen | Catálogo
5452195 | BCP-381- 2 BK | Conector para placa de circuito impreso | Conector de placa de circuito impreso, sección nominal: 1,5 mm², color: negro, corriente nominal: 8 A, tensión nominal (III/2): 160 V, superficie de contacto: Sn, tipo de conexión del contacto: Hembra, número de potenciales: 2, número de filas: 1, número de polos: 2, número de conexiones: 2, familia de artículos: BCP, paso: 3,81 mm, tipo de conexión: Conexión por tornillo con cápsula de tracción, forma de sujeción de tornillos: L Ranura longitudinal, dirección de conexión conductor/placa de circuito impreso: 0 °, sistema enchufable: BASICLINE 1,5, bloqueo: sin, tipo de sujeción: sin, tipo de embalaje: empaquetado en caja | 169.9 | 100 | AA | PCB Connectors (PCC) | AAB | AABAYA | 100 | 100 | NO | PC |  | 1,67 | G | 8 | 16 | 12 | MM | 4046356853866 | 85366990 | CN | EC002638 | Imagen | Catálogo
5452196 | BCP-381- 3 BK | Conector para placa de circuito impreso | Conector de placa de circuito impreso, sección nominal: 1,5 mm², color: negro, corriente nominal: 8 A, tensión nominal (III/2): 160 V, superficie de contacto: Sn, tipo de conexión del contacto: Hembra, número de potenciales: 3, número de filas: 1, número de polos: 3, número de conexiones: 3, familia de artículos: BCP, paso: 3,81 mm, tipo de conexión: Conexión por tornillo con cápsula de tracción, forma de sujeción de tornillos: L Ranura longitudinal, dirección de conexión conductor/placa de circuito impreso: 0 °, sistema enchufable: BASICLINE 1,5, bloqueo: sin, tipo de sujeción: sin, tipo de embalaje: empaquetado en caja | 254.85 | 100 | AA | PCB Connectors (PCC) | AAB | AABAYA | 100 | 100 | NO | PC |  | 2,39 | G | 48 | 114 | 87 | MM | 4046356853859 | 85366990 | CN | EC002638 | Imagen | Catálogo
5452197 | BCP-381- 4 BK | Conector para placa de circuito impreso | Conector de placa de circuito impreso, sección nominal: 1,5 mm², color: negro, corriente nominal: 8 A, tensión nominal (III/2): 160 V, superficie de contacto: Sn, tipo de conexión del contacto: Hembra, número de potenciales: 4, número de filas: 1, número de polos: 4, número de conexiones: 4, familia de artículos: BCP, paso: 3,81 mm, tipo de conexión: Conexión por tornillo con cápsula de tracción, forma de sujeción de tornillos: L Ranura longitudinal, dirección de conexión conductor/placa de circuito impreso: 0 °, sistema enchufable: BASICLINE 1,5, bloqueo: sin, tipo de sujeción: sin, tipo de embalaje: empaquetado en caja | 339.8 | 100 | AA | PCB Connectors (PCC) | AAB | AABAYA | 100 | 100 | NO | PC |  | 3,23 | G | 52 | 220 | 75 | MM | 4046356853842 | 85366990 | CN | EC002638 | Imagen | Catálogo
5452198 | BCP-381- 5 BK | Conector para placa de circuito impreso | Conector de placa de circuito impreso, sección nominal: 1,5 mm², color: negro, corriente nominal: 8 A, tensión nominal (III/2): 160 V, superficie de contacto: Sn, tipo de conexión del contacto: Hembra, número de potenciales: 5, número de filas: 1, número de polos: 5, número de conexiones: 5, familia de artículos: BCP, paso: 3,81 mm, tipo de conexión: Conexión por tornillo con cápsula de tracción, forma de sujeción de tornillos: L Ranura longitudinal, dirección de conexión conductor/placa de circuito impreso: 0 °, sistema enchufable: BASICLINE 1,5, bloqueo: sin, tipo de sujeción: sin, tipo de embalaje: empaquetado en caja | 424.75 | 100 | AA | PCB Connectors (PCC) | AAB | AABAYA | 100 | 100 | NO | PC |  | 3,79 | G | 53 | 220 | 75 | MM | 4046356853835 | 85366990 | CN | EC002638 | Imagen | Catálogo
5452199 | BCP-381- 6 BK | Conector para placa de circuito impreso | Conector de placa de circuito impreso, sección nominal: 1,5 mm², color: negro, corriente nominal: 8 A, tensión nominal (III/2): 160 V, superficie de contacto: Sn, tipo de conexión del contacto: Hembra, número de potenciales: 6, número de filas: 1, número de polos: 6, número de conexiones: 6, familia de artículos: BCP, paso: 3,81 mm, tipo de conexión: Conexión por tornillo con cápsula de tracción, forma de sujeción de tornillos: L Ranura longitudinal, dirección de conexión conductor/placa de circuito impreso: 0 °, sistema enchufable: BASICLINE 1,5, bloqueo: sin, tipo de sujeción: sin, tipo de embalaje: empaquetado en caja | 509.7 | 100 | AA | PCB Connectors (PCC) | AAB | AABAYA | 100 | 100 | NO | PC |  | 4,59 | G | 52 | 217 | 94 | MM | 4046356853828 | 85366990 | CN | EC002638 | Imagen | Catálogo
5452200 | BCP-381- 7 BK | Conector para placa de circuito impreso | Conector de placa de circuito impreso, sección nominal: 1,5 mm², color: negro, corriente nominal: 8 A, tensión nominal (III/2): 160 V, superficie de contacto: Sn, tipo de conexión del contacto: Hembra, número de potenciales: 7, número de filas: 1, número de polos: 7, número de conexiones: 7, familia de artículos: BCP, paso: 3,81 mm, tipo de conexión: Conexión por tornillo con cápsula de tracción, forma de sujeción de tornillos: L Ranura longitudinal, dirección de conexión conductor/placa de circuito impreso: 0 °, sistema enchufable: BASICLINE 1,5, bloqueo: sin, tipo de sujeción: sin, tipo de embalaje: empaquetado en caja | 594.65 | 100 | AA | PCB Connectors (PCC) | AAB | AABAYA | 100 | 100 | NO | PC |  | 5,33 | G | 0 | 0 | 0 |  | 4046356853811 | 85366990 | CN | EC002638 | Imagen | Catálogo
5452201 | BCP-381- 8 BK | Conector para placa de circuito impreso | Conector de placa de circuito impreso, sección nominal: 1,5 mm², color: negro, corriente nominal: 8 A, tensión nominal (III/2): 160 V, superficie de contacto: Sn, tipo de conexión del contacto: Hembra, número de potenciales: 8, número de filas: 1, número de polos: 8, número de conexiones: 8, familia de artículos: BCP, paso: 3,81 mm, tipo de conexión: Conexión por tornillo con cápsula de tracción, forma de sujeción de tornillos: L Ranura longitudinal, dirección de conexión conductor/placa de circuito impreso: 0 °, sistema enchufable: BASICLINE 1,5, bloqueo: sin, tipo de sujeción: sin, tipo de embalaje: empaquetado en caja | 679.6 | 100 | AA | PCB Connectors (PCC) | AAB | AABAYA | 100 | 100 | NO | PC |  | 5,87 | G | 51 | 218 | 114 | MM | 4046356853804 | 85366990 | CN | EC002638 | Imagen | Catálogo
5452202 | BCP-381- 9 BK | Conector para placa de circuito impreso | Conector de placa de circuito impreso, sección nominal: 1,5 mm², color: negro, corriente nominal: 8 A, tensión nominal (III/2): 160 V, superficie de contacto: Sn, tipo de conexión del contacto: Hembra, número de potenciales: 9, número de filas: 1, número de polos: 9, número de conexiones: 9, familia de artículos: BCP, paso: 3,81 mm, tipo de conexión: Conexión por tornillo con cápsula de tracción, forma de sujeción de tornillos: L Ranura longitudinal, dirección de conexión conductor/placa de circuito impreso: 0 °, sistema enchufable: BASICLINE 1,5, bloqueo: sin, tipo de sujeción: sin, tipo de embalaje: empaquetado en caja | 764.55 | 100 | AA | PCB Connectors (PCC) | AAB | AABAYA | 100 | 100 | NO | PC |  | 6,70 | G | 52 | 220 | 112 | MM | 4046356853798 | 85366990 | CN | EC002638 | Imagen | Catálogo
5452203 | BCP-381-10 BK | Conector para placa de circuito impreso | Conector de placa de circuito impreso, sección nominal: 1,5 mm², color: negro, corriente nominal: 8 A, tensión nominal (III/2): 160 V, superficie de contacto: Sn, tipo de conexión del contacto: Hembra, número de potenciales: 10, número de filas: 1, número de polos: 10, número de conexiones: 10, familia de artículos: BCP, paso: 3,81 mm, tipo de conexión: Conexión por tornillo con cápsula de tracción, forma de sujeción de tornillos: L Ranura longitudinal, dirección de conexión conductor/placa de circuito impreso: 0 °, sistema enchufable: BASICLINE 1,5, bloqueo: sin, tipo de sujeción: sin, tipo de embalaje: empaquetado en caja | 849.51 | 100 | AA | PCB Connectors (PCC) | AAB | AABAYA | 100 | 100 | NO | PC |  | 7,40 | G | 0 | 0 | 0 |  | 4046356853781 | 85366990 | CN | EC002638 | Imagen | Catálogo
5452204 | BCP-381-11 BK | Conector para placa de circuito impreso | Conector de placa de circuito impreso, sección nominal: 1,5 mm², color: negro, corriente nominal: 8 A, tensión nominal (III/2): 160 V, superficie de contacto: Sn, tipo de conexión del contacto: Hembra, número de potenciales: 11, número de filas: 1, número de polos: 11, número de conexiones: 11, familia de artículos: BCP, paso: 3,81 mm, tipo de conexión: Conexión por tornillo con cápsula de tracción, forma de sujeción de tornillos: L Ranura longitudinal, dirección de conexión conductor/placa de circuito impreso: 0 °, sistema enchufable: BASICLINE 1,5, bloqueo: sin, tipo de sujeción: sin, tipo de embalaje: empaquetado en caja | 934.46 | 100 | AA | PCB Connectors (PCC) | AAB | AABAYA | 100 | 100 | NO | PC |  | 8,13 | G | 0 | 0 | 0 |  | 4046356853774 | 85366990 | CN | EC002638 | Imagen | Catálogo
5452205 | BCP-381-12 BK | Conector para placa de circuito impreso | Conector de placa de circuito impreso, sección nominal: 1,5 mm², color: negro, corriente nominal: 8 A, tensión nominal (III/2): 160 V, superficie de contacto: Sn, tipo de conexión del contacto: Hembra, número de potenciales: 12, número de filas: 1, número de polos: 12, número de conexiones: 12, familia de artículos: BCP, paso: 3,81 mm, tipo de conexión: Conexión por tornillo con cápsula de tracción, forma de sujeción de tornillos: L Ranura longitudinal, dirección de conexión conductor/placa de circuito impreso: 0 °, sistema enchufable: BASICLINE 1,5, bloqueo: sin, tipo de sujeción: sin, tipo de embalaje: empaquetado en caja | 1019.41 | 100 | AA | PCB Connectors (PCC) | AAB | AABAYA | 100 | 100 | NO | PC |  | 8,82 | G | 0 | 0 | 0 |  | 4046356853767 | 85366990 | CN | EC002638 | Imagen | Catálogo
5452206 | BCP-381-13 BK | Conector para placa de circuito impreso | Conector de placa de circuito impreso, sección nominal: 1,5 mm², color: negro, corriente nominal: 8 A, tensión nominal (III/2): 160 V, superficie de contacto: Sn, tipo de conexión del contacto: Hembra, número de potenciales: 13, número de filas: 1, número de polos: 13, número de conexiones: 13, familia de artículos: BCP, paso: 3,81 mm, tipo de conexión: Conexión por tornillo con cápsula de tracción, forma de sujeción de tornillos: L Ranura longitudinal, dirección de conexión conductor/placa de circuito impreso: 0 °, sistema enchufable: BASICLINE 1,5, bloqueo: sin, tipo de sujeción: sin, tipo de embalaje: empaquetado en caja | 1104.36 | 100 | AA | PCB Connectors (PCC) | AAB | AABAYA | 100 | 100 | NO | PC |  | 9,12 | G | 0 | 0 | 0 |  | 4046356853750 | 85366990 | CN | EC002638 | Imagen | Catálogo
5452207 | BCP-381-14 BK | Conector para placa de circuito impreso | Conector de placa de circuito impreso, sección nominal: 1,5 mm², color: negro, corriente nominal: 8 A, tensión nominal (III/2): 160 V, superficie de contacto: Sn, tipo de conexión del contacto: Hembra, número de potenciales: 14, número de filas: 1, número de polos: 14, número de conexiones: 14, familia de artículos: BCP, paso: 3,81 mm, tipo de conexión: Conexión por tornillo con cápsula de tracción, forma de sujeción de tornillos: L Ranura longitudinal, dirección de conexión conductor/placa de circuito impreso: 0 °, sistema enchufable: BASICLINE 1,5, bloqueo: sin, tipo de sujeción: sin, tipo de embalaje: empaquetado en caja | 1189.31 | 100 | AA | PCB Connectors (PCC) | AAB | AABAYA | 100 | 100 | NO | PC |  | 10,23 | G | 0 | 0 | 0 |  | 4046356853743 | 85366990 | CN | EC002638 | Imagen | Catálogo
5452208 | BCP-381-15 BK | Conector para placa de circuito impreso | Conector de placa de circuito impreso, sección nominal: 1,5 mm², color: negro, corriente nominal: 8 A, tensión nominal (III/2): 160 V, superficie de contacto: Sn, tipo de conexión del contacto: Hembra, número de potenciales: 15, número de filas: 1, número de polos: 15, número de conexiones: 15, familia de artículos: BCP, paso: 3,81 mm, tipo de conexión: Conexión por tornillo con cápsula de tracción, forma de sujeción de tornillos: L Ranura longitudinal, dirección de conexión conductor/placa de circuito impreso: 0 °, sistema enchufable: BASICLINE 1,5, bloqueo: sin, tipo de sujeción: sin, tipo de embalaje: empaquetado en caja | 1274.26 | 100 | AA | PCB Connectors (PCC) | AAB | AABAYA | 100 | 100 | NO | PC |  | 10,59 | G | 0 | 0 | 0 |  | 4046356853736 | 85366990 | CN | EC002638 | Imagen | Catálogo
5452209 | BCP-381-16 BK | Conector para placa de circuito impreso | Conector de placa de circuito impreso, sección nominal: 1,5 mm², color: negro, corriente nominal: 8 A, tensión nominal (III/2): 160 V, superficie de contacto: Sn, tipo de conexión del contacto: Hembra, número de potenciales: 16, número de filas: 1, número de polos: 16, número de conexiones: 16, familia de artículos: BCP, paso: 3,81 mm, tipo de conexión: Conexión por tornillo con cápsula de tracción, forma de sujeción de tornillos: L Ranura longitudinal, dirección de conexión conductor/placa de circuito impreso: 0 °, sistema enchufable: BASICLINE 1,5, bloqueo: sin, tipo de sujeción: sin, tipo de embalaje: empaquetado en caja | 1359.21 | 100 | AA | PCB Connectors (PCC) | AAB | AABAYA | 100 | 100 | NO | PC |  | 11,17 | G | 112 | 208 | 120 | MM | 4046356853729 | 85366990 | CN | EC002638 | Imagen | Catálogo
5452210 | BCP-381-17 BK | Conector para placa de circuito impreso | Conector de placa de circuito impreso, sección nominal: 1,5 mm², color: negro, corriente nominal: 8 A, tensión nominal (III/2): 160 V, superficie de contacto: Sn, tipo de conexión del contacto: Hembra, número de potenciales: 17, número de filas: 1, número de polos: 17, número de conexiones: 17, familia de artículos: BCP, paso: 3,81 mm, tipo de conexión: Conexión por tornillo con cápsula de tracción, forma de sujeción de tornillos: L Ranura longitudinal, dirección de conexión conductor/placa de circuito impreso: 0 °, sistema enchufable: BASICLINE 1,5, bloqueo: sin, tipo de sujeción: sin, tipo de embalaje: empaquetado en caja | 1444.16 | 100 | AA | PCB Connectors (PCC) | AAB | AABAYA | 100 | 100 | NO | PC |  | 11,85 | G | 0 | 0 | 0 |  | 4046356853712 | 85366990 | CN | EC002638 | Imagen | Catálogo
5452211 | BCP-381-18 BK | Conector para placa de circuito impreso | Conector de placa de circuito impreso, sección nominal: 1,5 mm², color: negro, corriente nominal: 8 A, tensión nominal (III/2): 160 V, superficie de contacto: Sn, tipo de conexión del contacto: Hembra, número de potenciales: 18, número de filas: 1, número de polos: 18, número de conexiones: 18, familia de artículos: BCP, paso: 3,81 mm, tipo de conexión: Conexión por tornillo con cápsula de tracción, forma de sujeción de tornillos: L Ranura longitudinal, dirección de conexión conductor/placa de circuito impreso: 0 °, sistema enchufable: BASICLINE 1,5, bloqueo: sin, tipo de sujeción: sin, tipo de embalaje: empaquetado en caja | 1529.11 | 100 | AA | PCB Connectors (PCC) | AAB | AABAYA | 100 | 100 | NO | PC |  | 12,70 | G | 0 | 0 | 0 |  | 4046356853705 | 85366990 | CN | EC002638 | Imagen | Catálogo
5452212 | BCP-381-19 BK | Conector para placa de circuito impreso | Conector de placa de circuito impreso, sección nominal: 1,5 mm², color: negro, corriente nominal: 8 A, tensión nominal (III/2): 160 V, superficie de contacto: Sn, tipo de conexión del contacto: Hembra, número de potenciales: 19, número de filas: 1, número de polos: 19, número de conexiones: 19, familia de artículos: BCP, paso: 3,81 mm, tipo de conexión: Conexión por tornillo con cápsula de tracción, forma de sujeción de tornillos: L Ranura longitudinal, dirección de conexión conductor/placa de circuito impreso: 0 °, sistema enchufable: BASICLINE 1,5, bloqueo: sin, tipo de sujeción: sin, tipo de embalaje: empaquetado en caja | 1614.06 | 100 | AA | PCB Connectors (PCC) | AAB | AABAYA | 100 | 100 | NO | PC |  | 13,27 | G | 0 | 0 | 0 |  | 4046356853699 | 85366990 | CN | EC002638 | Imagen | Catálogo
5452213 | BCP-381-20 BK | Conector para placa de circuito impreso | Conector de placa de circuito impreso, sección nominal: 1,5 mm², color: negro, corriente nominal: 8 A, tensión nominal (III/2): 160 V, superficie de contacto: Sn, tipo de conexión del contacto: Hembra, número de potenciales: 20, número de filas: 1, número de polos: 20, número de conexiones: 20, familia de artículos: BCP, paso: 3,81 mm, tipo de conexión: Conexión por tornillo con cápsula de tracción, forma de sujeción de tornillos: L Ranura longitudinal, dirección de conexión conductor/placa de circuito impreso: 0 °, sistema enchufable: BASICLINE 1,5, bloqueo: sin, tipo de sujeción: sin, tipo de embalaje: empaquetado en caja | 1699.01 | 100 | AA | PCB Connectors (PCC) | AAB | AABAYA | 100 | 100 | NO | PC |  | 14,04 | G | 113 | 207 | 122 | MM | 4046356853682 | 85366990 | CN | EC002638 | Imagen | Catálogo
5452214 | BCP-500- 2 BK | Conector para placa de circuito impreso | Conector de placa de circuito impreso, sección nominal: 2,5 mm², color: negro, corriente nominal: 12 A, tensión nominal (III/2): 320 V, superficie de contacto: Sn, tipo de conexión del contacto: Hembra, número de potenciales: 2, número de filas: 1, número de polos: 2, número de conexiones: 2, familia de artículos: BCP, paso: 5 mm, tipo de conexión: Conexión por tornillo con cápsula de tracción, forma de sujeción de tornillos: L Ranura longitudinal, dirección de conexión conductor/placa de circuito impreso: 0 °, gancho de sujeción: - Gancho de sujeción, sistema enchufable: BASICLINE 2,5, bloqueo: sin, tipo de sujeción: sin, tipo de embalaje: empaquetado en caja | 161 | 100 | AA | PCB Connectors (PCC) | AAC | AACANA | 100 | 100 | NO | PC |  | 3,59 | G | 53 | 220 | 74 | MM | 4046356853675 | 85366990 | CN | EC002638 | Imagen | Catálogo
5452215 | BCP-500- 4 BK | Conector para placa de circuito impreso | Conector de placa de circuito impreso, sección nominal: 2,5 mm², color: negro, corriente nominal: 12 A, tensión nominal (III/2): 320 V, superficie de contacto: Sn, tipo de conexión del contacto: Hembra, número de potenciales: 4, número de filas: 1, número de polos: 4, número de conexiones: 4, familia de artículos: BCP, paso: 5 mm, tipo de conexión: Conexión por tornillo con cápsula de tracción, forma de sujeción de tornillos: L Ranura longitudinal, dirección de conexión conductor/placa de circuito impreso: 0 °, gancho de sujeción: - Gancho de sujeción, sistema enchufable: BASICLINE 2,5, bloqueo: sin, tipo de sujeción: sin, tipo de embalaje: empaquetado en caja | 316.25 | 100 | AA | PCB Connectors (PCC) | AAC | AACANA | 100 | 100 | NO | PC |  | 6,79 | G | 52 | 217 | 113 | MM | 4046356853668 | 85366990 | CN | EC002638 | Imagen | Catálogo
5452216 | BCP-500- 5 BK | Conector para placa de circuito impreso | Conector de placa de circuito impreso, sección nominal: 2,5 mm², color: negro, corriente nominal: 12 A, tensión nominal (III/2): 320 V, superficie de contacto: Sn, tipo de conexión del contacto: Hembra, número de potenciales: 5, número de filas: 1, número de polos: 5, número de conexiones: 5, familia de artículos: BCP, paso: 5 mm, tipo de conexión: Conexión por tornillo con cápsula de tracción, forma de sujeción de tornillos: L Ranura longitudinal, dirección de conexión conductor/placa de circuito impreso: 0 °, gancho de sujeción: - Gancho de sujeción, sistema enchufable: BASICLINE 2,5, bloqueo: sin, tipo de sujeción: sin, tipo de embalaje: empaquetado en caja | 393.88 | 100 | AA | PCB Connectors (PCC) | AAC | AACANA | 100 | 100 | NO | PC |  | 8,36 | G | 53 | 217 | 113 | MM | 4046356853651 | 85366990 | CN | EC002638 | Imagen | Catálogo
5452217 | BCP-500- 6 BK | Conector para placa de circuito impreso | Conector de placa de circuito impreso, sección nominal: 2,5 mm², color: negro, corriente nominal: 12 A, tensión nominal (III/2): 320 V, superficie de contacto: Sn, tipo de conexión del contacto: Hembra, número de potenciales: 6, número de filas: 1, número de polos: 6, número de conexiones: 6, familia de artículos: BCP, paso: 5 mm, tipo de conexión: Conexión por tornillo con cápsula de tracción, forma de sujeción de tornillos: L Ranura longitudinal, dirección de conexión conductor/placa de circuito impreso: 0 °, gancho de sujeción: - Gancho de sujeción, sistema enchufable: BASICLINE 2,5, bloqueo: sin, tipo de sujeción: sin, tipo de embalaje: empaquetado en caja | 471.5 | 100 | AA | PCB Connectors (PCC) | AAC | AACANA | 100 | 100 | NO | PC |  | 9,98 | G | 61 | 218 | 138 | MM | 4046356853644 | 85366990 | CN | EC002638 | Imagen | Catálogo
5452218 | BCP-500- 8 BK | Conector para placa de circuito impreso | Conector de placa de circuito impreso, sección nominal: 2,5 mm², color: negro, corriente nominal: 12 A, tensión nominal (III/2): 320 V, superficie de contacto: Sn, tipo de conexión del contacto: Hembra, número de potenciales: 8, número de filas: 1, número de polos: 8, número de conexiones: 8, familia de artículos: BCP, paso: 5 mm, tipo de conexión: Conexión por tornillo con cápsula de tracción, forma de sujeción de tornillos: L Ranura longitudinal, dirección de conexión conductor/placa de circuito impreso: 0 °, gancho de sujeción: - Gancho de sujeción, sistema enchufable: BASICLINE 2,5, bloqueo: sin, tipo de sujeción: sin, tipo de embalaje: empaquetado en caja | 626.75 | 100 | AA | PCB Connectors (PCC) | AAC | AACANA | 100 | 100 | NO | PC |  | 13,02 | G | 51 | 217 | 113 | MM | 4046356853637 | 85366990 | CN | EC002638 | Imagen | Catálogo
5452219 | BCP-500- 9 BK | Conector para placa de circuito impreso | Conector de placa de circuito impreso, sección nominal: 2,5 mm², color: negro, corriente nominal: 12 A, tensión nominal (III/2): 320 V, superficie de contacto: Sn, tipo de conexión del contacto: Hembra, número de potenciales: 9, número de filas: 1, número de polos: 9, número de conexiones: 9, familia de artículos: BCP, paso: 5 mm, tipo de conexión: Conexión por tornillo con cápsula de tracción, forma de sujeción de tornillos: L Ranura longitudinal, dirección de conexión conductor/placa de circuito impreso: 0 °, gancho de sujeción: - Gancho de sujeción, sistema enchufable: BASICLINE 2,5, bloqueo: sin, tipo de sujeción: sin, tipo de embalaje: empaquetado en caja | 704.38 | 100 | AA | PCB Connectors (PCC) | AAC | AACANA | 100 | 100 | NO | PC |  | 15,18 | G | 60 | 215 | 135 | MM | 4046356853620 | 85366990 | CN | EC002638 | Imagen | Catálogo
5452221 | BCP-500-11 BK | Conector para placa de circuito impreso | Conector de placa de circuito impreso, sección nominal: 2,5 mm², color: negro, corriente nominal: 12 A, tensión nominal (III/2): 320 V, superficie de contacto: Sn, tipo de conexión del contacto: Hembra, número de potenciales: 11, número de filas: 1, número de polos: 11, número de conexiones: 11, familia de artículos: BCP, paso: 5 mm, tipo de conexión: Conexión por tornillo con cápsula de tracción, forma de sujeción de tornillos: L Ranura longitudinal, dirección de conexión conductor/placa de circuito impreso: 0 °, gancho de sujeción: - Gancho de sujeción, sistema enchufable: BASICLINE 2,5, bloqueo: sin, tipo de sujeción: sin, tipo de embalaje: empaquetado en caja | 864.8086 | 100 | AA | PCB Connectors (PCC) | AAC | AACANA | 100 | 100 | NO | PC |  | 17,87 | G | 0 | 0 | 0 |  | 4046356853606 | 85366990 | CN | EC002638 | Imagen | Catálogo
5452222 | BCP-500-12 BK | Conector para placa de circuito impreso | Conector de placa de circuito impreso, sección nominal: 2,5 mm², color: negro, corriente nominal: 12 A, tensión nominal (III/2): 320 V, superficie de contacto: Sn, tipo de conexión del contacto: Hembra, número de potenciales: 12, número de filas: 1, número de polos: 12, número de conexiones: 12, familia de artículos: BCP, paso: 5 mm, tipo de conexión: Conexión por tornillo con cápsula de tracción, forma de sujeción de tornillos: L Ranura longitudinal, dirección de conexión conductor/placa de circuito impreso: 0 °, gancho de sujeción: - Gancho de sujeción, sistema enchufable: BASICLINE 2,5, bloqueo: sin, tipo de sujeción: sin, tipo de embalaje: empaquetado en caja | 937.25 | 100 | AA | PCB Connectors (PCC) | AAC | AACANA | 100 | 100 | NO | PC |  | 19,88 | G | 60 | 219 | 139 | MM | 4046356853590 | 85366990 | CN | EC002638 | Imagen | Catálogo
5452223 | BCP-500-13 BK | Conector para placa de circuito impreso | Conector de placa de circuito impreso, sección nominal: 2,5 mm², color: negro, corriente nominal: 12 A, tensión nominal (III/2): 320 V, superficie de contacto: Sn, tipo de conexión del contacto: Hembra, número de potenciales: 13, número de filas: 1, número de polos: 13, número de conexiones: 13, familia de artículos: BCP, paso: 5 mm, tipo de conexión: Conexión por tornillo con cápsula de tracción, forma de sujeción de tornillos: L Ranura longitudinal, dirección de conexión conductor/placa de circuito impreso: 0 °, gancho de sujeción: - Gancho de sujeción, sistema enchufable: BASICLINE 2,5, bloqueo: sin, tipo de sujeción: sin, tipo de embalaje: empaquetado en caja | 1014.88 | 100 | AA | PCB Connectors (PCC) | AAC | AACANA | 100 | 100 | NO | PC |  | 21,49 | G | 0 | 0 | 0 |  | 4046356853583 | 85366990 | CN | EC002638 | Imagen | Catálogo
5452224 | BCP-500-14 BK | Conector para placa de circuito impreso | Conector de placa de circuito impreso, sección nominal: 2,5 mm², color: negro, corriente nominal: 12 A, tensión nominal (III/2): 320 V, superficie de contacto: Sn, tipo de conexión del contacto: Hembra, número de potenciales: 14, número de filas: 1, número de polos: 14, número de conexiones: 14, familia de artículos: BCP, paso: 5 mm, tipo de conexión: Conexión por tornillo con cápsula de tracción, forma de sujeción de tornillos: L Ranura longitudinal, dirección de conexión conductor/placa de circuito impreso: 0 °, gancho de sujeción: - Gancho de sujeción, sistema enchufable: BASICLINE 2,5, bloqueo: sin, tipo de sujeción: sin, tipo de embalaje: empaquetado en caja | 1092.5 | 100 | AA | PCB Connectors (PCC) | AAC | AACANA | 100 | 100 | NO | PC |  | 22,95 | G | 0 | 0 | 0 |  | 4046356853576 | 85366990 | CN | EC002638 | Imagen | Catálogo
1801970 | PSD-SC IOL S15 AE | Columna de señalización | Columna de señalización, 15 segmentos, IO-Link, con sirena | 480.6 | 1 | DR | Automation Systems (AS) | DRL | DRL112 | 1 | 1 | NO | PC |  | 842,00 | G | 0 | 0 | 0 |  | 4067923425200 | 85318070 | DE | EC000232 | Imagen | Catálogo
1801972 | PSD-SC IOL S9 | Columna de señalización | Columna de señalización, 9 segmentos, IO-Link | 405 | 1 | DR | Automation Systems (AS) | DRL | DRL112 | 1 | 1 | NO | PC |  | 605,00 | G | 0 | 0 | 0 |  | 4067923424852 | 85318070 | DE | EC000232 | Imagen | Catálogo
1801971 | PSD-SC IOL S9 AE | Columna de señalización | Columna de señalización, 9 segmentos, IO-Link, con sirena | 432 | 1 | DR | Automation Systems (AS) | DRL | DRL112 | 1 | 1 | NO | PC |  | 610,00 | G | 0 | 0 | 0 |  | 4067923424562 | 85318070 | DE | EC000232 | Imagen | Catálogo
1691142 | PSD-SL GN/AM/RD-P | Dispositivo de aviso óptico | Luz de señalización LED, 3 colores, 24 V DC, diseño Point | 86.4 | 1 | DR | Automation Systems (AS) | DRL | DRL112 | 1 | 1 | SÍ | PC |  | 64,60 | G | 0 | 0 | 0 |  | 4067923252936 | 85318070 | AT | EC000232 | Imagen | Catálogo
1691144 | PSD-SL GN/AM/RD-T | Dispositivo de aviso óptico | Luz de señalización LED, 3 colores, 24 V DC, diseño Tower | 118.8 | 1 | DR | Automation Systems (AS) | DRL | DRL112 | 1 | 1 | SÍ | PC |  | 114,80 | G | 0 | 0 | 0 |  | 4067923253001 | 85318070 | AT | EC000232 | Imagen | Catálogo
1691152 | PSD-SL RGB-P | Dispositivo de aviso óptico | Luz de señalización LED, 7 colores, 24 V DC, diseño Point | 97.2 | 1 | DR | Automation Systems (AS) | DRL | DRL112 | 1 | 1 | SÍ | PC |  | 65,00 | G | 0 | 0 | 0 |  | 4067923251496 | 85318070 | AT | EC000232 | Imagen | Catálogo
5452226 | BCP-500-16 BK | Conector para placa de circuito impreso | Conector de placa de circuito impreso, sección nominal: 2,5 mm², color: negro, corriente nominal: 12 A, tensión nominal (III/2): 320 V, superficie de contacto: Sn, tipo de conexión del contacto: Hembra, número de potenciales: 16, número de filas: 1, número de polos: 16, número de conexiones: 16, familia de artículos: BCP, paso: 5 mm, tipo de conexión: Conexión por tornillo con cápsula de tracción, forma de sujeción de tornillos: L Ranura longitudinal, dirección de conexión conductor/placa de circuito impreso: 0 °, gancho de sujeción: - Gancho de sujeción, sistema enchufable: BASICLINE 2,5, bloqueo: sin, tipo de sujeción: sin, tipo de embalaje: empaquetado en caja | 1247.75 | 100 | AA | PCB Connectors (PCC) | AAC | AACANA | 100 | 100 | NO | PC |  | 26,75 | G | 0 | 0 | 0 |  | 4046356853552 | 85366990 | CN | EC002638 | Imagen | Catálogo
5452227 | BCP-500-17 BK | Conector para placa de circuito impreso | Conector de placa de circuito impreso, sección nominal: 2,5 mm², color: negro, corriente nominal: 12 A, tensión nominal (III/2): 320 V, superficie de contacto: Sn, tipo de conexión del contacto: Hembra, número de potenciales: 17, número de filas: 1, número de polos: 17, número de conexiones: 17, familia de artículos: BCP, paso: 5 mm, tipo de conexión: Conexión por tornillo con cápsula de tracción, forma de sujeción de tornillos: L Ranura longitudinal, dirección de conexión conductor/placa de circuito impreso: 0 °, gancho de sujeción: - Gancho de sujeción, sistema enchufable: BASICLINE 2,5, bloqueo: sin, tipo de sujeción: sin, tipo de embalaje: empaquetado en caja | 1325.38 | 100 | AA | PCB Connectors (PCC) | AAC | AACANA | 100 | 100 | NO | PC |  | 27,86 | G | 0 | 0 | 0 |  | 4046356853545 | 85366990 | CN | EC002638 | Imagen | Catálogo
5452229 | BCP-500-19 BK | Conector para placa de circuito impreso | Conector de placa de circuito impreso, sección nominal: 2,5 mm², color: negro, corriente nominal: 12 A, tensión nominal (III/2): 320 V, superficie de contacto: Sn, tipo de conexión del contacto: Hembra, número de potenciales: 19, número de filas: 1, número de polos: 19, número de conexiones: 19, familia de artículos: BCP, paso: 5 mm, tipo de conexión: Conexión por tornillo con cápsula de tracción, forma de sujeción de tornillos: L Ranura longitudinal, dirección de conexión conductor/placa de circuito impreso: 0 °, gancho de sujeción: - Gancho de sujeción, sistema enchufable: BASICLINE 2,5, bloqueo: sin, tipo de sujeción: sin, tipo de embalaje: empaquetado en caja | 1480.63 | 100 | AA | PCB Connectors (PCC) | AAC | AACANA | 100 | 100 | NO | PC |  | 31,21 | G | 0 | 0 | 0 |  | 4046356853521 | 85366990 | CN | EC002638 | Imagen | Catálogo
5452231 | BCP-500-21 BK | Conector para placa de circuito impreso | Conector de placa de circuito impreso, sección nominal: 2,5 mm², color: negro, corriente nominal: 12 A, tensión nominal (III/2): 320 V, superficie de contacto: Sn, tipo de conexión del contacto: Hembra, número de potenciales: 21, número de filas: 1, número de polos: 21, número de conexiones: 21, familia de artículos: BCP, paso: 5 mm, tipo de conexión: Conexión por tornillo con cápsula de tracción, forma de sujeción de tornillos: L Ranura longitudinal, dirección de conexión conductor/placa de circuito impreso: 0 °, gancho de sujeción: - Gancho de sujeción, sistema enchufable: BASICLINE 2,5, bloqueo: sin, tipo de sujeción: sin, tipo de embalaje: empaquetado en caja | 1635.88 | 100 | AA | PCB Connectors (PCC) | AAC | AACANA | 100 | 100 | NO | PC |  | 34,33 | G | 0 | 0 | 0 |  | 4046356853507 | 85366990 | CN | EC002638 | Imagen | Catálogo
5452232 | BCP-500-22 BK | Conector para placa de circuito impreso | Conector de placa de circuito impreso, sección nominal: 2,5 mm², color: negro, corriente nominal: 12 A, tensión nominal (III/2): 320 V, superficie de contacto: Sn, tipo de conexión del contacto: Hembra, número de potenciales: 22, número de filas: 1, número de polos: 22, número de conexiones: 22, familia de artículos: BCP, paso: 5 mm, tipo de conexión: Conexión por tornillo con cápsula de tracción, forma de sujeción de tornillos: L Ranura longitudinal, dirección de conexión conductor/placa de circuito impreso: 0 °, gancho de sujeción: - Gancho de sujeción, sistema enchufable: BASICLINE 2,5, bloqueo: sin, tipo de sujeción: sin, tipo de embalaje: empaquetado en caja | 1713.5 | 100 | AA | PCB Connectors (PCC) | AAC | AACANA | 100 | 100 | NO | PC |  | 36,04 | G | 0 | 0 | 0 |  | 4046356853491 | 85366990 | CN | EC002638 | Imagen | Catálogo
5452233 | BCP-500-23 BK | Conector para placa de circuito impreso | Conector de placa de circuito impreso, sección nominal: 2,5 mm², color: negro, corriente nominal: 12 A, tensión nominal (III/2): 320 V, superficie de contacto: Sn, tipo de conexión del contacto: Hembra, número de potenciales: 23, número de filas: 1, número de polos: 23, número de conexiones: 23, familia de artículos: BCP, paso: 5 mm, tipo de conexión: Conexión por tornillo con cápsula de tracción, forma de sujeción de tornillos: L Ranura longitudinal, dirección de conexión conductor/placa de circuito impreso: 0 °, gancho de sujeción: - Gancho de sujeción, sistema enchufable: BASICLINE 2,5, bloqueo: sin, tipo de sujeción: sin, tipo de embalaje: empaquetado en caja | 1791.13 | 100 | AA | PCB Connectors (PCC) | AAC | AACANA | 100 | 100 | NO | PC |  | 37,74 | G | 0 | 0 | 0 |  | 4046356853484 | 85366990 | CN | EC002638 | Imagen | Catálogo
5452234 | BCP-500-24 BK | Conector para placa de circuito impreso | Conector de placa de circuito impreso, sección nominal: 2,5 mm², color: negro, corriente nominal: 12 A, tensión nominal (III/2): 320 V, superficie de contacto: Sn, tipo de conexión del contacto: Hembra, número de potenciales: 24, número de filas: 1, número de polos: 24, número de conexiones: 24, familia de artículos: BCP, paso: 5 mm, tipo de conexión: Conexión por tornillo con cápsula de tracción, forma de sujeción de tornillos: L Ranura longitudinal, dirección de conexión conductor/placa de circuito impreso: 0 °, gancho de sujeción: - Gancho de sujeción, sistema enchufable: BASICLINE 2,5, bloqueo: sin, tipo de sujeción: sin, tipo de embalaje: empaquetado en caja | 1868.75 | 100 | AA | PCB Connectors (PCC) | AAC | AACANA | 100 | 100 | NO | PC |  | 39,45 | G | 0 | 0 | 0 |  | 4046356853477 | 85366990 | CN | EC002638 | Imagen | Catálogo
5452235 | BCP-508- 2 BK | Conector para placa de circuito impreso | Conector de placa de circuito impreso, sección nominal: 2,5 mm², color: negro, corriente nominal: 12 A, tensión nominal (III/2): 320 V, superficie de contacto: Sn, tipo de conexión del contacto: Hembra, número de potenciales: 2, número de filas: 1, número de polos: 2, número de conexiones: 2, familia de artículos: BCP, paso: 5,08 mm, tipo de conexión: Conexión por tornillo con cápsula de tracción, forma de sujeción de tornillos: H1L Philipps-Recess con ranura longitudinal, dirección de conexión conductor/placa de circuito impreso: 0 °, gancho de sujeción: - Gancho de sujeción, sistema enchufable: BASICLINE 2,5, bloqueo: sin, tipo de sujeción: sin, tipo de embalaje: empaquetado en caja | 161 | 100 | AA | PCB Connectors (PCC) | AAC | AACAOA | 100 | 100 | NO | PC |  | 3,56 | G | 52 | 217 | 70 | MM | 4046356853460 | 85366990 | CN | EC002638 | Imagen | Catálogo
5452236 | BCP-508- 3 BK | Conector para placa de circuito impreso | Conector de placa de circuito impreso, sección nominal: 2,5 mm², color: negro, corriente nominal: 12 A, tensión nominal (III/2): 320 V, superficie de contacto: Sn, tipo de conexión del contacto: Hembra, número de potenciales: 3, número de filas: 1, número de polos: 3, número de conexiones: 3, familia de artículos: BCP, paso: 5,08 mm, tipo de conexión: Conexión por tornillo con cápsula de tracción, forma de sujeción de tornillos: H1L Philipps-Recess con ranura longitudinal, dirección de conexión conductor/placa de circuito impreso: 0 °, gancho de sujeción: - Gancho de sujeción, sistema enchufable: BASICLINE 2,5, bloqueo: sin, tipo de sujeción: sin, tipo de embalaje: empaquetado en caja | 238.63 | 100 | AA | PCB Connectors (PCC) | AAC | AACAOA | 100 | 100 | NO | PC |  | 5,24 | G | 54 | 217 | 93 | MM | 4046356853453 | 85366990 | CN | EC002638 | Imagen | Catálogo
5452237 | BCP-508- 4 BK | Conector para placa de circuito impreso | Conector de placa de circuito impreso, sección nominal: 2,5 mm², color: negro, corriente nominal: 12 A, tensión nominal (III/2): 320 V, superficie de contacto: Sn, tipo de conexión del contacto: Hembra, número de potenciales: 4, número de filas: 1, número de polos: 4, número de conexiones: 4, familia de artículos: BCP, paso: 5,08 mm, tipo de conexión: Conexión por tornillo con cápsula de tracción, forma de sujeción de tornillos: H1L Philipps-Recess con ranura longitudinal, dirección de conexión conductor/placa de circuito impreso: 0 °, gancho de sujeción: - Gancho de sujeción, sistema enchufable: BASICLINE 2,5, bloqueo: sin, tipo de sujeción: sin, tipo de embalaje: empaquetado en caja | 316.25 | 100 | AA | PCB Connectors (PCC) | AAC | AACAOA | 100 | 100 | NO | PC |  | 6,84 | G | 51 | 216 | 111 | MM | 4046356853446 | 85366990 | CN | EC002638 | Imagen | Catálogo
5452238 | BCP-508- 5 BK | Conector para placa de circuito impreso | Conector de placa de circuito impreso, sección nominal: 2,5 mm², color: negro, corriente nominal: 12 A, tensión nominal (III/2): 320 V, superficie de contacto: Sn, tipo de conexión del contacto: Hembra, número de potenciales: 5, número de filas: 1, número de polos: 5, número de conexiones: 5, familia de artículos: BCP, paso: 5,08 mm, tipo de conexión: Conexión por tornillo con cápsula de tracción, forma de sujeción de tornillos: H1L Philipps-Recess con ranura longitudinal, dirección de conexión conductor/placa de circuito impreso: 0 °, gancho de sujeción: - Gancho de sujeción, sistema enchufable: BASICLINE 2,5, bloqueo: sin, tipo de sujeción: sin, tipo de embalaje: empaquetado en caja | 393.88 | 100 | AA | PCB Connectors (PCC) | AAC | AACAOA | 100 | 100 | NO | PC |  | 8,34 | G | 50 | 220 | 112 | MM | 4046356853439 | 85366990 | CN | EC002638 | Imagen | Catálogo
5452239 | BCP-508- 7 BK | Conector para placa de circuito impreso | Conector de placa de circuito impreso, sección nominal: 2,5 mm², color: negro, corriente nominal: 12 A, tensión nominal (III/2): 320 V, superficie de contacto: Sn, tipo de conexión del contacto: Hembra, número de potenciales: 7, número de filas: 1, número de polos: 7, número de conexiones: 7, familia de artículos: BCP, paso: 5,08 mm, tipo de conexión: Conexión por tornillo con cápsula de tracción, forma de sujeción de tornillos: H1L Philipps-Recess con ranura longitudinal, dirección de conexión conductor/placa de circuito impreso: 0 °, gancho de sujeción: - Gancho de sujeción, sistema enchufable: BASICLINE 2,5, bloqueo: sin, tipo de sujeción: sin, tipo de embalaje: empaquetado en caja | 549.13 | 100 | AA | PCB Connectors (PCC) | AAC | AACAOA | 100 | 100 | NO | PC |  | 11,48 | G | 53 | 218 | 113 | MM | 4046356853422 | 85366990 | CN | EC002638 | Imagen | Catálogo
5452240 | BCP-508- 9 BK | Conector para placa de circuito impreso | Conector de placa de circuito impreso, sección nominal: 2,5 mm², color: negro, corriente nominal: 12 A, tensión nominal (III/2): 320 V, superficie de contacto: Sn, tipo de conexión del contacto: Hembra, número de potenciales: 9, número de filas: 1, número de polos: 9, número de conexiones: 9, familia de artículos: BCP, paso: 5,08 mm, tipo de conexión: Conexión por tornillo con cápsula de tracción, forma de sujeción de tornillos: H1L Philipps-Recess con ranura longitudinal, dirección de conexión conductor/placa de circuito impreso: 0 °, gancho de sujeción: - Gancho de sujeción, sistema enchufable: BASICLINE 2,5, bloqueo: sin, tipo de sujeción: sin, tipo de embalaje: empaquetado en caja | 704.38 | 100 | AA | PCB Connectors (PCC) | AAC | AACAOA | 100 | 100 | NO | PC |  | 15,36 | G | 0 | 0 | 0 |  | 4046356853415 | 85366990 | CN | EC002638 | Imagen | Catálogo
5452241 | BCP-508-10 BK | Conector para placa de circuito impreso | Conector de placa de circuito impreso, sección nominal: 2,5 mm², color: negro, corriente nominal: 12 A, tensión nominal (III/2): 320 V, superficie de contacto: Sn, tipo de conexión del contacto: Hembra, número de potenciales: 10, número de filas: 1, número de polos: 10, número de conexiones: 10, familia de artículos: BCP, paso: 5,08 mm, tipo de conexión: Conexión por tornillo con cápsula de tracción, forma de sujeción de tornillos: H1L Philipps-Recess con ranura longitudinal, dirección de conexión conductor/placa de circuito impreso: 0 °, gancho de sujeción: - Gancho de sujeción, sistema enchufable: BASICLINE 2,5, bloqueo: sin, tipo de sujeción: sin, tipo de embalaje: empaquetado en caja | 782 | 100 | AA | PCB Connectors (PCC) | AAC | AACAOA | 100 | 100 | NO | PC |  | 16,82 | G | 60 | 220 | 136 | MM | 4046356853408 | 85366990 | CN | EC002638 | Imagen | Catálogo
5452242 | BCP-508-11 BK | Conector para placa de circuito impreso | Conector de placa de circuito impreso, sección nominal: 2,5 mm², color: negro, corriente nominal: 12 A, tensión nominal (III/2): 320 V, superficie de contacto: Sn, tipo de conexión del contacto: Hembra, número de potenciales: 11, número de filas: 1, número de polos: 11, número de conexiones: 11, familia de artículos: BCP, paso: 5,08 mm, tipo de conexión: Conexión por tornillo con cápsula de tracción, forma de sujeción de tornillos: H1L Philipps-Recess con ranura longitudinal, dirección de conexión conductor/placa de circuito impreso: 0 °, gancho de sujeción: - Gancho de sujeción, sistema enchufable: BASICLINE 2,5, bloqueo: sin, tipo de sujeción: sin, tipo de embalaje: empaquetado en caja | 859.63 | 100 | AA | PCB Connectors (PCC) | AAC | AACAOA | 100 | 100 | NO | PC |  | 18,21 | G | 0 | 0 | 0 |  | 4046356853392 | 85366990 | CN | EC002638 | Imagen | Catálogo
5452243 | BCP-508-12 BK | Conector para placa de circuito impreso | Conector de placa de circuito impreso, sección nominal: 2,5 mm², color: negro, corriente nominal: 12 A, tensión nominal (III/2): 320 V, superficie de contacto: Sn, tipo de conexión del contacto: Hembra, número de potenciales: 12, número de filas: 1, número de polos: 12, número de conexiones: 12, familia de artículos: BCP, paso: 5,08 mm, tipo de conexión: Conexión por tornillo con cápsula de tracción, forma de sujeción de tornillos: H1L Philipps-Recess con ranura longitudinal, dirección de conexión conductor/placa de circuito impreso: 0 °, gancho de sujeción: - Gancho de sujeción, sistema enchufable: BASICLINE 2,5, bloqueo: sin, tipo de sujeción: sin, tipo de embalaje: empaquetado en caja | 937.25 | 100 | AA | PCB Connectors (PCC) | AAC | AACAOA | 100 | 100 | NO | PC |  | 20,84 | G | 60 | 219 | 139 | MM | 4046356853385 | 85366990 | CN | EC002638 | Imagen | Catálogo
5452244 | BCP-508-13 BK | Conector para placa de circuito impreso | Conector de placa de circuito impreso, sección nominal: 2,5 mm², color: negro, corriente nominal: 12 A, tensión nominal (III/2): 320 V, superficie de contacto: Sn, tipo de conexión del contacto: Hembra, número de potenciales: 13, número de filas: 1, número de polos: 13, número de conexiones: 13, familia de artículos: BCP, paso: 5,08 mm, tipo de conexión: Conexión por tornillo con cápsula de tracción, forma de sujeción de tornillos: H1L Philipps-Recess con ranura longitudinal, dirección de conexión conductor/placa de circuito impreso: 0 °, gancho de sujeción: - Gancho de sujeción, sistema enchufable: BASICLINE 2,5, bloqueo: sin, tipo de sujeción: sin, tipo de embalaje: empaquetado en caja | 1014.88 | 100 | AA | PCB Connectors (PCC) | AAC | AACAOA | 100 | 100 | NO | PC |  | 21,70 | G | 0 | 0 | 0 |  | 4046356853378 | 85366990 | CN | EC002638 | Imagen | Catálogo
5452245 | BCP-508-14 BK | Conector para placa de circuito impreso | Conector de placa de circuito impreso, sección nominal: 2,5 mm², color: negro, corriente nominal: 12 A, tensión nominal (III/2): 320 V, superficie de contacto: Sn, tipo de conexión del contacto: Hembra, número de potenciales: 14, número de filas: 1, número de polos: 14, número de conexiones: 14, familia de artículos: BCP, paso: 5,08 mm, tipo de conexión: Conexión por tornillo con cápsula de tracción, forma de sujeción de tornillos: H1L Philipps-Recess con ranura longitudinal, dirección de conexión conductor/placa de circuito impreso: 0 °, gancho de sujeción: - Gancho de sujeción, sistema enchufable: BASICLINE 2,5, bloqueo: sin, tipo de sujeción: sin, tipo de embalaje: empaquetado en caja | 1092.5 | 100 | AA | PCB Connectors (PCC) | AAC | AACAOA | 100 | 100 | NO | PC |  | 24,09 | G | 0 | 0 | 0 |  | 4046356853361 | 85366990 | CN | EC002638 | Imagen | Catálogo
5452246 | BCP-508-15 BK | Conector para placa de circuito impreso | Conector de placa de circuito impreso, sección nominal: 2,5 mm², color: negro, corriente nominal: 12 A, tensión nominal (III/2): 320 V, superficie de contacto: Sn, tipo de conexión del contacto: Hembra, número de potenciales: 15, número de filas: 1, número de polos: 15, número de conexiones: 15, familia de artículos: BCP, paso: 5,08 mm, tipo de conexión: Conexión por tornillo con cápsula de tracción, forma de sujeción de tornillos: H1L Philipps-Recess con ranura longitudinal, dirección de conexión conductor/placa de circuito impreso: 0 °, gancho de sujeción: - Gancho de sujeción, sistema enchufable: BASICLINE 2,5, bloqueo: sin, tipo de sujeción: sin, tipo de embalaje: empaquetado en caja | 1170.13 | 100 | AA | PCB Connectors (PCC) | AAC | AACAOA | 100 | 100 | NO | PC |  | 24,89 | G | 0 | 0 | 0 |  | 4046356853354 | 85366990 | CN | EC002638 | Imagen | Catálogo
5452247 | BCP-508-16 BK | Conector para placa de circuito impreso | Conector de placa de circuito impreso, sección nominal: 2,5 mm², color: negro, corriente nominal: 12 A, tensión nominal (III/2): 320 V, superficie de contacto: Sn, tipo de conexión del contacto: Hembra, número de potenciales: 16, número de filas: 1, número de polos: 16, número de conexiones: 16, familia de artículos: BCP, paso: 5,08 mm, tipo de conexión: Conexión por tornillo con cápsula de tracción, forma de sujeción de tornillos: H1L Philipps-Recess con ranura longitudinal, dirección de conexión conductor/placa de circuito impreso: 0 °, gancho de sujeción: - Gancho de sujeción, sistema enchufable: BASICLINE 2,5, bloqueo: sin, tipo de sujeción: sin, tipo de embalaje: empaquetado en caja | 1247.75 | 100 | AA | PCB Connectors (PCC) | AAC | AACAOA | 100 | 100 | NO | PC |  | 26,51 | G | 90 | 280 | 95 | MM | 4046356853347 | 85366990 | CN | EC002638 | Imagen | Catálogo
5452248 | BCP-508-17 BK | Conector para placa de circuito impreso | Conector de placa de circuito impreso, sección nominal: 2,5 mm², color: negro, corriente nominal: 12 A, tensión nominal (III/2): 320 V, superficie de contacto: Sn, tipo de conexión del contacto: Hembra, número de potenciales: 17, número de filas: 1, número de polos: 17, número de conexiones: 17, familia de artículos: BCP, paso: 5,08 mm, tipo de conexión: Conexión por tornillo con cápsula de tracción, forma de sujeción de tornillos: H1L Philipps-Recess con ranura longitudinal, dirección de conexión conductor/placa de circuito impreso: 0 °, gancho de sujeción: - Gancho de sujeción, sistema enchufable: BASICLINE 2,5, bloqueo: sin, tipo de sujeción: sin, tipo de embalaje: empaquetado en caja | 1325.38 | 100 | AA | PCB Connectors (PCC) | AAC | AACAOA | 100 | 100 | NO | PC |  | 28,15 | G | 0 | 0 | 0 |  | 4046356853330 | 85366990 | CN | EC002638 | Imagen | Catálogo
5452249 | BCP-508-18 BK | Conector para placa de circuito impreso | Conector de placa de circuito impreso, sección nominal: 2,5 mm², color: negro, corriente nominal: 12 A, tensión nominal (III/2): 320 V, superficie de contacto: Sn, tipo de conexión del contacto: Hembra, número de potenciales: 18, número de filas: 1, número de polos: 18, número de conexiones: 18, familia de artículos: BCP, paso: 5,08 mm, tipo de conexión: Conexión por tornillo con cápsula de tracción, forma de sujeción de tornillos: H1L Philipps-Recess con ranura longitudinal, dirección de conexión conductor/placa de circuito impreso: 0 °, gancho de sujeción: - Gancho de sujeción, sistema enchufable: BASICLINE 2,5, bloqueo: sin, tipo de sujeción: sin, tipo de embalaje: empaquetado en caja | 1403 | 100 | AA | PCB Connectors (PCC) | AAC | AACAOA | 100 | 100 | NO | PC |  | 30,58 | G | 0 | 0 | 0 |  | 4046356853323 | 85366990 | CN | EC002638 | Imagen | Catálogo
5452250 | BCP-508-19 BK | Conector para placa de circuito impreso | Conector de placa de circuito impreso, sección nominal: 2,5 mm², color: negro, corriente nominal: 12 A, tensión nominal (III/2): 320 V, superficie de contacto: Sn, tipo de conexión del contacto: Hembra, número de potenciales: 19, número de filas: 1, número de polos: 19, número de conexiones: 19, familia de artículos: BCP, paso: 5,08 mm, tipo de conexión: Conexión por tornillo con cápsula de tracción, forma de sujeción de tornillos: H1L Philipps-Recess con ranura longitudinal, dirección de conexión conductor/placa de circuito impreso: 0 °, gancho de sujeción: - Gancho de sujeción, sistema enchufable: BASICLINE 2,5, bloqueo: sin, tipo de sujeción: sin, tipo de embalaje: empaquetado en caja | 1480.63 | 100 | AA | PCB Connectors (PCC) | AAC | AACAOA | 100 | 100 | NO | PC |  | 31,37 | G | 0 | 0 | 0 |  | 4046356853316 | 85366990 | CN | EC002638 | Imagen | Catálogo
5452252 | BCP-508-21 BK | Conector para placa de circuito impreso | Conector de placa de circuito impreso, sección nominal: 2,5 mm², color: negro, corriente nominal: 12 A, tensión nominal (III/2): 320 V, superficie de contacto: Sn, tipo de conexión del contacto: Hembra, número de potenciales: 21, número de filas: 1, número de polos: 21, número de conexiones: 21, familia de artículos: BCP, paso: 5,08 mm, tipo de conexión: Conexión por tornillo con cápsula de tracción, forma de sujeción de tornillos: H1L Philipps-Recess con ranura longitudinal, dirección de conexión conductor/placa de circuito impreso: 0 °, gancho de sujeción: - Gancho de sujeción, sistema enchufable: BASICLINE 2,5, bloqueo: sin, tipo de sujeción: sin, tipo de embalaje: empaquetado en caja | 1635.88 | 100 | AA | PCB Connectors (PCC) | AAC | AACAOA | 100 | 100 | NO | PC |  | 35,12 | G | 0 | 0 | 0 |  | 4046356853293 | 85366990 | CN | EC002638 | Imagen | Catálogo
5452254 | BCP-508-23 BK | Conector para placa de circuito impreso | Conector de placa de circuito impreso, sección nominal: 2,5 mm², color: negro, corriente nominal: 12 A, tensión nominal (III/2): 320 V, superficie de contacto: Sn, tipo de conexión del contacto: Hembra, número de potenciales: 23, número de filas: 1, número de polos: 23, número de conexiones: 23, familia de artículos: BCP, paso: 5,08 mm, tipo de conexión: Conexión por tornillo con cápsula de tracción, forma de sujeción de tornillos: H1L Philipps-Recess con ranura longitudinal, dirección de conexión conductor/placa de circuito impreso: 0 °, gancho de sujeción: - Gancho de sujeción, sistema enchufable: BASICLINE 2,5, bloqueo: sin, tipo de sujeción: sin, tipo de embalaje: empaquetado en caja | 1791.13 | 100 | AA | PCB Connectors (PCC) | AAC | AACAOA | 100 | 100 | NO | PC |  | 39,52 | G | 0 | 0 | 0 |  | 4046356853279 | 85366990 | CN | EC002638 | Imagen | Catálogo
5452256 | BC-500X10- 6 BK | Borna para placa de circuito impreso | Terminal de tarjetas de circuitos impresos, corriente nominal: 13,5 A, tensión nominal (III/2): 400 V, sección nominal: 1,5 mm², número de potenciales: 6, número de filas: 1, número de polos por fila: 6, familia de artículos: BC-X10, paso: 5 mm, tipo de conexión: Conexión por tornillo con cápsula de tracción, forma de sujeción de tornillos: H1L Philipps-Recess con ranura longitudinal, montaje: Soldadura por ola, dirección de conexión conductor/placa de circuito impreso: 0 °, color: negro, Disposición de pines: Disposición de pines lineal, Longitud del pin [P]: 3,5 mm, número de pines de soldadura por potencial: 1, tipo de embalaje: empaquetado en caja | 224.87 | 100 | AA | PCB Connectors (PCC) | AAL | AALFPA | 100 | 100 | NO | PC |  | 5,71 | G | 54 | 220 | 78 | MM | 4046356853255 | 85369010 | CN | EC002643 | Imagen | Catálogo
5452257 | BC-508X10- 2 BK | Borna para placa de circuito impreso | Terminal de tarjetas de circuitos impresos, corriente nominal: 13,5 A, tensión nominal (III/2): 400 V, sección nominal: 1,5 mm², número de potenciales: 2, número de filas: 1, número de polos por fila: 2, familia de artículos: BC-X10, paso: 5,08 mm, tipo de conexión: Conexión por tornillo con cápsula de tracción, forma de sujeción de tornillos: H1L Philipps-Recess con ranura longitudinal, montaje: Soldadura por ola, dirección de conexión conductor/placa de circuito impreso: 0 °, color: negro, Disposición de pines: Disposición de pines lineal, Longitud del pin [P]: 3,5 mm, número de pines de soldadura por potencial: 1, tipo de embalaje: empaquetado en caja | 74.96 | 100 | AA | PCB Connectors (PCC) | AAL | AALFPB | 100 | 100 | NO | PC |  | 1,97 | G | 39 | 146 | 75 | MM | 4046356853248 | 85369010 | CN | EC002643 | Imagen | Catálogo
5452258 | BC-508X10- 3 BK | Borna para placa de circuito impreso | Terminal de tarjetas de circuitos impresos, corriente nominal: 13,5 A, tensión nominal (III/2): 400 V, sección nominal: 1,5 mm², número de potenciales: 3, número de filas: 1, número de polos por fila: 3, familia de artículos: BC-X10, paso: 5,08 mm, tipo de conexión: Conexión por tornillo con cápsula de tracción, forma de sujeción de tornillos: H1L Philipps-Recess con ranura longitudinal, montaje: Soldadura por ola, dirección de conexión conductor/placa de circuito impreso: 0 °, color: negro, Disposición de pines: Disposición de pines lineal, Longitud del pin [P]: 3,5 mm, número de pines de soldadura por potencial: 1, tipo de embalaje: empaquetado en caja | 112.44 | 100 | AA | PCB Connectors (PCC) | AAL | AALFPB | 100 | 100 | NO | PC |  | 2,87 | G | 39 | 146 | 75 | MM | 4046356853231 | 85369010 | CN | EC002643 | Imagen | Catálogo
5452259 | BC-500X14- 2 BK | Borna para placa de circuito impreso | Terminal de tarjetas de circuitos impresos, corriente nominal: 17,5 A, tensión nominal (III/2): 400 V, sección nominal: 1,5 mm², número de potenciales: 2, número de filas: 1, número de polos por fila: 2, familia de artículos: BC-X14, paso: 5 mm, tipo de conexión: Conexión por tornillo con cápsula de tracción, forma de sujeción de tornillos: H1L Philipps-Recess con ranura longitudinal, montaje: Soldadura por ola, dirección de conexión conductor/placa de circuito impreso: 0 °, color: negro, Disposición de pines: Disposición de pines lineal, Longitud del pin [P]: 3,5 mm, número de pines de soldadura por potencial: 1, tipo de embalaje: empaquetado en caja. ¡El artículo puede alinearse con distintos números de polos! | 93.33 | 100 | AA | PCB Connectors (PCC) | AAL | AALFPC | 100 | 100 | NO | PC |  | 2,84 | G | 40 | 146 | 74 | MM | 4046356853224 | 85369010 | CN | EC002643 | Imagen | Catálogo
5452260 | BC-500X14- 3 BK | Borna para placa de circuito impreso | Terminal de tarjetas de circuitos impresos, corriente nominal: 17,5 A, tensión nominal (III/2): 400 V, sección nominal: 1,5 mm², número de potenciales: 3, número de filas: 1, número de polos por fila: 3, familia de artículos: BC-X14, paso: 5 mm, tipo de conexión: Conexión por tornillo con cápsula de tracción, forma de sujeción de tornillos: H1L Philipps-Recess con ranura longitudinal, montaje: Soldadura por ola, dirección de conexión conductor/placa de circuito impreso: 0 °, color: negro, Disposición de pines: Disposición de pines lineal, Longitud del pin [P]: 3,5 mm, número de pines de soldadura por potencial: 1, tipo de embalaje: empaquetado en caja. ¡El artículo puede alinearse con distintos números de polos! | 140 | 100 | AA | PCB Connectors (PCC) | AAL | AALFPC | 100 | 100 | NO | PC |  | 4,21 | G | 48 | 115 | 88 | MM | 4046356853217 | 85369010 | CN | EC002643 | Imagen | Catálogo
5452261 | BC-508X14- 2 BK | Borna para placa de circuito impreso | Terminal de tarjetas de circuitos impresos, corriente nominal: 17,5 A, tensión nominal (III/2): 400 V, sección nominal: 1,5 mm², número de potenciales: 2, número de filas: 1, número de polos por fila: 2, familia de artículos: BC-X14, paso: 5,08 mm, tipo de conexión: Conexión por tornillo con cápsula de tracción, forma de sujeción de tornillos: H1L Philipps-Recess con ranura longitudinal, montaje: Soldadura por ola, dirección de conexión conductor/placa de circuito impreso: 0 °, color: negro, Disposición de pines: Disposición de pines lineal, Longitud del pin [P]: 3,5 mm, número de pines de soldadura por potencial: 1, tipo de embalaje: empaquetado en caja. ¡El artículo puede alinearse con distintos números de polos! | 93.33 | 100 | AA | PCB Connectors (PCC) | AAL | AALFPD | 100 | 100 | NO | PC |  | 2,85 | G | 38 | 147 | 74 | MM | 4046356853200 | 85369010 | CN | EC002643 | Imagen | Catálogo
5452262 | BC-508X14- 3 BK | Borna para placa de circuito impreso | Terminal de tarjetas de circuitos impresos, corriente nominal: 17,5 A, tensión nominal (III/2): 400 V, sección nominal: 1,5 mm², número de potenciales: 3, número de filas: 1, número de polos por fila: 3, familia de artículos: BC-X14, paso: 5,08 mm, tipo de conexión: Conexión por tornillo con cápsula de tracción, forma de sujeción de tornillos: H1L Philipps-Recess con ranura longitudinal, montaje: Soldadura por ola, dirección de conexión conductor/placa de circuito impreso: 0 °, color: negro, Disposición de pines: Disposición de pines lineal, Longitud del pin [P]: 3,5 mm, número de pines de soldadura por potencial: 1, tipo de embalaje: empaquetado en caja. ¡El artículo puede alinearse con distintos números de polos! | 140 | 100 | AA | PCB Connectors (PCC) | AAL | AALFPD | 100 | 100 | NO | PC |  | 4,21 | G | 49 | 114 | 87 | MM | 4046356853194 | 85369010 | CN | EC002643 | Imagen | Catálogo
5452263 | BC-508X18- 2 BK | Borna para placa de circuito impreso | Terminal de tarjetas de circuitos impresos, corriente nominal: 24 A, tensión nominal (III/2): 400 V, sección nominal: 2,5 mm², número de potenciales: 2, número de filas: 1, número de polos por fila: 2, familia de artículos: BC-X18, paso: 5,08 mm, tipo de conexión: Conexión por tornillo con cápsula de tracción, forma de sujeción de tornillos: H1L Philipps-Recess con ranura longitudinal, montaje: Soldadura por ola, dirección de conexión conductor/placa de circuito impreso: 0 °, color: negro, Disposición de pines: Disposición de pines lineal, Longitud del pin [P]: 3,5 mm, número de pines de soldadura por potencial: 1, tipo de embalaje: empaquetado en caja. ¡El artículo puede alinearse con distintos números de polos! | 113.76 | 100 | AA | PCB Connectors (PCC) | AAM | AAMFPD | 100 | 100 | NO | PC |  | 4,09 | G | 52 | 217 | 71 | MM | 4046356853187 | 85369010 | CN | EC002643 | Imagen | Catálogo
5452264 | BC-508X18- 3 BK | Borna para placa de circuito impreso | Terminal de tarjetas de circuitos impresos, corriente nominal: 24 A, tensión nominal (III/2): 400 V, sección nominal: 2,5 mm², número de potenciales: 3, número de filas: 1, número de polos por fila: 3, familia de artículos: BC-X18, paso: 5,08 mm, tipo de conexión: Conexión por tornillo con cápsula de tracción, forma de sujeción de tornillos: H1L Philipps-Recess con ranura longitudinal, montaje: Soldadura por ola, dirección de conexión conductor/placa de circuito impreso: 0 °, color: negro, Disposición de pines: Disposición de pines lineal, Longitud del pin [P]: 3,5 mm, número de pines de soldadura por potencial: 1, tipo de embalaje: empaquetado en caja. ¡El artículo puede alinearse con distintos números de polos! | 170.64 | 100 | AA | PCB Connectors (PCC) | AAM | AAMFPD | 100 | 100 | NO | PC |  | 5,97 | G | 53 | 220 | 74 | MM | 4046356853170 | 85369010 | CN | EC002643 | Imagen | Catálogo
5452265 | BC-508X18- 4 BK | Borna para placa de circuito impreso | Terminal de tarjetas de circuitos impresos, corriente nominal: 24 A, tensión nominal (III/2): 400 V, sección nominal: 2,5 mm², número de potenciales: 4, número de filas: 1, número de polos por fila: 4, familia de artículos: BC-X18, paso: 5,08 mm, tipo de conexión: Conexión por tornillo con cápsula de tracción, forma de sujeción de tornillos: H1L Philipps-Recess con ranura longitudinal, montaje: Soldadura por ola, dirección de conexión conductor/placa de circuito impreso: 0 °, color: negro, Disposición de pines: Disposición de pines lineal, Longitud del pin [P]: 3,5 mm, número de pines de soldadura por potencial: 1, tipo de embalaje: empaquetado en caja | 227.52 | 100 | AA | PCB Connectors (PCC) | AAM | AAMFPD | 100 | 100 | NO | PC |  | 8,00 | G | 0 | 0 | 0 |  | 4046356853163 | 85369010 | CN | EC002643 | Imagen | Catálogo
5452266 | BC-508X18- 8 BK | Borna para placa de circuito impreso | Terminal de tarjetas de circuitos impresos, corriente nominal: 24 A, tensión nominal (III/2): 400 V, sección nominal: 2,5 mm², número de potenciales: 8, número de filas: 1, número de polos por fila: 8, familia de artículos: BC-X18, paso: 5,08 mm, tipo de conexión: Conexión por tornillo con cápsula de tracción, forma de sujeción de tornillos: H1L Philipps-Recess con ranura longitudinal, montaje: Soldadura por ola, dirección de conexión conductor/placa de circuito impreso: 0 °, color: negro, Disposición de pines: Disposición de pines lineal, Longitud del pin [P]: 3,5 mm, número de pines de soldadura por potencial: 1, tipo de embalaje: empaquetado en caja | 455.03 | 100 | AA | PCB Connectors (PCC) | AAM | AAMFPD | 100 | 100 | NO | PC |  | 15,60 | G | 0 | 0 | 0 |  | 4046356853156 | 85369010 | CN | EC002643 | Imagen | Catálogo
5452267 | BCH-500H- 2 BK | Carcasa de base para placa de circuito impreso | Carcasa base placa de circuito impreso, sección nominal: 2,5 mm², color: negro, corriente nominal: 12 A, tensión nominal (III/2): 320 V, superficie de contacto: Sn, tipo de conexión del contacto: Macho, número de potenciales: 2, número de filas: 1, número de polos: 2, número de conexiones: 2, familia de artículos: BCH-H, paso: 5 mm, montaje: Soldadura por ola, disposición de pines: Disposición de pines lineal, longitud del pin [P]: 3,23 mm, número de pines de soldadura por potencial: 1, sistema enchufable: BASICLINE 2,5, Orientación de la cara enchufable: Estándar, bloqueo: sin, tipo de sujeción: sin, tipo de embalaje: empaquetado en caja | 59.8 | 100 | AA | PCB Connectors (PCC) | AAC | AACSPA | 100 | 100 | NO | PC |  | 0,79 | G | 53 | 220 | 74 | MM | 4046356853149 | 85366930 | CN | EC002637 | Imagen | Catálogo
5452269 | BCH-500H- 4 BK | Carcasa de base para placa de circuito impreso | Carcasa base placa de circuito impreso, sección nominal: 2,5 mm², color: negro, corriente nominal: 12 A, tensión nominal (III/2): 320 V, superficie de contacto: Sn, tipo de conexión del contacto: Macho, número de potenciales: 4, número de filas: 1, número de polos: 4, número de conexiones: 4, familia de artículos: BCH-H, paso: 5 mm, montaje: Soldadura por ola, disposición de pines: Disposición de pines lineal, longitud del pin [P]: 3,23 mm, número de pines de soldadura por potencial: 1, sistema enchufable: BASICLINE 2,5, Orientación de la cara enchufable: Estándar, bloqueo: sin, tipo de sujeción: sin, tipo de embalaje: empaquetado en caja | 113.85 | 100 | AA | PCB Connectors (PCC) | AAC | AACSPA | 100 | 100 | NO | PC |  | 1,64 | G | 55 | 220 | 75 | MM | 4046356853125 | 85366930 | CN | EC002637 | Imagen | Catálogo
5452270 | BCH-500H- 5 BK | Carcasa de base para placa de circuito impreso | Carcasa base placa de circuito impreso, sección nominal: 2,5 mm², color: negro, corriente nominal: 12 A, tensión nominal (III/2): 320 V, superficie de contacto: Sn, tipo de conexión del contacto: Macho, número de potenciales: 5, número de filas: 1, número de polos: 5, número de conexiones: 5, familia de artículos: BCH-H, paso: 5 mm, montaje: Soldadura por ola, disposición de pines: Disposición de pines lineal, longitud del pin [P]: 3,23 mm, número de pines de soldadura por potencial: 1, sistema enchufable: BASICLINE 2,5, Orientación de la cara enchufable: Estándar, bloqueo: sin, tipo de sujeción: sin, tipo de embalaje: empaquetado en caja | 140.88 | 100 | AA | PCB Connectors (PCC) | AAC | AACSPA | 100 | 100 | NO | PC |  | 1,96 | G | 53 | 220 | 74 | MM | 4046356853118 | 85366930 | CN | EC002637 | Imagen | Catálogo
5452271 | BCH-500H- 6 BK | Carcasa de base para placa de circuito impreso | Carcasa base placa de circuito impreso, sección nominal: 2,5 mm², color: negro, corriente nominal: 12 A, tensión nominal (III/2): 320 V, superficie de contacto: Sn, tipo de conexión del contacto: Macho, número de potenciales: 6, número de filas: 1, número de polos: 6, número de conexiones: 6, familia de artículos: BCH-H, paso: 5 mm, montaje: Soldadura por ola, disposición de pines: Disposición de pines lineal, longitud del pin [P]: 3,23 mm, número de pines de soldadura por potencial: 1, sistema enchufable: BASICLINE 2,5, Orientación de la cara enchufable: Estándar, bloqueo: sin, tipo de sujeción: sin, tipo de embalaje: empaquetado en caja | 167.9 | 100 | AA | PCB Connectors (PCC) | AAC | AACSPA | 100 | 100 | NO | PC |  | 2,27 | G | 0 | 0 | 0 |  | 4046356853101 | 85366930 | CN | EC002637 | Imagen | Catálogo
5452274 | BCH-500H- 9 BK | Carcasa de base para placa de circuito impreso | Carcasa base placa de circuito impreso, sección nominal: 2,5 mm², color: negro, corriente nominal: 12 A, tensión nominal (III/2): 320 V, superficie de contacto: Sn, tipo de conexión del contacto: Macho, número de potenciales: 9, número de filas: 1, número de polos: 9, número de conexiones: 9, familia de artículos: BCH-H, paso: 5 mm, montaje: Soldadura por ola, disposición de pines: Disposición de pines lineal, longitud del pin [P]: 3,23 mm, número de pines de soldadura por potencial: 1, sistema enchufable: BASICLINE 2,5, Orientación de la cara enchufable: Estándar, bloqueo: sin, tipo de sujeción: sin, tipo de embalaje: empaquetado en caja | 248.98 | 100 | AA | PCB Connectors (PCC) | AAC | AACSPA | 100 | 100 | NO | PC |  | 3,33 | G | 52 | 217 | 93 | MM | 4046356853071 | 85366930 | CN | EC002637 | Imagen | Catálogo
5452276 | BCH-500H-11 BK | Carcasa de base para placa de circuito impreso | Carcasa base placa de circuito impreso, sección nominal: 2,5 mm², color: negro, corriente nominal: 12 A, tensión nominal (III/2): 320 V, superficie de contacto: Sn, tipo de conexión del contacto: Macho, número de potenciales: 11, número de filas: 1, número de polos: 11, número de conexiones: 11, familia de artículos: BCH-H, paso: 5 mm, montaje: Soldadura por ola, disposición de pines: Disposición de pines lineal, longitud del pin [P]: 3,23 mm, número de pines de soldadura por potencial: 1, sistema enchufable: BASICLINE 2,5, Orientación de la cara enchufable: Estándar, bloqueo: sin, tipo de sujeción: sin, tipo de embalaje: empaquetado en caja | 303.03 | 100 | AA | PCB Connectors (PCC) | AAC | AACSPA | 100 | 100 | NO | PC |  | 4,04 | G | 0 | 0 | 0 |  | 4046356853057 | 85366930 | CN | EC002637 | Imagen | Catálogo
5452278 | BCH-500H-13 BK | Carcasa de base para placa de circuito impreso | Carcasa base placa de circuito impreso, sección nominal: 2,5 mm², color: negro, corriente nominal: 12 A, tensión nominal (III/2): 320 V, superficie de contacto: Sn, tipo de conexión del contacto: Macho, número de potenciales: 13, número de filas: 1, número de polos: 13, número de conexiones: 13, familia de artículos: BCH-H, paso: 5 mm, montaje: Soldadura por ola, disposición de pines: Disposición de pines lineal, longitud del pin [P]: 3,23 mm, número de pines de soldadura por potencial: 1, sistema enchufable: BASICLINE 2,5, Orientación de la cara enchufable: Estándar, bloqueo: sin, tipo de sujeción: sin, tipo de embalaje: empaquetado en caja | 357.08 | 100 | AA | PCB Connectors (PCC) | AAC | AACSPA | 100 | 100 | NO | PC |  | 4,93 | G | 0 | 0 | 0 |  | 4046356853033 | 85366930 | CN | EC002637 | Imagen | Catálogo
5452279 | BCH-500H-14 BK | Carcasa de base para placa de circuito impreso | Carcasa base placa de circuito impreso, sección nominal: 2,5 mm², color: negro, corriente nominal: 12 A, tensión nominal (III/2): 320 V, superficie de contacto: Sn, tipo de conexión del contacto: Macho, número de potenciales: 14, número de filas: 1, número de polos: 14, número de conexiones: 14, familia de artículos: BCH-H, paso: 5 mm, montaje: Soldadura por ola, disposición de pines: Disposición de pines lineal, longitud del pin [P]: 3,23 mm, número de pines de soldadura por potencial: 1, sistema enchufable: BASICLINE 2,5, Orientación de la cara enchufable: Estándar, bloqueo: sin, tipo de sujeción: sin, tipo de embalaje: empaquetado en caja | 384.1 | 100 | AA | PCB Connectors (PCC) | AAC | AACSPA | 100 | 100 | NO | PC |  | 5,24 | G | 0 | 0 | 0 |  | 4046356853026 | 85366930 | CN | EC002637 | Imagen | Catálogo
5452280 | BCH-500H-15 BK | Carcasa de base para placa de circuito impreso | Carcasa base placa de circuito impreso, sección nominal: 2,5 mm², color: negro, corriente nominal: 12 A, tensión nominal (III/2): 320 V, superficie de contacto: Sn, tipo de conexión del contacto: Macho, número de potenciales: 15, número de filas: 1, número de polos: 15, número de conexiones: 15, familia de artículos: BCH-H, paso: 5 mm, montaje: Soldadura por ola, disposición de pines: Disposición de pines lineal, longitud del pin [P]: 3,23 mm, número de pines de soldadura por potencial: 1, sistema enchufable: BASICLINE 2,5, Orientación de la cara enchufable: Estándar, bloqueo: sin, tipo de sujeción: sin, tipo de embalaje: empaquetado en caja | 411.13 | 100 | AA | PCB Connectors (PCC) | AAC | AACSPA | 100 | 100 | NO | PC |  | 5,76 | G | 0 | 0 | 0 |  | 4046356853019 | 85366930 | CN | EC002637 | Imagen | Catálogo
5452281 | BCH-500H-16 BK | Carcasa de base para placa de circuito impreso | Carcasa base placa de circuito impreso, sección nominal: 2,5 mm², color: negro, corriente nominal: 12 A, tensión nominal (III/2): 320 V, superficie de contacto: Sn, tipo de conexión del contacto: Macho, número de potenciales: 16, número de filas: 1, número de polos: 16, número de conexiones: 16, familia de artículos: BCH-H, paso: 5 mm, montaje: Soldadura por ola, disposición de pines: Disposición de pines lineal, longitud del pin [P]: 3,23 mm, número de pines de soldadura por potencial: 1, sistema enchufable: BASICLINE 2,5, Orientación de la cara enchufable: Estándar, bloqueo: sin, tipo de sujeción: sin, tipo de embalaje: empaquetado en caja | 438.15 | 100 | AA | PCB Connectors (PCC) | AAC | AACSPA | 100 | 100 | NO | PC |  | 5,94 | G | 0 | 0 | 0 |  | 4046356853002 | 85366930 | CN | EC002637 | Imagen | Catálogo
5452282 | BCH-500H-17 BK | Carcasa de base para placa de circuito impreso | Carcasa base placa de circuito impreso, sección nominal: 2,5 mm², color: negro, corriente nominal: 12 A, tensión nominal (III/2): 320 V, superficie de contacto: Sn, tipo de conexión del contacto: Macho, número de potenciales: 17, número de filas: 1, número de polos: 17, número de conexiones: 17, familia de artículos: BCH-H, paso: 5 mm, montaje: Soldadura por ola, disposición de pines: Disposición de pines lineal, longitud del pin [P]: 3,23 mm, número de pines de soldadura por potencial: 1, sistema enchufable: BASICLINE 2,5, Orientación de la cara enchufable: Estándar, bloqueo: sin, tipo de sujeción: sin, tipo de embalaje: empaquetado en caja | 465.18 | 100 | AA | PCB Connectors (PCC) | AAC | AACSPA | 100 | 100 | NO | PC |  | 6,53 | G | 0 | 0 | 0 |  | 4046356852999 | 85366930 | CN | EC002637 | Imagen | Catálogo
5452283 | BCH-500H-18 BK | Carcasa de base para placa de circuito impreso | Carcasa base placa de circuito impreso, sección nominal: 2,5 mm², color: negro, corriente nominal: 12 A, tensión nominal (III/2): 320 V, superficie de contacto: Sn, tipo de conexión del contacto: Macho, número de potenciales: 18, número de filas: 1, número de polos: 18, número de conexiones: 18, familia de artículos: BCH-H, paso: 5 mm, montaje: Soldadura por ola, disposición de pines: Disposición de pines lineal, longitud del pin [P]: 3,23 mm, número de pines de soldadura por potencial: 1, sistema enchufable: BASICLINE 2,5, Orientación de la cara enchufable: Estándar, bloqueo: sin, tipo de sujeción: sin, tipo de embalaje: empaquetado en caja | 492.2 | 100 | AA | PCB Connectors (PCC) | AAC | AACSPA | 100 | 100 | NO | PC |  | 6,84 | G | 0 | 0 | 0 |  | 4046356852982 | 85366930 | CN | EC002637 | Imagen | Catálogo
5452284 | BCH-500H-19 BK | Carcasa de base para placa de circuito impreso | Carcasa base placa de circuito impreso, sección nominal: 2,5 mm², color: negro, corriente nominal: 12 A, tensión nominal (III/2): 320 V, superficie de contacto: Sn, tipo de conexión del contacto: Macho, número de potenciales: 19, número de filas: 1, número de polos: 19, número de conexiones: 19, familia de artículos: BCH-H, paso: 5 mm, montaje: Soldadura por ola, disposición de pines: Disposición de pines lineal, longitud del pin [P]: 3,23 mm, número de pines de soldadura por potencial: 1, sistema enchufable: BASICLINE 2,5, Orientación de la cara enchufable: Estándar, bloqueo: sin, tipo de sujeción: sin, tipo de embalaje: empaquetado en caja | 519.23 | 100 | AA | PCB Connectors (PCC) | AAC | AACSPA | 100 | 100 | NO | PC |  | 6,88 | G | 0 | 0 | 0 |  | 4046356852975 | 85366930 | CN | EC002637 | Imagen | Catálogo
5452285 | BCH-500H-20 BK | Carcasa de base para placa de circuito impreso | Carcasa base placa de circuito impreso, sección nominal: 2,5 mm², color: negro, corriente nominal: 12 A, tensión nominal (III/2): 320 V, superficie de contacto: Sn, tipo de conexión del contacto: Macho, número de potenciales: 20, número de filas: 1, número de polos: 20, número de conexiones: 20, familia de artículos: BCH-H, paso: 5 mm, montaje: Soldadura por ola, disposición de pines: Disposición de pines lineal, longitud del pin [P]: 3,23 mm, número de pines de soldadura por potencial: 1, sistema enchufable: BASICLINE 2,5, Orientación de la cara enchufable: Estándar, bloqueo: sin, tipo de sujeción: sin, tipo de embalaje: empaquetado en caja | 546.25 | 100 | AA | PCB Connectors (PCC) | AAC | AACSPA | 100 | 100 | NO | PC |  | 7,40 | G | 0 | 0 | 0 |  | 4046356852968 | 85366930 | CN | EC002637 | Imagen | Catálogo
5452286 | BCH-500H-21 BK | Carcasa de base para placa de circuito impreso | Carcasa base placa de circuito impreso, sección nominal: 2,5 mm², color: negro, corriente nominal: 12 A, tensión nominal (III/2): 320 V, superficie de contacto: Sn, tipo de conexión del contacto: Macho, número de potenciales: 21, número de filas: 1, número de polos: 21, número de conexiones: 21, familia de artículos: BCH-H, paso: 5 mm, montaje: Soldadura por ola, disposición de pines: Disposición de pines lineal, longitud del pin [P]: 3,23 mm, número de pines de soldadura por potencial: 1, sistema enchufable: BASICLINE 2,5, Orientación de la cara enchufable: Estándar, bloqueo: sin, tipo de sujeción: sin, tipo de embalaje: empaquetado en caja | 573.28 | 100 | AA | PCB Connectors (PCC) | AAC | AACSPA | 100 | 100 | NO | PC |  | 7,96 | G | 0 | 0 | 0 |  | 4046356852951 | 85366930 | CN | EC002637 | Imagen | Catálogo
5452287 | BCH-500H-22 BK | Carcasa de base para placa de circuito impreso | Carcasa base placa de circuito impreso, sección nominal: 2,5 mm², color: negro, corriente nominal: 12 A, tensión nominal (III/2): 320 V, superficie de contacto: Sn, tipo de conexión del contacto: Macho, número de potenciales: 22, número de filas: 1, número de polos: 22, número de conexiones: 22, familia de artículos: BCH-H, paso: 5 mm, montaje: Soldadura por ola, disposición de pines: Disposición de pines lineal, longitud del pin [P]: 3,23 mm, número de pines de soldadura por potencial: 1, sistema enchufable: BASICLINE 2,5, Orientación de la cara enchufable: Estándar, bloqueo: sin, tipo de sujeción: sin, tipo de embalaje: empaquetado en caja | 600.3 | 100 | AA | PCB Connectors (PCC) | AAC | AACSPA | 100 | 100 | NO | PC |  | 8,28 | G | 0 | 0 | 0 |  | 4046356852944 | 85366930 | CN | EC002637 | Imagen | Catálogo
5452288 | BCH-500H-23 BK | Carcasa de base para placa de circuito impreso | Carcasa base placa de circuito impreso, sección nominal: 2,5 mm², color: negro, corriente nominal: 12 A, tensión nominal (III/2): 320 V, superficie de contacto: Sn, tipo de conexión del contacto: Macho, número de potenciales: 23, número de filas: 1, número de polos: 23, número de conexiones: 23, familia de artículos: BCH-H, paso: 5 mm, montaje: Soldadura por ola, disposición de pines: Disposición de pines lineal, longitud del pin [P]: 3,23 mm, número de pines de soldadura por potencial: 1, sistema enchufable: BASICLINE 2,5, Orientación de la cara enchufable: Estándar, bloqueo: sin, tipo de sujeción: sin, tipo de embalaje: empaquetado en caja | 627.33 | 100 | AA | PCB Connectors (PCC) | AAC | AACSPA | 100 | 100 | NO | PC |  | 8,84 | G | 0 | 0 | 0 |  | 4046356852937 | 85366930 | CN | EC002637 | Imagen | Catálogo
5452289 | BCH-500H-24 BK | Carcasa de base para placa de circuito impreso | Carcasa base placa de circuito impreso, sección nominal: 2,5 mm², color: negro, corriente nominal: 12 A, tensión nominal (III/2): 320 V, superficie de contacto: Sn, tipo de conexión del contacto: Macho, número de potenciales: 24, número de filas: 1, número de polos: 24, número de conexiones: 24, familia de artículos: BCH-H, paso: 5 mm, montaje: Soldadura por ola, disposición de pines: Disposición de pines lineal, longitud del pin [P]: 3,23 mm, número de pines de soldadura por potencial: 1, sistema enchufable: BASICLINE 2,5, Orientación de la cara enchufable: Estándar, bloqueo: sin, tipo de sujeción: sin, tipo de embalaje: empaquetado en caja | 654.35 | 100 | AA | PCB Connectors (PCC) | AAC | AACSPA | 100 | 100 | NO | PC |  | 8,91 | G | 0 | 0 | 0 |  | 4046356852920 | 85366930 | CN | EC002637 | Imagen | Catálogo
5452292 | BCH-508H- 4 BK | Carcasa de base para placa de circuito impreso | Carcasa base placa de circuito impreso, sección nominal: 2,5 mm², color: negro, corriente nominal: 12 A, tensión nominal (III/2): 320 V, superficie de contacto: Sn, tipo de conexión del contacto: Macho, número de potenciales: 4, número de filas: 1, número de polos: 4, número de conexiones: 4, familia de artículos: BCH-H, paso: 5,08 mm, montaje: Soldadura por ola, disposición de pines: Disposición de pines lineal, longitud del pin [P]: 3,23 mm, número de pines de soldadura por potencial: 1, sistema enchufable: BASICLINE 2,5, Orientación de la cara enchufable: Estándar, bloqueo: sin, tipo de sujeción: sin, tipo de embalaje: empaquetado en caja | 113.85 | 100 | AA | PCB Connectors (PCC) | AAC | AACSQA | 100 | 100 | NO | PC |  | 1,64 | G | 0 | 0 | 0 |  | 4046356852890 | 85366930 | CN | EC002637 | Imagen | Catálogo
5452293 | BCH-508H- 5 BK | Carcasa de base para placa de circuito impreso | Carcasa base placa de circuito impreso, sección nominal: 2,5 mm², color: negro, corriente nominal: 12 A, tensión nominal (III/2): 320 V, superficie de contacto: Sn, tipo de conexión del contacto: Macho, número de potenciales: 5, número de filas: 1, número de polos: 5, número de conexiones: 5, familia de artículos: BCH-H, paso: 5,08 mm, montaje: Soldadura por ola, disposición de pines: Disposición de pines lineal, longitud del pin [P]: 3,23 mm, número de pines de soldadura por potencial: 1, sistema enchufable: BASICLINE 2,5, Orientación de la cara enchufable: Estándar, bloqueo: sin, tipo de sujeción: sin, tipo de embalaje: empaquetado en caja | 140.88 | 100 | AA | PCB Connectors (PCC) | AAC | AACSQA | 100 | 100 | NO | PC |  | 1,97 | G | 0 | 0 | 0 |  | 4046356852883 | 85366930 | CN | EC002637 | Imagen | Catálogo
5452294 | BCH-508H- 6 BK | Carcasa de base para placa de circuito impreso | Carcasa base placa de circuito impreso, sección nominal: 2,5 mm², color: negro, corriente nominal: 12 A, tensión nominal (III/2): 320 V, superficie de contacto: Sn, tipo de conexión del contacto: Macho, número de potenciales: 6, número de filas: 1, número de polos: 6, número de conexiones: 6, familia de artículos: BCH-H, paso: 5,08 mm, montaje: Soldadura por ola, disposición de pines: Disposición de pines lineal, longitud del pin [P]: 3,23 mm, número de pines de soldadura por potencial: 1, sistema enchufable: BASICLINE 2,5, Orientación de la cara enchufable: Estándar, bloqueo: sin, tipo de sujeción: sin, tipo de embalaje: empaquetado en caja | 167.9 | 100 | AA | PCB Connectors (PCC) | AAC | AACSQA | 100 | 100 | NO | PC |  | 2,30 | G | 0 | 0 | 0 |  | 4046356852876 | 85366930 | CN | EC002637 | Imagen | Catálogo
5452296 | BCH-508H- 8 BK | Carcasa de base para placa de circuito impreso | Carcasa base placa de circuito impreso, sección nominal: 2,5 mm², color: negro, corriente nominal: 12 A, tensión nominal (III/2): 320 V, superficie de contacto: Sn, tipo de conexión del contacto: Macho, número de potenciales: 8, número de filas: 1, número de polos: 8, número de conexiones: 8, familia de artículos: BCH-H, paso: 5,08 mm, montaje: Soldadura por ola, disposición de pines: Disposición de pines lineal, longitud del pin [P]: 3,23 mm, número de pines de soldadura por potencial: 1, sistema enchufable: BASICLINE 2,5, Orientación de la cara enchufable: Estándar, bloqueo: sin, tipo de sujeción: sin, tipo de embalaje: empaquetado en caja | 221.95 | 100 | AA | PCB Connectors (PCC) | AAC | AACSQA | 100 | 100 | NO | PC |  | 2,93 | G | 0 | 0 | 0 |  | 4046356852852 | 85366930 | CN | EC002637 | Imagen | Catálogo
5452297 | BCH-508H- 9 BK | Carcasa de base para placa de circuito impreso | Carcasa base placa de circuito impreso, sección nominal: 2,5 mm², color: negro, corriente nominal: 12 A, tensión nominal (III/2): 320 V, superficie de contacto: Sn, tipo de conexión del contacto: Macho, número de potenciales: 9, número de filas: 1, número de polos: 9, número de conexiones: 9, familia de artículos: BCH-H, paso: 5,08 mm, montaje: Soldadura por ola, disposición de pines: Disposición de pines lineal, longitud del pin [P]: 3,23 mm, número de pines de soldadura por potencial: 1, sistema enchufable: BASICLINE 2,5, Orientación de la cara enchufable: Estándar, bloqueo: sin, tipo de sujeción: sin, tipo de embalaje: empaquetado en caja | 248.98 | 100 | AA | PCB Connectors (PCC) | AAC | AACSQA | 100 | 100 | NO | PC |  | 3,18 | G | 0 | 0 | 0 |  | 4046356852845 | 85366930 | CN | EC002637 | Imagen | Catálogo