## 01.01.26
Código | Referencia artículo | Descripción corta | Descripción larga | PVP 01.2026 | PVP Unidad precio venta | BU - Unidad de Negocio | Denominación BU | PK3 - Linea de Producto | PK6 - Clasificación por Product Key completa | Cantidad por embalaje | Cantidad mínima suministrable | Se permite abrir embalaje ("SI/NO) | Unidades en PC = piezas M = metros | Fabricado bajo pedido ("F) No es posible su devolución | Peso | Unidad de peso mg = miligramos g = gramos Kg = kilogramgos | Altura | Longitud | Anchura | Embalaje ("dimensión unidad ISO) CM = centímetros MM = Milímetros | EAN ("GTIN) | Partida arancelaria | País de origen | ETIM 9.0 | Imagen | Link web a catálogo online
0161962 | AE MP SH 150X150 | Placa de montaje | Placa de montaje, anchura: 108 mm, altura: 121 mm, color: plateado | 3.94 | 1 | BH | Industrial Cabinet Solutions ("ICS) | BH9 | BH9ZXX | 1 | 1 | SÍ | PC |  | 9,99 | G | 0 | 0 | 0 |  | 4055626158242 | 94039910 | DE | EC002620 | Imagen | Catálogo
0161966 | AE MP SH 200X200 | Placa de montaje | Placa de montaje, anchura: 144 mm, altura: 144 mm, color: plateado | 5.5 | 1 | BH | Industrial Cabinet Solutions (ICS) | BH9 | BH9ZXX | 1 | 1 | SÍ | PC | F | 9,99 | G | 0 | 0 | 0 |  | 4055626158471 | 94039910 | DE | EC002620 | Imagen | Catálogo
0161967 | AE MP SH 300X200 | Placa de montaje | Placa de montaje, anchura: 144 mm, altura: 244 mm, color: plateado | 8.34 | 1 | BH | Industrial Cabinet Solutions (ICS) | BH9 | BH9ZXX | 1 | 1 | SÍ | PC | F | 9,99 | G | 0 | 0 | 0 |  | 4055626158280 | 94039910 | DE | EC002620 | Imagen | Catálogo
0161968 | AE MP SH 400X200 | Placa de montaje | Placa de montaje, anchura: 144 mm, altura: 344 mm, color: plateado | 40.54 | 1 | BH | Industrial Cabinet Solutions (ICS) | BH9 | BH9ZXX | 1 | 1 | SÍ | PC | F | 9,99 | G | 0 | 0 | 0 |  | 4055626158297 | 94039910 | DE | EC002620 | Imagen | Catálogo
0161969 | AE MP SH 600X200 | Placa de montaje | Placa de montaje, anchura: 144 mm, altura: 544 mm, color: plateado | 12.4 | 1 | BH | Industrial Cabinet Solutions (ICS) | BH9 | BH9ZXX | 1 | 1 | SÍ | PC | F | 9,99 | G | 0 | 0 | 0 |  | 4055626158303 | 94039910 | DE | EC002620 | Imagen | Catálogo
0161970 | AE MP SH 300X300 | Placa de montaje | Placa de montaje, anchura: 244 mm, altura: 244 mm, color: plateado | 38.14 | 1 | BH | Industrial Cabinet Solutions (ICS) | BH9 | BH9ZXX | 1 | 1 | SÍ | PC | F | 9,99 | G | 0 | 0 | 0 |  | 4055626158549 | 94039910 | DE | EC002620 | Imagen | Catálogo
0161971 | AE MP SH 400X300 | Placa de montaje | Placa de montaje, anchura: 344 mm, altura: 244 mm, color: plateado, clase de montaje: Montaje atornillado | 17.4 | 1 | BH | Industrial Cabinet Solutions (ICS) | BH9 | BH9ZXX | 1 | 1 | SÍ | PC | F | 9,99 | G | 0 | 0 | 0 |  | 4055626158310 | 94039910 | DE | EC002620 | Imagen | Catálogo
0161973 | AE MP SH 380X380 | Placa de montaje | Placa de montaje, anchura: 324 mm, altura: 324 mm, color: plateado | 18.66 | 1 | BH | Industrial Cabinet Solutions (ICS) | BH9 | BH9ZXX | 1 | 1 | SÍ | PC | F | 9,99 | G | 0 | 0 | 0 |  | 4055626158495 | 94039910 | DE | EC002620 | Imagen | Catálogo
0161974 | AE MP SH 500X400 | Placa de montaje | Placa de montaje, anchura: 344 mm, altura: 444 mm, color: plateado | 21.83 | 1 | BH | Industrial Cabinet Solutions (ICS) | BH9 | BH9ZXX | 1 | 1 | SÍ | PC | F | 9,99 | G | 0 | 0 | 0 |  | 4055626158327 | 94039910 | DE | EC002620 | Imagen | Catálogo
0161975 | AE MP SH 382X458 | Placa de montaje | Placa de montaje, anchura: 326 mm, altura: 402 mm, color: plateado | 46.12 | 1 | BH | Industrial Cabinet Solutions (ICS) | BH9 | BH9ZXX | 1 | 1 | SÍ | PC | F | 9,99 | G | 0 | 0 | 0 |  | 4055626158334 | 94039910 | DE | EC002620 | Imagen | Catálogo
0161976 | AE MP SH 480X480 | Placa de montaje | Placa de montaje, anchura: 424 mm, altura: 424 mm, color: plateado | 52.57 | 1 | BH | Industrial Cabinet Solutions (ICS) | BH9 | BH9ZXX | 1 | 1 | SÍ | PC | F | 9,99 | G | 0 | 0 | 0 |  | 4055626158228 | 94039910 | DE | EC002620 | Imagen | Catálogo
0161983 | AE MP SH 450X620 | Placa de montaje | Placa de montaje, anchura: 564 mm, altura: 394 mm, color: plateado | 31.09 | 1 | BH | Industrial Cabinet Solutions (ICS) | BH9 | BH9ZXX | 1 | 1 | SÍ | PC | F | 9,99 | G | 0 | 0 | 0 |  | 4055626158341 | 94039910 | DE | EC002620 | Imagen | Catálogo
0161987 | AE MP SH 260X260 | Placa de montaje | Placa de montaje, anchura: 204 mm, altura: 204 mm, color: plateado | 14.77 | 1 | BH | Industrial Cabinet Solutions (ICS) | BH9 | BH9ZXX | 1 | 1 | SÍ | PC | F | 9,99 | G | 0 | 0 | 0 |  | 4055626158235 | 94039910 | DE | EC002620 | Imagen | Catálogo
0161988 | AE MP SH 600X600 | Placa de montaje | Placa de montaje, anchura: 544 mm, altura: 544 mm, color: plateado | 35.11 | 1 | BH | Industrial Cabinet Solutions (ICS) | BH9 | BH9ZXX | 1 | 1 | SÍ | PC | F | 9,99 | G | 30 | 615 | 600 | MM | 4055626158372 | 94039910 | DE | EC002620 | Imagen | Catálogo
0161990 | AE MP SH 508X762 | Placa de montaje | Placa de montaje, anchura: 452 mm, altura: 706 mm, color: plateado | 49.28 | 1 | BH | Industrial Cabinet Solutions (ICS) | BH9 | BH9ZXX | 1 | 1 | SÍ | PC | F | 9,99 | G | 0 | 0 | 0 |  | 4055626158464 | 94039910 | DE | EC002620 | Imagen | Catálogo
0161992 | AE MP SH 610X914 | Placa de montaje | Placa de montaje, anchura: 858 mm, altura: 554 mm, color: plateado | 64.63 | 1 | BH | Industrial Cabinet Solutions (ICS) | BH9 | BH9ZXX | 1 | 1 | SÍ | PC | F | 9,99 | G | 0 | 0 | 0 |  | 4055626158396 | 94039910 | DE | EC002620 | Imagen | Catálogo
0161993 | AE MP SH 740X980 | Placa de montaje | Placa de montaje, anchura: 684 mm, altura: 924 mm, color: plateado | 81.52 | 1 | BH | Industrial Cabinet Solutions (ICS) | BH9 | BH9ZXX | 1 | 1 | SÍ | PC | F | 9,99 | G | 0 | 0 | 0 |  | 4055626158402 | 94039910 | TR | EC002620 | Imagen | Catálogo
3075715 | UW 4 A-10/S | Borne de paso | Borne de paso, tipo de conexión: Conexión por tornillo con cápsula de tracción, Conexión por tornillo con cápsula de tracción, número de polos: 1, corriente de carga: 32 A, sección: 0,2 mm² - 6 mm², dirección de conexión del conductor con respecto ala dirección de enchufe: 0 °, anchura: 8,1 mm, color: gris. Pieza exterior con ancho de la carcasa 10,1 mm | 358.7387 | 100 | AA | PCB Connectors (PCC) | AA1 | AA1ADA | 50 | 50 | NO | PC |  | 5.97 | G |  |  |  |  | 4046356515351 |  |  |  |  | Catálogo
1730111 | UW 4 GNYE | Borna pasamuros | Borne de paso, número de polos: 1, anchura: 8,1 mm, color: amarillo | 351.34 | 100 | AA | PCB Connectors (PCC) | AA1 | AA1ADA | 50 | 50 | NO | PC |  | 10,78 | G |  |  |  |  | 4067923287310 | 85369010 | CN | EC001283 |  | Catálogo
1714119 | UW 4/S BU | Borna pasamuros | Borne de paso, tipo de conexión: Conexión por tornillo con cápsula de tracción, Conexión por tornillo con cápsula de tracción, número de polos: 1, corriente de carga: 32 A, sección: 0,2 mm² - 6 mm², dirección de conexión del conductor con respecto a la dirección de enchufe: 0 °, anchura: 8,1 mm, color: azul | 344.11 | 100 | AA | PCB Connectors (PCC) | AA1 | AA1ADA | 50 | 50 | NO | PC |  | 11,14 | G |  |  |  |  | 4063151606879 | 85369010 | CN | EC001283 |  | Catálogo
1843893 | UW 4/S GNYE | Borna pasamuros | Borne de paso, tipo de conexión: Conexión por tornillo con cápsula de tracción, Conexión por tornillo con cápsula de tracción, número de polos: 1, corriente de carga: 32 A, sección: 0,2 mm² - 6 mm², dirección de conexión del conductor con respecto a la dirección de enchufe: 0 °, anchura: 8,1 mm, color: amarillo | 344.11 | 100 | AA | PCB Connectors (PCC) | AA1 | AA1ADA | 50 | 50 | NO | PC |  | 11,13 | G |  |  |  |  | 4067923490307 | 85369010 | CN | EC001283 |  | Catálogo
0161998 | AE MP SH 1000X1000 | Placa de montaje | Placa de montaje, anchura: 944 mm, altura: 944 mm, color: plateado | 306.0645 | 1 | BH | Industrial Cabinet Solutions (ICS) | BH9 | BH9ZXX | 1 | 1 | SÍ | PC | F | 9,99 | G | 0 | 0 | 0 |  | 4055626158440 | 94039910 | 0 | EC002620 | Imagen | Catálogo
0200017 | ZSR-EX | Tornillo | Tornillo | 75.08 | 100 | BE | Industrial Cabinet Connectivity (ICC) | BE1 | BE1Z2X | 100 | 100 | NO | PC |  | 1,80 | G | 200 | 10 | 200 | MM | 4017918117269 | 74153300 | PL | EC004591 | Imagen | Catálogo
1733096 | UWV 4 GNYE | Borna pasamuros | Borne de paso, tipo de conexión: Conexión por tornillo con cápsula de tracción, Conexión por tornillo con cápsula de tracción, número de polos: 1, corriente de carga: 32 A, sección: 0,2 mm² - 6 mm², dirección de conexión del conductor con respecto a la dirección de enchufe: -90 °, anchura: 8,1 mm, color: amarillo | 351.34 | 100 | AA | PCB Connectors (PCC) | AA1 | AA1ADD | 50 | 50 | NO | PC |  | 10,98 | G |  |  |  |  | 4067923291577 | 85369010 | CN | EC001283 |  | Catálogo
0200020 | FBI 2- 8 | Puente fijo | Puente fijo, paso: 8 mm, número de polos: 2, color: plateado | 176.88 | 100 | BE | Industrial Cabinet Connectivity (ICC) | BE1 | BE1Z2X | 10 | 10 | NO | PC |  | 5,17 | G | 14 | 70 | 55 | MM | 4017918253523 | 85369095 | CN | EC000489 | Imagen | Catálogo
1768417 | UWV 4/S MCGNYE | Borna pasamuros | Borne de paso, número de polos: 1, anchura: 8,1 mm, color: amarillo | 368.92 | 100 | AA | PCB Connectors (PCC) | AA1 | AA1ADD | 50 | 50 | NO | PC |  | 11,21 | G |  |  |  |  | 4067923379992 | 85369010 | CN | EC001283 |  | Catálogo
0200046 | FBI 4- 8 | Puente fijo | Puente fijo, paso: 8 mm, número de polos: 4, color: plateado | 370.6 | 100 | BE | Industrial Cabinet Connectivity (ICC) | BE1 | BE1Z2X | 10 | 10 | NO | PC |  | 10,18 | G | 20 | 60 | 85 | MM | 4017918253530 | 85369095 | CN | EC000489 | Imagen | Catálogo
0200059 | FBI 3- 8 | Puente fijo | Puente fijo, paso: 8 mm, número de polos: 3, color: plateado | 285.83 | 100 | BE | Industrial Cabinet Connectivity (ICC) | BE1 | BE1Z2X | 10 | 10 | NO | PC |  | 7,74 | G | 16 | 70 | 60 | MM | 4017918253547 | 85369095 | CN | EC000489 | Imagen | Catálogo
0200062 | SB 2- 8/13 N | Puente multipolo | Puente multipolo, paso: 13 mm, número de polos: 2, color: plateado | 331.88 | 100 | BE | Industrial Cabinet Connectivity (ICC) | BE1 | BE1Z3X | 10 | 10 | NO | PC |  | 14,22 | G | 9 | 91 | 35 | MM | 4017918124700 | 85369095 | PL | EC000489 | Imagen | Catálogo
0200075 | FBI 2-12 | Puente fijo | Puente fijo, paso: 12 mm, número de polos: 2, longitud: 8 mm, color: plateado | 317.34 | 100 | BE | Industrial Cabinet Connectivity (ICC) | BE1 | BE1Z2X | 10 | 10 | NO | PC |  | 8,69 | G | 15 | 75 | 65 | MM | 4017918253554 | 85369095 | CN | EC000489 | Imagen | Catálogo
0201061 | D-SSK 0525 KER | Tapa final | Tapa final, largo: 38 mm, ancho: 4,2 mm, color: gris, material de aislamiento: cerámica | 983.79 | 100 | BE | Industrial Cabinet Connectivity (ICC) | BE1 | BE1Z1X | 50 | 50 | SÍ | PC |  | 17,80 | G | 65 | 312 | 115 | MM | 4017918098681 | 85389099 | DE | EC000886 | Imagen | Catálogo
0201113 | FBI 2-20-EX | Puente fijo | Puente fijo, número de polos: 2, color: plateado | 624.94 | 100 | BE | Industrial Cabinet Connectivity (ICC) | BE1 | BE1Z2X | 10 | 10 | NO | PC |  | 29,72 | G | 16 | 163 | 105 | MM | 4017918153489 | 85369095 | CN | EC000489 | Imagen | Catálogo
0201139 | EB 10- 6 | Peine puenteador | Peine puenteador, paso: 6,2 mm, número de polos: 10, color: gris | 421.5 | 100 | BE | Industrial Cabinet Connectivity (ICC) | BE1 | BE1Z2X | 10 | 10 | NO | PC |  | 6,00 | G | 12 | 90 | 70 | MM | 4017918098124 | 85366990 | PL | EC000489 | Imagen | Catálogo
0201142 | EB 3- 6 | Peine puenteador | Peine puenteador, paso: 6,2 mm, número de polos: 3, color: gris | 140.49 | 100 | BE | Industrial Cabinet Connectivity (ICC) | BE1 | BE1Z2X | 100 | 100 | NO | PC |  | 1,69 | G | 32 | 91 | 140 | MM | 4017918098865 | 85366990 | PL | EC000489 | Imagen | Catálogo
0201155 | EB 2- 6 | Peine puenteador | Peine puenteador, paso: 6,2 mm, número de polos: 2, color: gris | 96.92 | 100 | BE | Industrial Cabinet Connectivity (ICC) | BE1 | BE1Z2X | 100 | 100 | NO | PC |  | 1,09 | G | 20 | 90 | 65 | MM | 4017918098278 | 85366990 | PL | EC000489 | Imagen | Catálogo
0201278 | FBI 3-15 | Puente fijo | Puente fijo, paso: 15 mm, número de polos: 3, color: plateado | 702.42 | 100 | BE | Industrial Cabinet Connectivity (ICC) | BE1 | BE1Z2X | 10 | 10 | NO | PC |  | 30,22 | G | 20 | 155 | 75 | MM | 4017918099077 | 85369095 | CN | EC000489 | Imagen | Catálogo
0201281 | FB 10- 6-EX | Puente fijo | Puente fijo, paso: 6,2 mm, número de polos: 10, color: plateado | 528.71 | 100 | BE | Industrial Cabinet Connectivity (ICC) | BE1 | BE1Z2X | 10 | 10 | NO | PC |  | 17,79 | G | 21 | 72 | 104 | MM | 4017918098520 | 85369095 | CN | EC000489 | Imagen | Catálogo
0201304 | PSBJ 3/13/4 | Regleta de clavijas de prueba | Regleta de clavijas de prueba, número de polos: 1, color: plateado | 59.27 | 100 | BE | Industrial Cabinet Connectivity (ICC) | BE1 | BE1Z3X | 10 | 10 | NO | PC |  | 1,41 | G | 109 | 20 | 176 | MM | 4017918098179 | 85366990 | PL | EC002555 | Imagen | Catálogo
0201317 | FBI 3-20 | Puente fijo | Puente fijo, paso: 20 mm, número de polos: 3, color: plateado | 879.26 | 100 | BE | Industrial Cabinet Connectivity (ICC) | BE1 | BE1Z2X | 10 | 10 | NO | PC |  | 44,12 | G | 19 | 162 | 153 | MM | 4017918098919 | 85369095 | CN | EC000489 | Imagen | Catálogo
0201333 | FBI 2-15 | Puente fijo | Puente fijo, paso: 15 mm, número de polos: 2, color: plateado | 511.11 | 100 | BE | Industrial Cabinet Connectivity (ICC) | BE1 | BE1Z2X | 10 | 10 | NO | PC |  | 19,80 | G | 18 | 70 | 110 | MM | 4017918098346 | 85369095 | CN | EC000489 | Imagen | Catálogo
0201346 | FBI 2-20 | Puente fijo | Puente fijo, paso: 20 mm, número de polos: 2, color: plateado | 624.94 | 100 | BE | Industrial Cabinet Connectivity (ICC) | BE1 | BE1Z2X | 10 | 10 | NO | PC |  | 29,00 | G | 16 | 150 | 90 | MM | 4017918098650 | 85369095 | CN | EC000489 | Imagen | Catálogo
0201362 | EB 2-25/UKH | Peine puenteador | Peine puenteador, paso: 25 mm, número de polos: 2, color: gris | 1608.43 | 100 | BE | Industrial Cabinet Connectivity (ICC) | BE1 | BE1Z2X | 10 | 10 | NO | PC |  | 78,55 | G | 50 | 148 | 74 | MM | 4017918098018 | 85366990 | DE | EC000489 | Imagen | Catálogo
0201375 | EB 3-25/UKH | Peine puenteador | Peine puenteador, paso: 25 mm, número de polos: 3, longitud: 39 mm, color: gris | 2329.22 | 100 | BE | Industrial Cabinet Connectivity (ICC) | BE1 | BE1Z2X | 10 | 10 | NO | PC |  | 120,95 | G | 54 | 187 | 94 | MM | 4017918099121 | 85366990 | DE | EC000489 | Imagen | Catálogo
0201388 | EB 2-31/UKH | Peine puenteador | Peine puenteador, paso: 31 mm, número de polos: 2, color: gris | 2311.45 | 100 | BE | Industrial Cabinet Connectivity (ICC) | BE1 | BE1Z2X | 10 | 10 | NO | PC |  | 126,87 | G | 65 | 120 | 94 | MM | 4017918098568 | 85366990 | DE | EC000489 | Imagen | Catálogo
0201391 | EB 3-31/UKH | Peine puenteador | Peine puenteador, paso: 31 mm, número de polos: 3, color: gris | 3432.66 | 100 | BE | Industrial Cabinet Connectivity (ICC) | BE1 | BE1Z2X | 10 | 10 | NO | PC |  | 195,56 | G | 59 | 228 | 103 | MM | 4017918098827 | 85366990 | DE | EC000489 | Imagen | Catálogo
0201401 | EB 2-36/UKH | Peine puenteador | Peine puenteador, paso: 36 mm, número de polos: 2, color: gris | 2667.37 | 100 | BE | Industrial Cabinet Connectivity (ICC) | BE1 | BE1Z2X | 10 | 10 | NO | PC |  | 152,08 | G | 52 | 219 | 73 | MM | 4017918098216 | 85366990 | DE | EC000489 | Imagen | Catálogo
0201414 | EB 3-36/UKH | Peine puenteador | Peine puenteador, paso: 36 mm, número de polos: 3, color: gris | 3935.44 | 100 | BE | Industrial Cabinet Connectivity (ICC) | BE1 | BE1Z2X | 10 | 10 | NO | PC |  | 237,56 | G | 60 | 189 | 118 | MM | 4017918098940 | 85366990 | DE | EC000489 | Imagen | Catálogo
0201456 | FB 2- 6-EX | Puente fijo | Puente fijo, paso: 6,2 mm, número de polos: 2, color: plateado | 113.67 | 100 | BE | Industrial Cabinet Connectivity (ICC) | BE1 | BE1Z2X | 10 | 10 | NO | PC |  | 3,67 | G | 11 | 72 | 68 | MM | 4017918252069 | 85369095 | CN | EC000489 | Imagen | Catálogo
0201469 | FB 3- 6-EX | Puente fijo | Puente fijo, paso: 6,2 mm, número de polos: 3, color: plateado | 170.47 | 100 | BE | Industrial Cabinet Connectivity (ICC) | BE1 | BE1Z2X | 10 | 10 | NO | PC |  | 5,35 | G | 13 | 72 | 65 | MM | 4017918367114 | 85369095 | CN | EC000489 | Imagen | Catálogo
0201472 | KB- 6 | Puente en cadena | Puente en cadena, paso: 6 mm, número de polos: 1, color: plateado | 72.67 | 100 | BE | Industrial Cabinet Connectivity (ICC) | BE1 | BE1Z2X | 100 | 100 | NO | PC |  | 1,73 | G | 19 | 162 | 72 | MM | 4017918098476 | 85369095 | CN | EC000489 | Imagen | Catálogo
0201485 | KB- 6-EX | Puente en cadena | Puente en cadena, número de polos: 1, color: plateado | 79.92 | 100 | BE | Industrial Cabinet Connectivity (ICC) | BE1 | BE1Z2X | 100 | 100 | NO | PC |  | 1,84 | G | 0 | 0 | 0 |  | 4017918098766 | 85369095 | CN | EC000489 | Imagen | Catálogo
0201595 | FB-150 METER | Puente fijo | Puente transversal, para puenteado fijo de entradas y salidas iguales, de Cu, niquelado, longitud 1 m | 1793.75 | 100 | BE | Industrial Cabinet Connectivity (ICC) | BE1 | BE1Z2X | 1 | 1 | SÍ | M |  | 55,00 | G | 120 | 2 | 170 | MM | 4017918098971 | 85369095 | DE | EC004591 | Imagen | Catálogo
0201647 | RPS | Clavija reductora | Clavija reductora, número de polos: 1, color: gris | 1012.51 | 100 | BE | Industrial Cabinet Connectivity (ICC) | BE1 | BE1Z3X | 10 | 10 | NO | PC |  | 5,54 | G | 10 | 91 | 139 | MM | 4017918099046 | 85366990 | PL | EC002555 | Imagen | Catálogo
0201650 | FBI 100- 6 | Puente fijo | Puente fijo, paso: 6,2 mm, número de polos: 100, color: plateado | 8291.36 | 100 | BE | Industrial Cabinet Connectivity (ICC) | BE1 | BE1Z2X | 5 | 5 | NO | PC |  | 163,33 | G | 37 | 39 | 690 | MM | 4017918252021 | 85369095 | CN | EC000489 | Imagen | Catálogo
0201663 | MPS-IH WH | Casquillo aislante | Casquillo aislante, color: blanco | 62 | 100 | BE | Industrial Cabinet Connectivity (ICC) | BE1 | BE1Z3X | 10 | 10 | NO | PC |  | 0,49 | G | 5 | 90 | 138 | MM | 4017918098773 | 85472000 | PL | EC004592 | Imagen | Catálogo
0201676 | MPS-IH RD | Casquillo aislante | Casquillo aislante, color: rojo | 62 | 100 | BE | Industrial Cabinet Connectivity (ICC) | BE1 | BE1Z3X | 10 | 10 | NO | PC |  | 0,51 | G | 8 | 90 | 32 | MM | 4017918098155 | 85472000 | PL | EC004592 | Imagen | Catálogo
0201689 | MPS-IH BU | Casquillo aislante | Casquillo aislante, color: azul | 62 | 100 | BE | Industrial Cabinet Connectivity (ICC) | BE1 | BE1Z3X | 10 | 10 | NO | PC |  | 0,51 | G | 5 | 90 | 138 | MM | 4017918098896 | 85472000 | PL | EC004592 | Imagen | Catálogo
0201692 | MPS-IH YE | Casquillo aislante | Casquillo aislante, color: amarillo | 62 | 100 | BE | Industrial Cabinet Connectivity (ICC) | BE1 | BE1Z3X | 10 | 10 | NO | PC |  | 0,50 | G | 7 | 92 | 67 | MM | 4017918098322 | 85472000 | PL | EC004592 | Imagen | Catálogo
0201702 | MPS-IH GN | Casquillo aislante | Casquillo aislante, color: verde | 62 | 100 | BE | Industrial Cabinet Connectivity (ICC) | BE1 | BE1Z3X | 10 | 10 | NO | PC |  | 0,46 | G | 7 | 90 | 65 | MM | 4017918098636 | 85472000 | PL | EC004592 | Imagen | Catálogo
0201728 | MPS-IH GY | Casquillo aislante | Casquillo aislante, color: gris | 62 | 100 | BE | Industrial Cabinet Connectivity (ICC) | BE1 | BE1Z3X | 10 | 10 | NO | PC |  | 0,49 | G | 8 | 93 | 52 | MM | 4017918099107 | 85472000 | PL | EC004592 | Imagen | Catálogo
0201731 | MPS-IH BK | Casquillo aislante | Casquillo aislante, color: negro | 62 | 100 | BE | Industrial Cabinet Connectivity (ICC) | BE1 | BE1Z3X | 10 | 10 | NO | PC |  | 0,50 | G | 5 | 90 | 138 | MM | 4017918098544 | 85472000 | PL | EC004592 | Imagen | Catálogo
0201744 | MPS-MT | Clavija de pruebas | Clavija de pruebas, con conexión por soldadura hasta sección de cable de 1 mm², número de polos: 1, color: gris | 327.91 | 100 | BE | Industrial Cabinet Connectivity (ICC) | BE1 | BE1Z3X | 10 | 10 | NO | PC |  | 1,38 | G | 5 | 90 | 138 | MM | 4017918098803 | 85366990 | DE | EC002555 | Imagen | Catálogo
0201812 | FBI 3-20-EX | Puente fijo | Puente fijo, número de polos: 3, color: plateado | 879.26 | 100 | BE | Industrial Cabinet Connectivity (ICC) | BE1 | BE1Z2X | 10 | 10 | NO | PC |  | 43,65 | G | 44 | 159 | 76 | MM | 4017918153496 | 85369095 | CN | EC000489 | Imagen | Catálogo
0201867 | FBI 20- 6 | Puente fijo | Puente fijo, paso: 6,2 mm, número de polos: 20, color: plateado | 1656.82 | 100 | BE | Industrial Cabinet Connectivity (ICC) | BE1 | BE1Z2X | 10 | 10 | NO | PC |  | 32,80 | G | 29 | 166 | 86 | MM | 4017918145163 | 85369095 | CN | EC000489 | Imagen | Catálogo
0202060 | D-SSK 110 KER | Tapa final | Tapa final, largo: 38 mm, ancho: 4,2 mm, color: gris, material de aislamiento: cerámica | 1074.57 | 100 | BE | Industrial Cabinet Connectivity (ICC) | BE1 | BE1Z1X | 50 | 50 | NO | PC |  | 17,64 | G | 65 | 312 | 115 | MM | 4017918098469 | 85389099 | DE | EC000886 | Imagen | Catálogo
0202138 | EB 10- 8 | Peine puenteador | Peine puenteador, paso: 8 mm, número de polos: 10, color: gris | 515.94 | 100 | BE | Industrial Cabinet Connectivity (ICC) | BE1 | BE1Z2X | 10 | 10 | NO | PC |  | 12,06 | G | 22 | 165 | 76 | MM | 4017918098261 | 85366990 | PL | EC000489 | Imagen | Catálogo
0202141 | EB 3- 8 | Peine puenteador | Peine puenteador, paso: 8 mm, número de polos: 3, color: gris | 169.56 | 100 | BE | Industrial Cabinet Connectivity (ICC) | BE1 | BE1Z2X | 100 | 100 | NO | PC |  | 3,36 | G | 34 | 169 | 114 | MM | 4017918098605 | 85366990 | CN | EC000489 | Imagen | Catálogo
0202142 | EB 4- 8 | Peine puenteador | Peine puenteador, paso: 8 mm, número de polos: 4, color: gris | 213.28 | 100 | BE | Industrial Cabinet Connectivity (ICC) | BE1 | BE1Z2X | 100 | 100 | NO | PC |  | 4,50 | G | 30 | 125 | 193 | MM | 4046356750028 | 85366990 | PL | EC000489 | Imagen | Catálogo
0202154 | EB 2- 8 | Peine puenteador | Peine puenteador, paso: 8 mm, número de polos: 2, color: gris | 116.29 | 100 | BE | Industrial Cabinet Connectivity (ICC) | BE1 | BE1Z2X | 100 | 100 | NO | PC |  | 2,17 | G | 30 | 158 | 95 | MM | 4017918097936 | 85366990 | PL | EC000489 | Imagen | Catálogo
0202206 | KB- 8 | Puente en cadena | Puente en cadena, paso: 8 mm, número de polos: 1, color: plateado | 103.43 | 100 | BE | Industrial Cabinet Connectivity (ICC) | BE1 | BE1Z2X | 100 | 100 | NO | PC |  | 2,81 | G | 27 | 1550 | 90 | MM | 4017918099008 | 85369095 | CN | EC000489 | Imagen | Catálogo
0202235 | SB 2- 8/13 | Puente multipolo | Puente multipolo, paso: 13 mm, número de polos: 2, color: plateado | 331.88 | 100 | BE | Industrial Cabinet Connectivity (ICC) | BE1 | BE1Z3X | 10 | 10 | NO | PC |  | 13,30 | G | 9 | 91 | 45 | MM | 4017918098735 | 85369095 | PL | EC000489 | Imagen | Catálogo
0202277 | KBI- 8 | Puente en cadena | Puente en cadena, paso: 8 mm, número de polos: 1, color: plateado | 123.57 | 100 | BE | Industrial Cabinet Connectivity (ICC) | BE1 | BE1Z2X | 100 | 100 | NO | PC |  | 2,85 | G | 0 | 0 | 0 |  | 4017918098797 | 85369095 | CN | EC000489 | Imagen | Catálogo
0202280 | LB 10-6 BU | Puente | Puente, paso: 6 mm, número de polos: 10, color: azul | 847.73 | 100 | BE | Industrial Cabinet Connectivity (ICC) | BE1 | BE1Z2X | 10 | 10 | NO | PC |  | 20,32 | G | 13 | 91 | 115 | MM | 4017918098186 | 85369095 | PL | EC000489 | Imagen | Catálogo
0202293 | LB 10-6 RD | Puente | Puente, paso: 6 mm, número de polos: 10, color: rojo | 847.73 | 100 | BE | Industrial Cabinet Connectivity (ICC) | BE1 | BE1Z2X | 10 | 10 | NO | PC |  | 20,27 | G | 19 | 90 | 105 | MM | 4017918098926 | 85369095 | PL | EC000489 | Imagen | Catálogo
0202303 | LB 100-6 BU | Puente | Puente, número de polos: 100, color: azul | 8519.04 | 100 | BE | Industrial Cabinet Connectivity (ICC) | BE1 | BE1Z2X | 1 | 10 | NO | PC |  | 200,60 | G | 38 | 500 | 32 | MM | 4017918098353 | 85369095 | PL | EC000489 | Imagen | Catálogo
0202316 | LB 100-6 RD | Puente | Puente, número de polos: 100, color: rojo | 8519.04 | 100 | BE | Industrial Cabinet Connectivity (ICC) | BE1 | BE1Z2X | 1 | 10 | NO | PC |  | 201,00 | G | 5 | 610 | 10 | MM | 4017918098667 | 85369095 | PL | EC000489 | Imagen | Catálogo
0202329 | KBI- 6 | Puente en cadena | Puente en cadena, paso: 6 mm, número de polos: 1, color: plateado | 111.45 | 100 | BE | Industrial Cabinet Connectivity (ICC) | BE1 | BE1Z2X | 100 | 100 | NO | PC |  | 1,76 | G | 9 | 160 | 115 | MM | 4017918098025 | 85369095 | CN | EC000489 | Imagen | Catálogo
0202345 | LB 100-6 GY | Puente | Puente, paso: 6 mm, número de polos: 100, color: gris | 8519.04 | 100 | BE | Industrial Cabinet Connectivity (ICC) | BE1 | BE1Z2X | 1 | 10 | NO | PC |  | 198,00 | G | 22 | 194 | 265 | MM | 4017918099138 | 85369095 | PL | EC000489 | Imagen | Catálogo
0202358 | LB 10-6 GY | Puente | Puente, paso: 6 mm, número de polos: 10, color: gris | 847.73 | 100 | BE | Industrial Cabinet Connectivity (ICC) | BE1 | BE1Z2X | 10 | 10 | NO | PC |  | 20,08 | G | 19 | 91 | 115 | MM | 4017918098575 | 85369095 | PL | EC000489 | Imagen | Catálogo
1726674 | UW 10 GNYE | Borna pasamuros | Borne de paso, tipo de conexión: Conexión por tornillo con cápsula de tracción, Conexión por tornillo con cápsula de tracción, número de polos: 1, corriente de carga: 57 A, sección: 0,5 mm² - 16 mm², dirección de conexión del conductor con respecto a la dirección de enchufe: 0 °, anchura: 10,1 mm, color: gris | 566.78 | 100 | AA | PCB Connectors (PCC) | AA1 | AA1CDA | 50 | 50 | NO | PC |  | 21,97 | G |  |  |  |  | 4067923283244 | 85369010 | CN | EC001283 |  | Catálogo
0202455 | EB 10- 8 VERP SIEM | Peine puenteador | Peine puenteador, número de polos: 10, color: gris | 496.55 | 100 | BE | Industrial Cabinet Connectivity (ICC) | BE1 | BE1Z2X | 10 | 10 | NO | PC |  | 11,77 | G | 20 | 140 | 90 | MM | 4017918253653 | 85366990 | PL | EC000489 | Imagen | Catálogo
0203069 | D-SSK 116 KER | Tapa final | Tapa final, largo: 38 mm, ancho: 4,2 mm, color: gris, material de aislamiento: cerámica | 1231.01 | 100 | BE | Industrial Cabinet Connectivity (ICC) | BE1 | BE1Z1X | 50 | 50 | NO | PC |  | 18,64 | G | 69 | 270 | 171 | MM | 4017918098704 | 85389099 | DE | EC000886 | Imagen | Catálogo
0203137 | EB 10-10 | Peine puenteador | Peine puenteador, paso: 10 mm, número de polos: 10, color: gris | 695.19 | 100 | BE | Industrial Cabinet Connectivity (ICC) | BE1 | BE1Z2X | 10 | 10 | NO | PC |  | 16,74 | G | 19 | 126 | 190 | MM | 4017918098148 | 85366990 | PL | EC000489 | Imagen | Catálogo
0203153 | EB 2-10 | Peine puenteador | Peine puenteador, paso: 10 mm, número de polos: 2, color: gris | 152.59 | 100 | BE | Industrial Cabinet Connectivity (ICC) | BE1 | BE1Z2X | 100 | 100 | NO | PC |  | 3,03 | G | 26 | 126 | 190 | MM | 4017918098308 | 85366990 | PL | EC000489 | Imagen | Catálogo
1768412 | UWV 10 GNYE | Borna pasamuros | Borne de paso, tipo de conexión: Conexión por tornillo con cápsula de tracción, Conexión por tornillo con cápsula de tracción, número de polos: 1, corriente de carga: 57 A, sección: 0,5 mm² - 16 mm², dirección de conexión del conductor con respecto a la dirección de enchufe: -90 °, anchura: 10,1 mm, color: verde-amarillo | 1061.74 | 100 | AA | PCB Connectors (PCC) | AA1 | AA1CDC | 50 | 50 | NO | PC |  | 21,74 | G |  |  |  |  | 4067923379985 | 85369010 | CN | EC001283 |  | Catálogo
0203166 | EB 2-15 | Peine puenteador | Peine puenteador, paso: 15,25 mm, número de polos: 2, color: gris | 331.88 | 100 | BE | Industrial Cabinet Connectivity (ICC) | BE1 | BE1Z2X | 100 | 100 | NO | PC |  | 7,46 | G | 53 | 125 | 150 | MM | 4017918098612 | 85366990 | PL | EC000489 | Imagen | Catálogo
0203205 | KB- 10 | Puente en cadena | Puente en cadena, paso: 10 mm, número de polos: 1, color: plateado | 111.45 | 100 | BE | Industrial Cabinet Connectivity (ICC) | BE1 | BE1Z2X | 100 | 100 | NO | PC |  | 4,29 | G | 30 | 145 | 90 | MM | 4017918098841 | 85369095 | CN | EC000489 | Imagen | Catálogo
0203234 | SB 2-10/15 | Puente multipolo | Puente multipolo, paso: 15 mm, número de polos: 2, color: plateado | 331.88 | 100 | BE | Industrial Cabinet Connectivity (ICC) | BE1 | BE1Z3X | 1 | 10 | NO | PC |  | 18,50 | G | 10 | 91 | 35 | MM | 4017918098414 | 85369095 | PL | EC000489 | Imagen | Catálogo
0203247 | FB 10-10-EX | Puente fijo | Puente fijo, paso: 10 mm, número de polos: 10, color: plateado | 840.03 | 100 | BE | Industrial Cabinet Connectivity (ICC) | BE1 | BE1Z2X | 10 | 10 | NO | PC |  | 39,66 | G | 28 | 168 | 89 | MM | 4017918098711 | 85369095 | CN | EC000489 | Imagen | Catálogo
0203250 | FBI 10- 6 | Puente fijo | Puente fijo, paso: 6,2 mm, número de polos: 10, color: plateado | 830.84 | 100 | BE | Industrial Cabinet Connectivity (ICC) | BE1 | BE1Z2X | 10 | 10 | NO | PC |  | 16,37 | G | 22 | 71 | 131 | MM | 4017918098070 | 85369095 | CN | EC000489 | Imagen | Catálogo
0203263 | FBI 10- 8 | Puente fijo | Puente fijo, paso: 8 mm, número de polos: 10, color: plateado | 876.86 | 100 | BE | Industrial Cabinet Connectivity (ICC) | BE1 | BE1Z2X | 10 | 10 | NO | PC |  | 25,70 | G | 34 | 164 | 94 | MM | 4017918099053 | 85369095 | CN | EC000489 | Imagen | Catálogo
0203276 | FBI 10-10 | Puente fijo | Puente fijo, paso: 10 mm, número de polos: 10, color: plateado | 1131.2 | 100 | BE | Industrial Cabinet Connectivity (ICC) | BE1 | BE1Z2X | 10 | 10 | NO | PC |  | 38,10 | G | 18 | 150 | 100 | MM | 4017918098506 | 85369095 | CN | EC000489 | Imagen | Catálogo
0203328 | EB 3-10 | Peine puenteador | Peine puenteador, paso: 10 mm, número de polos: 3, color: gris | 227.71 | 100 | BE | Industrial Cabinet Connectivity (ICC) | BE1 | BE1Z2X | 10 | 10 | NO | PC |  | 5,27 | G | 13 | 90 | 140 | MM | 4017918098339 | 85366990 | PL | EC000489 | Imagen | Catálogo
0203331 | EB 4-10 | Peine puenteador | Peine puenteador, número de polos: 4, color: gris | 307.62 | 100 | BE | Industrial Cabinet Connectivity (ICC) | BE1 | BE1Z2X | 10 | 10 | NO | PC |  | 6,83 | G | 11 | 126 | 95 | MM | 4017918098643 | 85366990 | PL | EC000489 | Imagen | Catálogo
0203425 | FBI 3- 6 | Puente fijo | Puente fijo, paso: 6,2 mm, número de polos: 3, color: plateado | 276.15 | 100 | BE | Industrial Cabinet Connectivity (ICC) | BE1 | BE1Z2X | 10 | 10 | NO | PC |  | 4,91 | G | 18 | 75 | 85 | MM | 4017918104139 | 85369095 | CN | EC000489 | Imagen | Catálogo
0203438 | FBI 2- 6 | Puente fijo | Puente fijo, paso: 6,2 mm, número de polos: 2, color: plateado | 171.95 | 100 | BE | Industrial Cabinet Connectivity (ICC) | BE1 | BE1Z2X | 10 | 10 | NO | PC |  | 3,40 | G | 12 | 75 | 73 | MM | 4017918104122 | 85369095 | CN | EC000489 | Imagen | Catálogo
0203454 | FBI 10-12 | Puente fijo | Puente fijo, paso: 12 mm, número de polos: 10, longitud: 8 mm, color: plateado | 1392.82 | 100 | BE | Industrial Cabinet Connectivity (ICC) | BE1 | BE1Z2X | 10 | 10 | NO | PC |  | 43,15 | G | 29 | 156 | 116 | MM | 4017918098049 | 85369095 | CN | EC000489 | Imagen | Catálogo
0203483 | FBI 2-10 | Puente fijo | Puente fijo, paso: 10 mm, número de polos: 2, color: plateado | 208.33 | 100 | BE | Industrial Cabinet Connectivity (ICC) | BE1 | BE1Z2X | 10 | 10 | NO | PC |  | 7,65 | G | 18 | 68 | 80 | MM | 4017918104115 | 85369095 | CN | EC000489 | Imagen | Catálogo
0203519 | FBI 10- 6-EX | Puente fijo | Puente fijo, paso: 6 mm, número de polos: 10, color: plateado | 1564.75 | 100 | BE | Industrial Cabinet Connectivity (ICC) | BE1 | BE1Z2X | 10 | 10 | NO | PC |  | 18,15 | G | 20 | 120 | 80 | MM | 4017918367121 | 85369095 | PL | EC000489 | Imagen | Catálogo
0204107 | STL 35/ 5 | Lengüeta de anclaje escalonada | Lengüeta de anclaje escalonada, paso: 5 mm, número de polos: 2, color: plateado | 394.56 | 100 | BE | Industrial Cabinet Connectivity (ICC) | BE1 | BE1Z2X | 10 | 10 | NO | PC |  | 11,87 | G | 16 | 91 | 75 | MM | 4017918098728 | 85369095 | PL | EC000489 | Imagen | Catálogo
0204110 | STL 10N/5N | Lengüeta de anclaje escalonada | Lengüeta de anclaje escalonada, paso: 5 mm, número de polos: 2, color: plateado | 89.66 | 100 | BE | Industrial Cabinet Connectivity (ICC) | BE1 | BE1Z2X | 100 | 100 | NO | PC |  | 0,59 | G | 10 | 90 | 120 | MM | 4017918098087 | 85369095 | DE | EC000489 | Imagen | Catálogo
0204136 | EB 10-14 | Peine puenteador | Peine puenteador, paso: 14 mm, número de polos: 10, color: gris | 1177.22 | 100 | BE | Industrial Cabinet Connectivity (ICC) | BE1 | BE1Z2X | 10 | 10 | NO | PC | F | 36,93 | G | 20 | 175 | 125 | MM | 4017918099060 | 85366990 | PL | EC000489 | Imagen | Catálogo
0205067 | D-SSK 135 KER | Tapa final | Tapa final, material de aislamiento: cerámica | 1725.4 | 100 | BE | Industrial Cabinet Connectivity (ICC) | BE1 | BE1Z1X | 50 | 50 | NO | PC |  | 37,49 | G | 58 | 322 | 101 | MM | 4017918099022 | 85389099 | DE | EC000886 | Imagen | Catálogo
0205096 | EB 10-15 K/UK 35 | Peine puenteador | Peine puenteador, paso: 15 mm, número de polos: 10, color: gris | 1409.72 | 100 | BE | Industrial Cabinet Connectivity (ICC) | BE1 | BE1Z2X | 10 | 10 | NO | PC |  | 58,44 | G | 18 | 125 | 57 | MM | 4017918098759 | 85366990 | PL | EC000489 | Imagen | Catálogo
0205106 | EB 3-15 K/UK 35 | Peine puenteador | Peine puenteador, paso: 15 mm, número de polos: 3, color: gris | 547.42 | 100 | BE | Industrial Cabinet Connectivity (ICC) | BE1 | BE1Z2X | 10 | 10 | NO | PC |  | 17,19 | G | 24 | 72 | 93 | MM | 4017918098131 | 85366990 | PL | EC000489 | Imagen | Catálogo
0205135 | EB 10-15 | Peine puenteador | Peine puenteador, paso: 15,25 mm, número de polos: 10, color: gris | 1276.55 | 100 | BE | Industrial Cabinet Connectivity (ICC) | BE1 | BE1Z2X | 10 | 10 | NO | PC |  | 41,82 | G | 40 | 126 | 190 | MM | 4017918098285 | 85366990 | PL | EC000489 | Imagen | Catálogo
0205203 | KBI- 15 | Puente en cadena | Puente en cadena, paso: 15 mm, número de polos: 1, color: plateado | 218.02 | 100 | BE | Industrial Cabinet Connectivity (ICC) | BE1 | BE1Z2X | 10 | 10 | NO | PC |  | 11,07 | G | 14 | 75 | 155 | MM | 4017918099145 | 85369095 | CN | EC000489 | Imagen | Catálogo
0205290 | PSB 6/5/6 | Regleta de clavijas de prueba | Regleta de clavijas de prueba, número de polos: 1, color: plateado | 158.81 | 100 | BE | Industrial Cabinet Connectivity (ICC) | BE1 | BE1Z3X | 10 | 10 | NO | PC |  | 2,80 | G | 9 | 91 | 49 | MM | 4017918098964 | 85366990 | PL | EC002555 | Imagen | Catálogo
0206150 | EB 2-20 | Peine puenteador | Peine puenteador, de 2 polos, aislado | 547.42 | 100 | BE | Industrial Cabinet Connectivity (ICC) | BE1 | BE1Z2X | 10 | 10 | NO | PC |  | 9,06 | G | 16 | 92 | 90 | MM | 4017918098315 | 85366990 | PL | EC000489 | Imagen | Catálogo
1730110 | UW 16-POT GNYE | Borna pasamuros | Borne de paso, número de polos: 1, anchura: 12 mm, color: amarillo | 580.03 | 100 | AA | PCB Connectors (PCC) | AA1 | AA1DDB | 50 | 50 | NO | PC |  | 28,44 | G |  |  |  |  | 4067923285798 | 85369010 | CN | EC001283 |  | Catálogo
0207159 | EB 2-25 | Peine puenteador | Peine puenteador, de 2 polos, aislado | 811.45 | 100 | BE | Industrial Cabinet Connectivity (ICC) | BE1 | BE1Z2X | 10 | 10 | NO | PC |  | 26,80 | G | 15 | 175 | 125 | MM | 4017918098933 | 85366990 | PL | EC000489 | Imagen | Catálogo
1834535 | UW 16-POT/S GNYE | Borna pasamuros | Borne de paso, tipo de conexión: Conexión por tornillo con cápsula de tracción, Conexión por terminal, número de polos: 1, corriente de carga: 76 A, sección: 6 mm² - 25 mm², dirección de conexión del conductor con respecto a la dirección de enchufe: 0 °, anchura: 12 mm, color: amarillo | 568.1 | 100 | AA | PCB Connectors (PCC) | AA1 | AA1DDB | 50 | 50 | NO | PC |  | 28,80 | G |  |  |  |  | 4067923474321 | 85369010 | CN | EC001283 |  | Catálogo
1768416 | UWV 16 GNYE | Borna pasamuros | Borne de paso, número de polos: 1, anchura: 12 mm, color: gris | 699.36 | 100 | AA | PCB Connectors (PCC) | AA1 | AA1DDC | 50 | 50 | NO | PC |  | 37,12 | G |  |  |  |  | 4067923380127 | 85369010 | CN | EC001283 |  | Catálogo
0300001 | SBJ 2- 8/13-GSK/S MEVAG | Puente multipolo | Puente multipolo, número de polos: 2, color: plateado | 924.37 | 100 | BE | Industrial Cabinet Connectivity (ICC) | BE1 | BE1Z3X | 10 | 10 | NO | PC |  | 9,38 | G | 0 | 0 | 0 | MM | 4017918247478 | 85389099 | PL | EC000489 | Imagen | Catálogo
0301505 | ISSBI 10- 6 | Puente | Puente, paso: 6 mm, número de polos: 10, color: plateado | 583.74 | 100 | BE | Industrial Cabinet Connectivity (ICC) | BE1 | BE1Z2X | 10 | 10 | NO | PC |  | 10,18 | G | 20 | 76 | 110 | MM | 4017918000226 | 85369095 | CN | EC000489 | Imagen | Catálogo
0301521 | ISSBI 10-10 | Puente | Puente, paso: 10 mm, número de polos: 10, color: plateado | 777.5 | 100 | BE | Industrial Cabinet Connectivity (ICC) | BE1 | BE1Z2X | 10 | 10 | NO | PC |  | 23,76 | G | 30 | 161 | 104 | MM | 4017918000233 | 85369095 | CN | EC000489 | Imagen | Catálogo
0301534 | ISSBI 10- 8 | Puente | Puente, paso: 8 mm, número de polos: 10, color: plateado | 709.74 | 100 | BE | Industrial Cabinet Connectivity (ICC) | BE1 | BE1Z2X | 10 | 10 | NO | PC |  | 18,97 | G | 27 | 165 | 75 | MM | 4017918000240 | 85369095 | CN | EC000489 | Imagen | Catálogo
0301547 | KSS 6 | Conector de cortocircuito | Conector de cortocircuito, paso: 6 mm, número de polos: 2, color: negro | 2117.83 | 100 | BE | Industrial Cabinet Connectivity (ICC) | BE1 | BE1Z3X | 10 | 10 | NO | PC |  | 3,73 | G | 9 | 92 | 65 | MM | 4017918000257 | 85366990 | PL | EC000489 | Imagen | Catálogo
0301550 | ISSBI 100- 6 | Puente | Puente, número de polos: 100, color: plateado | 7017.19 | 100 | BE | Industrial Cabinet Connectivity (ICC) | BE1 | BE1Z2X | 5 | 5 | NO | PC |  | 104,29 | G | 31 | 99 | 685 | MM | 4017918104092 | 85369095 | DE | EC004591 | Imagen | Catálogo
0301589 | D-URTK-BEN | Tapa final | Tapa final, profundidad: 48,5 mm, anchura: 1,5 mm, altura: 61,2 mm, color: gris | 90.79 | 100 | BE | Industrial Cabinet Connectivity (ICC) | BE1 | BE1Z1X | 50 | 50 | NO | PC |  | 6,52 | G | 50 | 173 | 260 | MM | 4017918000288 | 85389099 | DE | EC000886 | Imagen | Catálogo
0303299 | PSB 4/7/6 | Regleta de clavijas de prueba | Regleta de clavijas de prueba, número de polos: 1, color: plateado | 94.82 | 100 | BE | Industrial Cabinet Connectivity (ICC) | BE1 | BE1Z3X | 10 | 10 | NO | PC |  | 2,25 | G | 8 | 91 | 142 | MM | 4017918000417 | 85366990 | PL | EC002555 | Imagen | Catálogo
0303312 | PSBJ 4/15/6 WH | Regleta de clavijas de prueba | Regleta de clavijas de prueba, número de polos: 1, color: blanco | 123.25 | 100 | BE | Industrial Cabinet Connectivity (ICC) | BE1 | BE1Z3X | 10 | 10 | NO | PC |  | 3,38 | G | 9 | 91 | 70 | MM | 4017918000424 | 85366990 | PL | EC002555 | Imagen | Catálogo
0303325 | PSBJ 4/15/6 RD | Regleta de clavijas de prueba | Regleta de clavijas de prueba, número de polos: 1, color: rojo | 123.25 | 100 | BE | Industrial Cabinet Connectivity (ICC) | BE1 | BE1Z3X | 10 | 10 | NO | PC |  | 3,46 | G | 8 | 91 | 66 | MM | 4017918000431 | 85366990 | PL | EC002555 | Imagen | Catálogo
0303354 | PSBJ 4/15/6 BU | Regleta de clavijas de prueba | Regleta de clavijas de prueba, número de polos: 1, color: azul | 123.25 | 100 | BE | Industrial Cabinet Connectivity (ICC) | BE1 | BE1Z3X | 10 | 10 | NO | PC |  | 3,46 | G | 5 | 90 | 138 | MM | 4017918000462 | 85366990 | PL | EC002555 | Imagen | Catálogo
0303367 | PSBJ 4/15/6 YE | Regleta de clavijas de prueba | Regleta de clavijas de prueba, número de polos: 1, color: amarillo | 123.25 | 100 | BE | Industrial Cabinet Connectivity (ICC) | BE1 | BE1Z3X | 10 | 10 | NO | PC |  | 3,44 | G | 16 | 91 | 43 | MM | 4017918000479 | 85366990 | PL | EC002555 | Imagen | Catálogo
0303396 | PSBJ 4/15/6 GY | Regleta de clavijas de prueba | Regleta de clavijas de prueba, número de polos: 1, color: gris | 123.25 | 100 | BE | Industrial Cabinet Connectivity (ICC) | BE1 | BE1Z3X | 10 | 10 | NO | PC |  | 3,41 | G | 9 | 90 | 65 | MM | 4017918000509 | 85366990 | PL | EC002555 | Imagen | Catálogo
0303406 | PSBJ 4/15/6 BK | Regleta de clavijas de prueba | Regleta de clavijas de prueba, número de polos: 1, color: negro | 123.25 | 100 | BE | Industrial Cabinet Connectivity (ICC) | BE1 | BE1Z3X | 10 | 10 | NO | PC |  | 3,51 | G | 12 | 90 | 45 | MM | 4017918000516 | 85366990 | PL | EC002555 | Imagen | Catálogo
0303419 | PSBJ 4/15/6 FARBLOS | Regleta de clavijas de prueba | Regleta de clavijas de prueba, número de polos: 1, color: incoloro | 123.25 | 100 | BE | Industrial Cabinet Connectivity (ICC) | BE1 | BE1Z3X | 10 | 10 | NO | PC |  | 3,48 | G | 7 | 90 | 138 | MM | 4017918000523 | 85366990 | PL | EC002555 | Imagen | Catálogo
0304023 | D-UGSK | Tapa final | Tapa final, profundidad: 41,5 mm, anchura: 2,2 mm, altura: 61 mm, color: gris | 139.5 | 100 | BE | Industrial Cabinet Connectivity (ICC) | BE1 | BE1Z1X | 50 | 50 | NO | PC |  | 5,97 | G | 26 | 195 | 275 | MM | 4017918000530 | 85389099 | DE | EC000886 | Imagen | Catálogo
0304175 | FB 10- GSK | Puente fijo | Puente fijo, número de polos: 10, color: plateado | 270.34 | 100 | BE | Industrial Cabinet Connectivity (ICC) | BE1 | BE1Z2X | 10 | 10 | NO | PC |  | 10,20 | G | 10 | 145 | 90 | MM | 4017918000585 | 85369095 | CN | EC000489 | Imagen | Catálogo
0305080 | UGSK/S | Borna eslabón desliz. | Borna eslabón desliz., sin eslabón deslizante, tensión nominal: 500 V, corriente nominal: 41 A, número de conexiones: 2, tipo de conexión: Conexión por tornillo, Sección de dimensionamiento: 6 mm², 1er piso, sección: 0,5 mm² - 10 mm², clase de montaje: NS 35/7,5, NS 35/15, NS 32, color: gris | 799.84 | 100 | BE | Industrial Cabinet Connectivity (ICC) | BE1 | BE1233 | 50 | 50 | NO | PC |  | 27,36 | G | 58 | 322 | 101 | MM | 4017918000745 | 85369010 | DE | EC000897 | Imagen | Catálogo
0305116 | GS-GSK/S | Pasador deslizante | Pasador deslizante, color: plateado | 165.05 | 100 | BE | Industrial Cabinet Connectivity (ICC) | BE1 | BE1Z2X | 100 | 100 | NO | PC |  | 4,95 | G | 18 | 90 | 75 | MM | 4017918000752 | 74153900 | DE | EC004591 | Imagen | Catálogo
0305174 | FB 10- GSK/S | Puente fijo | Puente fijo, paso: 8,2 mm, número de polos: 10, color: plateado | 270.34 | 100 | BE | Industrial Cabinet Connectivity (ICC) | BE1 | BE1Z2X | 10 | 10 | NO | PC |  | 7,16 | G | 15 | 169 | 56 | MM | 4017918000769 | 85369095 | CN | EC000489 | Imagen | Catálogo
0305226 | STSL-GSK | Placa separadora | Placa separadora, anchura: 0,8 mm, color: gris | 123.52 | 100 | BE | Industrial Cabinet Connectivity (ICC) | BE1 | BE1Z3X | 50 | 50 | NO | PC |  | 2,50 | G | 26 | 126 | 137 | MM | 4017918000783 | 39269097 | DE | EC000886 | Imagen | Catálogo
0305239 | SBJ 2- 8/13-GSK/S | Puente multipolo | Puente multipolo, paso: 13 mm, número de polos: 2, color: plateado | 797.02 | 100 | BE | Industrial Cabinet Connectivity (ICC) | BE1 | BE1Z3X | 1 | 1 | NO | PC |  | 21,60 | G | 8 | 90 | 140 | MM | 4017918000790 | 85369095 | PL | EC000489 | Imagen | Catálogo
0305297 | PSB 3,5/8,5/6 | Regleta de clavijas de prueba | Regleta de clavijas de prueba, color: plateado | 90.05 | 100 | BE | Industrial Cabinet Connectivity (ICC) | BE1 | BE1Z3X | 10 | 10 | NO | PC |  | 2,38 | G | 5 | 60 | 60 | MM | 4017918000806 | 85366990 | PL | EC002555 | Imagen | Catálogo
0305310 | PSBJ-GSK/S WH | Regleta de clavijas de prueba | Regleta de clavijas de prueba, número de polos: 1, color: blanco | 346.01 | 100 | BE | Industrial Cabinet Connectivity (ICC) | BE1 | BE1Z3X | 10 | 10 | NO | PC |  | 6,38 | G | 0 | 0 | 0 | MM | 4017918000813 | 85366990 | PL | EC002555 | Imagen | Catálogo
0305323 | PSBJ-GSK/S RD | Regleta de clavijas de prueba | Regleta de clavijas de prueba, número de polos: 1, color: rojo | 346.01 | 100 | BE | Industrial Cabinet Connectivity (ICC) | BE1 | BE1Z3X | 10 | 10 | NO | PC |  | 6,33 | G | 9 | 90 | 65 | MM | 4017918000820 | 85366990 | PL | EC002555 | Imagen | Catálogo
0305336 | PSBJ-GSK/S BU | Regleta de clavijas de prueba | Regleta de clavijas de prueba, número de polos: 1, color: azul | 346.01 | 100 | BE | Industrial Cabinet Connectivity (ICC) | BE1 | BE1Z3X | 10 | 10 | NO | PC |  | 6,34 | G | 16 | 91 | 64 | MM | 4017918000837 | 85366990 | PL | EC002555 | Imagen | Catálogo
0305349 | PSBJ-GSK/S YE | Regleta de clavijas de prueba | Regleta de clavijas de prueba, número de polos: 1, color: amarillo | 346.01 | 100 | BE | Industrial Cabinet Connectivity (ICC) | BE1 | BE1Z3X | 10 | 10 | NO | PC |  | 6,32 | G | 16 | 91 | 66 | MM | 4017918000844 | 85366990 | PL | EC002555 | Imagen | Catálogo
0305352 | PSBJ-GSK/S GN | Regleta de clavijas de prueba | Regleta de clavijas de prueba, número de polos: 1, color: verde | 346.01 | 100 | BE | Industrial Cabinet Connectivity (ICC) | BE1 | BE1Z3X | 10 | 10 | NO | PC |  | 6,35 | G | 10 | 91 | 68 | MM | 4017918000851 | 85366990 | PL | EC002555 | Imagen | Catálogo
0305365 | PSBJ-GSK/S VT | Regleta de clavijas de prueba | Regleta de clavijas de prueba, número de polos: 1, color: violeta | 346.01 | 100 | BE | Industrial Cabinet Connectivity (ICC) | BE1 | BE1Z3X | 10 | 10 | NO | PC |  | 6,32 | G | 16 | 91 | 65 | MM | 4017918000868 | 85366990 | PL | EC002555 | Imagen | Catálogo
0305378 | PSBJ-GSK/S GY | Regleta de clavijas de prueba | Regleta de clavijas de prueba, número de polos: 1, color: gris | 346.01 | 100 | BE | Industrial Cabinet Connectivity (ICC) | BE1 | BE1Z3X | 10 | 10 | NO | PC |  | 6,34 | G | 19 | 92 | 69 | MM | 4017918000875 | 85366990 | PL | EC002555 | Imagen | Catálogo
0305381 | PSBJ-GSK/S BK | Regleta de clavijas de prueba | Regleta de clavijas de prueba, número de polos: 1, color: negro | 346.01 | 100 | BE | Industrial Cabinet Connectivity (ICC) | BE1 | BE1Z3X | 10 | 10 | NO | PC |  | 6,29 | G | 15 | 90 | 65 | MM | 4017918000882 | 85366990 | PL | EC002555 | Imagen | Catálogo
0305394 | PSBJ-GSK/S FARBLOS | Regleta de clavijas de prueba | Regleta de clavijas de prueba, con eslabón deslizante, número de polos: 1, color: incoloro | 346.01 | 100 | BE | Industrial Cabinet Connectivity (ICC) | BE1 | BE1Z3X | 10 | 10 | NO | PC |  | 6,33 | G | 15 | 91 | 66 | MM | 4017918000899 | 85366990 | PL | EC002555 | Imagen | Catálogo
1782635 | UW 25 GNYE | Borna pasamuros | Borne de paso, tipo de conexión: Conexión por tornillo con cápsula de tracción, Conexión por tornillo con cápsula de tracción, número de polos: 1, corriente de carga: 101 A, sección: 6 mm² - 35 mm², dirección de conexión del conductor con respecto a la dirección de enchufe: 0 °, anchura: 15 mm, color: multicolor | 894.92 | 100 | AA | PCB Connectors (PCC) | AA1 | AA1EDB | 25 | 25 | NO | PC |  | 61,53 | G |  |  |  |  | 4067923399280 | 85369010 | CN | EC001283 |  | Catálogo
0306704 | TZ | Pinza | Pinza, facilita la extracción de la clavija de interrupción de una hilera de bornes cerrada (en caso de disposición individual) | 233.57 | 100 | BE | Industrial Cabinet Connectivity (ICC) | BE1 | BE1ZWX | 10 | 10 | NO | PC |  | 5,50 | G | 8 | 90 | 104 | MM | 4017918000929 | 39269097 | DE | EC004591 | Imagen | Catálogo
1834543 | UW 25 MCGNYE | Borna pasamuros | Borne de paso, tipo de conexión: Conexión por tornillo con cápsula de tracción, Conexión por tornillo con cápsula de tracción, número de polos: 1, corriente de carga: 101 A, sección: 6 mm² - 35 mm², dirección de conexión del conductor con respecto a la dirección de enchufe: 0 °, anchura: 15 mm, color: amarillo | 920.33 | 100 | AA | PCB Connectors (PCC) | AA1 | AA1EDB | 25 | 25 | NO | PC |  | 61,53 | G |  |  |  |  | 4067923473881 | 85369010 | CN | EC001283 |  | Catálogo
0308029 | D-URTK/S-BEN | Tapa final | Tapa final, profundidad: 48,5 mm, anchura: 2,2 mm, altura: 61 mm, color: gris | 170.47 | 100 | BE | Industrial Cabinet Connectivity (ICC) | BE1 | BE1Z1X | 50 | 50 | NO | PC |  | 7,05 | G | 17 | 194 | 265 | MM | 4017918000936 | 85389099 | DE | EC000886 | Imagen | Catálogo
0308210 | TS-RTK-BEN | Placa separadora | Placa separadora, anchura: 0,8 mm, altura: 61 mm, color: gris | 132.5198 | 100 | BE | Industrial Cabinet Connectivity (ICC) | BE1 | BE1Z1X | 50 | 50 | NO | PC |  | 2.824 | G | 37 | 125 | 190 | MM | 4017918000967 | 39269097 | DE | EC000886 | Imagen | Catálogo
0308359 | S | Bloqueador de conexión | Bloqueador de conexión, para patín deslizante, anchura: 8,2 mm, altura: 12 mm, color: blanco | 131.48 | 100 | BE | Industrial Cabinet Connectivity (ICC) | BE1 | BE1ZWX | 100 | 100 | NO | PC |  | 0,87 | G | 17 | 125 | 200 | MM | 4017918000981 | 85389099 | DE | EC004591 | Imagen | Catálogo
0309109 | URTK/S-BEN 10 | Borne interrump. para circ. medida | Borne interrump. para circ. medida, tensión nominal: 500 V, corriente nominal: 57 A, tipo de conexión: Conexión por tornillo, Sección de dimensionamiento: 10 mm², sección: 0,5 mm² - 16 mm² , clase de montaje: NS 35/7,5, NS 35/15, NS 32, color: gris | 889.86 | 100 | BE | Industrial Cabinet Connectivity (ICC) | BE1 | BE1233 | 50 | 1 | SÍ | PC |  | 29,62 | G | 64 | 312 | 113 | MM | 4017918155230 | 85369010 | TR | EC000902 | Imagen | Catálogo
0309112 | URTK-BEN | Borna seccionable | Borna seccionable, tensión nominal: 500 V, corriente nominal: 57 A, tipo de conexión: Conexión por tornillo, sección: 0,5 mm² - 16 mm² , clase de montaje: NS 35/7,5, NS 35/15, NS 32, color: gris | 1151.63 | 100 | BE | Industrial Cabinet Connectivity (ICC) | BE1 | BE1233 | 50 | 1 | SÍ | PC |  | 37,80 | G | 64 | 312 | 113 | MM | 4017918117221 | 85369010 | TR | EC000902 | Imagen | Catálogo
1768413 | UWV 25 GNYE | Borna pasamuros | Borne de paso, tipo de conexión: Conexión por tornillo con cápsula de tracción, Conexión por tornillo con cápsula de tracción, número de polos: 1, corriente de carga: 101 A, sección: 6 mm² - 35 mm², dirección de conexión del conductor con respecto a la dirección de enchufe: -90 °, anchura: 15 mm, color: multicolor | 894.92 | 100 | AA | PCB Connectors (PCC) | AA1 | AA1EDE | 25 | 25 | NO | PC |  | 61,27 | G |  |  |  |  | 4067923380301 | 85369010 | CN | EC001283 |  | Catálogo
0309523 | KSS 3- 6 | Conector de cortocircuito | Conector de cortocircuito, paso: 6 mm, número de polos: 3, color: negro | 3463.84 | 100 | BE | Industrial Cabinet Connectivity (ICC) | BE1 | BE1Z3X | 10 | 10 | NO | PC |  | 6,30 | G | 17 | 92 | 63 | MM | 4017918001032 | 85366990 | PL | EC000489 | Imagen | Catálogo
0309549 | KSS 4- 8 | Conector de cortocircuito | Conector de cortocircuito, paso: 8 mm, color: negro | 2872.6597 | 100 | BE | Industrial Cabinet Connectivity (ICC) | BE1 | BE1Z3X | 10 | 1 | SÍ | PC |  | 19.19 | G | 28 | 90 | 135 | MM | 4017918001049 | 85366990 | PL | EC000489 | Imagen | Catálogo
0310020 | D-URTK | Tapa | Tapa, profundidad: 41,5 mm, anchura: 2,2 mm, altura: 72 mm, color: gris | 185.08 | 100 | BE | Industrial Cabinet Connectivity (ICC) | BE1 | BE1Z1X | 50 | 50 | NO | PC |  | 6,12 | G | 62 | 170 | 158 | MM | 4017918001056 | 85389099 | DE | EC000886 | Imagen | Catálogo
0310211 | TS-RTK | Placa separadora | Placa separadora, anchura: 0,8 mm, altura: 72 mm, color: gris | 130.92 | 100 | BE | Industrial Cabinet Connectivity (ICC) | BE1 | BE1Z1X | 50 | 50 | NO | PC |  | 2,82 | G | 31 | 180 | 284 | MM | 4017918001124 | 39269097 | CN | EC000886 | Imagen | Catálogo
0310224 | ATS-RTK | Placa separadora | Placa separadora, profundidad: 45,8 mm, anchura: 0,8 mm, altura: 97,5 mm, color: gris | 240.9273 | 100 | BE | Industrial Cabinet Connectivity (ICC) | BE1 | BE1Z1X | 50 | 50 | NO | PC |  | 3,19 | G | 52 | 153 | 289 | MM | 4017918001131 | 39269097 | CN | EC000886 | Imagen | Catálogo
0311087 | URTK/S | Borne interrump. para circ. medida | Borne interrump. para circ. medida, con dos conectores hembra de pruebas para clavijas de prueba de 4 mm o para alojar puentes de conmutación o roscados, tensión nominal: 400 V, corriente nominal: 41 A, tipo de conexión: Conexión por tornillo, 1er piso, Sección de dimensionamiento: 6 mm², sección: 0,5 mm² - 10 mm² , clase de montaje: NS 35/7,5, NS 35/15, NS 32, color: gris | 865.35 | 100 | BE | Industrial Cabinet Connectivity (ICC) | BE1 | BE1233 | 50 | 50 | NO | PC |  | 35,51 | G | 57 | 312 | 113 | MM | 4017918001292 | 85369010 | CN | EC000902 | Imagen | Catálogo
0311126 | URTK/SP | Borne interrump. para circ. medida | Borne interrump. para circ. medida, con eslabón deslizante, tensión nominal: 500 V, corriente nominal: 41 A, tipo de conexión: Conexión por tornillo, Sección de dimensionamiento: 6 mm², sección: 0,5 mm² - 10 mm² , clase de montaje: NS 35/7,5, NS 35/15, NS 32, color: gris | 1485.33 | 100 | BE | Industrial Cabinet Connectivity (ICC) | BE1 | BE1233 | 50 | 50 | NO | PC |  | 38,36 | G | 72 | 271 | 171 | MM | 4017918001315 | 85369010 | TR | EC000902 | Imagen | Catálogo
0311139 | ATP-URTK/SP | Placa separadora | Placa separadora, profundidad: 64 mm, anchura: 2 mm, altura: 99 mm, color: gris | 282.15 | 100 | BE | Industrial Cabinet Connectivity (ICC) | BE1 | BE1Z1X | 10 | 10 | NO | PC |  | 11,45 | G | 16 | 192 | 270 | MM | 4017918001322 | 39269097 | DE | EC000886 | Imagen | Catálogo
0311142 | URTKD/SP | Borne de paso | Borne de paso, tensión nominal: 500 V, corriente nominal: 41 A, número de conexiones: 2, tipo de conexión: Conexión por tornillo, Sección de dimensionamiento: 6 mm², 1er piso, sección: 0,5 mm² - 10 mm², clase de montaje: NS 35/7,5, NS 35/15, NS 32, color: gris | 1603.95 | 100 | BE | Industrial Cabinet Connectivity (ICC) | BE1 | BE1233 | 50 | 1 | SÍ | PC |  | 36,84 | G | 72 | 271 | 172 | MM | 4017918001339 | 85369010 | PL | EC000902 | Imagen | Catálogo
0311155 | S-URTK/SP | Bloqueador de conexión | Bloqueador de conexión, anchura: 8,2 mm, altura: 12 mm, color: blanco | 152.75 | 100 | BE | Industrial Cabinet Connectivity (ICC) | BE1 | BE1ZWX | 50 | 50 | NO | PC |  | 0,46 | G | 12 | 90 | 138 | MM | 4017918001346 | 39269097 | DE | EC004591 | Imagen | Catálogo
0311171 | FB 10- RTK/S | Puente roscado | Puente roscado, paso: 8,2 mm, número de polos: 10, color: plateado | 1134.06 | 100 | BE | Industrial Cabinet Connectivity (ICC) | BE1 | BE1Z2X | 10 | 10 | NO | PC |  | 23,60 | G | 16 | 163 | 158 | MM | 4017918001353 | 85369095 | CN | EC000489 | Imagen | Catálogo
0311199 | S-OTTA 6-T | Bloqueador de conexión | Bloqueador de conexión, profundidad: 21,5 mm, anchura: 7,9 mm, altura: 18,8 mm, color: blanco | 146.08 | 100 | BE | Industrial Cabinet Connectivity (ICC) | BE4 | BE4ZWX | 50 | 50 | NO | PC |  | 0,67 | G | 22 | 91 | 110 | MM | 4046356095419 | 85389099 | DE | EC004591 | Imagen | Catálogo
0311236 | SB 2-RTK/S | Puente multipolo | Puente multipolo, paso: 8,2 mm, número de polos: 2, color: plateado | 230.26 | 100 | BE | Industrial Cabinet Connectivity (ICC) | BE1 | BE1Z3X | 10 | 10 | NO | PC |  | 5,02 | G | 15 | 73 | 132 | MM | 4017918001360 | 85369095 | CN | EC000489 | Imagen | Catálogo
0311265 | SB 4-RTK/S | Puente multipolo | Puente multipolo, paso: 8,2 mm, número de polos: 4, color: plateado | 464.93 | 100 | BE | Industrial Cabinet Connectivity (ICC) | BE1 | BE1Z3X | 10 | 10 | NO | PC |  | 9,59 | G | 13 | 71 | 138 | MM | 4017918001377 | 85369095 | CN | EC000489 | Imagen | Catálogo
0311278 | USB 2-RTK/S | Puente multipolo | Puente multipolo, paso: 8,2 mm, número de polos: 2, color: plateado | 256.8 | 100 | BE | Industrial Cabinet Connectivity (ICC) | BE1 | BE1Z3X | 10 | 10 | NO | PC |  | 4,88 | G | 15 | 72 | 135 | MM | 4017918001384 | 85389099 | CN | EC000489 | Imagen | Catálogo
0311281 | ASB 2-RTK/S | Puente multipolo | Puente multipolo, paso: 8,2 mm, número de polos: 2, color: plateado | 269.69 | 100 | BE | Industrial Cabinet Connectivity (ICC) | BE1 | BE1Z2X | 10 | 10 | NO | PC |  | 5,36 | G | 16 | 75 | 139 | MM | 4017918001391 | 85369095 | CN | EC000489 | Imagen | Catálogo
0311317 | PSBJ 3,5/18/6 WH | Regleta de clavijas de prueba | Regleta de clavijas de prueba, número de polos: 1, color: blanco | 125.66 | 100 | BE | Industrial Cabinet Connectivity (ICC) | BE1 | BE1Z3X | 10 | 10 | NO | PC |  | 3,70 | G | 12 | 91 | 61 | MM | 4017918001407 | 85366990 | PL | EC002555 | Imagen | Catálogo
0311320 | PSBJ 3,5/18/6 RD | Regleta de clavijas de prueba | Regleta de clavijas de prueba, número de polos: 1, color: rojo | 125.66 | 100 | BE | Industrial Cabinet Connectivity (ICC) | BE1 | BE1Z3X | 10 | 10 | NO | PC |  | 3,68 | G | 13 | 90 | 140 | MM | 4017918001414 | 85366990 | PL | EC002555 | Imagen | Catálogo
0311333 | PSBJ 3,5/18/6 BU | Regleta de clavijas de prueba | Regleta de clavijas de prueba, número de polos: 1, color: azul | 125.66 | 100 | BE | Industrial Cabinet Connectivity (ICC) | BE1 | BE1Z3X | 10 | 10 | NO | PC |  | 3,65 | G | 13 | 90 | 140 | MM | 4017918001421 | 85366990 | PL | EC002555 | Imagen | Catálogo
0311346 | PSBJ 3,5/18/6 YE | Regleta de clavijas de prueba | Regleta de clavijas de prueba, número de polos: 1, color: amarillo | 125.66 | 100 | BE | Industrial Cabinet Connectivity (ICC) | BE1 | BE1Z3X | 10 | 10 | NO | PC |  | 3,77 | G | 14 | 90 | 136 | MM | 4017918001438 | 85366990 | PL | EC002555 | Imagen | Catálogo
0311359 | PSBJ 3,5/18/6 GN | Regleta de clavijas de prueba | Regleta de clavijas de prueba, número de polos: 1, color: verde | 125.66 | 100 | BE | Industrial Cabinet Connectivity (ICC) | BE1 | BE1Z3X | 10 | 10 | NO | PC |  | 3,64 | G | 13 | 90 | 140 | MM | 4017918001445 | 85366990 | PL | EC002555 | Imagen | Catálogo
0311362 | PSBJ 3,5/18/6 VT | Regleta de clavijas de prueba | Regleta de clavijas de prueba, número de polos: 1, color: violeta | 125.66 | 100 | BE | Industrial Cabinet Connectivity (ICC) | BE1 | BE1Z3X | 10 | 10 | NO | PC |  | 3,73 | G | 10 | 91 | 44 | MM | 4017918001452 | 85366990 | PL | EC002555 | Imagen | Catálogo
0311375 | PSBJ 3,5/18/6 GY | Regleta de clavijas de prueba | Regleta de clavijas de prueba, número de polos: 1, color: gris | 125.66 | 100 | BE | Industrial Cabinet Connectivity (ICC) | BE1 | BE1Z3X | 10 | 10 | NO | PC |  | 3,77 | G | 9 | 90 | 65 | MM | 4017918001469 | 85366990 | PL | EC002555 | Imagen | Catálogo
0311388 | PSBJ 3,5/18/6 BK | Regleta de clavijas de prueba | Regleta de clavijas de prueba, número de polos: 1, color: negro | 125.66 | 100 | BE | Industrial Cabinet Connectivity (ICC) | BE1 | BE1Z3X | 10 | 10 | NO | PC |  | 3,78 | G | 8 | 90 | 138 | MM | 4017918001476 | 85366990 | PL | EC002555 | Imagen | Catálogo
0311391 | PSBJ 3,5/18/6 FARBLOS | Regleta de clavijas de prueba | Regleta de clavijas de prueba, número de polos: 1, color: incoloro | 125.66 | 100 | BE | Industrial Cabinet Connectivity (ICC) | BE1 | BE1Z3X | 10 | 10 | NO | PC |  | 3,74 | G | 8 | 90 | 135 | MM | 4017918001483 | 85366990 | PL | EC002555 | Imagen | Catálogo
0311663 | FB 10- URTK/SP | Puente fijo | Puente fijo, paso: 8,2 mm, número de polos: 10, color: plateado | 689.99 | 100 | BE | Industrial Cabinet Connectivity (ICC) | BE1 | BE1Z2X | 10 | 10 | NO | PC |  | 25,70 | G | 20 | 92 | 135 | MM | 4017918001599 | 85369095 | PL | EC000489 | Imagen | Catálogo
0311728 | PSBJ-URTK/S BK | Regleta de clavijas de prueba | Regleta de clavijas de prueba, número de polos: 1, color: negro | 898.29 | 100 | BE | Industrial Cabinet Connectivity (ICC) | BE1 | BE1Z3X | 10 | 10 | NO | PC |  | 3,57 | G | 11 | 90 | 140 | MM | 4017918001605 | 85366990 | PL | EC002555 | Imagen | Catálogo
0311731 | PSBJ-URTK/S YE | Regleta de clavijas de prueba | Regleta de clavijas de prueba, número de polos: 1, color: amarillo | 898.29 | 100 | BE | Industrial Cabinet Connectivity (ICC) | BE1 | BE1Z3X | 10 | 10 | NO | PC |  | 3,62 | G | 9 | 92 | 138 | MM | 4017918001612 | 85366990 | DE | EC002555 | Imagen | Catálogo
0311744 | PSBJ-URTK/S RD | Regleta de clavijas de prueba | Regleta de clavijas de prueba, número de polos: 1, color: rojo | 898.29 | 100 | BE | Industrial Cabinet Connectivity (ICC) | BE1 | BE1Z3X | 10 | 10 | NO | PC |  | 3,49 | G | 7 | 91 | 137 | MM | 4017918001629 | 85366990 | PL | EC002555 | Imagen | Catálogo
0311757 | PSBJ-URTK/S BU | Regleta de clavijas de prueba | Regleta de clavijas de prueba, número de polos: 1, color: azul | 898.29 | 100 | BE | Industrial Cabinet Connectivity (ICC) | BE1 | BE1Z3X | 10 | 10 | NO | PC |  | 3,59 | G | 7 | 90 | 135 | MM | 4017918117191 | 85366990 | DE | EC002555 | Imagen | Catálogo
0311760 | PSBJ-URTK/S GN | Regleta de clavijas de prueba | Regleta de clavijas de prueba, número de polos: 1, color: verde | 898.29 | 100 | BE | Industrial Cabinet Connectivity (ICC) | BE1 | BE1Z3X | 10 | 10 | NO | PC |  | 3,58 | G | 7 | 90 | 140 | MM | 4017918001636 | 85366990 | PL | EC002555 | Imagen | Catálogo
0311773 | PSBJ-URTK/S VT | Regleta de clavijas de prueba | Regleta de clavijas de prueba, número de polos: 1, color: violeta | 898.29 | 100 | BE | Industrial Cabinet Connectivity (ICC) | BE1 | BE1Z3X | 10 | 10 | NO | PC |  | 3,49 | G | 12 | 91 | 139 | MM | 4017918104085 | 85366990 | PL | EC002555 | Imagen | Catálogo
1773635 | UW 50/S IB | Borna pasamuros | Borne de paso, número de polos: 1, anchura: 18,8 mm, color: gris | 1000.49 | 100 | AA | PCB Connectors (PCC) | AA1 | AA1FDA | 20 | 20 | NO | PC |  | n.a. | G |  |  |  |  | 4067923386761 | 85369010 | CN | EC001283 |  | Catálogo
0311812 | URTK/S RD | Borne interrump. para circ. medida | Borne interrump. para circ. medida, con eslabón deslizante, tensión nominal: 400 V, corriente nominal: 41 A, tipo de conexión: Conexión por tornillo, 1er piso, Sección de dimensionamiento: 6 mm², sección: 0,5 mm² - 10 mm² , clase de montaje: NS 35/7,5, NS 35/15, NS 32, color: rojo | 1153.54 | 100 | BE | Industrial Cabinet Connectivity (ICC) | BE1 | BE1233 | 50 | 50 | NO | PC |  | 34,17 | G | 62 | 370 | 94 | MM | 4017918233815 | 85369010 | CN | EC000902 | Imagen | Catálogo
1796990 | UW 50-POT/S GNYE | Borna pasamuros | Borne de paso, tipo de conexión: Conexión por tornillo con cápsula de tracción, Conexión por terminal, número de polos: 1, corriente de carga: 150 A, dirección de conexión del conductor con respecto a la dirección de enchufe: 0 °, anchura: 18,8 mm, color: amarillo | 808.51 | 100 | AA | PCB Connectors (PCC) | AA1 | AA1FDB | 25 | 25 | NO | PC |  | 72,00 | G |  |  |  |  | 4067923419421 | 85369010 | CN | EC001283 |  | Catálogo
0313085 | UGSK/S + GS | Borna eslabón desliz. | Borna eslabón desliz., con eslabón deslizante, tensión nominal: 500 V, corriente nominal: 41 A, número de conexiones: 2, tipo de conexión: Conexión por tornillo, Sección de dimensionamiento: 6 mm², 1er piso, sección: 0,5 mm² - 10 mm², clase de montaje: NS 35/7,5, NS 35/15, NS 32, color: gris | 897.28 | 100 | BE | Industrial Cabinet Connectivity (ICC) | BE1 | BE1233 | 50 | 50 | SÍ | PC |  | 32,40 | G | 56 | 322 | 100 | MM | 4017918001681 | 85369010 | DE | EC000897 | Imagen | Catálogo
1816588 | UW 50-POT/S-IB/IB GNYE | Borna pasamuros | Borne de paso, tipo de conexión: Conexión por tornillo con cápsula de tracción, Conexión por terminal, número de polos: 1, corriente de carga: 150 A, dirección de conexión del conductor con respecto a la dirección de enchufe: 0 °, anchura: 18,8 mm, color: verde-amarillo | 833.42 | 100 | AA | PCB Connectors (PCC) | AA1 | AA1FDB | 25 | 25 | NO | PC |  | n.a. | G |  |  |  |  | 4067923445475 | 85369010 | CN | EC001283 |  | Catálogo
0321019 | URTK/SS | Borna seccionable | Borna seccionable, tensión nominal: 400 V, corriente nominal: 26 A, tipo de conexión: Conexión por tornillo, Sección de dimensionamiento: 4 mm², sección: 0,2 mm² - 4 mm² , clase de montaje: NS 35/7,5, NS 35/15, NS 32, color: gris | 828.35 | 100 | BE | Industrial Cabinet Connectivity (ICC) | BE1 | BE1233 | 50 | 50 | NO | PC |  | 13,41 | G | 53 | 319 | 74 | MM | 4017918001698 | 85369010 | PL | EC000902 | Imagen | Catálogo
1768414 | UWV 50/S GNYE | Borna pasamuros | Borne de paso, tipo de conexión: Conexión por tornillo con cápsula de tracción, Conexión por tornillo con cápsula de tracción, número de polos: 1, corriente de carga: 150 A, dirección de conexión del conductor con respecto a la dirección de enchufe: -90 °, anchura: 20,03 mm, color: amarillo | 1061.74 | 100 | AA | PCB Connectors (PCC) | AA1 | AA1FDC | 20 | 20 | NO | PC |  | 99,75 | G |  |  |  |  | 4067923380011 | 85369010 | CN | EC001283 |  | Catálogo
0321022 | D-URTK/SS | Tapa final | Tapa final, profundidad: 28,8 mm, anchura: 1 mm, altura: 56,5 mm, color: gris | 130.61 | 100 | BE | Industrial Cabinet Connectivity (ICC) | BE1 | BE1Z1X | 50 | 50 | NO | PC |  | 1,99 | G | 17 | 170 | 273 | MM | 4017918001704 | 85389099 | DE | EC000886 | Imagen | Catálogo
1063280 | UWV 50-POT/S-IB/IB | Borna pasamuros | Borne de paso, tipo de conexión: Conexión por tornillo con cápsula de tracción, Conexión por terminal, número de polos: 1, corriente de carga: 150 A, dirección de conexión del conductor con respecto a la dirección de enchufe: -90 °, anchura: 21,3 mm, color: gris | 862.06 | 100 | AA | PCB Connectors (PCC) | AA1 | AA1FDD | 20 | 25 | NO | PC |  | 72,59 | G |  |  |  |  | 4055626717753 | 85369010 | CN | EC001283 |  | Catálogo
0321213 | TS-URTK/SS | Placa separadora | Placa separadora, anchura: 0,8 mm, color: gris | 61.4086 | 100 | BE | Industrial Cabinet Connectivity (ICC) | BE1 | BE1Z1X | 50 | 50 | NO | PC |  | 1.883 | G | 20 | 125 | 175 | MM | 4017918001711 | 39269097 | DE | EC000886 | Imagen | Catálogo
0321226 | ATS-URTK/SS | Placa separadora | Placa separadora, anchura: 5,5 mm, color: gris | 77.0852 | 100 | BE | Industrial Cabinet Connectivity (ICC) | BE1 | BE1Z1X | 100 | 100 | NO | PC |  | 2.6 | G | 42 | 163 | 198 | MM | 4017918001728 | 39269097 | DE | EC000886 | Imagen | Catálogo
0360012 | SB 2-URTK/SP | Puente multipolo | Puente multipolo, paso: 8,2 mm, número de polos: 2, color: plateado | 402.95 | 100 | BE | Industrial Cabinet Connectivity (ICC) | BE1 | BE1Z3X | 10 | 10 | NO | PC |  | 5,66 | G | 22 | 90 | 140 | MM | 4017918001742 | 85369095 | PL | EC000489 | Imagen | Catálogo
0360025 | SB 4-URTK/SP | Puente multipolo | Puente multipolo, paso: 8,2 mm, número de polos: 4, color: plateado | 613.26 | 100 | BE | Industrial Cabinet Connectivity (ICC) | BE1 | BE1Z3X | 10 | 10 | NO | PC |  | 11,26 | G | 26 | 90 | 142 | MM | 4017918001759 | 85369095 | PL | EC000489 | Imagen | Catálogo
0401023 | EK 135 | Borne de alimentación | Borne de alimentación, corriente nominal: 101 A, tipo de conexión: Conexión por tornillo, Sección de dimensionamiento: 25 mm², sección: 0,75 mm² - 35 mm², montaje: Barra colectora del neutro, color: color aluminio | 881.65 | 100 | BE | Industrial Cabinet Connectivity (ICC) | BE7 | BE7331 | 10 | 10 | NO | PC |  | 38,72 | G | 25 | 127 | 195 | MM | 4017918001773 | 85369010 | PL | EC000001 | Imagen | Catálogo
0402006 | NLS-CU 3/10 SN 2000MM | Barra colectora del neutro | Barra colectora del neutro, DIN VDE 0611-4: 1991-02, material: Cobre, estañado, color: plateado | 3926.85 | 100 | BE | Industrial Cabinet Connectivity (ICC) | BE7 | BE7291 | 20 | 20 | NO | PC |  | 528,00 | G | 0 | 0 | 0 |  | 4017918253813 | 74071000 | BG | EC000485 | Imagen | Catálogo
0402174 | NLS-CU 3/10 SN 1000MM | Barra colectora del neutro | Barra colectora del neutro, DIN VDE 0611-4: 1991-02, color: plateado | 2079.23 | 100 | BE | Industrial Cabinet Connectivity (ICC) | BE7 | BE7291 | 10 | 10 | NO | PC |  | 264,00 | G | 10 | 1000 | 30 | MM | 4017918001810 | 74071000 | BG | EC000485 | Imagen | Catálogo
0404017 | AK 4 | Borna de conexión | Borna de conexión, tipo de conexión: Conexión por tornillo, Sección de dimensionamiento: 4 mm², sección: 0,5 mm² - 6 mm², montaje: Barra colectora del neutro, color: plata | 66.85 | 100 | BE | Industrial Cabinet Connectivity (ICC) | BE7 | BE7331 | 50 | 50 | NO | PC |  | 4,91 | G | 26 | 126 | 91 | MM | 4017918001841 | 85369010 | IN | EC000001 | Imagen | Catálogo
0404033 | AK 16 | Borna de conexión | Borna de conexión, tipo de conexión: Conexión por tornillo, Sección de dimensionamiento: 16 mm², sección: 1,5 mm² - 16 mm², montaje: Barra colectora del neutro, color: plateado | 101.43 | 100 | BE | Industrial Cabinet Connectivity (ICC) | BE7 | BE7331 | 50 | 50 | NO | PC |  | 9,55 | G | 25 | 123 | 169 | MM | 4017918001858 | 85369010 | IN | EC000001 | Imagen | Catálogo
0404046 | AK 35 | Borna de conexión | Borna de conexión, tipo de conexión: Conexión por tornillo, Sección de dimensionamiento: 35 mm², sección: 2,5 mm² - 35 mm², montaje: Barra colectora del neutro, color: plateado | 223.61 | 100 | BE | Industrial Cabinet Connectivity (ICC) | BE7 | BE7331 | 50 | 50 | NO | PC |  | 18,02 | G | 17 | 160 | 300 | MM | 4017918001865 | 85369010 | PL | EC000001 | Imagen | Catálogo
0404415 | AB/SS-EX | Soporte | Soporte, de material aislante con 2 tornillos de sujeción, opcionalmente utilizable para barra colectora 3 x 10 mm o 6 x 6 mm, color: gris | 143.6 | 100 | BE | Industrial Cabinet Connectivity (ICC) | BE7 | BE7113 | 10 | 10 | NO | PC |  | 9,77 | G | 25 | 90 | 137 | MM | 4017918001872 | 39269097 | PL | EC001166 | Imagen | Catálogo
0404428 | AB/SS | Soporte | Caballete de material aislante con tornillo de sujeción , opcionalmente utilizable para barra colectora 3 x 10 mm o 6 x 6 mm, color: gris. | 139.24 | 100 | BE | Industrial Cabinet Connectivity (ICC) | BE7 | BE7113 | 10 | 10 | NO | PC |  | 7,10 | G | 28 | 160 | 113 | MM | 4017918001889 | 39269097 | CN | EC001166 | Imagen | Catálogo
0404431 | AB2/SS | Soporte | Soporte doble, de material aislante, opcionalmente utilizable para barra colectora 3 mm x 10 mm o 6 mm x 6 mm, altura: 48 mm | 235.04 | 100 | BE | Industrial Cabinet Connectivity (ICC) | BE7 | BE7113 | 10 | 10 | NO | PC |  | 6,80 | G | 31 | 126 | 195 | MM | 4017918001896 | 39269097 | PL | EC001166 | Imagen | Catálogo
0404460 | ABN 2/SS | Soporte | Caballete doble, de material aislante, opcionalmente utilizable para barra colectora 3 x 10 mm o 6 x 6 mm, altura cuando está cerrado: 39 mm | 235.04 | 100 | BE | Industrial Cabinet Connectivity (ICC) | BE7 | BE7113 | 10 | 10 | NO | PC |  | 5,52 | G | 24 | 123 | 190 | MM | 4017918001902 | 39269097 | PL | EC001166 | Imagen | Catálogo
0421016 | AKG 4 BU | Borna de conexión | Borna de conexión, tensión nominal: 300 V, corriente nominal: 41 A, tipo de conexión: Conexión por tornillo, Sección de dimensionamiento: 4 mm², sección: 0,5 mm² - 6 mm², montaje: Barra colectora del neutro, color: azul | 94.98 | 100 | BE | Industrial Cabinet Connectivity (ICC) | BE7 | BE7331 | 50 | 50 | NO | PC |  | 5,50 | G | 34 | 112 | 172 | MM | 4017918001919 | 85369010 | IN | EC000001 | Imagen | Catálogo
0421029 | AKG 4 GNYE | Borna de conexión | Borna de conexión, tensión nominal: 300 V, corriente nominal: 41 A, tipo de conexión: Conexión por tornillo, Sección de dimensionamiento: 4 mm², sección: 0,5 mm² - 6 mm², montaje: Barra colectora del neutro, color: amarillo-verde | 94.98 | 100 | BE | Industrial Cabinet Connectivity (ICC) | BE7 | BE7331 | 50 | 50 | NO | PC |  | 5,46 | G | 19 | 122 | 189 | MM | 4017918001926 | 85369010 | IN | EC000001 | Imagen | Catálogo
0421032 | AKG 4 BK | Borna de conexión | Borna de conexión, tensión nominal: 300 V, corriente nominal: 41 A, tipo de conexión: Conexión por tornillo, Sección de dimensionamiento: 4 mm², sección: 0,5 mm² - 6 mm², montaje: Barra colectora del neutro, color: negro | 94.98 | 100 | BE | Industrial Cabinet Connectivity (ICC) | BE7 | BE7331 | 50 | 50 | NO | PC |  | 5,50 | G | 21 | 125 | 190 | MM | 4017918001933 | 85369010 | IN | EC000001 | Imagen | Catálogo
0421045 | AKG 4 GNYE-EX | Borna de conexión | Borna de conexión, tensión nominal: 300 V, corriente nominal: 32 A, tipo de conexión: Conexión por tornillo, Sección de dimensionamiento: 4 mm², sección: 0,5 mm² - 6 mm², montaje: Barra colectora del neutro, color: amarillo-verde | 180.95 | 100 | BE | Industrial Cabinet Connectivity (ICC) | BE7 | BE7331 | 50 | 50 | NO | PC |  | 5,52 | G | 21 | 125 | 190 | MM | 4017918001940 | 85369010 | IN | EC000001 | Imagen | Catálogo
0421058 | AKG 4 BK-EX | Borna de conexión | Borna de conexión, tensión nominal: 300 V, corriente nominal: 32 A, tipo de conexión: Conexión por tornillo, Sección de dimensionamiento: 4 mm², sección: 0,5 mm² - 6 mm², montaje: Barra colectora del neutro, color: negro | 180.95 | 100 | BE | Industrial Cabinet Connectivity (ICC) | BE7 | BE7331 | 50 | 50 | NO | PC |  | 5,49 | G | 30 | 126 | 120 | MM | 4017918001957 | 85369010 | IN | EC000001 | Imagen | Catálogo
0421061 | AKG 4 BU-EX | Borna de conexión | Borna de conexión, tensión nominal: 300 V, corriente nominal: 32 A, tipo de conexión: Conexión por tornillo, Sección de dimensionamiento: 4 mm², sección: 0,5 mm² - 6 mm², montaje: Barra colectora del neutro, color: azul | 180.95 | 100 | BE | Industrial Cabinet Connectivity (ICC) | BE7 | BE7331 | 50 | 50 | NO | PC |  | 5,49 | G | 23 | 127 | 155 | MM | 4017918001964 | 85369010 | IN | EC000001 | Imagen | Catálogo
0423014 | AKG 16 BU | Borna de conexión | Borna de conexión, corriente nominal: 76 A, tipo de conexión: Conexión por tornillo, Sección de dimensionamiento: 16 mm², sección: 1,5 mm² - 16 mm², montaje: Barra colectora del neutro, color: azul | 135.68 | 100 | BE | Industrial Cabinet Connectivity (ICC) | BE7 | BE7331 | 50 | 50 | NO | PC |  | 10,57 | G | 49 | 101 | 178 | MM | 4017918001995 | 85369010 | IN | EC000001 | Imagen | Catálogo
0423027 | AKG 16 GNYE | Borna de conexión | Borna de conexión, tensión nominal: 300 V, corriente nominal: 76 A, tipo de conexión: Conexión por tornillo, Sección de dimensionamiento: 16 mm², sección: 1,5 mm² - 16 mm², montaje: Barra colectora del neutro, color: amarillo-verde | 135.68 | 100 | BE | Industrial Cabinet Connectivity (ICC) | BE7 | BE7331 | 50 | 50 | NO | PC |  | 10,56 | G | 42 | 107 | 159 | MM | 4017918002008 | 85369010 | IN | EC000001 | Imagen | Catálogo
0423030 | AKG 16 BK | Borna de conexión | Borna de conexión, tensión nominal: 300 V, corriente nominal: 76 A, tipo de conexión: Conexión por tornillo, Sección de dimensionamiento: 16 mm², sección: 1,5 mm² - 16 mm², montaje: Barra colectora del neutro, color: negro | 135.68 | 100 | BE | Industrial Cabinet Connectivity (ICC) | BE7 | BE7331 | 50 | 50 | NO | PC |  | 10,49 | G | 58 | 100 | 174 | MM | 4017918002015 | 85369010 | IN | EC000001 | Imagen | Catálogo
0423043 | AKG 16 GY | Borna de conexión | Borna de conexión, tensión nominal: 300 V, corriente nominal: 76 A, tipo de conexión: Conexión por tornillo, Sección de dimensionamiento: 16 mm², sección: 1,5 mm² - 16 mm², montaje: Barra colectora del neutro, color: gris | 135.68 | 100 | BE | Industrial Cabinet Connectivity (ICC) | BE7 | BE7331 | 50 | 50 | NO | PC |  | 10,73 | G | 42 | 125 | 160 | MM | 4017918002022 | 85369010 | IN | EC000001 | Imagen | Catálogo
0424013 | AKG 35 BU | Borna de conexión | Borna de conexión, tensión nominal: 300 V, corriente nominal: 125 A, tipo de conexión: Conexión por tornillo, Sección de dimensionamiento: 35 mm², sección: 2,5 mm² - 35 mm², montaje: Barra colectora del neutro, color: azul | 253.34 | 100 | BE | Industrial Cabinet Connectivity (ICC) | BE7 | BE7331 | 50 | 50 | SÍ | PC |  | 19,95 | G | 28 | 160 | 295 | MM | 4017918002046 | 85369010 | PL | EC000001 | Imagen | Catálogo
0424026 | AKG 35 GNYE | Borna de conexión | Borna de conexión, tensión nominal: 300 V, corriente nominal: 125 A, tipo de conexión: Conexión por tornillo, Sección de dimensionamiento: 35 mm², sección: 2,5 mm² - 35 mm², montaje: Barra colectora del neutro, color: amarillo-verde | 253.34 | 100 | BE | Industrial Cabinet Connectivity (ICC) | BE7 | BE7331 | 50 | 50 | SÍ | PC |  | 20,08 | G | 24 | 160 | 295 | MM | 4017918002053 | 85369010 | PL | EC000001 | Imagen | Catálogo
0424039 | AKG 35 BK | Borna de conexión | Borna de conexión, tensión nominal: 300 V, corriente nominal: 125 A, tipo de conexión: Conexión por tornillo, Sección de dimensionamiento: 35 mm², sección: 2,5 mm² - 35 mm², montaje: Barra colectora del neutro, color: negro | 253.34 | 100 | BE | Industrial Cabinet Connectivity (ICC) | BE7 | BE7331 | 50 | 50 | NO | PC |  | 20,20 | G | 50 | 159 | 225 | MM | 4017918002060 | 85369010 | PL | EC000001 | Imagen | Catálogo
0441012 | USLKG 4 | Borna de tierra | Borna de tierra, En una alineación conjunta con bornes de paso de igual contorno, hay que insertar una tapa para tensiones de aislamiento &gt; 690 V., número de conexiones: 2, número de polos: 1, tipo de conexión: Conexión por tornillo, Sección de dimensionamiento: 4 mm², sección: 0,2 mm² - 4 mm², clase de montaje: NS 35/7,5, NS 35/15, NS 32, color: amarillo-verde | 1856.26 | 100 | BE | Industrial Cabinet Connectivity (ICC) | BE1 | BE1221 | 50 | 50 | NO | PC |  | 22,30 | G | 51 | 217 | 72 | MM | 4017918002121 | 85369010 | TR | EC000901 | Imagen | Catálogo
0441025 | USLKG 2,5 | Borna de tierra | Borna de tierra, número de conexiones: 2, número de polos: 1, tipo de conexión: Conexión por tornillo, sección: 0,2 mm² - 4 mm², tipo de sujeción: Pie PE con tornillo de fijación, M3, clase de montaje: NS 35/7,5, NS 35/15, NS 32, color: amarillo-verde | 1489.1 | 100 | BE | Industrial Cabinet Connectivity (ICC) | BE1 | BE1221 | 50 | 50 | NO | PC |  | 19,79 | G | 51 | 217 | 72 | MM | 4017918002138 | 85369010 | TR | EC000901 | Imagen | Catálogo
0441041 | USLKG 95 | Borna de tierra | Borna de tierra, número de conexiones: 2, número de polos: 1, tipo de conexión: Conexión por tornillo, Sección de dimensionamiento: 95 mm², sección: 25 mm² - 95 mm², tipo de sujeción: Pie PE con tornillo de fijación, M8, clase de montaje: NS 35/7,5, NS 35/15, NS 32, color: amarillo-verde | 5766.64 | 100 | BE | Industrial Cabinet Connectivity (ICC) | BE1 | BE1221 | 10 | 10 | NO | PC |  | 327,40 | G | 99 | 277 | 106 | MM | 4017918002145 | 85369010 | PL | EC000901 | Imagen | Catálogo
0441083 | USLKG 3 | Borna de tierra | Borna de tierra, En una alineación conjunta con bornes de paso de igual contorno, hay que insertar una tapa para tensiones de aislamiento &gt; 690 V., número de conexiones: 2, número de polos: 1, tipo de conexión: Conexión por tornillo, sección: 0,2 mm² - 4 mm², tipo de sujeción: Pie PE con tornillo de fijación, M2,5, clase de montaje: NS 35/7,5, NS 35/15, NS 32, color: amarillo-verde | 1028.39 | 100 | BE | Industrial Cabinet Connectivity (ICC) | BE1 | BE1221 | 50 | 50 | NO | PC |  | 17,90 | G | 51 | 217 | 72 | MM | 4017918002169 | 85369010 | TR | EC000901 | Imagen | Catálogo
1806469 | UW 95-POT-F/S GNYE | Borna pasamuros | Borne de paso, tipo de conexión: Conexión por tornillo con cápsula de tracción, Conexión por terminal, número de polos: 1, corriente de carga: 232 A, dirección de conexión del conductor con respecto a la dirección de enchufe: 0 °, anchura: 25 mm, color: gris | 1903.26 | 100 | AA | PCB Connectors (PCC) | AA1 | AA1GDB | 10 | 10 | NO | PC |  | 119,00 | G |  |  |  |  | 4067923460799 | 85369010 | CN | EC001283 |  | Catálogo
0441119 | USLKG 2,5 N | Borna de tierra | Borna de tierra, número de conexiones: 2, número de polos: 1, tipo de conexión: Conexión por tornillo, sección: 0,2 mm² - 4 mm², tipo de sujeción: Pie PE con tornillo de fijación, M2,5, clase de montaje: NS 35/7,5, NS 35/15, NS 32, color: amarillo-verde | 619.62 | 100 | BE | Industrial Cabinet Connectivity (ICC) | BE1 | BE1221 | 50 | 50 | NO | PC |  | 16,76 | G | 49 | 218 | 71 | MM | 4017918002183 | 85369010 | TR | EC000901 | Imagen | Catálogo
0441504 | USLKG 5 | Borna de tierra | Borna de tierra, En una alineación conjunta con bornes de paso de igual contorno, hay que insertar una tapa para tensiones de aislamiento &gt; 690 V., número de conexiones: 2, tipo de conexión: Conexión por tornillo, Sección de dimensionamiento: 4 mm², sección: 0,2 mm² - 6 mm², tipo de sujeción: Pie PE con tornillo de fijación, M3, clase de montaje: NS 35/7,5, NS 35/15, NS 32, color: amarillo-verde | 635.8 | 100 | BE | Industrial Cabinet Connectivity (ICC) | BE1 | BE1221 | 50 | 50 | NO | PC |  | 20,82 | G | 53 | 220 | 75 | MM | 4017918002190 | 85369010 | CN | EC000901 | Imagen | Catálogo
0441711 | CT-TERMIBLOCK 10 DA | Bloque de bornes de conexión por tornillo | Bloque de bornes de conexión por tornillo con contactos de separación para la recepción de protecciones enchufables CT y CTM. Utilización en sistemas MSR y de telecomunicación. Ejecución: 10 circuitos de dos hilos | 134.16 | 1 | CL | Trabtech (TT) | CL3 | CL321Z | 10 | 1 | SÍ | PC |  | 172,00 | G | 83 | 179 | 146 | MM | 4017918002213 | 85369010 | DE | EC000943 | Imagen | Catálogo
0442079 | USLKG 6 N | Borna de tierra | Borna de tierra, número de conexiones: 2, número de polos: 1, tipo de conexión: Conexión por tornillo, sección: 0,2 mm² - 10 mm², tipo de sujeción: Pie PE con tornillo de fijación, M4, clase de montaje: NS 35/7,5, NS 35/15, NS 32, color: amarillo-verde | 665.86 | 100 | BE | Industrial Cabinet Connectivity (ICC) | BE1 | BE1221 | 50 | 50 | NO | PC |  | 27,89 | G | 54 | 220 | 93 | MM | 4017918129316 | 85369010 | CN | EC000901 | Imagen | Catálogo
0443023 | USLKG 16 N | Borna de tierra | Borna de tierra, En una alineación conjunta con bornes de paso de igual contorno, hay que insertar una tapa para tensiones de aislamiento &gt; 690 V., número de conexiones: 2, número de polos: 1, tipo de conexión: Conexión por tornillo, Sección de dimensionamiento: 16 mm², sección: 2,5 mm² - 25 mm², tipo de sujeción: Pie PE con tornillo de fijación, M4, clase de montaje: NS 35/7,5, NS 35/15, NS 32, color: amarillo-verde | 929.39 | 100 | BE | Industrial Cabinet Connectivity (ICC) | BE1 | BE1221 | 50 | 50 | NO | PC |  | 39,06 | G | 57 | 312 | 113 | MM | 4017918002268 | 85369010 | CN | EC000901 | Imagen | Catálogo
0443049 | USLKG 50 | Borna de tierra | Borna de tierra, número de conexiones: 2, número de polos: 1, tipo de conexión: Conexión por tornillo, Sección de dimensionamiento: 50 mm², sección: 16 mm² - 50 mm², tipo de sujeción: Pie PE con tornillo de fijación, M6, clase de montaje: NS 35/7,5, NS 35/15, NS 32, color: amarillo-verde | 4390.51 | 100 | BE | Industrial Cabinet Connectivity (ICC) | BE1 | BE1221 | 10 | 10 | NO | PC |  | 182,70 | G | 82 | 229 | 88 | MM | 4017918002282 | 85369010 | PL | EC000901 | Imagen | Catálogo
0443052 | UISLKG 16 | Borne de tierra para distribución | Borne de tierra para distribución, número de conexiones: 2, tipo de conexión: Conexión por tornillo, Sección de dimensionamiento: 16 mm², sección: 2,5 mm² - 25 mm², tipo de sujeción: Pie PE con tornillo de fijación, M4, clase de montaje: NS 35/7,5, NS 35/15, NS 32, color: amarillo-verde | 1131.99 | 100 | BE | Industrial Cabinet Connectivity (ICC) | BE1 | BE1251 | 50 | 50 | NO | PC |  | 36,89 | G | 55 | 322 | 99 | MM | 4017918002299 | 85369010 | DE | EC000901 | Imagen | Catálogo
0443065 | UISLKG 35 | Borne de tierra para distribución | Borne de tierra para distribución, Para secciones de conexión de 35 mm² / AWG 2 se debe insertar un carril de cobre NS 32... o NS 35..., tensión nominal: 800 V, corriente nominal: 125 A, número de conexiones: 2, número de polos: 1, sección: 0,75 mm² - 35 mm², tipo de sujeción: Pie PE con tornillo de fijación, M5, clase de montaje: NS 35/7,5, NS 35/15, NS 32, color: amarillo-verde | 1867.87 | 100 | BE | Industrial Cabinet Connectivity (ICC) | BE1 | BE1251 | 50 | 50 | NO | PC |  | 71,04 | G | 74 | 278 | 180 | MM | 4017918002305 | 85369010 | CN | EC000901 | Imagen | Catálogo
0443078 | USLKG 50-IB | Borna de tierra | Borna de tierra, Con tornillos hexagonales interiores, número de conexiones: 2, número de polos: 1, tipo de conexión: Conexión por tornillo, Sección de dimensionamiento: 50 mm², sección: 16 mm² - 50 mm², tipo de sujeción: Pie PE con tornillo de fijación, M6, clase de montaje: NS 35/7,5, NS 35/15, NS 32, color: amarillo-verde | 4390.51 | 100 | BE | Industrial Cabinet Connectivity (ICC) | BE1 | BE1221 | 10 | 10 | NO | PC |  | 188,25 | G | 85 | 226 | 89 | MM | 4017918002312 | 85369010 | PL | EC000901 | Imagen | Catálogo
0444019 | USLKG 35 | Borna de tierra | Borna de tierra, Para secciones de conexión de 35 mm² / AWG 2 se debe insertar un carril de cobre NS 32... o NS 35... Para secciones de conexión &gt;35 mm² / AWG 2 se debe insertar un carril de cobre NS 32... En una alineación conjunta con borne de paso de igual contorno, hay que insertar una tapa para tensiones de aislamiento &gt; 690 V., número de conexiones: 2, tipo de conexión: Conexión por tornillo, Sección de dimensionamiento: 35 mm², sección: 0,75 mm² - 50 mm², tipo de sujeción: Pie PE con tornillo de fijación, M5, clase de montaje: NS 35/7,5, NS 35/15, NS 32, color: amarillo-verde | 2566.88 | 100 | BE | Industrial Cabinet Connectivity (ICC) | BE1 | BE1221 | 25 | 25 | NO | PC |  | 89,36 | G | 55 | 405 | 74 | MM | 4017918002329 | 85369010 | DE | EC000901 | Imagen | Catálogo
0446017 | USLKG 4-1 | Borna de tierra | Borna de tierra, En una alineación conjunta con bornes de paso de igual contorno, hay que insertar una tapa para tensiones de aislamiento &gt; 690 V., número de conexiones: 2, número de polos: 1, tipo de conexión: Conexión por tornillo, Sección de dimensionamiento: 4 mm², sección: 0,2 mm² - 4 mm², clase de montaje: NS 35/15-2,3, color: amarillo-verde | 1815.26 | 100 | BE | Industrial Cabinet Connectivity (ICC) | BE1 | BE1221 | 50 | 50 | NO | PC |  | 22,38 | G | 51 | 218 | 73 | MM | 4017918002336 | 85369010 | TR | EC000901 | Imagen | Catálogo
0461018 | SLKK 5 | Borna de doble piso | Borna de doble piso, tensión nominal: 500 V, corriente nominal: 30 A, tipo de conexión: Conexión por tornillo, 1er y 2º piso, Sección de dimensionamiento: 4 mm², sección: 0,2 mm² - 4 mm², clase de montaje: NS 35/7,5, NS 35/15, color: gris | 1491.75 | 100 | BE | Industrial Cabinet Connectivity (ICC) | BE1 | BE1224 | 50 | 50 | NO | PC |  | 22,63 | G | 81 | 267 | 89 | MM | 4017918002381 | 85369010 | PL | EC000897 | Imagen | Catálogo
0501059 | SSK 0525 KER-EX | Borne de paso | Borne de carril de paso de conexión, tipo de conexión: conexión por tornillo, sección: 0,2 mm²-4 mm², AWG 24-12, ancho:6,2 mm, color: blanco, tipo de montaje: NS 32, material de aislamiento: cerámica | 1740.14 | 100 | BE | Industrial Cabinet Connectivity (ICC) | BE1 | BE1211 | 50 | 50 | SÍ | PC |  | 19,99 | G | 63 | 310 | 113 | MM | 4017918002480 | 85369010 | DE | EC000897 | Imagen | Catálogo
0502058 | SSK 110 KER-EX | Borne de paso | Borne de paso, tipo de conexión: conexión por tornillo, sección: 0,5 mm² - 10 mm², AWG 20 - 8, ancho: 8,4 mm, color: blanco, tipo de montaje: NS 32, material de aislamiento: cerámica | 2140.74 | 100 | BE | Industrial Cabinet Connectivity (ICC) | BE1 | BE1211 | 50 | 50 | SÍ | PC |  | 28,78 | G | 72 | 271 | 172 | MM | 4017918002510 | 85369010 | DE | EC000897 | Imagen | Catálogo
0503057 | SSK 116 KER-EX | Borne de paso | Borne de paso, tipo de conexión: conexión por tornillo, sección: 0,5 mm² - 16 mm², AWG 20 - 6, ancho: 10,4 mm, color: blanco, tipo de montaje: NS 32, material de aislamiento: cerámica | 2359.89 | 100 | BE | Industrial Cabinet Connectivity (ICC) | BE1 | BE1211 | 50 | 50 | NO | PC |  | 36,59 | G | 72 | 271 | 172 | MM | 4017918002541 | 85369010 | DE | EC000897 | Imagen | Catálogo
0505055 | SSK 135 KER-EX | Borne de paso | Borne de carril de paso de conexión, tipo de conexión: conexión por tornillo, sección: 1 mm² - 35 mm², AWG 18 - 2, color: blanco, tipo de montaje: NS 32, material de aislamiento: cerámica | 6930.89 | 100 | BE | Industrial Cabinet Connectivity (ICC) | BE1 | BE1211 | 10 | 10 | NO | PC |  | 98,62 | G | 63 | 310 | 114 | MM | 4017918002596 | 85369010 | DE | EC000897 | Imagen | Catálogo
0601292 | PSB 3/10/4 | Regleta de clavijas de prueba | Regleta de clavijas de prueba, número de polos: 1, color: plateado | 59.27 | 100 | BE | Industrial Cabinet Connectivity (ICC) | BE1 | BE1Z3X | 10 | 10 | NO | PC |  | 0,99 | G | 5 | 91 | 142 | MM | 4017918003012 | 85366990 | PL | EC002555 | Imagen | Catálogo
0604707 | PT/FS 6,3 | Casquillo aislante | Casquillo aislante, como protección contra contactos casuales, introducir antes de efectuar las conexiones, para hembras de enchufe plano de 6,3 mm | 34.67 | 100 | BH | Industrial Cabinet Solutions (ICS) | BH3 | BH345Z | 500 | 500 | NO | PC |  | 0,41 | G | 60 | 150 | 130 | MM | 4017918003098 | 39269097 | DE | EC002465 | Imagen | Catálogo
0700005 | TCP 5/DC32V | Interruptores de protección de aparatos térmicos | Interruptores de protección de aparatos térmicos, número de polos: 1, corriente nominal: 5 A, tensión nominal: 32 V, tipo de fusible: Lento, tipo de fusible: Fusible automático, clase de montaje: en elemento de base | 1013.4479 | 100 | CL | Trabtech (TT) | CLA | CLA112 | 50 | 1 | SÍ | PC |  | 4.05 | G | 37 | 91 | 113 | MM | 4046356079624 | 85362010 | DE | EC000899 | Imagen | Catálogo
0701008 | URKN-A | Borne de paso | Borne de paso, tensión nominal: 500 V, corriente nominal: 70 A, número de conexiones: 2, tipo de conexión: Conexión por tornillo / conexión enchufable, 1er piso, sección: 0,5 mm² - 16 mm², clase de montaje: NS 35/7,5, NS 35/15, NS 32, color: gris | 797.37 | 100 | BE | Industrial Cabinet Connectivity (ICC) | BE1 | BE1211 | 50 | 1 | SÍ | PC |  | 25,20 | G | 56 | 320 | 101 | MM | 4017918105525 | 85369010 | DE | EC000897 | Imagen | Catálogo
0701095 | URK-ND 2 | Borne de paso | Borne de paso, tensión nominal: 800 V, corriente nominal: 76 A, número de conexiones: 2, tipo de conexión: Conexión por tornillo, 1er piso, sección: 0,5 mm² - 16 mm², clase de montaje: NS 35/7,5, NS 35/15, NS 32, color: gris | 1161.5 | 100 | BE | Industrial Cabinet Connectivity (ICC) | BE1 | BE1211 | 50 | 1 | SÍ | PC |  | 36,96 | G | 57 | 312 | 113 | MM | 4017918003609 | 85369010 | DE | EC000897 | Imagen | Catálogo
0701121 | D-URK-ND | Tapa final | Tapa final, profundidad: 36,1 mm, anchura: 2,5 mm, altura: 64 mm, color: gris | 170.47 | 100 | BE | Industrial Cabinet Connectivity (ICC) | BE1 | BE1Z1X | 50 | 50 | NO | PC |  | 5,40 | G | 19 | 200 | 270 | MM | 4017918003630 | 85389099 | DE | EC000886 | Imagen | Catálogo
0702997 | AZK 35 | Módulo de ramificación | Módulo de ramificación, corriente nominal: 125 A, tipo de conexión: Conexión por tornillo, Sección de dimensionamiento: 35 mm², sección: 0,75 mm² - 35 mm², montaje: Barra colectora del neutro, color: color aluminio | 966.16 | 100 | BE | Industrial Cabinet Connectivity (ICC) | BE7 | BE7331 | 10 | 10 | NO | PC |  | 42,40 | G | 0 | 0 | 0 | MM | 4017918003647 | 85369010 | PL | EC000001 | Imagen | Catálogo
0704021 | D-UHSK 2000 | Tapa final | Tapa final, profundidad: 60,6 mm, anchura: 2 mm, altura: 52 mm, color: gris | 235.29 | 100 | BE | Industrial Cabinet Connectivity (ICC) | BE1 | BE1Z1X | 50 | 50 | NO | PC |  | 5,65 | G | 48 | 160 | 300 | MM | 4017918003654 | 85389099 | DE | EC000886 | Imagen | Catálogo
0704076 | UHSK/S 2000 | Borne de paso | Borne de paso, tensión nominal: 2000 V, corriente nominal: 41 A, número de conexiones: 2, tipo de conexión: Conexión por tornillo, sección: 0,5 mm² - 10 mm², clase de montaje: NS 35/7,5, NS 35/15, NS 32, color: gris | 752.35 | 100 | BE | Industrial Cabinet Connectivity (ICC) | BE1 | BE1211 | 50 | 1 | SÍ | PC |  | 27,11 | G | 58 | 365 | 115 | MM | 4017918003661 | 85369010 | CN | EC000897 | Imagen | Catálogo
0706016 | DFK-2,8 | Borna pasamuros | Borne de paso, tipo de conexión: Conexión por tornillo con cápsula de tracción, Conexión de soldadura/enchufe plano, número de polos: 1, corriente de carga: 18 A, sección: 0,2 mm² - 4 mm², dirección de conexión del conductor con respecto a la dirección de enchufe: 90 °, anchura: 6 mm, color: gris | 227.88 | 100 | AA | PCB Connectors (PCC) | AA1 | AA1ABA | 50 | 50 | NO | PC |  | 5,41 | G | 60 | 78 | 114 | MM | 4017918003678 | 85369010 | PL | EC001283 | Imagen | Catálogo
0706029 | DFK-2,8 BU | Borna pasamuros | Borne de paso, tipo de conexión: Conexión por tornillo con cápsula de tracción, Conexión de soldadura/enchufe plano, número de polos: 1, corriente de carga: 18 A, sección: 0,2 mm² - 4 mm², dirección de conexión del conductor con respecto a la dirección de enchufe: 90 °, anchura: 6 mm, color: azul | 227.88 | 100 | AA | PCB Connectors (PCC) | AA1 | AA1ABC | 50 | 50 | NO | PC |  | 5,42 | G | 60 | 78 | 114 | MM | 4017918253950 | 85369010 | PL | EC001283 | Imagen | Catálogo
0706032 | DFK-4,8 | Borna pasamuros | Borne de paso, tipo de conexión: Conexión por tornillo con cápsula de tracción, Conexión de soldadura/enchufe plano, número de polos: 1, corriente de carga: 18 A, sección: 0,2 mm² - 4 mm², dirección de conexión del conductor con respecto a la dirección de enchufe: 90 °, anchura: 6 mm, color: gris | 227.88 | 100 | AA | PCB Connectors (PCC) | AA1 | AA1BAA | 50 | 50 | NO | PC |  | 5,47 | G | 60 | 78 | 114 | MM | 4017918003685 | 85369010 | PL | EC001283 | Imagen | Catálogo
0706045 | B/DFK | Tapón ciego | Material de montaje, color: gris, familia de artículos: Accesorios, anchura: 6 mm | 63.76 | 100 | AA | PCB Connectors (PCC) | AAR | AARZZA | 100 | 100 | NO | PC |  | 0,62 | G | 26 | 126 | 129 | MM | 4017918003692 | 39269097 | DE | EC002943 | Imagen | Catálogo
0706058 | URTK/SP RD | Borne interrump. para circ. medida | Borne interrump. para circ. medida, con eslabón deslizante, tensión nominal: 500 V, corriente nominal: 41 A, tipo de conexión: Conexión por tornillo, 1er piso, Sección de dimensionamiento: 6 mm², sección: 0,5 mm² - 10 mm² , clase de montaje: NS 35/7,5, NS 35/15, NS 32, color: rojo | 1573.21 | 100 | BE | Industrial Cabinet Connectivity (ICC) | BE1 | BE1233 | 50 | 50 | NO | PC |  | 38,86 | G | 70 | 270 | 172 | MM | 4017918896058 | 85369010 | TR | EC000902 | Imagen | Catálogo
0706223 | ATS-DFK | Disco separador | Placa separadora, color: gris, familia de artículos: Accesorios, anchura: 0,5 mm | 56.89 | 100 | AA | PCB Connectors (PCC) | AAR | AARZZA | 100 | 100 | NO | PC |  | 0,51 | G | 20 | 175 | 125 | MM | 4017918003715 | 39269097 | BG | EC000886 | Imagen | Catálogo
0706508 | DFK-2,8-FRONT 2,5 | Borna pasamuros | Borne de paso, tipo de conexión: Conexión por tornillo con cápsula de tracción, Conexión de soldadura/enchufe plano, número de polos: 1, corriente de carga: 18 A, sección: 0,2 mm² - 4 mm², dirección de conexión del conductor con respecto a la dirección de enchufe: 0 °, anchura: 6,15 mm, color: gris | 411.99 | 100 | AA | PCB Connectors (PCC) | AA1 | AA1ABB | 50 | 50 | NO | PC |  | 7,75 | G | 50 | 146 | 75 | MM | 4017918003722 | 85369010 | BG | EC001283 | Imagen | Catálogo
0706524 | DFK/DP-2,8-FRONT 2,5 | Borna pasamuros | Borne de paso, tipo de conexión: Conexión por tornillo con cápsula de tracción, Conexión de soldadura/enchufe plano, número de polos: 1, corriente de carga: 18 A, sección: 0,2 mm² - 4 mm², dirección de conexión del conductor con respecto a la dirección de enchufe: 0 °, anchura: 6,15 mm, color: gris | 411.99 | 100 | AA | PCB Connectors (PCC) | AA1 | AA1ABB | 50 | 50 | NO | PC |  | 7,79 | G | 49 | 146 | 74 | MM | 4017918003739 | 85369010 | BG | EC001283 | Imagen | Catálogo
0706605 | DFK 5-9,5 | Borna pasamuros | Borne de paso, tipo de conexión: Conexión por tornillo con cápsula de tracción, Conexión de soldadura/enchufe plano, número de polos: 1, corriente de carga: 18 A, sección: 0,2 mm² - 6 mm², dirección de conexión del conductor con respecto a la dirección de enchufe: 90 °, anchura: 38 mm, color: gris | 184.12 | 100 | AA | PCB Connectors (PCC) | AA1 | AA1BAC | 50 | 50 | NO | PC |  | 5,71 | G | 48 | 142 | 122 | MM | 4017918003777 | 85369010 | BG | EC001283 | Imagen | Catálogo
0706647 | TPNS-UK | Placa separadora | Placa separadora, profundidad: 70 mm, anchura: 2 mm, altura: 80 mm, color: gris | 292.96 | 100 | BE | Industrial Cabinet Connectivity (ICC) | BE1 | BE1Z1X | 50 | 50 | NO | PC |  | 11,90 | G | 54 | 160 | 295 | MM | 4017918003784 | 39269097 | DE | EC000886 | Imagen | Catálogo
0706648 | TPNS-UK BU | Placa separadora | Placa separadora, profundidad: 70 mm, anchura: 2 mm, altura: 80 mm, color: azul | 292.96 | 100 | BE | Industrial Cabinet Connectivity (ICC) | BE1 | BE1Z1X | 50 | 50 | NO | PC |  | 11,86 | G | 71 | 160 | 230 | MM | 4055626326825 | 39269097 | DE | EC000886 | Imagen | Catálogo
0706799 | TP-DFK | Placa separadora | Material de montaje, color: gris, familia de artículos: Accesorios, anchura: 2 mm | 75.27 | 100 | AA | PCB Connectors (PCC) | AAR | AARZZA | 10 | 10 | NO | PC |  | 4,19 | G | 10 | 90 | 120 | MM | 4017918003791 | 39269097 | BG | EC002943 | Imagen | Catálogo
0707057 | DFK-MSTB 2,5/ 8-G-5,08 | Carcasa pasamuros | Carcasa pasamuros, sección nominal: 2,5 mm², color: verde, corriente nominal: 12 A, tensión nominal (III/2): 320 V, superficie de contacto: Sn, tipo de conexión del contacto: Macho, número de potenciales: 8, número de filas: 1, número de polos: 8, número de conexiones: 8, familia de artículos: DFK-MSTB 2,5/..-G, paso: 5,08 mm, tipo de conexión: Conexión de soldadura/enchufe plano, montaje: Montaje directo, disposición de pines: Disposición de pines lineal, longitud del pin [P]: 9,3 mm, número de pines de soldadura por potencial: 1, sistema enchufable: COMBICON MSTB 2,5, Orientación de la cara enchufable: Estándar, bloqueo: sin, tipo de sujeción: sin, tipo de embalaje: empaquetado en caja, el accesorio con el código 5030172 solo es utilizable en combinación con MSTB 2,5/...ST-5,08 y MSTBT 2,5/...ST-5,08. | 541.19 | 100 | AA | PCB Connectors (PCC) | AAC | AACWBA | 50 | 50 | NO | PC |  | 8,63 | G | 93 | 181 | 116 | MM | 4017918003838 | 85366930 | DE | EC002637 | Imagen | Catálogo
0707060 | DFK-MSTB 2,5/ 8-G | Carcasa pasamuros | Carcasa pasamuros, sección nominal: 2,5 mm², color: verde, corriente nominal: 12 A, tensión nominal (III/2): 320 V, superficie de contacto: Sn, tipo de conexión del contacto: Macho, número de potenciales: 8, número de filas: 1, número de polos: 8, número de conexiones: 8, familia de artículos: DFK-MSTB 2,5/..-G, paso: 5 mm, tipo de conexión: Conexión de soldadura/enchufe plano, montaje: Montaje directo, disposición de pines: Disposición de pines lineal, longitud del pin [P]: 9,3 mm, número de pines de soldadura por potencial: 1, sistema enchufable: COMBICON MSTB 2,5, Orientación de la cara enchufable: Estándar, bloqueo: sin, tipo de sujeción: sin, tipo de embalaje: empaquetado en caja, el accesorio con el código 5030172 solo es utilizable en combinación con MSTB 2,5/...ST y MSTBT 2,5/...ST. | 541.19 | 100 | AA | PCB Connectors (PCC) | AAC | AACWAA | 50 | 50 | NO | PC |  | 8,59 | G | 93 | 181 | 116 | MM | 4017918003845 | 85366930 | DE | EC002637 | Imagen | Catálogo
0707109 | DFK-MSTB 2,5/ 2-G | Carcasa pasamuros | Carcasa pasamuros, sección nominal: 2,5 mm², color: verde, corriente nominal: 12 A, tensión nominal (III/2): 320 V, superficie de contacto: Sn, tipo de conexión del contacto: Macho, número de potenciales: 2, número de filas: 1, número de polos: 2, número de conexiones: 2, familia de artículos: DFK-MSTB 2,5/..-G, paso: 5 mm, tipo de conexión: Conexión de soldadura/enchufe plano, montaje: Montaje directo, disposición de pines: Disposición de pines lineal, longitud del pin [P]: 9,3 mm, número de pines de soldadura por potencial: 1, sistema enchufable: COMBICON MSTB 2,5, Orientación de la cara enchufable: Estándar, bloqueo: sin, tipo de sujeción: sin, tipo de embalaje: empaquetado en caja, el accesorio con el código 5030172 solo es utilizable en combinación con MSTB 2,5/...ST y MSTBT 2,5/...ST. | 139.61 | 100 | AA | PCB Connectors (PCC) | AAC | AACWAA | 50 | 50 | NO | PC |  | 3,50 | G | 92 | 78 | 114 | MM | 4017918003876 | 85366930 | DE | EC002637 | Imagen | Catálogo
0707112 | DFK-MSTB 2,5/ 3-G | Carcasa pasamuros | Carcasa pasamuros, sección nominal: 2,5 mm², color: verde, corriente nominal: 12 A, tensión nominal (III/2): 320 V, superficie de contacto: Sn, tipo de conexión del contacto: Macho, número de potenciales: 3, número de filas: 1, número de polos: 3, número de conexiones: 3, familia de artículos: DFK-MSTB 2,5/..-G, paso: 5 mm, tipo de conexión: Conexión de soldadura/enchufe plano, montaje: Montaje directo, disposición de pines: Disposición de pines lineal, longitud del pin [P]: 9,3 mm, número de pines de soldadura por potencial: 1, sistema enchufable: COMBICON MSTB 2,5, Orientación de la cara enchufable: Estándar, bloqueo: sin, tipo de sujeción: sin, tipo de embalaje: empaquetado en caja, el accesorio con el código 5030172 solo es utilizable en combinación con MSTB 2,5/...ST y MSTBT 2,5/...ST. | 206.54 | 100 | AA | PCB Connectors (PCC) | AAC | AACWAA | 50 | 50 | NO | PC |  | 4,41 | G | 90 | 108 | 113 | MM | 4017918003883 | 85366930 | DE | EC002637 | Imagen | Catálogo
0707125 | DFK-MSTB 2,5/ 4-G | Carcasa pasamuros | Carcasa pasamuros, sección nominal: 2,5 mm², color: verde, corriente nominal: 12 A, tensión nominal (III/2): 320 V, superficie de contacto: Sn, tipo de conexión del contacto: Macho, número de potenciales: 4, número de filas: 1, número de polos: 4, número de conexiones: 4, familia de artículos: DFK-MSTB 2,5/..-G, paso: 5 mm, tipo de conexión: Conexión de soldadura/enchufe plano, montaje: Montaje directo, disposición de pines: Disposición de pines lineal, longitud del pin [P]: 9,3 mm, número de pines de soldadura por potencial: 1, sistema enchufable: COMBICON MSTB 2,5, Orientación de la cara enchufable: Estándar, bloqueo: sin, tipo de sujeción: sin, tipo de embalaje: empaquetado en caja, el accesorio con el código 5030172 solo es utilizable en combinación con MSTB 2,5/...ST y MSTBT 2,5/...ST. | 273.47 | 100 | AA | PCB Connectors (PCC) | AAC | AACWAA | 50 | 50 | NO | PC |  | 5,22 | G | 93 | 136 | 114 | MM | 4017918003890 | 85366930 | DE | EC002637 | Imagen | Catálogo
0707138 | DFK-MSTB 2,5/ 5-G | Carcasa pasamuros | Carcasa pasamuros, sección nominal: 2,5 mm², color: verde, corriente nominal: 12 A, tensión nominal (III/2): 320 V, superficie de contacto: Sn, tipo de conexión del contacto: Macho, número de potenciales: 5, número de filas: 1, número de polos: 5, número de conexiones: 5, familia de artículos: DFK-MSTB 2,5/..-G, paso: 5 mm, tipo de conexión: Conexión de soldadura/enchufe plano, montaje: Montaje directo, disposición de pines: Disposición de pines lineal, longitud del pin [P]: 9,3 mm, número de pines de soldadura por potencial: 1, sistema enchufable: COMBICON MSTB 2,5, Orientación de la cara enchufable: Estándar, bloqueo: sin, tipo de sujeción: sin, tipo de embalaje: empaquetado en caja, el accesorio con el código 5030172 solo es utilizable en combinación con MSTB 2,5/...ST y MSTBT 2,5/...ST. | 340.4 | 100 | AA | PCB Connectors (PCC) | AAC | AACWAA | 50 | 50 | NO | PC |  | 6,10 | G | 93 | 136 | 114 | MM | 4017918003906 | 85366930 | DE | EC002637 | Imagen | Catálogo
0707141 | DFK-MSTB 2,5/ 6-G | Carcasa pasamuros | Carcasa pasamuros, sección nominal: 2,5 mm², color: verde, corriente nominal: 12 A, tensión nominal (III/2): 320 V, superficie de contacto: Sn, tipo de conexión del contacto: Macho, número de potenciales: 6, número de filas: 1, número de polos: 6, número de conexiones: 6, familia de artículos: DFK-MSTB 2,5/..-G, paso: 5 mm, tipo de conexión: Conexión de soldadura/enchufe plano, montaje: Montaje directo, disposición de pines: Disposición de pines lineal, longitud del pin [P]: 9,3 mm, número de pines de soldadura por potencial: 1, sistema enchufable: COMBICON MSTB 2,5, Orientación de la cara enchufable: Estándar, bloqueo: sin, tipo de sujeción: sin, tipo de embalaje: empaquetado en caja, el accesorio con el código 5030172 solo es utilizable en combinación con MSTB 2,5/...ST y MSTBT 2,5/...ST. | 407.33 | 100 | AA | PCB Connectors (PCC) | AAC | AACWAA | 50 | 50 | NO | PC |  | 6,88 | G | 93 | 136 | 114 | MM | 4017918003913 | 85366930 | DE | EC002637 | Imagen | Catálogo
0707154 | DFK-MSTB 2,5/ 7-G | Carcasa pasamuros | Carcasa pasamuros, sección nominal: 2,5 mm², color: verde, corriente nominal: 12 A, tensión nominal (III/2): 320 V, superficie de contacto: Sn, tipo de conexión del contacto: Macho, número de potenciales: 7, número de filas: 1, número de polos: 7, número de conexiones: 7, familia de artículos: DFK-MSTB 2,5/..-G, paso: 5 mm, tipo de conexión: Conexión de soldadura/enchufe plano, montaje: Montaje directo, disposición de pines: Disposición de pines lineal, longitud del pin [P]: 9,3 mm, número de pines de soldadura por potencial: 1, sistema enchufable: COMBICON MSTB 2,5, Orientación de la cara enchufable: Estándar, bloqueo: sin, tipo de sujeción: sin, tipo de embalaje: empaquetado en caja, el accesorio con el código 5030172 solo es utilizable en combinación con MSTB 2,5/...ST y MSTBT 2,5/...ST. | 474.26 | 100 | AA | PCB Connectors (PCC) | AAC | AACWAA | 50 | 50 | NO | PC |  | 7,62 | G | 93 | 136 | 114 | MM | 4017918003920 | 85366930 | DE | EC002637 | Imagen | Catálogo
0707167 | DFK-MSTB 2,5/ 9-G | Carcasa pasamuros | Carcasa pasamuros, sección nominal: 2,5 mm², color: verde, corriente nominal: 12 A, tensión nominal (III/2): 320 V, superficie de contacto: Sn, tipo de conexión del contacto: Macho, número de potenciales: 9, número de filas: 1, número de polos: 9, número de conexiones: 9, familia de artículos: DFK-MSTB 2,5/..-G, paso: 5 mm, tipo de conexión: Conexión de soldadura/enchufe plano, montaje: Montaje directo, disposición de pines: Disposición de pines lineal, longitud del pin [P]: 9,3 mm, número de pines de soldadura por potencial: 1, sistema enchufable: COMBICON MSTB 2,5, Orientación de la cara enchufable: Estándar, bloqueo: sin, tipo de sujeción: sin, tipo de embalaje: empaquetado en caja, el accesorio con el código 5030172 solo es utilizable en combinación con MSTB 2,5/...ST y MSTBT 2,5/...ST. | 608.12 | 100 | AA | PCB Connectors (PCC) | AAC | AACWAA | 50 | 50 | NO | PC |  | 9,42 | G | 93 | 181 | 116 | MM | 4017918003937 | 85366930 | DE | EC002637 | Imagen | Catálogo
0707170 | DFK-MSTB 2,5/10-G | Carcasa pasamuros | Carcasa pasamuros, sección nominal: 2,5 mm², color: verde, corriente nominal: 12 A, tensión nominal (III/2): 320 V, superficie de contacto: Sn, tipo de conexión del contacto: Macho, número de potenciales: 10, número de filas: 1, número de polos: 10, número de conexiones: 10, familia de artículos: DFK-MSTB 2,5/..-G, paso: 5 mm, tipo de conexión: Conexión de soldadura/enchufe plano, montaje: Montaje directo, disposición de pines: Disposición de pines lineal, longitud del pin [P]: 9,3 mm, número de pines de soldadura por potencial: 1, sistema enchufable: COMBICON MSTB 2,5, Orientación de la cara enchufable: Estándar, bloqueo: sin, tipo de sujeción: sin, tipo de embalaje: empaquetado en caja, el accesorio con el código 5030172 solo es utilizable en combinación con MSTB 2,5/...ST y MSTBT 2,5/...ST. | 675.05 | 100 | AA | PCB Connectors (PCC) | AAC | AACWAA | 50 | 50 | NO | PC |  | 10,27 | G | 91 | 271 | 114 | MM | 4017918003944 | 85366930 | DE | EC002637 | Imagen | Catálogo
0707183 | DFK-MSTB 2,5/11-G | Carcasa pasamuros | Carcasa pasamuros, sección nominal: 2,5 mm², color: verde, corriente nominal: 12 A, tensión nominal (III/2): 320 V, superficie de contacto: Sn, tipo de conexión del contacto: Macho, número de potenciales: 11, número de filas: 1, número de polos: 11, número de conexiones: 11, familia de artículos: DFK-MSTB 2,5/..-G, paso: 5 mm, tipo de conexión: Conexión de soldadura/enchufe plano, montaje: Montaje directo, disposición de pines: Disposición de pines lineal, longitud del pin [P]: 9,3 mm, número de pines de soldadura por potencial: 1, sistema enchufable: COMBICON MSTB 2,5, Orientación de la cara enchufable: Estándar, bloqueo: sin, tipo de sujeción: sin, tipo de embalaje: empaquetado en caja, el accesorio con el código 5030172 solo es utilizable en combinación con MSTB 2,5/...ST y MSTBT 2,5/...ST. | 741.98 | 100 | AA | PCB Connectors (PCC) | AAC | AACWAA | 50 | 50 | NO | PC |  | 11,17 | G | 91 | 271 | 114 | MM | 4017918003951 | 85366930 | DE | EC002637 | Imagen | Catálogo
0707196 | DFK-MSTB 2,5/12-G | Carcasa pasamuros | Carcasa pasamuros, sección nominal: 2,5 mm², color: verde, corriente nominal: 12 A, tensión nominal (III/2): 320 V, superficie de contacto: Sn, tipo de conexión del contacto: Macho, número de potenciales: 12, número de filas: 1, número de polos: 12, número de conexiones: 12, familia de artículos: DFK-MSTB 2,5/..-G, paso: 5 mm, tipo de conexión: Conexión de soldadura/enchufe plano, montaje: Montaje directo, disposición de pines: Disposición de pines lineal, longitud del pin [P]: 9,3 mm, número de pines de soldadura por potencial: 1, sistema enchufable: COMBICON MSTB 2,5, Orientación de la cara enchufable: Estándar, bloqueo: sin, tipo de sujeción: sin, tipo de embalaje: empaquetado en caja, el accesorio con el código 5030172 solo es utilizable en combinación con MSTB 2,5/...ST y MSTBT 2,5/...ST. | 808.91 | 100 | AA | PCB Connectors (PCC) | AAC | AACWAA | 50 | 50 | NO | PC |  | 12,14 | G | 91 | 271 | 114 | MM | 4017918003968 | 85366930 | DE | EC002637 | Imagen | Catálogo
0707206 | DFK-MSTB 2,5/13-G | Carcasa pasamuros | Carcasa pasamuros, sección nominal: 2,5 mm², color: verde, corriente nominal: 12 A, tensión nominal (III/2): 320 V, superficie de contacto: Sn, tipo de conexión del contacto: Macho, número de potenciales: 13, número de filas: 1, número de polos: 13, número de conexiones: 13, familia de artículos: DFK-MSTB 2,5/..-G, paso: 5 mm, tipo de conexión: Conexión de soldadura/enchufe plano, montaje: Montaje directo, disposición de pines: Disposición de pines lineal, longitud del pin [P]: 9,3 mm, número de pines de soldadura por potencial: 1, sistema enchufable: COMBICON MSTB 2,5, Orientación de la cara enchufable: Estándar, bloqueo: sin, tipo de sujeción: sin, tipo de embalaje: empaquetado en caja, el accesorio con el código 5030172 solo es utilizable en combinación con MSTB 2,5/...ST y MSTBT 2,5/...ST. | 875.84 | 100 | AA | PCB Connectors (PCC) | AAC | AACWAA | 50 | 50 | NO | PC |  | 12,94 | G | 91 | 271 | 114 | MM | 4017918003975 | 85366930 | DE | EC002637 | Imagen | Catálogo
0707219 | DFK-MSTB 2,5/14-G | Carcasa pasamuros | Carcasa pasamuros, sección nominal: 2,5 mm², color: verde, corriente nominal: 12 A, tensión nominal (III/2): 320 V, superficie de contacto: Sn, tipo de conexión del contacto: Macho, número de potenciales: 14, número de filas: 1, número de polos: 14, número de conexiones: 14, familia de artículos: DFK-MSTB 2,5/..-G, paso: 5 mm, tipo de conexión: Conexión de soldadura/enchufe plano, montaje: Montaje directo, disposición de pines: Disposición de pines lineal, longitud del pin [P]: 9,3 mm, número de pines de soldadura por potencial: 1, sistema enchufable: COMBICON MSTB 2,5, Orientación de la cara enchufable: Estándar, bloqueo: sin, tipo de sujeción: sin, tipo de embalaje: empaquetado en caja, el accesorio con el código 5030172 solo es utilizable en combinación con MSTB 2,5/...ST y MSTBT 2,5/...ST. | 942.77 | 100 | AA | PCB Connectors (PCC) | AAC | AACWAA | 50 | 50 | NO | PC |  | 13,96 | G | 91 | 271 | 114 | MM | 4017918003982 | 85366930 | DE | EC002637 | Imagen | Catálogo
0707222 | DFK-MSTB 2,5/15-G | Carcasa pasamuros | Carcasa pasamuros, sección nominal: 2,5 mm², color: verde, corriente nominal: 12 A, tensión nominal (III/2): 320 V, superficie de contacto: Sn, tipo de conexión del contacto: Macho, número de potenciales: 15, número de filas: 1, número de polos: 15, número de conexiones: 15, familia de artículos: DFK-MSTB 2,5/..-G, paso: 5 mm, tipo de conexión: Conexión de soldadura/enchufe plano, montaje: Montaje directo, disposición de pines: Disposición de pines lineal, longitud del pin [P]: 9,3 mm, número de pines de soldadura por potencial: 1, sistema enchufable: COMBICON MSTB 2,5, Orientación de la cara enchufable: Estándar, bloqueo: sin, tipo de sujeción: sin, tipo de embalaje: empaquetado en caja, el accesorio con el código 5030172 solo es utilizable en combinación con MSTB 2,5/...ST y MSTBT 2,5/...ST. | 1009.7 | 100 | AA | PCB Connectors (PCC) | AAC | AACWAA | 50 | 50 | NO | PC |  | 14,38 | G | 91 | 271 | 114 | MM | 4017918003999 | 85366930 | DE | EC002637 | Imagen | Catálogo
0707235 | DFK-MSTB 2,5/16-G | Carcasa pasamuros | Carcasa pasamuros, sección nominal: 2,5 mm², color: verde, corriente nominal: 12 A, tensión nominal (III/2): 320 V, superficie de contacto: Sn, tipo de conexión del contacto: Macho, número de potenciales: 16, número de filas: 1, número de polos: 16, número de conexiones: 16, familia de artículos: DFK-MSTB 2,5/..-G, paso: 5 mm, tipo de conexión: Conexión de soldadura/enchufe plano, montaje: Montaje directo, disposición de pines: Disposición de pines lineal, longitud del pin [P]: 9,3 mm, número de pines de soldadura por potencial: 1, sistema enchufable: COMBICON MSTB 2,5, Orientación de la cara enchufable: Estándar, bloqueo: sin, tipo de sujeción: sin, tipo de embalaje: empaquetado en caja, el accesorio con el código 5030172 solo es utilizable en combinación con MSTB 2,5/...ST y MSTBT 2,5/...ST. | 1076.63 | 100 | AA | PCB Connectors (PCC) | AAC | AACWAA | 50 | 50 | NO | PC |  | 15,11 | G | 91 | 271 | 114 | MM | 4017918004002 | 85366930 | DE | EC002637 | Imagen | Catálogo
0707248 | DFK-MSTB 2,5/ 2-G-5,08 | Carcasa pasamuros | Carcasa pasamuros, sección nominal: 2,5 mm², color: verde, corriente nominal: 12 A, tensión nominal (III/2): 320 V, superficie de contacto: Sn, tipo de conexión del contacto: Macho, número de potenciales: 2, número de filas: 1, número de polos: 2, número de conexiones: 2, familia de artículos: DFK-MSTB 2,5/..-G, paso: 5,08 mm, tipo de conexión: Conexión de soldadura/enchufe plano, montaje: Montaje directo, disposición de pines: Disposición de pines lineal, longitud del pin [P]: 9,3 mm, número de pines de soldadura por potencial: 1, sistema enchufable: COMBICON MSTB 2,5, Orientación de la cara enchufable: Estándar, bloqueo: sin, tipo de sujeción: sin, tipo de embalaje: empaquetado en caja, el accesorio con el código 5030172 solo es utilizable en combinación con MSTB 2,5/...ST-5,08 y MSTBT 2,5/...ST-5,08. | 139.61 | 100 | AA | PCB Connectors (PCC) | AAC | AACWBA | 50 | 50 | NO | PC |  | 3,54 | G | 92 | 78 | 114 | MM | 4017918004019 | 85366930 | DE | EC002637 | Imagen | Catálogo
0707251 | DFK-MSTB 2,5/ 3-G-5,08 | Carcasa pasamuros | Carcasa pasamuros, sección nominal: 2,5 mm², color: verde, corriente nominal: 12 A, tensión nominal (III/2): 320 V, superficie de contacto: Sn, tipo de conexión del contacto: Macho, número de potenciales: 3, número de filas: 1, número de polos: 3, número de conexiones: 3, familia de artículos: DFK-MSTB 2,5/..-G, paso: 5,08 mm, tipo de conexión: Conexión de soldadura/enchufe plano, montaje: Montaje directo, disposición de pines: Disposición de pines lineal, longitud del pin [P]: 9,3 mm, número de pines de soldadura por potencial: 1, sistema enchufable: COMBICON MSTB 2,5, Orientación de la cara enchufable: Estándar, bloqueo: sin, tipo de sujeción: sin, tipo de embalaje: empaquetado en caja, el accesorio con el código 5030172 solo es utilizable en combinación con MSTB 2,5/...ST-5,08 y MSTBT 2,5/...ST-5,08. | 206.54 | 100 | AA | PCB Connectors (PCC) | AAC | AACWBA | 50 | 50 | NO | PC |  | 4,47 | G | 90 | 108 | 113 | MM | 4017918004026 | 85366930 | DE | EC002637 | Imagen | Catálogo
0707264 | DFK-MSTB 2,5/ 4-G-5,08 | Carcasa pasamuros | Carcasa pasamuros, sección nominal: 2,5 mm², color: verde, corriente nominal: 12 A, tensión nominal (III/2): 320 V, superficie de contacto: Sn, tipo de conexión del contacto: Macho, número de potenciales: 4, número de filas: 1, número de polos: 4, número de conexiones: 4, familia de artículos: DFK-MSTB 2,5/..-G, paso: 5,08 mm, tipo de conexión: Conexión de soldadura/enchufe plano, montaje: Montaje directo, disposición de pines: Disposición de pines lineal, longitud del pin [P]: 9,3 mm, número de pines de soldadura por potencial: 1, sistema enchufable: COMBICON MSTB 2,5, Orientación de la cara enchufable: Estándar, bloqueo: sin, tipo de sujeción: sin, tipo de embalaje: empaquetado en caja, el accesorio con el código 5030172 solo es utilizable en combinación con MSTB 2,5/...ST-5,08 y MSTBT 2,5/...ST-5,08. | 273.47 | 100 | AA | PCB Connectors (PCC) | AAC | AACWBA | 50 | 50 | NO | PC |  | 5,21 | G | 93 | 136 | 114 | MM | 4017918004033 | 85366930 | DE | EC002637 | Imagen | Catálogo
0707277 | DFK-MSTB 2,5/ 5-G-5,08 | Carcasa pasamuros | Carcasa pasamuros, sección nominal: 2,5 mm², color: verde, corriente nominal: 12 A, tensión nominal (III/2): 320 V, superficie de contacto: Sn, tipo de conexión del contacto: Macho, número de potenciales: 5, número de filas: 1, número de polos: 5, número de conexiones: 5, familia de artículos: DFK-MSTB 2,5/..-G, paso: 5,08 mm, tipo de conexión: Conexión de soldadura/enchufe plano, montaje: Montaje directo, disposición de pines: Disposición de pines lineal, longitud del pin [P]: 9,3 mm, número de pines de soldadura por potencial: 1, sistema enchufable: COMBICON MSTB 2,5, Orientación de la cara enchufable: Estándar, bloqueo: sin, tipo de sujeción: sin, tipo de embalaje: empaquetado en caja, el accesorio con el código 5030172 solo es utilizable en combinación con MSTB 2,5/...ST-5,08 y MSTBT 2,5/...ST-5,08. | 340.4 | 100 | AA | PCB Connectors (PCC) | AAC | AACWBA | 50 | 50 | NO | PC |  | 6,13 | G | 93 | 136 | 114 | MM | 4017918004040 | 85366930 | DE | EC002637 | Imagen | Catálogo
0707280 | DFK-MSTB 2,5/ 6-G-5,08 | Carcasa pasamuros | Carcasa pasamuros, sección nominal: 2,5 mm², color: verde, corriente nominal: 12 A, tensión nominal (III/2): 320 V, superficie de contacto: Sn, tipo de conexión del contacto: Macho, número de potenciales: 6, número de filas: 1, número de polos: 6, número de conexiones: 6, familia de artículos: DFK-MSTB 2,5/..-G, paso: 5,08 mm, tipo de conexión: Conexión de soldadura/enchufe plano, montaje: Montaje directo, disposición de pines: Disposición de pines lineal, longitud del pin [P]: 9,3 mm, número de pines de soldadura por potencial: 1, sistema enchufable: COMBICON MSTB 2,5, Orientación de la cara enchufable: Estándar, bloqueo: sin, tipo de sujeción: sin, tipo de embalaje: empaquetado en caja, el accesorio con el código 5030172 solo es utilizable en combinación con MSTB 2,5/...ST-5,08 y MSTBT 2,5/...ST-5,08. | 407.33 | 100 | AA | PCB Connectors (PCC) | AAC | AACWBA | 50 | 50 | NO | PC |  | 6,95 | G | 93 | 136 | 114 | MM | 4017918004057 | 85366930 | DE | EC002637 | Imagen | Catálogo
0707293 | DFK-MSTB 2,5/ 7-G-5,08 | Carcasa pasamuros | Carcasa pasamuros, sección nominal: 2,5 mm², color: verde, corriente nominal: 12 A, tensión nominal (III/2): 320 V, superficie de contacto: Sn, tipo de conexión del contacto: Macho, número de potenciales: 7, número de filas: 1, número de polos: 7, número de conexiones: 7, familia de artículos: DFK-MSTB 2,5/..-G, paso: 5,08 mm, tipo de conexión: Conexión de soldadura/enchufe plano, montaje: Montaje directo, disposición de pines: Disposición de pines lineal, longitud del pin [P]: 9,3 mm, número de pines de soldadura por potencial: 1, sistema enchufable: COMBICON MSTB 2,5, Orientación de la cara enchufable: Estándar, bloqueo: sin, tipo de sujeción: sin, tipo de embalaje: empaquetado en caja, el accesorio con el código 5030172 solo es utilizable en combinación con MSTB 2,5/...ST-5,08 y MSTBT 2,5/...ST-5,08. | 474.26 | 100 | AA | PCB Connectors (PCC) | AAC | AACWBA | 50 | 50 | NO | PC |  | 7,75 | G | 93 | 136 | 114 | MM | 4017918004064 | 85366930 | DE | EC002637 | Imagen | Catálogo
0707303 | DFK-MSTB 2,5/ 9-G-5,08 | Carcasa pasamuros | Carcasa pasamuros, sección nominal: 2,5 mm², color: verde, corriente nominal: 12 A, tensión nominal (III/2): 320 V, superficie de contacto: Sn, tipo de conexión del contacto: Macho, número de potenciales: 9, número de filas: 1, número de polos: 9, número de conexiones: 9, familia de artículos: DFK-MSTB 2,5/..-G, paso: 5,08 mm, tipo de conexión: Conexión de soldadura/enchufe plano, montaje: Montaje directo, disposición de pines: Disposición de pines lineal, longitud del pin [P]: 9,3 mm, número de pines de soldadura por potencial: 1, sistema enchufable: COMBICON MSTB 2,5, Orientación de la cara enchufable: Estándar, bloqueo: sin, tipo de sujeción: sin, tipo de embalaje: empaquetado en caja, el accesorio con el código 5030172 solo es utilizable en combinación con MSTB 2,5/...ST-5,08 y MSTBT 2,5/...ST-5,08. | 608.12 | 100 | AA | PCB Connectors (PCC) | AAC | AACWBA | 50 | 50 | NO | PC |  | 9,48 | G | 93 | 181 | 116 | MM | 4017918004071 | 85366930 | DE | EC002637 | Imagen | Catálogo
0707316 | DFK-MSTB 2,5/10-G-5,08 | Carcasa pasamuros | Carcasa pasamuros, sección nominal: 2,5 mm², color: verde, corriente nominal: 12 A, tensión nominal (III/2): 320 V, superficie de contacto: Sn, tipo de conexión del contacto: Macho, número de potenciales: 10, número de filas: 1, número de polos: 10, número de conexiones: 10, familia de artículos: DFK-MSTB 2,5/..-G, paso: 5,08 mm, tipo de conexión: Conexión de soldadura/enchufe plano, montaje: Montaje directo, disposición de pines: Disposición de pines lineal, longitud del pin [P]: 9,3 mm, número de pines de soldadura por potencial: 1, sistema enchufable: COMBICON MSTB 2,5, Orientación de la cara enchufable: Estándar, bloqueo: sin, tipo de sujeción: sin, tipo de embalaje: empaquetado en caja, el accesorio con el código 5030172 solo es utilizable en combinación con MSTB 2,5/...ST-5,08 y MSTBT 2,5/...ST-5,08. | 675.05 | 100 | AA | PCB Connectors (PCC) | AAC | AACWBA | 50 | 50 | NO | PC |  | 10,63 | G | 91 | 271 | 114 | MM | 4017918004088 | 85366930 | DE | EC002637 | Imagen | Catálogo
0707329 | DFK-MSTB 2,5/11-G-5,08 | Carcasa pasamuros | Carcasa pasamuros, sección nominal: 2,5 mm², color: verde, corriente nominal: 12 A, tensión nominal (III/2): 320 V, superficie de contacto: Sn, tipo de conexión del contacto: Macho, número de potenciales: 11, número de filas: 1, número de polos: 11, número de conexiones: 11, familia de artículos: DFK-MSTB 2,5/..-G, paso: 5,08 mm, tipo de conexión: Conexión de soldadura/enchufe plano, montaje: Montaje directo, disposición de pines: Disposición de pines lineal, longitud del pin [P]: 9,3 mm, número de pines de soldadura por potencial: 1, sistema enchufable: COMBICON MSTB 2,5, Orientación de la cara enchufable: Estándar, bloqueo: sin, tipo de sujeción: sin, tipo de embalaje: empaquetado en caja, el accesorio con el código 5030172 solo es utilizable en combinación con MSTB 2,5/...ST-5,08 y MSTBT 2,5/...ST-5,08. | 741.98 | 100 | AA | PCB Connectors (PCC) | AAC | AACWBA | 50 | 50 | NO | PC |  | 11,02 | G | 93 | 181 | 116 | MM | 4017918004095 | 85366930 | DE | EC002637 | Imagen | Catálogo
0707332 | DFK-MSTB 2,5/12-G-5,08 | Carcasa pasamuros | Carcasa pasamuros, sección nominal: 2,5 mm², color: verde, corriente nominal: 12 A, tensión nominal (III/2): 320 V, superficie de contacto: Sn, tipo de conexión del contacto: Macho, número de potenciales: 12, número de filas: 1, número de polos: 12, número de conexiones: 12, familia de artículos: DFK-MSTB 2,5/..-G, paso: 5,08 mm, tipo de conexión: Conexión de soldadura/enchufe plano, montaje: Montaje directo, disposición de pines: Disposición de pines lineal, longitud del pin [P]: 9,3 mm, número de pines de soldadura por potencial: 1, sistema enchufable: COMBICON MSTB 2,5, Orientación de la cara enchufable: Estándar, bloqueo: sin, tipo de sujeción: sin, tipo de embalaje: empaquetado en caja, el accesorio con el código 5030172 solo es utilizable en combinación con MSTB 2,5/...ST-5,08 y MSTBT 2,5/...ST-5,08. | 808.91 | 100 | AA | PCB Connectors (PCC) | AAC | AACWBA | 50 | 50 | NO | PC |  | 12,05 | G | 91 | 271 | 114 | MM | 4017918004101 | 85366930 | DE | EC002637 | Imagen | Catálogo
0707345 | DFK-MSTB 2,5/13-G-5,08 | Carcasa pasamuros | Carcasa pasamuros, sección nominal: 2,5 mm², color: verde, corriente nominal: 12 A, tensión nominal (III/2): 320 V, superficie de contacto: Sn, tipo de conexión del contacto: Macho, número de potenciales: 13, número de filas: 1, número de polos: 13, número de conexiones: 13, familia de artículos: DFK-MSTB 2,5/..-G, paso: 5,08 mm, tipo de conexión: Conexión de soldadura/enchufe plano, montaje: Montaje directo, disposición de pines: Disposición de pines lineal, longitud del pin [P]: 9,3 mm, número de pines de soldadura por potencial: 1, sistema enchufable: COMBICON MSTB 2,5, Orientación de la cara enchufable: Estándar, bloqueo: sin, tipo de sujeción: sin, tipo de embalaje: empaquetado en caja, el accesorio con el código 5030172 solo es utilizable en combinación con MSTB 2,5/...ST-5,08 y MSTBT 2,5/...ST-5,08. | 875.84 | 100 | AA | PCB Connectors (PCC) | AAC | AACWBA | 50 | 50 | NO | PC |  | 12,87 | G | 91 | 271 | 114 | MM | 4017918004118 | 85366930 | DE | EC002637 | Imagen | Catálogo
0707358 | DFK-MSTB 2,5/14-G-5,08 | Carcasa pasamuros | Carcasa pasamuros, sección nominal: 2,5 mm², color: verde, corriente nominal: 12 A, tensión nominal (III/2): 320 V, superficie de contacto: Sn, tipo de conexión del contacto: Macho, número de potenciales: 14, número de filas: 1, número de polos: 14, número de conexiones: 14, familia de artículos: DFK-MSTB 2,5/..-G, paso: 5,08 mm, tipo de conexión: Conexión de soldadura/enchufe plano, montaje: Montaje directo, disposición de pines: Disposición de pines lineal, longitud del pin [P]: 9,3 mm, número de pines de soldadura por potencial: 1, sistema enchufable: COMBICON MSTB 2,5, Orientación de la cara enchufable: Estándar, bloqueo: sin, tipo de sujeción: sin, tipo de embalaje: empaquetado en caja, el accesorio con el código 5030172 solo es utilizable en combinación con MSTB 2,5/...ST-5,08 y MSTBT 2,5/...ST-5,08. | 942.77 | 100 | AA | PCB Connectors (PCC) | AAC | AACWBA | 50 | 50 | NO | PC |  | 13,78 | G | 91 | 271 | 114 | MM | 4017918004125 | 85366930 | DE | EC002637 | Imagen | Catálogo
0707361 | DFK-MSTB 2,5/15-G-5,08 | Carcasa pasamuros | Carcasa pasamuros, sección nominal: 2,5 mm², color: verde, corriente nominal: 12 A, tensión nominal (III/2): 320 V, superficie de contacto: Sn, tipo de conexión del contacto: Macho, número de potenciales: 15, número de filas: 1, número de polos: 15, número de conexiones: 15, familia de artículos: DFK-MSTB 2,5/..-G, paso: 5,08 mm, tipo de conexión: Conexión de soldadura/enchufe plano, montaje: Montaje directo, disposición de pines: Disposición de pines lineal, longitud del pin [P]: 9,3 mm, número de pines de soldadura por potencial: 1, sistema enchufable: COMBICON MSTB 2,5, Orientación de la cara enchufable: Estándar, bloqueo: sin, tipo de sujeción: sin, tipo de embalaje: empaquetado en caja, el accesorio con el código 5030172 solo es utilizable en combinación con MSTB 2,5/...ST-5,08 y MSTBT 2,5/...ST-5,08. | 1009.7 | 100 | AA | PCB Connectors (PCC) | AAC | AACWBA | 50 | 50 | NO | PC |  | 14,52 | G | 91 | 271 | 114 | MM | 4017918004132 | 85366930 | DE | EC002637 | Imagen | Catálogo
0707374 | DFK-MSTB 2,5/16-G-5,08 | Carcasa pasamuros | Carcasa pasamuros, sección nominal: 2,5 mm², color: verde, corriente nominal: 12 A, tensión nominal (III/2): 320 V, superficie de contacto: Sn, tipo de conexión del contacto: Macho, número de potenciales: 16, número de filas: 1, número de polos: 16, número de conexiones: 16, familia de artículos: DFK-MSTB 2,5/..-G, paso: 5,08 mm, tipo de conexión: Conexión de soldadura/enchufe plano, montaje: Montaje directo, disposición de pines: Disposición de pines lineal, longitud del pin [P]: 9,3 mm, número de pines de soldadura por potencial: 1, sistema enchufable: COMBICON MSTB 2,5, Orientación de la cara enchufable: Estándar, bloqueo: sin, tipo de sujeción: sin, tipo de embalaje: empaquetado en caja, el accesorio con el código 5030172 solo es utilizable en combinación con MSTB 2,5/...ST-5,08 y MSTBT 2,5/...ST-5,08. | 1076.63 | 100 | AA | PCB Connectors (PCC) | AAC | AACWBA | 50 | 50 | NO | PC |  | 15,34 | G | 91 | 271 | 114 | MM | 4017918004149 | 85366930 | DE | EC002637 | Imagen | Catálogo
0707743 | HDFK 25 | Borna pasamuros | Borne pasamuros, tipo de conexión: Conexión por tornillo con cápsula de tracción, Conexión por tornillo con cápsula de tracción, número de polos: 1, corriente de carga: 101 A, sección: 6 mm² - 35 mm², dirección de conexión del conductor con respecto a la dirección de enchufe: 0 °, anchura: 15,1 mm, color: gris | 1004.3118 | 100 | AA | PCB Connectors (PCC) | AA1 | AA1EAA | 50 | 50 | NO | PC |  | 67.972 | G | 90 | 257 | 173 | MM | 4017918004194 | 85369010 | GR | EC001283 | Imagen | Catálogo
0707866 | HDFK 4 GNYE | Borna pasamuros | Borne pasamuros, tipo de conexión: Conexión por tornillo con cápsula de tracción, Conexión por tornillo con cápsula de tracción, número de polos: 1, corriente de carga: 32 A, sección: 0,2 mm² - 6 mm², dirección de conexión del conductor con respecto a la dirección de enchufe: 0 °, anchura: 8,1 mm, color: verde-amarillo | 393.6042 | 100 | AA | PCB Connectors (PCC) | AA1 | AA1AAA | 50 | 50 | NO | PC |  | 8.52 | G | 94 | 78 | 113 | MM | 4017918004255 | 85369010 | GR | EC001283 | Imagen | Catálogo
0708014 | DFK/DP-2,8 | Borna pasamuros | Borne de paso, tipo de conexión: Conexión por tornillo con cápsula de tracción, Conexión de soldadura/enchufe plano, número de polos: 1, corriente de carga: 18 A, sección: 0,2 mm² - 4 mm², dirección de conexión del conductor con respecto a la dirección de enchufe: 90 °, anchura: 6 mm, color: gris | 229.8857 | 100 | AA | PCB Connectors (PCC) | AA1 | AA1ABA | 50 | 50 | NO | PC |  | 5,45 | G | 60 | 78 | 114 | MM | 4017918004408 | 85369010 | PL | EC001283 | Imagen | Catálogo
0708030 | DFK/DP-4,8 | Borna pasamuros | Borne de paso, tipo de conexión: Conexión por tornillo con cápsula de tracción, Conexión de soldadura/enchufe plano, número de polos: 1, corriente de carga: 18 A, sección: 0,2 mm² - 4 mm², dirección de conexión del conductor con respecto a la dirección de enchufe: 90 °, anchura: 6 mm, color: gris | 234.3868 | 100 | AA | PCB Connectors (PCC) | AA1 | AA1BAA | 50 | 50 | NO | PC |  | 5,53 | G | 60 | 78 | 114 | MM | 4017918004415 | 85369010 | PL | EC001283 | Imagen | Catálogo
0708250 | VDFK 4 | Borna pasamuros | Borne de paso, tipo de conexión: Conexión por tornillo con cápsula de tracción, Conexión por soldadura, número de polos: 1, corriente de carga: 32 A, sección: 0,2 mm² - 6 mm², dirección de conexión del conductor con respecto a la dirección de enchufe: 0 °, anchura: 10 mm, color: gris | 224.24 | 100 | AA | PCB Connectors (PCC) | AA1 | AA1ACB | 50 | 50 | NO | PC |  | 4,01 | G | 60 | 78 | 114 | MM | 4017918004576 | 85369010 | PL | EC001283 | Imagen | Catálogo
0708263 | DFK-MSTB-SS | Juego de tornillos | Juego de tornillos, para la fijación de la carcasa de base en la pared de aparatos, compuesto cada uno de 10 tornillos M3, una arandela de muelle y una tuerca | 24.33 | 100 | AA | PCB Connectors (PCC) | AAR | AARZZA | 100 | 100 | NO | PC |  | 1,25 | G | 21 | 125 | 198 | MM | 4017918004583 | 74153300 | SK | EC002943 | Imagen | Catálogo
0708315 | DFK 4-PE | Borne pasamuros PE | Borne de paso, tipo de conexión: Conexión por tornillo con cápsula de tracción, número de polos: 1, corriente de carga: 18 A, sección: 0,2 mm² - 6 mm², dirección de conexión del conductor con respecto a la dirección de enchufe: 90 °, anchura: 6,1 mm, color: verde-amarillo | 452.11 | 100 | AA | PCB Connectors (PCC) | AA1 | AA1ABD | 50 | 50 | NO | PC |  | 7,83 | G | 48 | 123 | 113 | MM | 4017918004590 | 85369010 | BG | EC001283 | Imagen | Catálogo
0708357 | DFK 4 | Borna pasamuros | Borne de paso, tipo de conexión: Conexión por tornillo con cápsula de tracción, Conexión de soldadura/enchufe plano, número de polos: 1, corriente de carga: 18 A, sección: 0,2 mm² - 6 mm², dirección de conexión del conductor con respecto a la dirección de enchufe: 90 °, anchura: 6,15 mm, color: gris | 227.88 | 100 | AA | PCB Connectors (PCC) | AA1 | AA1ABC | 50 | 50 | NO | PC |  | 4,87 | G | 50 | 146 | 74 | MM | 4017918004620 | 85369010 | BG | EC001283 | Imagen | Catálogo
0708360 | VDFK 4-DP | Borna pasamuros | Borne de paso, tipo de conexión: Conexión por tornillo con cápsula de tracción, Conexión por soldadura, número de polos: 1, corriente de carga: 32 A, sección: 0,2 mm² - 6 mm², dirección de conexión del conductor con respecto a la dirección de enchufe: 0 °, anchura: 10 mm, color: gris | 224.24 | 100 | AA | PCB Connectors (PCC) | AA1 | AA1ACB | 50 | 50 | NO | PC |  | 4,33 | G | 60 | 78 | 114 | MM | 4017918004637 | 85369010 | PL | EC001283 | Imagen | Catálogo
0708616 | DFK/DP-4 | Borna pasamuros | Borne de paso, tipo de conexión: Conexión por tornillo con cápsula de tracción, Conexión de soldadura/enchufe plano, número de polos: 1, corriente de carga: 18 A, sección: 0,2 mm² - 6 mm², dirección de conexión del conductor con respecto a la dirección de enchufe: 90 °, anchura: 6,15 mm, color: gris | 227.88 | 100 | AA | PCB Connectors (PCC) | AA1 | AA1ABC | 50 | 50 | NO | PC |  | 4,93 | G | 50 | 147 | 75 | MM | 4017918004712 | 85369010 | BG | EC001283 | Imagen | Catálogo
0708784 | DFK-MSTB 2,5/ 2-G-5,08 AU | Carcasa pasamuros | Carcasa pasamuros, sección nominal: 2,5 mm², color: verde, corriente nominal: 12 A, tensión nominal (III/2): 320 V, superficie de contacto: Au, tipo de conexión del contacto: Macho, número de potenciales: 2, número de filas: 1, número de polos: 2, número de conexiones: 2, familia de artículos: DFK-MSTB 2,5/..-G, paso: 5,08 mm, tipo de conexión: Conexión de soldadura/enchufe plano, montaje: Montaje directo, disposición de pines: Disposición de pines lineal, longitud del pin [P]: 9,3 mm, número de pines de soldadura por potencial: 1, sistema enchufable: COMBICON MSTB 2,5, Orientación de la cara enchufable: Estándar, bloqueo: sin, tipo de sujeción: sin, tipo de embalaje: empaquetado en caja | 264.06 | 100 | AA | PCB Connectors (PCC) | AAC | AACWBA | 50 | 50 | NO | PC |  | 3,55 | G | 92 | 78 | 114 | MM | 4017918214425 | 85366930 | DE | EC002637 | Imagen | Catálogo
0708836 | VDFK 4 GNYE | Borna pasamuros | Borne de paso, tipo de conexión: Conexión por tornillo con cápsula de tracción, Conexión por soldadura, número de polos: 1, corriente de carga: 32 A, sección: 0,2 mm² - 6 mm², dirección de conexión del conductor con respecto a la dirección de enchufe: 0 °, anchura: 10 mm, color: verde-amarillo | 224.24 | 100 | AA | PCB Connectors (PCC) | AA1 | AA1ACB | 50 | 50 | NO | PC |  | 4,05 | G | 60 | 78 | 114 | MM | 4017918004781 | 85369010 | PL | EC001283 | Imagen | Catálogo
0709026 | HDFKV 4 | Borna pasamuros | Borne de paso, tipo de conexión: Conexión por tornillo con cápsula de tracción, Conexión por tornillo con cápsula de tracción, número de polos: 1, corriente de carga: 32 A, sección: 0,2 mm² - 6 mm², dirección de conexión del conductor con respecto a la dirección de enchufe: -90 °, anchura: 8,1 mm, color: gris | 393.6042 | 100 | AA | PCB Connectors (PCC) | AA1 | AA1AAB | 50 | 50 | NO | PC |  | 8,52 | G | 96 | 77 | 112 | MM | 4017918004880 | 85369010 | GR | EC001283 | Imagen | Catálogo
0709220 | VDFK 4/K-DP | Borna pasamuros | Borne de paso, tipo de conexión: Conexión por tornillo con cápsula de tracción, Conexión por soldadura, número de polos: 1, corriente de carga: 32 A, sección: 0,2 mm² - 6 mm², dirección de conexión del conductor con respecto a la dirección de enchufe: 0 °, anchura: 10 mm, color: gris | 224.24 | 100 | AA | PCB Connectors (PCC) | AA1 | AA1ACB | 50 | 50 | NO | PC |  | 5,23 | G | 67 | 120 | 94 | MM | 4017918117016 | 85369010 | PL | EC001283 | Imagen | Catálogo
0709233 | VDFK 4/K | Borna pasamuros | Borne de paso, tipo de conexión: Conexión por tornillo con cápsula de tracción, Conexión por soldadura, número de polos: 1, corriente de carga: 32 A, sección: 0,2 mm² - 6 mm², dirección de conexión del conductor con respecto a la dirección de enchufe: 0 °, anchura: 10 mm, color: gris | 224.24 | 100 | AA | PCB Connectors (PCC) | AA1 | AA1ACB | 50 | 50 | NO | PC |  | 4,90 | G | 67 | 120 | 94 | MM | 4017918117023 | 85369010 | PL | EC001283 | Imagen | Catálogo
0709246 | VDFK 4/K GNYE | Borna pasamuros | Borne de paso, tipo de conexión: Conexión por tornillo con cápsula de tracción, Conexión por soldadura, número de polos: 1, corriente de carga: 32 A, sección: 0,2 mm² - 6 mm², dirección de conexión del conductor con respecto a la dirección de enchufe: 0 °, anchura: 10 mm, color: gris | 224.24 | 100 | AA | PCB Connectors (PCC) | AA1 | AA1ACB | 50 | 50 | NO | PC |  | 4,83 | G | 67 | 120 | 94 | MM | 4017918117030 | 85369010 | PL | EC001283 | Imagen | Catálogo
0709725 | OTTA 6-PE-1 | Borna de tierra | Borne universal de conductor de protección con conexión por perno, sección transversal: 0,1 - 6 mm², ancho: 11 mm, color: verde-amarillo, variante especial para carriles simétricos NS 35/15-2,3 y NS 35/15-AL | 1473.45 | 100 | BE | Industrial Cabinet Connectivity (ICC) | BE4 | BE4513 | 50 | 50 | NO | PC |  | 34,42 | G | 55 | 405 | 76 | MM | 4017918254100 | 85369010 | IN | EC000901 | Imagen | Catálogo
0709796 | HDFK 16-VP | Borna pasamuros | Borne pasamuros, tipo de conexión: Conexión por tornillo con cápsula de tracción, Conexión por terminal, número de polos: 1, corriente de carga: 76 A, sección: 0,5 mm² - 25 mm², dirección de conexión del conductor con respecto a la dirección de enchufe: 0 °, anchura: 12,1 mm, color: gris | 700.2352 | 100 | AA | PCB Connectors (PCC) | AA1 | AA1DAB | 50 | 50 | NO | PC |  | 27,30 | G | 93 | 268 | 113 | MM | 4017918153465 | 85369010 | GR | 0 | Imagen | Catálogo
0710015 | DFK-MC SS | Juego de tornillos | Juego de tornillos, para la fijación de la carcasa de base en la pared de aparatos, compuesto por 1 tornillo M2 x 8, arandela de muelle y tuerca, respectivamente | 24.33 | 100 | AA | PCB Connectors (PCC) | AAR | AARZZA | 100 | 100 | NO | PC |  | 0,38 | G | 4 | 91 | 142 | MM | 4017918005047 | 74153300 | DE | EC002943 | Imagen | Catálogo
0710028 | DFK-MSTB 2,5/ 2-GF | Carcasa pasamuros | Carcasa pasamuros, sección nominal: 2,5 mm², color: verde, corriente nominal: 12 A, tensión nominal (III/2): 320 V, superficie de contacto: Sn, tipo de conexión del contacto: Macho, número de potenciales: 2, número de filas: 1, número de polos: 2, número de conexiones: 2, familia de artículos: DFK-MSTB 2,5/..-GF, paso: 5 mm, tipo de conexión: Conexión de soldadura/enchufe plano, montaje: Montaje directo, disposición de pines: Disposición de pines lineal, longitud del pin [P]: 9,3 mm, número de pines de soldadura por potencial: 1, sistema enchufable: COMBICON MSTB 2,5, Orientación de la cara enchufable: Estándar, bloqueo: Bloqueo por tornillo, tipo de sujeción: Sujeción aérea (rosca), tipo de embalaje: empaquetado en caja | 281.06 | 100 | AA | PCB Connectors (PCC) | AAC | AACWAB | 50 | 50 | NO | PC |  | 3,90 | G | 92 | 78 | 114 | MM | 4017918005054 | 85366930 | DE | EC002637 | Imagen | Catálogo
0710031 | DFK-MSTB 2,5/ 3-GF | Carcasa pasamuros | Carcasa pasamuros, sección nominal: 2,5 mm², color: verde, corriente nominal: 12 A, tensión nominal (III/2): 320 V, superficie de contacto: Sn, tipo de conexión del contacto: Macho, número de potenciales: 3, número de filas: 1, número de polos: 3, número de conexiones: 3, familia de artículos: DFK-MSTB 2,5/..-GF, paso: 5 mm, tipo de conexión: Conexión de soldadura/enchufe plano, montaje: Montaje directo, disposición de pines: Disposición de pines lineal, longitud del pin [P]: 9,3 mm, número de pines de soldadura por potencial: 1, sistema enchufable: COMBICON MSTB 2,5, Orientación de la cara enchufable: Estándar, bloqueo: Bloqueo por tornillo, tipo de sujeción: Sujeción aérea (rosca), tipo de embalaje: empaquetado en caja | 347.99 | 100 | AA | PCB Connectors (PCC) | AAC | AACWAB | 50 | 50 | NO | PC |  | 4,80 | G | 90 | 108 | 113 | MM | 4017918005061 | 85366930 | DE | EC002637 | Imagen | Catálogo
0710044 | DFK-MSTB 2,5/ 4-GF | Carcasa pasamuros | Carcasa pasamuros, sección nominal: 2,5 mm², color: verde, corriente nominal: 12 A, tensión nominal (III/2): 320 V, superficie de contacto: Sn, tipo de conexión del contacto: Macho, número de potenciales: 4, número de filas: 1, número de polos: 4, número de conexiones: 4, familia de artículos: DFK-MSTB 2,5/..-GF, paso: 5 mm, tipo de conexión: Conexión de soldadura/enchufe plano, montaje: Montaje directo, disposición de pines: Disposición de pines lineal, longitud del pin [P]: 9,3 mm, número de pines de soldadura por potencial: 1, sistema enchufable: COMBICON MSTB 2,5, Orientación de la cara enchufable: Estándar, bloqueo: Bloqueo por tornillo, tipo de sujeción: Sujeción aérea (rosca), tipo de embalaje: empaquetado en caja | 414.92 | 100 | AA | PCB Connectors (PCC) | AAC | AACWAB | 50 | 50 | NO | PC |  | 5,64 | G | 93 | 136 | 114 | MM | 4017918005078 | 85366930 | DE | EC002637 | Imagen | Catálogo
0710057 | DFK-MSTB 2,5/ 5-GF | Carcasa pasamuros | Carcasa pasamuros, sección nominal: 2,5 mm², color: verde, corriente nominal: 12 A, tensión nominal (III/2): 320 V, superficie de contacto: Sn, tipo de conexión del contacto: Macho, número de potenciales: 5, número de filas: 1, número de polos: 5, número de conexiones: 5, familia de artículos: DFK-MSTB 2,5/..-GF, paso: 5 mm, tipo de conexión: Conexión de soldadura/enchufe plano, montaje: Montaje directo, disposición de pines: Disposición de pines lineal, longitud del pin [P]: 9,3 mm, número de pines de soldadura por potencial: 1, sistema enchufable: COMBICON MSTB 2,5, Orientación de la cara enchufable: Estándar, bloqueo: Bloqueo por tornillo, tipo de sujeción: Sujeción aérea (rosca), tipo de embalaje: empaquetado en caja | 481.85 | 100 | AA | PCB Connectors (PCC) | AAC | AACWAB | 50 | 50 | NO | PC |  | 6,52 | G | 93 | 136 | 114 | MM | 4017918005085 | 85366930 | DE | EC002637 | Imagen | Catálogo
1355510 | FK-MPT 0,5/ 4-ST-3,5 BD:-,B | Conector para placa de circuito impreso | Conector de placa de circuito impreso, sección nominal: 0,5 mm², color: verde, corriente nominal: 4 A, tensión nominal (III/2): 250 V, superficie de contacto: Sn, tipo de conexión del contacto: Hembra, número de filas: 1, número de polos: 4, familia de artículos: FK-MPT 0,5/..-ST, paso: 3,5 mm, tipo de conexión: Conexión por resorte push-in, dirección de conexión conductor/placa de circuito impreso: 0 °, sistema enchufable: COMBICON PST 1,0, bloqueo: sin, tipo de sujeción: sin, tipo de embalaje: empaquetado en caja | 150.28 | 100 | AA | PCB Connectors (PCC) | AAA | AAAFBA | 50 | 1000 | NO | PC |  | 1,59 | G | 0 | 0 | 0 |  | 4063151682163 | 85366990 | IN | EC002638 | Imagen | Catálogo
0710060 | DFK-MSTB 2,5/ 6-GF | Carcasa pasamuros | Carcasa pasamuros, sección nominal: 2,5 mm², color: verde, corriente nominal: 12 A, tensión nominal (III/2): 320 V, superficie de contacto: Sn, tipo de conexión del contacto: Macho, número de potenciales: 6, número de filas: 1, número de polos: 6, número de conexiones: 6, familia de artículos: DFK-MSTB 2,5/..-GF, paso: 5 mm, tipo de conexión: Conexión de soldadura/enchufe plano, montaje: Montaje directo, disposición de pines: Disposición de pines lineal, longitud del pin [P]: 9,3 mm, número de pines de soldadura por potencial: 1, sistema enchufable: COMBICON MSTB 2,5, Orientación de la cara enchufable: Estándar, bloqueo: Bloqueo por tornillo, tipo de sujeción: Sujeción aérea (rosca), tipo de embalaje: empaquetado en caja | 548.78 | 100 | AA | PCB Connectors (PCC) | AAC | AACWAB | 50 | 50 | NO | PC |  | 7,30 | G | 93 | 136 | 114 | MM | 4017918005092 | 85366930 | DE | EC002637 | Imagen | Catálogo
0710073 | DFK-MSTB 2,5/ 7-GF | Carcasa pasamuros | Carcasa pasamuros, sección nominal: 2,5 mm², color: verde, corriente nominal: 12 A, tensión nominal (III/2): 320 V, superficie de contacto: Sn, tipo de conexión del contacto: Macho, número de potenciales: 7, número de filas: 1, número de polos: 7, número de conexiones: 7, familia de artículos: DFK-MSTB 2,5/..-GF, paso: 5 mm, tipo de conexión: Conexión de soldadura/enchufe plano, montaje: Montaje directo, disposición de pines: Disposición de pines lineal, longitud del pin [P]: 9,3 mm, número de pines de soldadura por potencial: 1, sistema enchufable: COMBICON MSTB 2,5, Orientación de la cara enchufable: Estándar, bloqueo: Bloqueo por tornillo, tipo de sujeción: Sujeción aérea (rosca), tipo de embalaje: empaquetado en caja | 615.71 | 100 | AA | PCB Connectors (PCC) | AAC | AACWAB | 50 | 50 | NO | PC |  | 8,16 | G | 93 | 136 | 114 | MM | 4017918005108 | 85366930 | DE | EC002637 | Imagen | Catálogo
0710086 | DFK-MSTB 2,5/ 8-GF | Carcasa pasamuros | Carcasa pasamuros, sección nominal: 2,5 mm², color: verde, corriente nominal: 12 A, tensión nominal (III/2): 320 V, superficie de contacto: Sn, tipo de conexión del contacto: Macho, número de potenciales: 8, número de filas: 1, número de polos: 8, número de conexiones: 8, familia de artículos: DFK-MSTB 2,5/..-GF, paso: 5 mm, tipo de conexión: Conexión de soldadura/enchufe plano, montaje: Montaje directo, disposición de pines: Disposición de pines lineal, longitud del pin [P]: 9,3 mm, número de pines de soldadura por potencial: 1, sistema enchufable: COMBICON MSTB 2,5, Orientación de la cara enchufable: Estándar, bloqueo: Bloqueo por tornillo, tipo de sujeción: Sujeción aérea (rosca), tipo de embalaje: empaquetado en caja | 682.64 | 100 | AA | PCB Connectors (PCC) | AAC | AACWAB | 50 | 50 | NO | PC |  | 8,96 | G | 93 | 181 | 116 | MM | 4017918005115 | 85366930 | DE | EC002637 | Imagen | Catálogo
0710099 | DFK-MSTB 2,5/ 9-GF | Carcasa pasamuros | Carcasa pasamuros, sección nominal: 2,5 mm², color: verde, corriente nominal: 12 A, tensión nominal (III/2): 320 V, superficie de contacto: Sn, tipo de conexión del contacto: Macho, número de potenciales: 9, número de filas: 1, número de polos: 9, número de conexiones: 9, familia de artículos: DFK-MSTB 2,5/..-GF, paso: 5 mm, tipo de conexión: Conexión de soldadura/enchufe plano, montaje: Montaje directo, disposición de pines: Disposición de pines lineal, longitud del pin [P]: 9,3 mm, número de pines de soldadura por potencial: 1, sistema enchufable: COMBICON MSTB 2,5, Orientación de la cara enchufable: Estándar, bloqueo: Bloqueo por tornillo, tipo de sujeción: Sujeción aérea (rosca), tipo de embalaje: empaquetado en caja | 749.57 | 100 | AA | PCB Connectors (PCC) | AAC | AACWAB | 50 | 50 | NO | PC |  | 9,84 | G | 93 | 181 | 116 | MM | 4017918005122 | 85366930 | DE | EC002637 | Imagen | Catálogo
0710109 | DFK-MSTB 2,5/10-GF | Carcasa pasamuros | Carcasa pasamuros, sección nominal: 2,5 mm², color: verde, corriente nominal: 12 A, tensión nominal (III/2): 320 V, superficie de contacto: Sn, tipo de conexión del contacto: Macho, número de potenciales: 10, número de filas: 1, número de polos: 10, número de conexiones: 10, familia de artículos: DFK-MSTB 2,5/..-GF, paso: 5 mm, tipo de conexión: Conexión de soldadura/enchufe plano, montaje: Montaje directo, disposición de pines: Disposición de pines lineal, longitud del pin [P]: 9,3 mm, número de pines de soldadura por potencial: 1, sistema enchufable: COMBICON MSTB 2,5, Orientación de la cara enchufable: Estándar, bloqueo: Bloqueo por tornillo, tipo de sujeción: Sujeción aérea (rosca), tipo de embalaje: empaquetado en caja | 816.5 | 100 | AA | PCB Connectors (PCC) | AAC | AACWAB | 50 | 50 | NO | PC |  | 10,85 | G | 91 | 271 | 114 | MM | 4017918005139 | 85366930 | DE | EC002637 | Imagen | Catálogo
0710112 | DFK-MSTB 2,5/11-GF | Carcasa pasamuros | Carcasa pasamuros, sección nominal: 2,5 mm², color: verde, corriente nominal: 12 A, tensión nominal (III/2): 320 V, superficie de contacto: Sn, tipo de conexión del contacto: Macho, número de potenciales: 11, número de filas: 1, número de polos: 11, número de conexiones: 11, familia de artículos: DFK-MSTB 2,5/..-GF, paso: 5 mm, tipo de conexión: Conexión de soldadura/enchufe plano, montaje: Montaje directo, disposición de pines: Disposición de pines lineal, longitud del pin [P]: 9,3 mm, número de pines de soldadura por potencial: 1, sistema enchufable: COMBICON MSTB 2,5, Orientación de la cara enchufable: Estándar, bloqueo: Bloqueo por tornillo, tipo de sujeción: Sujeción aérea (rosca), tipo de embalaje: empaquetado en caja | 883.43 | 100 | AA | PCB Connectors (PCC) | AAC | AACWAB | 50 | 50 | NO | PC |  | 11,85 | G | 91 | 271 | 114 | MM | 4017918005146 | 85366930 | DE | EC002637 | Imagen | Catálogo
0710125 | DFK-MSTB 2,5/12-GF | Carcasa pasamuros | Carcasa pasamuros, sección nominal: 2,5 mm², color: verde, corriente nominal: 12 A, tensión nominal (III/2): 320 V, superficie de contacto: Sn, tipo de conexión del contacto: Macho, número de potenciales: 12, número de filas: 1, número de polos: 12, número de conexiones: 12, familia de artículos: DFK-MSTB 2,5/..-GF, paso: 5 mm, tipo de conexión: Conexión de soldadura/enchufe plano, montaje: Montaje directo, disposición de pines: Disposición de pines lineal, longitud del pin [P]: 9,3 mm, número de pines de soldadura por potencial: 1, sistema enchufable: COMBICON MSTB 2,5, Orientación de la cara enchufable: Estándar, bloqueo: Bloqueo por tornillo, tipo de sujeción: Sujeción aérea (rosca), tipo de embalaje: empaquetado en caja | 950.36 | 100 | AA | PCB Connectors (PCC) | AAC | AACWAB | 50 | 50 | NO | PC |  | 12,40 | G | 91 | 271 | 114 | MM | 4017918005153 | 85366930 | DE | EC002637 | Imagen | Catálogo
0710138 | DFK-MSTB 2,5/13-GF | Carcasa pasamuros | Carcasa pasamuros, sección nominal: 2,5 mm², color: verde, corriente nominal: 12 A, tensión nominal (III/2): 320 V, superficie de contacto: Sn, tipo de conexión del contacto: Macho, número de potenciales: 13, número de filas: 1, número de polos: 13, número de conexiones: 13, familia de artículos: DFK-MSTB 2,5/..-GF, paso: 5 mm, tipo de conexión: Conexión de soldadura/enchufe plano, montaje: Montaje directo, disposición de pines: Disposición de pines lineal, longitud del pin [P]: 9,3 mm, número de pines de soldadura por potencial: 1, sistema enchufable: COMBICON MSTB 2,5, Orientación de la cara enchufable: Estándar, bloqueo: Bloqueo por tornillo, tipo de sujeción: Sujeción aérea (rosca), tipo de embalaje: empaquetado en caja | 1017.29 | 100 | AA | PCB Connectors (PCC) | AAC | AACWAB | 50 | 50 | NO | PC |  | 13,55 | G | 91 | 271 | 114 | MM | 4017918005160 | 85366930 | DE | EC002637 | Imagen | Catálogo
0710141 | DFK-MSTB 2,5/14-GF | Carcasa pasamuros | Carcasa pasamuros, sección nominal: 2,5 mm², color: verde, corriente nominal: 12 A, tensión nominal (III/2): 320 V, superficie de contacto: Sn, tipo de conexión del contacto: Macho, número de potenciales: 14, número de filas: 1, número de polos: 14, número de conexiones: 14, familia de artículos: DFK-MSTB 2,5/..-GF, paso: 5 mm, tipo de conexión: Conexión de soldadura/enchufe plano, montaje: Montaje directo, disposición de pines: Disposición de pines lineal, longitud del pin [P]: 9,3 mm, número de pines de soldadura por potencial: 1, sistema enchufable: COMBICON MSTB 2,5, Orientación de la cara enchufable: Estándar, bloqueo: Bloqueo por tornillo, tipo de sujeción: Sujeción aérea (rosca), tipo de embalaje: empaquetado en caja | 1084.22 | 100 | AA | PCB Connectors (PCC) | AAC | AACWAB | 50 | 50 | NO | PC |  | 14,26 | G | 91 | 271 | 114 | MM | 4017918005177 | 85366930 | DE | EC002637 | Imagen | Catálogo
0710154 | DFK-MSTB 2,5/15-GF | Carcasa pasamuros | Carcasa pasamuros, sección nominal: 2,5 mm², color: verde, corriente nominal: 12 A, tensión nominal (III/2): 320 V, superficie de contacto: Sn, tipo de conexión del contacto: Macho, número de potenciales: 15, número de filas: 1, número de polos: 15, número de conexiones: 15, familia de artículos: DFK-MSTB 2,5/..-GF, paso: 5 mm, tipo de conexión: Conexión de soldadura/enchufe plano, montaje: Montaje directo, disposición de pines: Disposición de pines lineal, longitud del pin [P]: 9,3 mm, número de pines de soldadura por potencial: 1, sistema enchufable: COMBICON MSTB 2,5, Orientación de la cara enchufable: Estándar, bloqueo: Bloqueo por tornillo, tipo de sujeción: Sujeción aérea (rosca), tipo de embalaje: empaquetado en caja | 1151.15 | 100 | AA | PCB Connectors (PCC) | AAC | AACWAB | 50 | 50 | NO | PC |  | 14,84 | G | 91 | 271 | 114 | MM | 4017918005184 | 85366930 | DE | EC002637 | Imagen | Catálogo
0710167 | DFK-MSTB 2,5/16-GF | Carcasa pasamuros | Carcasa pasamuros, sección nominal: 2,5 mm², color: verde, corriente nominal: 12 A, tensión nominal (III/2): 320 V, superficie de contacto: Sn, tipo de conexión del contacto: Macho, número de potenciales: 16, número de filas: 1, número de polos: 16, número de conexiones: 16, familia de artículos: DFK-MSTB 2,5/..-GF, paso: 5 mm, tipo de conexión: Conexión de soldadura/enchufe plano, montaje: Montaje directo, disposición de pines: Disposición de pines lineal, longitud del pin [P]: 9,3 mm, número de pines de soldadura por potencial: 1, sistema enchufable: COMBICON MSTB 2,5, Orientación de la cara enchufable: Estándar, bloqueo: Bloqueo por tornillo, tipo de sujeción: Sujeción aérea (rosca), tipo de embalaje: empaquetado en caja | 1218.08 | 100 | AA | PCB Connectors (PCC) | AAC | AACWAB | 50 | 50 | NO | PC |  | 15,86 | G | 91 | 271 | 114 | MM | 4017918005191 | 85366930 | DE | EC002637 | Imagen | Catálogo
0710170 | DFK-MSTB 2,5/ 2-GF-5,08 | Carcasa pasamuros | Carcasa pasamuros, sección nominal: 2,5 mm², color: verde, corriente nominal: 12 A, tensión nominal (III/2): 320 V, superficie de contacto: Sn, tipo de conexión del contacto: Macho, número de potenciales: 2, número de filas: 1, número de polos: 2, número de conexiones: 2, familia de artículos: DFK-MSTB 2,5/..-GF, paso: 5,08 mm, tipo de conexión: Conexión de soldadura/enchufe plano, montaje: Montaje directo, disposición de pines: Disposición de pines lineal, longitud del pin [P]: 9,3 mm, número de pines de soldadura por potencial: 1, sistema enchufable: COMBICON MSTB 2,5, Orientación de la cara enchufable: Estándar, bloqueo: Bloqueo por tornillo, tipo de sujeción: Sujeción aérea (rosca), tipo de embalaje: empaquetado en caja | 281.06 | 100 | AA | PCB Connectors (PCC) | AAC | AACWBB | 50 | 50 | NO | PC |  | 3,98 | G | 92 | 78 | 114 | MM | 4017918005207 | 85366930 | DE | EC002637 | Imagen | Catálogo
0710183 | DFK-MSTB 2,5/ 3-GF-5,08 | Carcasa pasamuros | Carcasa pasamuros, sección nominal: 2,5 mm², color: verde, corriente nominal: 12 A, tensión nominal (III/2): 320 V, superficie de contacto: Sn, tipo de conexión del contacto: Macho, número de potenciales: 3, número de filas: 1, número de polos: 3, número de conexiones: 3, familia de artículos: DFK-MSTB 2,5/..-GF, paso: 5,08 mm, tipo de conexión: Conexión de soldadura/enchufe plano, montaje: Montaje directo, disposición de pines: Disposición de pines lineal, longitud del pin [P]: 9,3 mm, número de pines de soldadura por potencial: 1, sistema enchufable: COMBICON MSTB 2,5, Orientación de la cara enchufable: Estándar, bloqueo: Bloqueo por tornillo, tipo de sujeción: Sujeción aérea (rosca), tipo de embalaje: empaquetado en caja | 347.99 | 100 | AA | PCB Connectors (PCC) | AAC | AACWBB | 50 | 50 | NO | PC |  | 4,81 | G | 90 | 108 | 113 | MM | 4017918005214 | 85366930 | DE | EC002637 | Imagen | Catálogo
0710196 | DFK-MSTB 2,5/ 4-GF-5,08 | Carcasa pasamuros | Carcasa pasamuros, sección nominal: 2,5 mm², color: verde, corriente nominal: 12 A, tensión nominal (III/2): 320 V, superficie de contacto: Sn, tipo de conexión del contacto: Macho, número de potenciales: 4, número de filas: 1, número de polos: 4, número de conexiones: 4, familia de artículos: DFK-MSTB 2,5/..-GF, paso: 5,08 mm, tipo de conexión: Conexión de soldadura/enchufe plano, montaje: Montaje directo, disposición de pines: Disposición de pines lineal, longitud del pin [P]: 9,3 mm, número de pines de soldadura por potencial: 1, sistema enchufable: COMBICON MSTB 2,5, Orientación de la cara enchufable: Estándar, bloqueo: Bloqueo por tornillo, tipo de sujeción: Sujeción aérea (rosca), tipo de embalaje: empaquetado en caja | 414.92 | 100 | AA | PCB Connectors (PCC) | AAC | AACWBB | 50 | 50 | NO | PC |  | 5,65 | G | 93 | 136 | 114 | MM | 4017918005221 | 85366930 | DE | EC002637 | Imagen | Catálogo
0710206 | DFK-MSTB 2,5/ 5-GF-5,08 | Carcasa pasamuros | Carcasa pasamuros, sección nominal: 2,5 mm², color: verde, corriente nominal: 12 A, tensión nominal (III/2): 320 V, superficie de contacto: Sn, tipo de conexión del contacto: Macho, número de potenciales: 5, número de filas: 1, número de polos: 5, número de conexiones: 5, familia de artículos: DFK-MSTB 2,5/..-GF, paso: 5,08 mm, tipo de conexión: Conexión de soldadura/enchufe plano, montaje: Montaje directo, disposición de pines: Disposición de pines lineal, longitud del pin [P]: 9,3 mm, número de pines de soldadura por potencial: 1, sistema enchufable: COMBICON MSTB 2,5, Orientación de la cara enchufable: Estándar, bloqueo: Bloqueo por tornillo, tipo de sujeción: Sujeción aérea (rosca), tipo de embalaje: empaquetado en caja | 481.85 | 100 | AA | PCB Connectors (PCC) | AAC | AACWBB | 50 | 50 | NO | PC |  | 6,54 | G | 93 | 136 | 114 | MM | 4017918005238 | 85366930 | DE | EC002637 | Imagen | Catálogo
0710219 | DFK-MSTB 2,5/ 6-GF-5,08 | Carcasa pasamuros | Carcasa pasamuros, sección nominal: 2,5 mm², color: verde, corriente nominal: 12 A, tensión nominal (III/2): 320 V, superficie de contacto: Sn, tipo de conexión del contacto: Macho, número de potenciales: 6, número de filas: 1, número de polos: 6, número de conexiones: 6, familia de artículos: DFK-MSTB 2,5/..-GF, paso: 5,08 mm, tipo de conexión: Conexión de soldadura/enchufe plano, montaje: Montaje directo, disposición de pines: Disposición de pines lineal, longitud del pin [P]: 9,3 mm, número de pines de soldadura por potencial: 1, sistema enchufable: COMBICON MSTB 2,5, Orientación de la cara enchufable: Estándar, bloqueo: Bloqueo por tornillo, tipo de sujeción: Sujeción aérea (rosca), tipo de embalaje: empaquetado en caja | 548.78 | 100 | AA | PCB Connectors (PCC) | AAC | AACWBB | 50 | 50 | NO | PC |  | 7,34 | G | 93 | 136 | 114 | MM | 4017918005245 | 85366930 | DE | EC002637 | Imagen | Catálogo
0710222 | DFK-MSTB 2,5/ 7-GF-5,08 | Carcasa pasamuros | Carcasa pasamuros, sección nominal: 2,5 mm², color: verde, corriente nominal: 12 A, tensión nominal (III/2): 320 V, superficie de contacto: Sn, tipo de conexión del contacto: Macho, número de potenciales: 7, número de filas: 1, número de polos: 7, número de conexiones: 7, familia de artículos: DFK-MSTB 2,5/..-GF, paso: 5,08 mm, tipo de conexión: Conexión de soldadura/enchufe plano, montaje: Montaje directo, disposición de pines: Disposición de pines lineal, longitud del pin [P]: 9,3 mm, número de pines de soldadura por potencial: 1, sistema enchufable: COMBICON MSTB 2,5, Orientación de la cara enchufable: Estándar, bloqueo: Bloqueo por tornillo, tipo de sujeción: Sujeción aérea (rosca), tipo de embalaje: empaquetado en caja | 615.71 | 100 | AA | PCB Connectors (PCC) | AAC | AACWBB | 50 | 50 | NO | PC |  | 8,11 | G | 93 | 181 | 116 | MM | 4017918005252 | 85366930 | DE | EC002637 | Imagen | Catálogo
0710235 | DFK-MSTB 2,5/ 8-GF-5,08 | Carcasa pasamuros | Carcasa pasamuros, sección nominal: 2,5 mm², color: verde, corriente nominal: 12 A, tensión nominal (III/2): 320 V, superficie de contacto: Sn, tipo de conexión del contacto: Macho, número de potenciales: 8, número de filas: 1, número de polos: 8, número de conexiones: 8, familia de artículos: DFK-MSTB 2,5/..-GF, paso: 5,08 mm, tipo de conexión: Conexión de soldadura/enchufe plano, montaje: Montaje directo, disposición de pines: Disposición de pines lineal, longitud del pin [P]: 9,3 mm, número de pines de soldadura por potencial: 1, sistema enchufable: COMBICON MSTB 2,5, Orientación de la cara enchufable: Estándar, bloqueo: Bloqueo por tornillo, tipo de sujeción: Sujeción aérea (rosca), tipo de embalaje: empaquetado en caja | 682.64 | 100 | AA | PCB Connectors (PCC) | AAC | AACWBB | 50 | 50 | NO | PC |  | 9,04 | G | 93 | 181 | 116 | MM | 4017918005269 | 85366930 | DE | EC002637 | Imagen | Catálogo
0710248 | DFK-MSTB 2,5/ 9-GF-5,08 | Carcasa pasamuros | Carcasa pasamuros, sección nominal: 2,5 mm², color: verde, corriente nominal: 12 A, tensión nominal (III/2): 320 V, superficie de contacto: Sn, tipo de conexión del contacto: Macho, número de potenciales: 9, número de filas: 1, número de polos: 9, número de conexiones: 9, familia de artículos: DFK-MSTB 2,5/..-GF, paso: 5,08 mm, tipo de conexión: Conexión de soldadura/enchufe plano, montaje: Montaje directo, disposición de pines: Disposición de pines lineal, longitud del pin [P]: 9,3 mm, número de pines de soldadura por potencial: 1, sistema enchufable: COMBICON MSTB 2,5, Orientación de la cara enchufable: Estándar, bloqueo: Bloqueo por tornillo, tipo de sujeción: Sujeción aérea (rosca), tipo de embalaje: empaquetado en caja | 749.57 | 100 | AA | PCB Connectors (PCC) | AAC | AACWBB | 50 | 50 | NO | PC |  | 10,22 | G | 91 | 271 | 114 | MM | 4017918005276 | 85366930 | DE | EC002637 | Imagen | Catálogo
0710251 | DFK-MSTB 2,5/10-GF-5,08 | Carcasa pasamuros | Carcasa pasamuros, sección nominal: 2,5 mm², color: verde, corriente nominal: 12 A, tensión nominal (III/2): 320 V, superficie de contacto: Sn, tipo de conexión del contacto: Macho, número de potenciales: 10, número de filas: 1, número de polos: 10, número de conexiones: 10, familia de artículos: DFK-MSTB 2,5/..-GF, paso: 5,08 mm, tipo de conexión: Conexión de soldadura/enchufe plano, montaje: Montaje directo, disposición de pines: Disposición de pines lineal, longitud del pin [P]: 9,3 mm, número de pines de soldadura por potencial: 1, sistema enchufable: COMBICON MSTB 2,5, Orientación de la cara enchufable: Estándar, bloqueo: Bloqueo por tornillo, tipo de sujeción: Sujeción aérea (rosca), tipo de embalaje: empaquetado en caja | 816.5 | 100 | AA | PCB Connectors (PCC) | AAC | AACWBB | 50 | 50 | NO | PC |  | 10,45 | G | 93 | 181 | 116 | MM | 4017918005283 | 85366930 | DE | EC002637 | Imagen | Catálogo
0710264 | DFK-MSTB 2,5/11-GF-5,08 | Carcasa pasamuros | Carcasa pasamuros, sección nominal: 2,5 mm², color: verde, corriente nominal: 12 A, tensión nominal (III/2): 320 V, superficie de contacto: Sn, tipo de conexión del contacto: Macho, número de potenciales: 11, número de filas: 1, número de polos: 11, número de conexiones: 11, familia de artículos: DFK-MSTB 2,5/..-GF, paso: 5,08 mm, tipo de conexión: Conexión de soldadura/enchufe plano, montaje: Montaje directo, disposición de pines: Disposición de pines lineal, longitud del pin [P]: 9,3 mm, número de pines de soldadura por potencial: 1, sistema enchufable: COMBICON MSTB 2,5, Orientación de la cara enchufable: Estándar, bloqueo: Bloqueo por tornillo, tipo de sujeción: Sujeción aérea (rosca), tipo de embalaje: empaquetado en caja | 883.43 | 100 | AA | PCB Connectors (PCC) | AAC | AACWBB | 50 | 50 | NO | PC |  | 11,76 | G | 91 | 271 | 114 | MM | 4017918005290 | 85366930 | DE | EC002637 | Imagen | Catálogo
0710277 | DFK-MSTB 2,5/12-GF-5,08 | Carcasa pasamuros | Carcasa pasamuros, sección nominal: 2,5 mm², color: verde, corriente nominal: 12 A, tensión nominal (III/2): 320 V, superficie de contacto: Sn, tipo de conexión del contacto: Macho, número de potenciales: 12, número de filas: 1, número de polos: 12, número de conexiones: 12, familia de artículos: DFK-MSTB 2,5/..-GF, paso: 5,08 mm, tipo de conexión: Conexión de soldadura/enchufe plano, montaje: Montaje directo, disposición de pines: Disposición de pines lineal, longitud del pin [P]: 9,3 mm, número de pines de soldadura por potencial: 1, sistema enchufable: COMBICON MSTB 2,5, Orientación de la cara enchufable: Estándar, bloqueo: Bloqueo por tornillo, tipo de sujeción: Sujeción aérea (rosca), tipo de embalaje: empaquetado en caja | 950.36 | 100 | AA | PCB Connectors (PCC) | AAC | AACWBB | 50 | 50 | NO | PC |  | 12,56 | G | 91 | 271 | 114 | MM | 4017918005306 | 85366930 | DE | EC002637 | Imagen | Catálogo
0710280 | DFK-MSTB 2,5/13-GF-5,08 | Carcasa pasamuros | Carcasa pasamuros, sección nominal: 2,5 mm², color: verde, corriente nominal: 12 A, tensión nominal (III/2): 320 V, superficie de contacto: Sn, tipo de conexión del contacto: Macho, número de potenciales: 13, número de filas: 1, número de polos: 13, número de conexiones: 13, familia de artículos: DFK-MSTB 2,5/..-GF, paso: 5,08 mm, tipo de conexión: Conexión de soldadura/enchufe plano, montaje: Montaje directo, disposición de pines: Disposición de pines lineal, longitud del pin [P]: 9,3 mm, número de pines de soldadura por potencial: 1, sistema enchufable: COMBICON MSTB 2,5, Orientación de la cara enchufable: Estándar, bloqueo: Bloqueo por tornillo, tipo de sujeción: Sujeción aérea (rosca), tipo de embalaje: empaquetado en caja | 1017.29 | 100 | AA | PCB Connectors (PCC) | AAC | AACWBB | 50 | 50 | NO | PC |  | 13,45 | G | 91 | 271 | 114 | MM | 4017918005313 | 85366930 | DE | EC002637 | Imagen | Catálogo
0710293 | DFK-MSTB 2,5/14-GF-5,08 | Carcasa pasamuros | Carcasa pasamuros, sección nominal: 2,5 mm², color: verde, corriente nominal: 12 A, tensión nominal (III/2): 320 V, superficie de contacto: Sn, tipo de conexión del contacto: Macho, número de potenciales: 14, número de filas: 1, número de polos: 14, número de conexiones: 14, familia de artículos: DFK-MSTB 2,5/..-GF, paso: 5,08 mm, tipo de conexión: Conexión de soldadura/enchufe plano, montaje: Montaje directo, disposición de pines: Disposición de pines lineal, longitud del pin [P]: 9,3 mm, número de pines de soldadura por potencial: 1, sistema enchufable: COMBICON MSTB 2,5, Orientación de la cara enchufable: Estándar, bloqueo: Bloqueo por tornillo, tipo de sujeción: Sujeción aérea (rosca), tipo de embalaje: empaquetado en caja | 1084.22 | 100 | AA | PCB Connectors (PCC) | AAC | AACWBB | 50 | 50 | NO | PC |  | 14,03 | G | 91 | 271 | 114 | MM | 4017918005320 | 85366930 | DE | EC002637 | Imagen | Catálogo
1713870 | MVSTBW 2,5/12-STF-5,08 BD:1-12 | Conector para placa de circuito impreso | Conector de placa de circuito impreso, sección nominal: 2,5 mm², color: verde, corriente nominal: 12 A, tensión nominal (III/2): 320 V, superficie de contacto: Sn, tipo de conexión del contacto: Hembra, número de filas: 1, número de polos: 12, familia de artículos: MVSTBW 2,5/..-STF, paso: 5,08 mm, tipo de conexión: Conexión por tornillo con cápsula de tracción, forma de sujeción de tornillos: L Ranura longitudinal, dirección de conexión conductor/placa de circuito impreso: -90 °, gancho de sujeción: - Gancho de sujeción, sistema enchufable: COMBICON MSTB 2,5, bloqueo: Bloqueo por tornillo, tipo de sujeción: Sujeción aérea (tornillo), tipo de embalaje: empaquetado en caja | 1066.69 | 100 | AA | PCB Connectors (PCC) | AAA | AAAFBA | 50 | 1000 | NO | PC |  | 27,74 | G |  |  |  |  | 4063151909574 | 85366990 | DE | EC002638 |  | Catálogo
0710303 | DFK-MSTB 2,5/15-GF-5,08 | Carcasa pasamuros | Carcasa pasamuros, sección nominal: 2,5 mm², color: verde, corriente nominal: 12 A, tensión nominal (III/2): 320 V, superficie de contacto: Sn, tipo de conexión del contacto: Macho, número de potenciales: 15, número de filas: 1, número de polos: 15, número de conexiones: 15, familia de artículos: DFK-MSTB 2,5/..-GF, paso: 5,08 mm, tipo de conexión: Conexión de soldadura/enchufe plano, montaje: Montaje directo, disposición de pines: Disposición de pines lineal, longitud del pin [P]: 9,3 mm, número de pines de soldadura por potencial: 1, sistema enchufable: COMBICON MSTB 2,5, Orientación de la cara enchufable: Estándar, bloqueo: Bloqueo por tornillo, tipo de sujeción: Sujeción aérea (rosca), tipo de embalaje: empaquetado en caja | 1151.15 | 100 | AA | PCB Connectors (PCC) | AAC | AACWBB | 50 | 50 | NO | PC |  | 15,19 | G | 91 | 271 | 114 | MM | 4017918005337 | 85366930 | DE | EC002637 | Imagen | Catálogo
0710316 | DFK-MSTB 2,5/16-GF-5,08 | Carcasa pasamuros | Carcasa pasamuros, sección nominal: 2,5 mm², color: verde, corriente nominal: 12 A, tensión nominal (III/2): 320 V, superficie de contacto: Sn, tipo de conexión del contacto: Macho, número de potenciales: 16, número de filas: 1, número de polos: 16, número de conexiones: 16, familia de artículos: DFK-MSTB 2,5/..-GF, paso: 5,08 mm, tipo de conexión: Conexión de soldadura/enchufe plano, montaje: Montaje directo, disposición de pines: Disposición de pines lineal, longitud del pin [P]: 9,3 mm, número de pines de soldadura por potencial: 1, sistema enchufable: COMBICON MSTB 2,5, Orientación de la cara enchufable: Estándar, bloqueo: Bloqueo por tornillo, tipo de sujeción: Sujeción aérea (rosca), tipo de embalaje: empaquetado en caja | 1218.08 | 100 | AA | PCB Connectors (PCC) | AAC | AACWBB | 50 | 50 | NO | PC |  | 15,69 | G | 91 | 271 | 114 | MM | 4017918005344 | 85366930 | DE | EC002637 | Imagen | Catálogo
0710853 | EBL 2- 5 OG | Peine puenteador | Peine puenteador, de 2 polos, aislado | 57.16 | 100 | BE | Industrial Cabinet Connectivity (ICC) | BE1 | BE1Z2X | 100 | 100 | NO | PC |  | 0,71 | G | 0 | 0 | 0 | MM | 4017918479312 | 85366990 | PL | EC000489 | Imagen | Catálogo
0710866 | EBL 3- 5 OG | Peine puenteador | Peine puenteador, de 3 polos, aislado | 86.65 | 100 | BE | Industrial Cabinet Connectivity (ICC) | BE1 | BE1Z2X | 100 | 100 | NO | PC |  | 1,10 | G | 0 | 0 | 0 | MM | 4017918479329 | 85366990 | PL | EC000489 | Imagen | Catálogo
0710879 | EBL 10- 5 OG | Peine puenteador | Peine puenteador, de 10 polos, seccionable, aislado | 260.56 | 100 | BE | Industrial Cabinet Connectivity (ICC) | BE1 | BE1Z2X | 10 | 100 | NO | PC | F | 4,04 | G | 0 | 0 | 0 | MM | 4017918479305 | 85366990 | PL | EC000489 | Imagen | Catálogo
0710882 | EB 2- 6 OG | Peine puenteador | Peine puenteador, paso: 6,2 mm, número de polos: 2, color: naranja | 90.06 | 100 | BE | Industrial Cabinet Connectivity (ICC) | BE1 | BE1Z2X | 100 | 100 | NO | PC | F | 1,10 | G | 0 | 0 | 0 | MM | 4017918479299 | 85366990 | PL | EC000489 | Imagen | Catálogo
0710895 | EB 3- 6 OG | Peine puenteador | Peine puenteador, de 3 polos, aislado, color del material aislante: naranja | 145.69 | 100 | BE | Industrial Cabinet Connectivity (ICC) | BE1 | BE1Z2X | 100 | 100 | NO | PC |  | 1,70 | G | 0 | 0 | 0 | MM | 4017918479282 | 85366990 | PL | EC000489 | Imagen | Catálogo
0710905 | EB 10- 6 OG | Peine puenteador | Peine puenteador, de 10 polos, aislado, color del material aislante: naranja | 428.71 | 100 | BE | Industrial Cabinet Connectivity (ICC) | BE1 | BE1Z2X | 100 | 100 | NO | PC | F | 6,06 | G | 40 | 175 | 160 | MM | 4017918479275 | 85366990 | PL | EC000489 | Imagen | Catálogo
0710918 | EB 2- 8 OG | Peine puenteador | Peine puenteador, de 2 polos, aislado, color del material aislante: naranja | 120.64 | 100 | BE | Industrial Cabinet Connectivity (ICC) | BE1 | BE1Z2X | 100 | 100 | NO | PC | F | 2,12 | G | 28 | 91 | 110 | MM | 4017918479244 | 85366990 | PL | EC000489 | Imagen | Catálogo
0710921 | EB 3- 8 OG | Peine puenteador | Peine puenteador, de 3 polos, aislado, color del material aislante: naranja | 180.91 | 100 | BE | Industrial Cabinet Connectivity (ICC) | BE1 | BE1Z2X | 100 | 100 | NO | PC |  | 3,36 | G | 5 | 180 | 115 | MM | 4017918479268 | 85366990 | PL | EC000489 | Imagen | Catálogo
0710934 | EB 10- 8 OG | Peine puenteador | Peine puenteador, número de polos: 10, color: naranja | 549.93 | 100 | BE | Industrial Cabinet Connectivity (ICC) | BE1 | BE1Z2X | 100 | 100 | NO | PC |  | 11,80 | G | 50 | 250 | 130 | MM | 4017918479251 | 85366990 | PL | EC000489 | Imagen | Catálogo
0710947 | URTK/S-IB | Borna seccionable | Borna seccionable, tensión nominal: 400 V, corriente nominal: 41 A, tipo de conexión: Conexión por tornillo, 1er piso, Sección de dimensionamiento: 6 mm², sección: 0,5 mm² - 10 mm² , clase de montaje: NS 35/7,5, NS 35/15, NS 32, color: gris | 1239.23 | 100 | BE | Industrial Cabinet Connectivity (ICC) | BE1 | BE1233 | 50 | 1 | SÍ | PC |  | 34,14 | G | 63 | 370 | 95 | MM | 4017918898243 | 85369010 | CN | EC000902 | Imagen | Catálogo
1782199 | FK-MC 0,5/ 4-ST-2,5 BD:-12V- | Conector para placa de circuito impreso | Conector de placa de circuito impreso, sección nominal: 0,5 mm², color: verde, corriente nominal: 4 A, tensión nominal (III/2): 160 V, superficie de contacto: Sn, tipo de conexión del contacto: Hembra, número de filas: 1, número de polos: 4, tipo de conexión: Conexión por resorte push-in, dirección de conexión conductor/placa de circuito impreso: 0 °, sistema enchufable: COMBICON FK-MC 0,5, bloqueo: sin, tipo de sujeción: sin, tipo de embalaje: empaquetado en caja | 405.65 | 100 | AA | PCB Connectors (PCC) | AAA | AAAFCA | 50 | 1000 | NO | PC |  | 2,70 | G |  |  |  |  | 4067923399327 | 85366990 | DE | EC002638 |  | Catálogo
0711014 | VDFK 6-DP | Borna pasamuros | Borne de paso, tipo de conexión: Conexión por tornillo con cápsula de tracción, Conexión por soldadura, número de polos: 1, corriente de carga: 41 A, sección: 0,2 mm² - 10 mm², dirección de conexión del conductor con respecto a la dirección de enchufe: 0 °, anchura: 10 mm, color: gris | 368.22 | 100 | AA | PCB Connectors (PCC) | AA1 | AA1BBA | 50 | 50 | NO | PC |  | 7,78 | G | 50 | 145 | 124 | MM | 4017918117146 | 85369010 | PL | EC001283 | Imagen | Catálogo
0711027 | VDFK 6 | Borna pasamuros | Borne de paso, tipo de conexión: Conexión por tornillo con cápsula de tracción, Conexión por soldadura, número de polos: 1, corriente de carga: 41 A, sección: 0,2 mm² - 10 mm², dirección de conexión del conductor con respecto a la dirección de enchufe: 0 °, anchura: 10 mm, color: gris | 368.22 | 100 | AA | PCB Connectors (PCC) | AA1 | AA1BBA | 50 | 50 | NO | PC |  | 7,57 | G | 50 | 145 | 124 | MM | 4017918005351 | 85369010 | PL | EC001283 | Imagen | Catálogo
0711030 | VDFK 6 GNYE | Borna pasamuros | Borne de paso, tipo de conexión: Conexión por tornillo con cápsula de tracción, Conexión por soldadura, número de polos: 1, corriente de carga: 41 A, sección: 0,2 mm² - 10 mm², dirección de conexión del conductor con respecto a la dirección de enchufe: 0 °, anchura: 10 mm, color: gris | 368.22 | 100 | AA | PCB Connectors (PCC) | AA1 | AA1BBA | 50 | 50 | NO | PC |  | 7,37 | G | 50 | 145 | 124 | MM | 4017918117153 | 85369010 | PL | EC001283 | Imagen | Catálogo
0711043 | VDFK 6/K-DP | Borna pasamuros | Borne de paso, tipo de conexión: Conexión por tornillo con cápsula de tracción, Conexión por soldadura, número de polos: 1, corriente de carga: 41 A, sección: 0,2 mm² - 10 mm², dirección de conexión del conductor con respecto a la dirección de enchufe: 0 °, anchura: 10 mm, color: gris | 368.22 | 100 | AA | PCB Connectors (PCC) | AA1 | AA1BBA | 50 | 50 | NO | PC |  | 8,28 | G | 77 | 90 | 140 | MM | 4017918117160 | 85369010 | PL | EC001283 | Imagen | Catálogo
1701843 | FK-MC 0,5/ 4-ST-2,5 BKBDWH:4-1 | Conector para placa de circuito impreso | Conector de placa de circuito impreso, sección nominal: 0,5 mm², color: negro, corriente nominal: 4 A, tensión nominal (III/2): 160 V, superficie de contacto: Sn, tipo de conexión del contacto: Hembra, número de potenciales: 4, número de filas: 1, número de polos: 4, número de conexiones: 4, familia de artículos: FK-MC 0,5/..-ST, paso: 2,5 mm, tipo de conexión: Conexión por resorte push-in, dirección de conexión conductor/placa de circuito impreso: 0 °, sistema enchufable: COMBICON FK-MC 0,5, bloqueo: sin, tipo de sujeción: sin, tipo de embalaje: empaquetado en caja | 405.65 | 100 | AA | PCB Connectors (PCC) | AAA | AAAFCA | 50 | 50 | NO | PC |  | 2,74 | G | 48 | 80 | 115 | MM | 4046356562461 | 85366990 | DE | EC002638 | Imagen | Catálogo
0711056 | VDFK 6/K | Borna pasamuros | Borne de paso, tipo de conexión: Conexión por tornillo con cápsula de tracción, Conexión por soldadura, número de polos: 1, corriente de carga: 41 A, sección: 0,2 mm² - 10 mm², dirección de conexión del conductor con respecto a la dirección de enchufe: 0 °, anchura: 10 mm, color: gris | 368.22 | 100 | AA | PCB Connectors (PCC) | AA1 | AA1BBA | 50 | 50 | NO | PC |  | 7,94 | G | 77 | 90 | 140 | MM | 4017918117177 | 85369010 | PL | EC001283 | Imagen | Catálogo
0711069 | VDFK 6/K GNYE | Borna pasamuros | Borne de paso, tipo de conexión: Conexión por tornillo con cápsula de tracción, Conexión por soldadura, número de polos: 1, corriente de carga: 41 A, sección: 0,2 mm² - 10 mm², dirección de conexión del conductor con respecto a la dirección de enchufe: 0 °, anchura: 10 mm, color: verde-amarillo | 368.22 | 100 | AA | PCB Connectors (PCC) | AA1 | AA1BBA | 50 | 50 | NO | PC |  | 7,94 | G | 77 | 90 | 140 | MM | 4017918105518 | 85369010 | PL | EC001283 | Imagen | Catálogo
0711302 | FBI 5-15 | Puente fijo | Puente fijo, paso: 15 mm, número de polos: 5, color: plateado | 1092.48 | 100 | BE | Industrial Cabinet Connectivity (ICC) | BE1 | BE1Z2X | 10 | 10 | NO | PC |  | 50,40 | G | 21 | 160 | 145 | MM | 4017918174101 | 85369095 | CN | EC000489 | Imagen | Catálogo
0711344 | UK 5 N BK | Borne de paso | Borne de paso, tensión nominal: 800 V, corriente nominal: 32 A, número de conexiones: 2, tipo de conexión: Conexión por tornillo, Sección de dimensionamiento: 4 mm², sección: 0,2 mm² - 6 mm², clase de montaje: NS 35/7,5, NS 35/15, NS 32, color: negro | 219.37 | 100 | BE | Industrial Cabinet Connectivity (ICC) | BE1 | BE1211 | 50 | 50 | NO | PC |  | 8,67 | G | 53 | 220 | 74 | MM | 4017918463069 | 85369010 | CN | EC000897 | Imagen | Catálogo
0711409 | AK 4 MIT SIX LOBE SCHRAUBE | Borna de conexión | Borna de conexión, corriente nominal: 32 A, tipo de conexión: Conexión por tornillo, Sección de dimensionamiento: 4 mm², sección: 0,5 mm² - 6 mm², montaje: Barra colectora del neutro, color: plata | 99.11 | 100 | BE | Industrial Cabinet Connectivity (ICC) | BE7 | BE7331 | 50 | 50 | NO | PC |  | 5,07 | G | 28 | 126 | 96 | MM | 4017918320621 | 85369010 | IN | EC000001 | Imagen | Catálogo
0711580 | UKK 5-HESILED 60 (5X20) | Borne de carril para fusible | Borne de carril para fusible, tipo de fusible: Vidrio/cerámica/..., tipo de fusible: G/5 x 20, tensión nominal: 400 V, corriente nominal: 32 A, tipo de conexión: Conexión por tornillo, Sección de dimensionamiento: 1,5 mm², sección: 0,2 mm²- 4 mm², clase de montaje: NS 35/7,5, NS 35/15, NS 32, color: negro | 3360.14 | 100 | BE | Industrial Cabinet Connectivity (ICC) | BE1 | BE1234 | 50 | 50 | NO | PC | F | 35,40 | G | 98 | 361 | 117 | MM | 4017918854577 | 85369095 | PL | EC000899 | Imagen | Catálogo
0711616 | UKK 5-HESILA 250 (6,3X32) | Borne de carril para fusible | Borne de carril para fusible, tipo de fusible: Vidrio/cerámica/..., tipo de fusible: G/6,3 x 32, tensión nominal: 400 V, corriente nominal: 6,3 A, tipo de conexión: Conexión por tornillo, sección: 0,2 mm²- 4 mm², Sección de dimensionamiento: 1,5 mm², clase de montaje: NS 35/7,5, NS 35/15, NS 32, color: negro | 3200.08 | 100 | BE | Industrial Cabinet Connectivity (ICC) | BE1 | BE1234 | 50 | 50 | NO | PC |  | 37,83 | G | 98 | 361 | 117 | MM | 4017918838942 | 85369095 | PL | EC000899 | Imagen | Catálogo
0711629 | UKK 5-HESILA 250 (5X20) | Borne de carril para fusible | Borne de carril para fusible, tipo de fusible: Vidrio/cerámica/..., tipo de fusible: G/5 x 20, tensión nominal: 400 V, corriente nominal: 6,3 A, tipo de conexión: Conexión por tornillo, sección: 0,2 mm²- 4 mm², clase de montaje: NS 35/7,5, NS 35/15, NS 32, color: negro | 2927.35 | 100 | BE | Industrial Cabinet Connectivity (ICC) | BE1 | BE1234 | 50 | 50 | NO | PC |  | 35,90 | G | 98 | 361 | 117 | MM | 4017918838959 | 85369095 | PL | EC000899 | Imagen | Catálogo
0711632 | UKK 5-HESILED 24 (6,3X32) | Borne de carril para fusible | Borne de carril para fusible, tipo de fusible: Vidrio/cerámica/..., tipo de fusible: G/6,3 x 32, tensión nominal: 400 V, corriente nominal: 32 A, tipo de conexión: Conexión por tornillo, Sección de dimensionamiento: 1,5 mm², sección: 0,2 mm²- 4 mm², Sección de dimensionamiento: 1,5 mm², clase de montaje: NS 35/7,5, NS 35/15, NS 32, color: negro | 3809.21 | 100 | BE | Industrial Cabinet Connectivity (ICC) | BE1 | BE1234 | 50 | 50 | NO | PC |  | 37,53 | G | 98 | 361 | 117 | MM | 4017918838935 | 85369095 | PL | EC000899 | Imagen | Catálogo
0711690 | FBI 10-10-EX | Puente fijo | Puente fijo, paso: 10 mm, número de polos: 10, color: plateado | 1867.54 | 100 | BE | Industrial Cabinet Connectivity (ICC) | BE1 | BE1Z2X | 10 | 10 | NO | PC |  | 40,48 | G | 15 | 110 | 110 | MM | 4017918921361 | 85369095 | CN | EC000489 | Imagen | Catálogo
0711700 | FBI 10- 8-EX | Puente fijo | Puente fijo, paso: 8 mm, número de polos: 10, color: plateado | 1610.82 | 100 | BE | Industrial Cabinet Connectivity (ICC) | BE1 | BE1Z2X | 10 | 10 | NO | PC |  | 29,30 | G | 16 | 170 | 110 | MM | 4017918921354 | 85369095 | CN | EC000489 | Imagen | Catálogo
0711852 | UKH 240 BU | Borne de corriente | Borne de corriente, tensión nominal: 1000 V, corriente nominal: 415 A, número de conexiones: 2, número de polos: 1, tipo de conexión: Conexión por tornillo, Sección de dimensionamiento: 240 mm², sección: 70 mm² - 240 mm², clase de montaje: NS 35/15, NS 32, color: azul | 5650.19 | 100 | BE | Industrial Cabinet Connectivity (ICC) | BE1 | BE1311 | 3 | 3 | NO | PC |  | 495,30 | G | 141 | 120 | 124 | MM | 4017918885120 | 85369010 | IN | EC000897 | Imagen | Catálogo
0712107 | TCP 0,1A | Interruptores de protección de aparatos térmicos | Interruptor térmico monocanal para protección de equipos, para proteger consumidores a 250 V AC/72 V DC en caso de sobrecarga. Para su instalación en bornas para fusible e interfaces para fusible insertable plano de la forma C según la norma ISO 8820-3. Con corriente nominal fija: 0,1 A | 1639.02 | 100 | CL | Trabtech (TT) | CLA | CLA111 | 20 | 1 | SÍ | PC |  | 11,45 | G | 38 | 92 | 111 | MM | 4017918980337 | 85362010 | ID | EC003538 | Imagen | Catálogo
0712123 | TCP 0,25A | Interruptores de protección de aparatos térmicos | Interruptor térmico monocanal para protección de equipos, para proteger consumidores a 250 V AC/72 V DC en caso de sobrecarga. Para su instalación en bornas para fusible e interfaces para fusible insertable plano de la forma C según la norma ISO 8820-3. Con corriente nominal fija: 0,25 A | 1640.16 | 100 | CL | Trabtech (TT) | CLA | CLA111 | 20 | 1 | SÍ | PC |  | 11,53 | G | 39 | 91 | 111 | MM | 4017918848422 | 85362010 | ID | EC003538 | Imagen | Catálogo
0712152 | TCP 0,5A | Interruptores de protección de aparatos térmicos | Interruptor térmico monocanal para protección de equipos, para proteger consumidores a 250 V AC/72 V DC en caso de sobrecarga. Para su instalación en bornas para fusible e interfaces para fusible insertable plano de la forma C según la norma ISO 8820-3. Con corriente nominal fija: 0,5 A | 1640.16 | 100 | CL | Trabtech (TT) | CLA | CLA111 | 20 | 1 | SÍ | PC |  | 11,37 | G | 38 | 92 | 111 | MM | 4017918848347 | 85362010 | ID | EC003538 | Imagen | Catálogo
0712194 | TCP 1A | Interruptores de protección de aparatos térmicos | Interruptor térmico monocanal para protección de equipos, para proteger consumidores a 250 V AC/72 V DC en caso de sobrecarga. Para su instalación en bornas para fusible e interfaces para fusible insertable plano de la forma C según la norma ISO 8820-3. Con corriente nominal fija: 1 A | 1640.16 | 100 | CL | Trabtech (TT) | CLA | CLA111 | 20 | 1 | SÍ | PC |  | 11,20 | G | 38 | 91 | 112 | MM | 4017918848354 | 85362010 | ID | EC003538 | Imagen | Catálogo
0712217 | TCP 2A | Interruptores de protección de aparatos térmicos | Interruptor térmico monocanal para protección de equipos, para proteger consumidores a 250 V AC/72 V DC en caso de sobrecarga. Para su instalación en bornas para fusible e interfaces para fusible insertable plano de la forma C según la norma ISO 8820-3. Con corriente nominal fija: 2 A | 1640.16 | 100 | CL | Trabtech (TT) | CLA | CLA111 | 20 | 1 | SÍ | PC |  | 11,50 | G | 37 | 90 | 112 | MM | 4017918848361 | 85362010 | ID | EC003538 | Imagen | Catálogo
0712233 | TCP 3A | Interruptores de protección de aparatos térmicos | Interruptor térmico monocanal para protección de equipos, para proteger consumidores a 250 V AC/72 V DC en caso de sobrecarga. Para su instalación en bornas para fusible e interfaces para fusible insertable plano de la forma C según la norma ISO 8820-3. Con corriente nominal fija: 3 A | 1640.16 | 100 | CL | Trabtech (TT) | CLA | CLA111 | 20 | 1 | SÍ | PC |  | 11,30 | G | 38 | 92 | 111 | MM | 4017918848378 | 85362010 | ID | EC003538 | Imagen | Catálogo
0712259 | TCP 4A | Interruptores de protección de aparatos térmicos | Interruptor térmico monocanal para protección de equipos, para proteger consumidores a 250 V AC/72 V DC en caso de sobrecarga. Para su instalación en bornas para fusible e interfaces para fusible insertable plano de la forma C según la norma ISO 8820-3. Con corriente nominal fija: 4 A | 1640.16 | 100 | CL | Trabtech (TT) | CLA | CLA111 | 20 | 1 | SÍ | PC |  | 11,57 | G | 39 | 92 | 112 | MM | 4017918848385 | 85362010 | ID | EC003538 | Imagen | Catálogo
0712275 | TCP 6A | Interruptores de protección de aparatos térmicos | Interruptor térmico monocanal para protección de equipos, para proteger consumidores a 250 V AC/72 V DC en caso de sobrecarga. Para su instalación en bornas para fusible e interfaces para fusible insertable plano de la forma C según la norma ISO 8820-3. Con corriente nominal fija: 6 A | 1640.16 | 100 | CL | Trabtech (TT) | CLA | CLA111 | 20 | 1 | SÍ | PC |  | 10,66 | G | 38 | 92 | 111 | MM | 4017918848392 | 85362010 | ID | EC003538 | Imagen | Catálogo
0712291 | TCP 8A | Interruptores de protección de aparatos térmicos | Interruptor térmico monocanal para protección de equipos, para proteger consumidores a 250 V AC/72 V DC en caso de sobrecarga. Para su instalación en bornas para fusible e interfaces para fusible insertable plano de la forma C según la norma ISO 8820-3. Con corriente nominal fija: 8 A | 1640.16 | 100 | CL | Trabtech (TT) | CLA | CLA111 | 20 | 1 | SÍ | PC |  | 10,97 | G | 38 | 92 | 111 | MM | 4017918848408 | 85362010 | ID | EC003538 | Imagen | Catálogo
0712314 | TCP 10A | Interruptores de protección de aparatos térmicos | Interruptor térmico monocanal para protección de equipos, para proteger consumidores a 250 V AC/72 V DC en caso de sobrecarga. Para su instalación en bornas para fusible e interfaces para fusible insertable plano de la forma C según la norma ISO 8820-3. Con corriente nominal fija: 10 A | 1640.16 | 100 | CL | Trabtech (TT) | CLA | CLA111 | 20 | 1 | SÍ | PC |  | 11,17 | G | 38 | 92 | 111 | MM | 4017918848415 | 85362010 | ID | EC003538 | Imagen | Catálogo
0716129 | FBR 2-5-EX | Puente fijo | Puente fijo, número de polos: 2, color: plateado | 135.63 | 100 | BE | Industrial Cabinet Connectivity (ICC) | BE1 | BE1Z2X | 10 | 10 | NO | PC | F | 3,20 | G | 65 | 65 | 65 | MM | 4017918201012 | 85369095 | PL | EC000489 | Imagen | Catálogo
0716132 | FB 2-10-EX | Puente fijo | Puente fijo, número de polos: 2, color: plateado | 172.97 | 100 | BE | Industrial Cabinet Connectivity (ICC) | BE1 | BE1Z2X | 10 | 10 | NO | PC |  | 7,96 | G | 15 | 60 | 60 | MM | 4017918235659 | 85369095 | CN | EC000489 | Imagen | Catálogo
0717144 | DP-VDFK 4/4 | Placa distanciadora | Placa separadora, color: gris, familia de artículos: Accesorios, anchura: 4 mm | 68.77 | 100 | AA | PCB Connectors (PCC) | AAR | AARZZA | 50 | 50 | NO | PC |  | 0,63 | G | 18 | 91 | 110 | MM | 4017918818753 | 85389099 | DE | EC002943 | Imagen | Catálogo
0717157 | DP-VDFK 6/4 | Placa distanciadora | Placa separadora, color: gris, familia de artículos: Accesorios, anchura: 4 mm | 74.34 | 100 | AA | PCB Connectors (PCC) | AAR | AARZZA | 50 | 50 | NO | PC |  | 1,22 | G | 32 | 95 | 120 | MM | 4017918818760 | 85389099 | DE | EC002943 | Imagen | Catálogo
1795753 | DFMC 0,5/ 5-ST-2,54 BDWH:1A-5B | Conector para placa de circuito impreso | Conector de placa de circuito impreso, sección nominal: 0,5 mm², color: negro, corriente nominal: 6 A, tensión nominal (III/2): 160 V, superficie de contacto: Au, tipo de conexión del contacto: Hembra, número de filas: 2, número de polos: 5, familia de artículos: DFMC 0,5/..-ST, paso: 2,54 mm, tipo de conexión: Conexión por resorte push-in, dirección de conexión conductor/placa de circuito impreso: 0 °, sistema enchufable: COMBICON DFMC 0,5, bloqueo: sin, tipo de sujeción: sin, tipo de embalaje: empaquetado en caja | 800.84 | 100 | AA | PCB Connectors (PCC) | AAA | AAAFDA | 100 | 1000 | NO | PC |  | 2,58 | G |  |  |  |  | 4067923418134 | 85366990 | DE | EC002638 |  | Catálogo
1745431 | DFMC 0,5/ 6-ST-2,54BDMC:DC+QSO | Conector para placa de circuito impreso | Conector de placa de circuito impreso, sección nominal: 0,5 mm², color: negro, corriente nominal: 6 A, tensión nominal (III/2): 160 V, superficie de contacto: Au, tipo de conexión del contacto: Hembra, número de filas: 2, número de polos: 6, familia de artículos: DFMC 0,5/..-ST, paso: 2,54 mm, tipo de conexión: Conexión por resorte push-in, dirección de conexión conductor/placa de circuito impreso: 0 °, sistema enchufable: COMBICON DFMC 0,5, bloqueo: sin, tipo de sujeción: sin, tipo de embalaje: empaquetado en caja | 893.18 | 100 | AA | PCB Connectors (PCC) | AAA | AAAFDA | 100 | 1000 | NO | PC |  | 3,16 | G |  |  |  |  | 4067923309593 | 85366990 | DE | EC002638 |  | Catálogo
1810549 | DFMC 0,5/12-ST-2,54 LCGY | Conector para placa de circuito impreso | Conector de placa de circuito impreso, sección nominal: 0,5 mm², color: negro, corriente nominal: 6 A, tensión nominal (III/2): 160 V, superficie de contacto: Au, tipo de conexión del contacto: Hembra, número de filas: 2, número de polos: 12, familia de artículos: DFMC 0,5/..-ST, paso: 2,54 mm, tipo de conexión: Conexión por resorte push-in, dirección de conexión conductor/placa de circuito impreso: 0 °, sistema enchufable: COMBICON DFMC 0,5, bloqueo: sin, tipo de sujeción: sin, tipo de embalaje: empaquetado en caja | 1851.16 | 100 | AA | PCB Connectors (PCC) | AAA | AAAFDA | 50 | 1000 | NO | PC |  | 6,50 | G |  |  |  |  | 4067923436749 | 85366990 | PL | EC002638 |  | Catálogo
0719074 | UK 2,5 N RD | Borne de paso | Borne de paso, tensión nominal: 800 V, corriente nominal: 24 A, número de conexiones: 2, tipo de conexión: Conexión por tornillo, Sección de dimensionamiento: 2,5 mm², sección: 0,2 mm² - 4 mm², clase de montaje: NS 35/7,5, NS 35/15, NS 32, color: rojo | 185.1 | 100 | BE | Industrial Cabinet Connectivity (ICC) | BE1 | BE1211 | 50 | 50 | NO | PC |  | 6,40 | G | 56 | 219 | 73 | MM | 4017918599416 | 85369010 | IN | EC000897 | Imagen | Catálogo
0719090 | UK 2,5 N WH | Borne de paso | Borne de paso, tensión nominal: 800 V, corriente nominal: 24 A, número de conexiones: 2, tipo de conexión: Conexión por tornillo, Sección de dimensionamiento: 2,5 mm², sección: 0,2 mm² - 4 mm², clase de montaje: NS 35/7,5, NS 35/15, NS 32, color: blanco | 185.1 | 100 | BE | Industrial Cabinet Connectivity (ICC) | BE1 | BE1211 | 50 | 50 | NO | PC |  | 6,46 | G | 54 | 218 | 73 | MM | 4017918599423 | 85369010 | IN | EC000897 | Imagen | Catálogo
0719100 | UK 2,5 N BK | Borne de paso | Borne de paso, tensión nominal: 800 V, corriente nominal: 24 A, número de conexiones: 2, tipo de conexión: Conexión por tornillo, Sección de dimensionamiento: 2,5 mm², sección: 0,2 mm² - 4 mm², clase de montaje: NS 35/7,5, NS 35/15, NS 32, color: negro | 185.1 | 100 | BE | Industrial Cabinet Connectivity (ICC) | BE1 | BE1211 | 50 | 50 | NO | PC |  | 6,53 | G | 54 | 217 | 72 | MM | 4017918599430 | 85369010 | IN | EC000897 | Imagen | Catálogo
0719113 | UK 3 N OG | Borne de paso | Borne de paso, tensión nominal: 800 V, corriente nominal: 24 A, número de conexiones: 2, tipo de conexión: Conexión por tornillo, Sección de dimensionamiento: 2,5 mm², sección: 0,2 mm² - 4 mm², clase de montaje: NS 35/7,5, NS 35/15, NS 32, color: naranja | 196.57 | 100 | BE | Industrial Cabinet Connectivity (ICC) | BE1 | BE1211 | 50 | 50 | NO | PC |  | 7,41 | G | 53 | 221 | 65 | MM | 4017918591472 | 85369010 | CN | EC000897 | Imagen | Catálogo
0719126 | UK 3 N YE | Borne de paso | Borne de paso, tensión nominal: 800 V, corriente nominal: 24 A, número de conexiones: 2, tipo de conexión: Conexión por tornillo, Sección de dimensionamiento: 2,5 mm², sección: 0,2 mm² - 4 mm², clase de montaje: NS 35/7,5, NS 35/15, NS 32, color: amarillo | 196.57 | 100 | BE | Industrial Cabinet Connectivity (ICC) | BE1 | BE1211 | 50 | 50 | NO | PC |  | 7,65 | G | 50 | 221 | 68 | MM | 4017918591489 | 85369010 | CN | EC000897 | Imagen | Catálogo
0719139 | UK 3 N RD | Borne de paso | Borne de paso, tensión nominal: 800 V, corriente nominal: 24 A, número de conexiones: 2, tipo de conexión: Conexión por tornillo, Sección de dimensionamiento: 2,5 mm², sección: 0,2 mm² - 4 mm², clase de montaje: NS 35/7,5, NS 35/15, NS 32, color: rojo | 196.57 | 100 | BE | Industrial Cabinet Connectivity (ICC) | BE1 | BE1211 | 50 | 50 | NO | PC |  | 7,60 | G | 53 | 219 | 74 | MM | 4017918591496 | 85369010 | CN | EC000897 | Imagen | Catálogo
0719223 | UK 6 N RD | Borne de paso | Borne de paso, tensión nominal: 800 V, corriente nominal: 41 A, número de conexiones: 2, número de polos: 1, tipo de conexión: Conexión por tornillo, Sección de dimensionamiento: 6 mm², sección: 0,2 mm² - 10 mm², clase de montaje: NS 35/7,5, NS 35/15, color: rojo | 283.38 | 100 | BE | Industrial Cabinet Connectivity (ICC) | BE1 | BE1211 | 50 | 50 | NO | PC |  | 13,53 | G | 54 | 217 | 94 | MM | 4017918955052 | 85369010 | CN | EC000897 | Imagen | Catálogo
0719236 | UK 6 N BK | Borne de paso | Borne de paso, tensión nominal: 800 V, corriente nominal: 41 A, número de conexiones: 2, número de polos: 1, tipo de conexión: Conexión por tornillo, Sección de dimensionamiento: 6 mm², sección: 0,2 mm² - 10 mm², clase de montaje: NS 35/7,5, NS 35/15, color: negro | 283.38 | 100 | BE | Industrial Cabinet Connectivity (ICC) | BE1 | BE1211 | 50 | 50 | NO | PC |  | 13,37 | G | 54 | 217 | 94 | MM | 4017918955045 | 85369010 | CN | EC000897 | Imagen | Catálogo
0719249 | UK 6 N YE | Borne de paso | Borne de paso, tensión nominal: 800 V, corriente nominal: 41 A, número de conexiones: 2, número de polos: 1, tipo de conexión: Conexión por tornillo, Sección de dimensionamiento: 6 mm², sección: 0,2 mm² - 10 mm², clase de montaje: NS 35/7,5, NS 35/15, color: amarillo | 283.38 | 100 | BE | Industrial Cabinet Connectivity (ICC) | BE1 | BE1211 | 50 | 50 | NO | PC |  | 13,43 | G | 54 | 217 | 94 | MM | 4017918955069 | 85369010 | CN | EC000897 | Imagen | Catálogo
0790404 | OTTA 6-P/P | Borne de conexión por espárrago | Borne de conexión por espárrago, con hembras roscadas para tomas de prueba para alojar clavijas de prueba, tensión nominal: 1000 V, corriente nominal: 41 A, número de conexiones: 2, tipo de conexión: Conexión por espárrago, Sección de dimensionamiento: 6 mm², clase de montaje: NS 35/7,5, NS 35/15, NS 32, color: gris | 663.33 | 100 | BE | Industrial Cabinet Connectivity (ICC) | BE4 | BE4513 | 50 | 1 | SÍ | PC |  | 19,00 | G | 57 | 405 | 75 | MM | 4017918005511 | 85369010 | IN | EC000897 | Imagen | Catálogo
0790417 | D-OTTA 6 | Tapa final | Tapa final, profundidad: 40,8 mm, anchura: 1,5 mm, altura: 43,5 mm, color: gris | 104.09 | 100 | BE | Industrial Cabinet Connectivity (ICC) | BE4 | BE4Z1X | 50 | 50 | NO | PC |  | 2,95 | G | 21 | 170 | 275 | MM | 4017918005528 | 85389099 | DE | EC000886 | Imagen | Catálogo
0790420 | EB 10- OTTA 6 | Peine puenteador | Peine puenteador, paso: 11,1 mm, número de polos: 10, color: gris | 686.11 | 100 | BE | Industrial Cabinet Connectivity (ICC) | BE1 | BE1Z2X | 10 | 10 | NO | PC |  | 21,64 | G | 22 | 120 | 190 | MM | 4017918005535 | 85369095 | PL | EC000489 | Imagen | Catálogo
0790433 | OTTA 6 | Borne de conexión por espárrago | Borne de conexión por espárrago, tensión nominal: 1000 V, corriente nominal: 41 A, número de conexiones: 2, tipo de conexión: Conexión por espárrago, Sección de dimensionamiento: 6 mm², clase de montaje: NS 35/7,5, NS 35/15, NS 32, color: gris | 654.62 | 100 | BE | Industrial Cabinet Connectivity (ICC) | BE4 | BE4513 | 50 | 1 | SÍ | PC |  | 19,10 | G | 57 | 405 | 75 | MM | 4017918005542 | 85369010 | IN | EC000897 | Imagen | Catálogo
0790446 | OTTA 6-T | Borna seccionable | Borna seccionable, con patín deslizante, tensión nominal: 1000 V, corriente nominal: 36 A, tipo de conexión: Conexión por espárrago, Sección de dimensionamiento: 6 mm², montaje: NS 35/7,5, NS 35/15, NS 32, color: gris | 1187.99 | 100 | BE | Industrial Cabinet Connectivity (ICC) | BE4 | BE4533 | 50 | 1 | SÍ | PC |  | 30,84 | G | 57 | 380 | 120 | MM | 4017918005559 | 85369010 | IN | EC000897 | Imagen | Catálogo
0790459 | D-OTTA 6-T | Tapa final | Tapa final, profundidad: 41 mm, anchura: 2 mm, altura: 69 mm, color: gris | 104.09 | 100 | BE | Industrial Cabinet Connectivity (ICC) | BE4 | BE4Z1X | 50 | 50 | NO | PC |  | 4,63 | G | 23 | 210 | 270 | MM | 4017918005566 | 85389099 | DE | EC000886 | Imagen | Catálogo
0790462 | OTTA 6-T-P/P | Borna seccionable | Borna seccionable, con patín deslizante y hembras roscadas para tomas de prueba para alojar clavijas de prueba, tensión nominal: 1000 V, corriente nominal: 36 A, tipo de conexión: Conexión por espárrago, Sección de dimensionamiento: 6 mm², montaje: NS 35/7,5, NS 35/15, NS 32, color: gris | 1234.09 | 100 | BE | Industrial Cabinet Connectivity (ICC) | BE4 | BE4533 | 50 | 1 | SÍ | PC |  | 29,90 | G | 57 | 365 | 122 | MM | 4017918005573 | 85369010 | IN | EC000897 | Imagen | Catálogo
0790475 | ATP-OTTA 6 | Placa separadora | Placa separadora, profundidad: 40,8 mm, anchura: 1,5 mm, altura: 69 mm, color: gris | 104.09 | 100 | BE | Industrial Cabinet Connectivity (ICC) | BE4 | BE4Z2X | 50 | 50 | NO | PC |  | 4,49 | G | 17 | 210 | 270 | MM | 4017918005580 | 39269097 | DE | EC000886 | Imagen | Catálogo
0790488 | OTTA 25-M5 | Borne de paso | Borne universal con conexión por espárrago, sección: 0,1 - 25 mm², anchura: 18 mm, color: gris | 1298.35 | 100 | BE | Industrial Cabinet Connectivity (ICC) | BE4 | BE4513 | 50 | 1 | SÍ | PC |  | 54,24 | G | 106 | 365 | 140 | MM | 4017918005597 | 85369010 | IN | EC000897 | Imagen | Catálogo
0790491 | OTTA 25-M6 | Borne de paso | Borne universal con conexión por espárrago, tornillo de cabeza ranurada, sección: 1 mm² ... 25 mm², ancho: 18 mm, color: gris | 1298.35 | 100 | BE | Industrial Cabinet Connectivity (ICC) | BE4 | BE4513 | 50 | 1 | SÍ | PC |  | 54,05 | G | 111 | 363 | 141 | MM | 4017918005603 | 85369010 | IN | EC000897 | Imagen | Catálogo
0790501 | ATP-OTTA 25 | Placa separadora | Placa separadora, profundidad: 52,6 mm, anchura: 2 mm, altura: 109,2 mm, color: gris | 234.22 | 100 | BE | Industrial Cabinet Connectivity (ICC) | BE4 | BE4Z3X | 50 | 50 | NO | PC |  | 11,29 | G | 68 | 178 | 340 | MM | 4017918005610 | 39269097 | DE | EC000886 | Imagen | Catálogo
0790514 | D-OTTA 25 | Tapa final | Tapa final, profundidad: 52,6 mm, anchura: 2 mm, altura: 60 mm, color: gris | 156.14 | 100 | BE | Industrial Cabinet Connectivity (ICC) | BE4 | BE4Z1X | 50 | 50 | NO | PC |  | 6,98 | G | 53 | 138 | 281 | MM | 4017918005627 | 85389099 | DE | EC000886 | Imagen | Catálogo
0790527 | OTTA 6-PE | Borna de tierra | Borna de tierra, número de conexiones: 2, tipo de conexión: Conexión por espárrago, Sección de dimensionamiento: 6 mm², tipo de sujeción: M3, clase de montaje: NS 35/7,5, NS 35/15, NS 32, color: amarillo-verde | 1459.43 | 100 | BE | Industrial Cabinet Connectivity (ICC) | BE4 | BE4513 | 50 | 1 | SÍ | PC |  | 34,39 | G | 55 | 405 | 75 | MM | 4017918005634 | 85369010 | IN | EC000901 | Imagen | Catálogo
0790530 | OTTA 2,5 | Borne de conexión por espárrago | Borne universal con conexión por espárrago, sección: 0,1 - 2,5 mm², anchura: 9 mm, color: Gris | 602.39 | 100 | BE | Industrial Cabinet Connectivity (ICC) | BE4 | BE4513 | 50 | 50 | NO | PC |  | 12,89 | G | 52 | 320 | 74 | MM | 4017918005641 | 85369010 | IN | EC000897 | Imagen | Catálogo
0790543 | OTTA 2,5-P/P | Borne de conexión por espárrago | Borne universal con conexión por espárrago, con hembras roscadas para tomas de prueba, sección: 0,1 - 2,5 mm², anchura: 9 mm, color: gris | 602.39 | 100 | BE | Industrial Cabinet Connectivity (ICC) | BE4 | BE4513 | 50 | 50 | NO | PC |  | 12,12 | G | 54 | 325 | 71 | MM | 4017918005658 | 85369010 | IN | EC000897 | Imagen | Catálogo
0790556 | OTTA 2,5-PE | Borna de tierra | Borna de tierra, tensión nominal: 500 V, corriente nominal: 17,5 A, número de conexiones: 2, tipo de conexión: Conexión por espárrago, tipo de sujeción: M3, clase de montaje: NS 35/7,5, NS 35/15, NS 32, color: amarillo-verde | 1279.42 | 100 | BE | Industrial Cabinet Connectivity (ICC) | BE4 | BE4513 | 50 | 50 | NO | PC |  | 26,82 | G | 55 | 224 | 113 | MM | 4017918005665 | 85369010 | IN | EC000901 | Imagen | Catálogo
0790569 | D-OTTA 2,5 | Tapa final | Tapa final, profundidad: 34,3 mm, anchura: 1,5 mm, altura: 43,5 mm, color: gris | 110.59 | 100 | BE | Industrial Cabinet Connectivity (ICC) | BE4 | BE4Z1X | 50 | 50 | NO | PC |  | 2,36 | G | 32 | 152 | 273 | MM | 4017918005672 | 85389099 | DE | EC000886 | Imagen | Catálogo
0790572 | ATP-OTTA 2,5 | Placa separadora | Placa separadora, profundidad: 34,3 mm, anchura: 1,5 mm, altura: 55,7 mm, color: gris | 110.59 | 100 | BE | Industrial Cabinet Connectivity (ICC) | BE4 | BE4Z1X | 50 | 50 | NO | PC |  | 2,88 | G | 27 | 160 | 150 | MM | 4017918005689 | 39269097 | DE | EC000886 | Imagen | Catálogo
0790608 | EB 2-OTTA 6 | Peine puenteador | Peine puenteador, paso: 11 mm, número de polos: 2, color: gris | 143.94 | 100 | BE | Industrial Cabinet Connectivity (ICC) | BE1 | BE1Z2X | 10 | 10 | NO | PC |  | 4,09 | G | 0 | 0 | 0 | MM | 4017918254292 | 85369095 | PL | EC000489 | Imagen | Catálogo
0790620 | OTTA 6 YE | Borne de conexión por espárrago | Borne de conexión por espárrago, número de conexiones: 2, clase de montaje: NS 35/7,5, NS 35/15, NS 32, color: amarillo | 693.77 | 100 | BE | Industrial Cabinet Connectivity (ICC) | BE4 | BE4513 | 50 | 50 | NO | PC |  | 19,39 | G | 0 | 0 | 0 |  | 4046356342988 | 85369010 | IN | EC000897 | Imagen | Catálogo
0790621 | OTTA 6-P/P YE | Borne de conexión por espárrago | Borne de conexión por espárrago, con hembras roscadas para tomas de prueba para alojar clavijas de prueba, número de conexiones: 2, clase de montaje: NS 35/7,5, NS 35/15, NS 32, color: amarillo | 703.09 | 100 | BE | Industrial Cabinet Connectivity (ICC) | BE4 | BE4513 | 50 | 50 | NO | PC |  | 21,47 | G | 0 | 0 | 0 |  | 4046356649834 | 85369010 | IN | EC000897 | Imagen | Catálogo
0800008 | EMT (31X12,5)R | Rótulo insertable | Rótulo insertable, para el marcado de sistemas de control de Siemens ET 200SP, Rollo, blanco, sin rotular, rotulable con: THERMOMARK E.300 (D)/600 (D), THERMOMARK ROLL 2.0, THERMOMARK ROLL, THERMOMARK ROLL X1, THERMOMARK ROLLMASTER 300/600, THERMOMARK X1.2, clase de montaje: introducir, Número de índices individuales: 500, altura del campo de texto: 12,5 mm, anchura del campo de texto: 31 mm | 333.93 | 1 | BG | Marking and Installation (MI) | BG2 | BG2411 | 1 | 1 | NO | PC |  | 131,66 | G | 121 | 70 | 70 | MM | 4046356914482 | 39269097 | DE | EC001288 | Imagen | Catálogo
0800020 | EML (32X25)R YE | Etiqueta | Etiqueta, Rollo, amarillo, sin rotular, rotulable con: THERMOMARK E.300 (D)/600 (D), THERMOMARK ROLL 2.0, THERMOMARK ROLL, THERMOMARK ROLL X1, THERMOMARK ROLLMASTER 300/600, THERMOMARK X1.2, clase de montaje: pegado, Número de índices individuales: 1500, altura del campo de texto: 25 mm, anchura del campo de texto: 32 mm | 1330.28 | 1 | BG | Marking and Installation (MI) | BG2 | BG2411 | 1 | 1 | NO | PC |  | 362,75 | G | 126 | 113 | 112 | MM | 4046356517591 | 39269097 | PL | EC001288 | Imagen | Catálogo
0800039 | EMT (103X17)R | Rótulo insertable | Rótulo insertable, para identificar sistemas de control Siemens S7-300, Rollo, blanco, sin rotular, rotulable con: THERMOMARK E.300 (D)/600 (D), THERMOMARK ROLL 2.0, THERMOMARK ROLL, THERMOMARK ROLL X1, THERMOMARK ROLLMASTER 300/600, THERMOMARK X1.2, clase de montaje: introducir, Número de índices individuales: 500, altura del campo de texto: 17 mm, anchura del campo de texto: 103 mm | 292.37 | 1 | BG | Marking and Installation (MI) | BG2 | BG2411 | 1 | 1 | NO | PC |  | 400,00 | G | 122 | 84 | 87 | MM | 4046356545396 | 39269097 | DE | EC001288 | Imagen | Catálogo
0800040 | EMT (103X23)R | Tira insertable de rotulación | Tira insertable de rotulación, para identificar sistemas de control Siemens S7-300, Rollo, blanco, sin rotular, rotulable con: THERMOMARK E.300 (D)/600 (D), THERMOMARK ROLL 2.0, THERMOMARK ROLL, THERMOMARK ROLL X1, THERMOMARK ROLLMASTER 300/600, THERMOMARK X1.2, clase de montaje: introducir, Número de índices individuales: 500, altura del campo de texto: 23 mm, anchura del campo de texto: 103 mm | 331.39 | 1 | BG | Marking and Installation (MI) | BG2 | BG2411 | 1 | 1 | NO | PC |  | 470,00 | G | 121 | 85 | 85 | MM | 4046356545402 | 39269097 | DE | EC001288 | Imagen | Catálogo
0800041 | EMT (103X17)R TQ | Rótulo insertable | Rótulo insertable, para identificar sistemas de control Siemens S7-300, Rollo, turquesa, sin rotular, rotulable con: THERMOMARK E.300 (D)/600 (D), THERMOMARK ROLL 2.0, THERMOMARK ROLL, THERMOMARK ROLL X1, THERMOMARK ROLLMASTER 300/600, THERMOMARK X1.2, clase de montaje: introducir, Número de índices individuales: 500, altura del campo de texto: 17 mm, anchura del campo de texto: 103 mm | 325.46 | 1 | BG | Marking and Installation (MI) | BG2 | BG2411 | 1 | 1 | NO | PC |  | 407,00 | G | 121 | 85 | 85 | MM | 4046356545419 | 39269097 | DE | EC001288 | Imagen | Catálogo
0800042 | EMT (103X23)R TQ | Rótulo insertable | Rótulo insertable, para identificar sistemas de control Siemens S7-300, Rollo, turquesa, sin rotular, rotulable con: THERMOMARK E.300 (D)/600 (D), THERMOMARK ROLL 2.0, THERMOMARK ROLL, THERMOMARK ROLL X1, THERMOMARK ROLLMASTER 300/600, THERMOMARK X1.2, clase de montaje: introducir, Número de índices individuales: 500, altura del campo de texto: 23 mm, anchura del campo de texto: 103 mm | 347.95 | 1 | BG | Marking and Installation (MI) | BG2 | BG2411 | 1 | 1 | NO | PC |  | 481,60 | G | 120 | 86 | 86 | MM | 4046356545426 | 39269097 | DE | EC001288 | Imagen | Catálogo
0800049 | EMT (50/28X13)R | Rótulo insertable | Rótulo insertable, para identificar sistemas de control Siemens ET 200S, Rollo, blanco, sin rotular, rotulable con: THERMOMARK E.300 (D)/600 (D), THERMOMARK ROLL 2.0, THERMOMARK ROLL, THERMOMARK ROLL X1, THERMOMARK ROLLMASTER 300/600, THERMOMARK X1.2, clase de montaje: introducir, Número de índices individuales: 500, altura del campo de texto: 30 mm, anchura del campo de texto: 50 mm | 358.37 | 1 | BG | Marking and Installation (MI) | BG2 | BG2411 | 1 | 1 | NO | PC |  | 273,40 | G | 122 | 85 | 85 | MM | 4046356545440 | 39269097 | DE | EC001288 | Imagen | Catálogo
0800050 | EMT (50/28X13)R TQ | Rótulo insertable | Rótulo insertable, para identificar sistemas de control Siemens ET 200S, Rollo, turquesa, sin rotular, rotulable con: THERMOMARK E.300 (D)/600 (D), THERMOMARK ROLL 2.0, THERMOMARK ROLL, THERMOMARK ROLL X1, THERMOMARK ROLLMASTER 300/600, THERMOMARK X1.2, clase de montaje: introducir, Número de índices individuales: 500, altura del campo de texto: 30 mm, anchura del campo de texto: 50 mm | 399.37 | 1 | BG | Marking and Installation (MI) | BG2 | BG2411 | 1 | 1 | NO | PC |  | 272,50 | G | 123 | 86 | 86 | MM | 4046356545457 | 39269097 | DE | EC001288 | Imagen | Catálogo
0800052 | EMT (50X26)R | Rótulo insertable | Rótulo insertable, para identificar sistemas de control Siemens ET 200S, Rollo, blanco, sin rotular, rotulable con: THERMOMARK E.300 (D)/600 (D), THERMOMARK ROLL 2.0, THERMOMARK ROLL, THERMOMARK ROLL X1, THERMOMARK ROLLMASTER 300/600, THERMOMARK X1.2, clase de montaje: introducir, Número de índices individuales: 500, altura del campo de texto: 26 mm, anchura del campo de texto: 50 mm | 313.33 | 1 | BG | Marking and Installation (MI) | BG2 | BG2411 | 1 | 1 | NO | PC |  | 360,60 | G | 100 | 144 | 100 | MM | 4046356545464 | 39269097 | DE | EC001288 | Imagen | Catálogo
0800053 | EMT (50X26)R TQ | Rótulo insertable | Rótulo insertable, para identificar sistemas de control Siemens ET 200S, Rollo, turquesa, sin rotular, rotulable con: THERMOMARK E.300 (D)/600 (D), THERMOMARK ROLL 2.0, THERMOMARK ROLL, THERMOMARK ROLL X1, THERMOMARK ROLLMASTER 300/600, THERMOMARK X1.2, clase de montaje: introducir, Número de índices individuales: 500, altura del campo de texto: 26 mm, anchura del campo de texto: 50 mm | 329 | 1 | BG | Marking and Installation (MI) | BG2 | BG2411 | 1 | 1 | NO | PC |  | 335,60 | G | 123 | 86 | 86 | MM | 4046356545570 | 39269097 | DE | EC001288 | Imagen | Catálogo
0800054 | EMT (50X26)R YE | Rótulo insertable | Rótulo insertable, para identificar sistemas de control Siemens ET 200S, Rollo, amarillo, sin rotular, rotulable con: THERMOMARK E.300 (D)/600 (D), THERMOMARK ROLL 2.0, THERMOMARK ROLL, THERMOMARK ROLL X1, THERMOMARK ROLLMASTER 300/600, THERMOMARK X1.2, clase de montaje: introducir, Número de índices individuales: 500, altura del campo de texto: 26 mm, anchura del campo de texto: 50 mm | 329 | 1 | BG | Marking and Installation (MI) | BG2 | BG2411 | 1 | 1 | NO | PC |  | 291,70 | G | 121 | 84 | 87 | MM | 4046356545587 | 39269097 | DE | EC001288 | Imagen | Catálogo
0800057 | EMT (62X10)R | Rótulo insertable | Rótulo insertable, Para la rotulación de módulos Inline de Phoenix Contact, Rollo, blanco, sin rotular, rotulable con: THERMOMARK E.300 (D)/600 (D), THERMOMARK ROLL 2.0, THERMOMARK ROLL, THERMOMARK ROLL X1, THERMOMARK ROLLMASTER 300/600, THERMOMARK X1.2, clase de montaje: introducir, Número de índices individuales: 500, altura del campo de texto: 10 mm, anchura del campo de texto: 62 mm | 653.14 | 1 | BG | Marking and Installation (MI) | BG2 | BG2411 | 1 | 1 | NO | PC |  | 188,00 | G | 123 | 85 | 86 | MM | 4046356611046 | 39269097 | DE | EC001288 | Imagen | Catálogo
0800059 | EMT (62X46)R | Rótulo insertable | Rótulo insertable, Para la rotulación de módulos Inline de Phoenix Contact, Rollo, blanco, sin rotular, rotulable con: THERMOMARK E.300 (D)/600 (D), THERMOMARK ROLL 2.0, THERMOMARK ROLL, THERMOMARK ROLL X1, THERMOMARK ROLLMASTER 300/600, THERMOMARK X1.2, clase de montaje: introducir, Número de índices individuales: 250, altura del campo de texto: 46 mm, anchura del campo de texto: 62 mm | 675.31 | 1 | BG | Marking and Installation (MI) | BG2 | BG2411 | 1 | 1 | NO | PC |  | 310,50 | G | 0 | 0 | 0 |  | 4046356611039 | 39269097 | DE | EC001288 | Imagen | Catálogo
0800061 | EML (24X4)R | Etiqueta | Etiqueta, Rollo, blanco, sin rotular, rotulable con: THERMOMARK E.300 (D)/600 (D), THERMOMARK ROLL 2.0, THERMOMARK ROLL, THERMOMARK ROLL X1, THERMOMARK ROLLMASTER 300/600, THERMOMARK X1.2, clase de montaje: pegado, Número de índices individuales: 1000, altura del campo de texto: 4 mm, anchura del campo de texto: 24 mm | 334.07 | 1 | BG | Marking and Installation (MI) | BG2 | BG2411 | 1 | 1 | NO | PC |  | 84,60 | G | 120 | 70 | 70 | MM | 4046356547451 | 39269097 | PL | EC001288 | Imagen | Catálogo
0800067 | WML 46 (25X38)R | Etiqueta de envoltura de cables | Etiqueta de envoltura de cables, Rollo, blanco, sin rotular, rotulable con: THERMOMARK E.300 (D)/600 (D), THERMOMARK ROLL 2.0, THERMOMARK ROLL, THERMOMARK ROLL X1, THERMOMARK ROLLMASTER 300/600, THERMOMARK X1.2, rango de diámetro de cable: 12,1 ... 45,9 mm, clase de montaje: pegado, diámetro de cable: ≤ 45,9 mm, Número de índices individuales: 250, altura del campo de texto: 38,1 mm, anchura del campo de texto: 25,4 mm | 306.35 | 1 | BG | Marking and Installation (MI) | BG2 | BG2311 | 1 | 1 | NO | PC |  | 350,00 | G | 125 | 113 | 113 | MM | 4046356563338 | 39199080 | DE | EC001530 | Imagen | Catálogo
0800073 | WML 3 (13X10)R | Etiqueta de envoltura de cables | Etiqueta de envoltura de cables, Rollo, blanco, sin rotular, rotulable con: THERMOMARK E.300 (D)/600 (D), THERMOMARK ROLL 2.0, THERMOMARK ROLL, THERMOMARK ROLL X1, THERMOMARK ROLLMASTER 300/600, THERMOMARK X1.2, rango de diámetro de cable: 3 ... 3 mm, clase de montaje: pegado, diámetro de cable: ≤ 3 mm, Número de índices individuales: 5000, altura del campo de texto: 9,5 mm, anchura del campo de texto: 12,7 mm | 444.48 | 1 | BG | Marking and Installation (MI) | BG2 | BG2311 | 1 | 1 | NO | PC |  | 420,96 | G | 125 | 113 | 113 | MM | 4046356561860 | 39199080 | DE | EC001530 | Imagen | Catálogo
0800074 | WML 7,5 (13X13)R | Etiqueta de envoltura de cables | Etiqueta de envoltura de cables, Rollo, blanco, sin rotular, rotulable con: THERMOMARK E.300 (D)/600 (D), THERMOMARK ROLL 2.0, THERMOMARK ROLL, THERMOMARK ROLL X1, THERMOMARK ROLLMASTER 300/600, THERMOMARK X1.2, rango de diámetro de cable: 4 ... 7,6 mm, clase de montaje: pegado, diámetro de cable: ≤ 7,6 mm, Número de índices individuales: 4000, altura del campo de texto: 12,7 mm, anchura del campo de texto: 12,7 mm | 450.49 | 1 | BG | Marking and Installation (MI) | BG2 | BG2311 | 1 | 1 | NO | PC |  | 545,00 | G | 125 | 113 | 113 | MM | 4046356562072 | 39199080 | DE | EC001530 | Imagen | Catálogo
0800075 | WML 7,5 (25X13)R | Etiqueta de envoltura de cables | Etiqueta de envoltura de cables, Rollo, blanco, sin rotular, rotulable con: THERMOMARK E.300 (D)/600 (D), THERMOMARK ROLL 2.0, THERMOMARK ROLL, THERMOMARK ROLL X1, THERMOMARK ROLLMASTER 300/600, THERMOMARK X1.2, rango de diámetro de cable: 4 ... 7,6 mm, clase de montaje: pegado, diámetro de cable: ≤ 7,6 mm, Número de índices individuales: 2100, altura del campo de texto: 12,7 mm, anchura del campo de texto: 25,4 mm | 890.95 | 1 | BG | Marking and Installation (MI) | BG2 | BG2311 | 1 | 1 | NO | PC |  | 544,30 | G | 125 | 113 | 113 | MM | 4046356562089 | 39199080 | DE | EC001530 | Imagen | Catálogo
0800076 | WML 12 (25X19)R | Etiqueta de envoltura de cables | Etiqueta de envoltura de cables, Rollo, blanco, sin rotular, rotulable con: THERMOMARK E.300 (D)/600 (D), THERMOMARK ROLL 2.0, THERMOMARK ROLL, THERMOMARK ROLL X1, THERMOMARK ROLLMASTER 300/600, THERMOMARK X1.2, rango de diámetro de cable: 6,1 ... 12,1 mm, clase de montaje: pegado, diámetro de cable: ≤ 12,1 mm, Número de índices individuales: 1000, altura del campo de texto: 19,1 mm, anchura del campo de texto: 25,4 mm | 358.38 | 1 | BG | Marking and Installation (MI) | BG2 | BG2311 | 1 | 1 | NO | PC |  | 410,87 | G | 125 | 113 | 113 | MM | 4046356562096 | 39199080 | DE | EC001530 | Imagen | Catálogo
0800078 | WML 22 (25X25)R | Etiqueta de envoltura de cables | Etiqueta de envoltura de cables, Rollo, blanco, sin rotular, rotulable con: THERMOMARK E.300 (D)/600 (D), THERMOMARK ROLL 2.0, THERMOMARK ROLL, THERMOMARK ROLL X1, THERMOMARK ROLLMASTER 300/600, THERMOMARK X1.2, rango de diámetro de cable: 8 ... 21,3 mm, clase de montaje: pegado, diámetro de cable: ≤ 21,3 mm, Número de índices individuales: 900, altura del campo de texto: 25,4 mm, anchura del campo de texto: 25,4 mm | 550.6 | 1 | BG | Marking and Installation (MI) | BG2 | BG2311 | 1 | 1 | NO | PC |  | 569,01 | G | 125 | 113 | 112 | MM | 4046356562102 | 39199080 | DE | EC001530 | Imagen | Catálogo
0800086 | AB3/SS | Soporte | Soporte, material: PA, clase de montaje: Montaje directo, color: gris | 237.82 | 100 | BE | Industrial Cabinet Connectivity (ICC) | BE7 | BE7113 | 10 | 10 | NO | PC |  | 9,15 | G | 60 | 153 | 247 | MM | 4046356613774 | 85472000 | CN | EC001166 | Imagen | Catálogo
0800107 | EML (19X6)R YE | Etiqueta | Etiqueta, Rollo, amarillo, sin rotular, rotulable con: THERMOMARK E.300 (D)/600 (D), THERMOMARK ROLL 2.0, THERMOMARK ROLL, THERMOMARK ROLL X1, THERMOMARK ROLLMASTER 300/600, THERMOMARK X1.2, clase de montaje: pegado, Número de índices individuales: 2500, altura del campo de texto: 6 mm, anchura del campo de texto: 19 mm | 170.49 | 1 | BG | Marking and Installation (MI) | BG2 | BG2411 | 1 | 1 | NO | PC |  | 160,10 | G | 121 | 70 | 70 | MM | 4046356661300 | 39269097 | PL | EC001288 | Imagen | Catálogo
0800129 | SK U WH:UNGESTANZT | Hoja de identificación | Hoja de identificación, DIN A4, blanco, sin rotular, rotulable con: PLOTMARK, CMS-P1-PLOTTER, Sistemas de impresión Office: sin impresión, clase de montaje: pegado, Número de índices individuales: 1, altura del campo de texto: 296 mm, anchura del campo de texto: 210 mm | 1572.29 | 100 | BG | Marking and Installation (MI) | BG2 | BG2114 | 10 | 10 | NO | PC |  | 15,58 | G | 5 | 230 | 305 | MM | 4017918005733 | 39199080 | GB | EC000761 | Imagen | Catálogo
0800132 | SK U YE:UNGESTANZT | Hoja de identificación | Hoja de identificación, DIN A4, amarillo, sin rotular, rotulable con: PLOTMARK, CMS-P1-PLOTTER, Sistemas de impresión Office: sin impresión, clase de montaje: pegado, Número de índices individuales: 1, altura del campo de texto: 296 mm, anchura del campo de texto: 210 mm | 1572.29 | 100 | BG | Marking and Installation (MI) | BG2 | BG2114 | 10 | 10 | NO | PC |  | 16,30 | G | 6 | 229 | 300 | MM | 4017918005740 | 39199080 | DE | EC000761 | Imagen | Catálogo
0800145 | SK U SR:UNGESTANZT | Hoja de identificación | Hoja de identificación, DIN A4, plateado, sin rotular, rotulable con: PLOTMARK, CMS-P1-PLOTTER, Sistemas de impresión Office: sin impresión, clase de montaje: pegado, Número de índices individuales: 1, altura del campo de texto: 296 mm, anchura del campo de texto: 210 mm | 1572.29 | 100 | BG | Marking and Installation (MI) | BG2 | BG2114 | 10 | 10 | NO | PC |  | 14,69 | G | 4 | 231 | 301 | MM | 4017918005757 | 39199080 | FR | EC000761 | Imagen | Catálogo
0800235 | EMLC (20X8)R YE | Etiqueta de tejido | Etiqueta de tejido, Rollo, amarillo, sin rotular, rotulable con: THERMOMARK E.300 (D)/600 (D), THERMOMARK ROLL 2.0, THERMOMARK ROLL, THERMOMARK ROLL X1, THERMOMARK ROLLMASTER 300/600, THERMOMARK X1.2, clase de montaje: pegado, Número de índices individuales: 2500, altura del campo de texto: 8 mm, anchura del campo de texto: 20 mm | 185.99 | 1 | BG | Marking and Installation (MI) | BG2 | BG2411 | 1 | 1 | NO | PC |  | 175,00 | G | 120 | 70 | 70 | MM | 4046356570787 | 39269097 | DE | EC001288 | Imagen | Catálogo
0800236 | EMLC (15X9)R YE | Etiqueta de tejido | Etiqueta de tejido, Rollo, amarillo, sin rotular, rotulable con: THERMOMARK E.300 (D)/600 (D), THERMOMARK ROLL 2.0, THERMOMARK ROLL, THERMOMARK ROLL X1, THERMOMARK ROLLMASTER 300/600, THERMOMARK X1.2, clase de montaje: pegado, Número de índices individuales: 2500, altura del campo de texto: 9 mm, anchura del campo de texto: 15 mm | 176.68 | 1 | BG | Marking and Installation (MI) | BG2 | BG2411 | 1 | 1 | NO | PC |  | 157,00 | G | 120 | 71 | 70 | MM | 4046356570794 | 39269097 | DE | EC001288 | Imagen | Catálogo
0800237 | EMLC (17,5X8)R YE | Etiqueta de tejido | Etiqueta de tejido, Rollo, amarillo, sin rotular, rotulable con: THERMOMARK E.300 (D)/600 (D), THERMOMARK ROLL 2.0, THERMOMARK ROLL, THERMOMARK ROLL X1, THERMOMARK ROLLMASTER 300/600, THERMOMARK X1.2, clase de montaje: pegado, Número de índices individuales: 2500, altura del campo de texto: 8 mm, anchura del campo de texto: 17,5 mm | 185.99 | 1 | BG | Marking and Installation (MI) | BG2 | BG2411 | 1 | 1 | NO | PC |  | 162,20 | G | 120 | 69 | 69 | MM | 4046356570770 | 39269097 | DE | EC001288 | Imagen | Catálogo
0800238 | EMLC (25,4X12,7)R YE | Etiqueta de tejido | Etiqueta de tejido, Rollo, amarillo, sin rotular, rotulable con: THERMOMARK E.300 (D)/600 (D), THERMOMARK ROLL 2.0, THERMOMARK ROLL, THERMOMARK ROLL X1, THERMOMARK ROLLMASTER 300/600, THERMOMARK X1.2, clase de montaje: pegado, Número de índices individuales: 2500, altura del campo de texto: 12,7 mm, anchura del campo de texto: 25,4 mm | 306.87 | 1 | BG | Marking and Installation (MI) | BG2 | BG2411 | 1 | 1 | NO | PC |  | 277,00 | G | 126 | 112 | 113 | MM | 4046356570800 | 39269097 | DE | EC001288 | Imagen | Catálogo
0800240 | EMLC (25X8)R YE | Etiqueta de tejido | Etiqueta de tejido, Rollo, amarillo, sin rotular, rotulable con: THERMOMARK E.300 (D)/600 (D), THERMOMARK ROLL 2.0, THERMOMARK ROLL, THERMOMARK ROLL X1, THERMOMARK ROLLMASTER 300/600, THERMOMARK X1.2, clase de montaje: pegado, Número de índices individuales: 2500, altura del campo de texto: 8 mm, anchura del campo de texto: 25 mm | 334.79 | 1 | BG | Marking and Installation (MI) | BG2 | BG2411 | 1 | 1 | NO | PC |  | 200,80 | G | 123 | 86 | 86 | MM | 4046356570817 | 39269097 | DE | EC001288 | Imagen | Catálogo
0800268 | ZBFM 4/WH,LGS:1-100 | Tira de cinta Zack | Tira de cinta Zack, Estera, blanco, rotulado, rotulación longitudinal: números correlativos de 1 ... 100, clase de montaje: enclavar, para ancho de borne: 4,2 mm, Número de índices individuales: 100, altura del campo de texto: 5,2 mm, anchura del campo de texto: 4,2 mm | 2326.14 | 100 | BG | Marking and Installation (MI) | BG2 | BG2123 | 10 | 10 | NO | PC |  | 3,57 | G | 19 | 92 | 87 | MM | 4017918005863 | 49119900 | PL | EC000761 | Imagen | Catálogo
0800271 | ZBFM 5/WH,LGS:1-120 | Tira de cinta Zack | Tira de cinta Zack, Estera, blanco, rotulado, rotulación longitudinal: números correlativos 1 ... 120, clase de montaje: enclavar, para ancho de borne: 5,2 mm, Número de índices individuales: 120, altura del campo de texto: 5 mm, anchura del campo de texto: 4,5 mm | 2326.14 | 100 | BG | Marking and Installation (MI) | BG2 | BG2123 | 10 | 10 | NO | PC |  | 5,90 | G | 19 | 126 | 190 | MM | 4017918005870 | 49119900 | PL | EC000761 | Imagen | Catálogo
0800284 | ZBFM 6/WH,LGS:1-100 | Tira de cinta Zack | Tira de cinta Zack, Estera, blanco, rotulado, rotulación longitudinal: números correlativos de 1 ... 100, clase de montaje: enclavar, para ancho de borne: 6,2 mm, Número de índices individuales: 100, altura del campo de texto: 5 mm, anchura del campo de texto: 5,5 mm | 2326.14 | 100 | BG | Marking and Installation (MI) | BG2 | BG2123 | 10 | 10 | NO | PC |  | 5,57 | G | 19 | 127 | 105 | MM | 4017918005887 | 49119900 | PL | EC000761 | Imagen | Catálogo
0800286 | EML (100X40)R | Etiqueta | Etiqueta, Rollo, blanco, sin rotular, rotulable con: THERMOMARK E.300 (D)/600 (D), THERMOMARK ROLL 2.0, THERMOMARK ROLL, THERMOMARK ROLL X1, THERMOMARK ROLLMASTER 300/600, THERMOMARK X1.2, clase de montaje: pegado, Número de índices individuales: 300, altura del campo de texto: 40 mm, anchura del campo de texto: 100 mm | 294.27 | 1 | BG | Marking and Installation (MI) | BG2 | BG2411 | 1 | 1 | NO | PC |  | 307,60 | G | 120 | 85 | 85 | MM | 4046356572552 | 39269097 | PL | EC001288 | Imagen | Catálogo
0800289 | WMS 2,4 (EX4)R | Manguito termorretráctil | Manguito termorretráctil, Rollo, blanco, sin rotular, rotulable con: THERMOMARK E.SLEEVE, THERMOMARK E.300 (D)/600 (D), THERMOMARK ROLLMASTER 300/600, THERMOMARK ROLL X1, THERMOMARK ROLL, THERMOMARK ROLL 2.0, THERMOMARK W, THERMOMARK X1.2, rango de diámetro de cable: 0,8 ... 2,4 mm, sin perforar, clase de montaje: deslizamiento, rango del diámetro del cable (procesamiento automatizado): 0,8 ... 1,5 mm, Número de índices individuales: 1, long. rollo: 30 m, altura del campo de texto: 4 mm, anchura del campo de texto: 30000 mm | 193.02 | 1 | BG | Marking and Installation (MI) | BG2 | BG2216 | 1 | 1 | SÍ | PC |  | 211,00 | G | 13 | 200 | 200 | MM | 4046356625784 | 39173200 | CN | EC001530 | Imagen | Catálogo
0800290 | WMS 3,2 (EX5)R | Manguito termorretráctil | Manguito termorretráctil, Rollo, blanco, sin rotular, rotulable con: THERMOMARK E.SLEEVE, THERMOMARK E.300 (D)/600 (D), THERMOMARK ROLLMASTER 300/600, THERMOMARK ROLL X1, THERMOMARK ROLL, THERMOMARK ROLL 2.0, THERMOMARK W, THERMOMARK X1.2, rango de diámetro de cable: 1 ... 3,2 mm, sin perforar, clase de montaje: deslizamiento, rango del diámetro del cable (procesamiento automatizado): 1 ... 3 mm, Número de índices individuales: 1, long. rollo: 30 m, altura del campo de texto: 5 mm, anchura del campo de texto: 30000 mm | 216.61 | 1 | BG | Marking and Installation (MI) | BG2 | BG2216 | 1 | 1 | SÍ | PC |  | 242,10 | G | 14 | 200 | 200 | MM | 4046356625791 | 39173200 | CN | EC001530 | Imagen | Catálogo
0800291 | WMS 4,8 (EX9)R | Manguito termorretráctil | Manguito termorretráctil, Rollo, blanco, sin rotular, rotulable con: THERMOMARK E.SLEEVE, THERMOMARK E.300 (D)/600 (D), THERMOMARK ROLLMASTER 300/600, THERMOMARK ROLL X1, THERMOMARK ROLL, THERMOMARK ROLL 2.0, THERMOMARK W, THERMOMARK X1.2, rango de diámetro de cable: 1,6 ... 4,8 mm, sin perforar, clase de montaje: deslizamiento, rango del diámetro del cable (procesamiento automatizado): 1,6 ... 4,5 mm, Número de índices individuales: 1, long. rollo: 30 m, altura del campo de texto: 9 mm, anchura del campo de texto: 30000 mm | 240.18 | 1 | BG | Marking and Installation (MI) | BG2 | BG2216 | 1 | 1 | SÍ | PC |  | 282,60 | G | 17 | 200 | 200 | MM | 4046356625807 | 39173200 | CN | EC001530 | Imagen | Catálogo
0800292 | WMS 6,4 (EX10)R | Manguito termorretráctil | Manguito termorretráctil, Rollo, blanco, sin rotular, rotulable con: THERMOMARK E.SLEEVE, THERMOMARK E.300 (D)/600 (D), THERMOMARK ROLLMASTER 300/600, THERMOMARK ROLL X1, THERMOMARK ROLL, THERMOMARK ROLL 2.0, THERMOMARK W, THERMOMARK X1.2, rango de diámetro de cable: 2,1 ... 6,4 mm, sin perforar, clase de montaje: deslizamiento, rango del diámetro del cable (procesamiento automatizado): 2,1 ... 6 mm, Número de índices individuales: 1, long. rollo: 25 m, altura del campo de texto: 10 mm, anchura del campo de texto: 25000 mm | 232.8 | 1 | BG | Marking and Installation (MI) | BG2 | BG2216 | 1 | 1 | SÍ | PC |  | 293,19 | G | 19 | 200 | 200 | MM | 4046356625814 | 39173200 | CN | EC001530 | Imagen | Catálogo
0800293 | WMS 9,5 (EX16)R | Manguito termorretráctil | Manguito termorretráctil, Rollo, blanco, sin rotular, rotulable con: THERMOMARK E.SLEEVE, THERMOMARK E.300 (D)/600 (D), THERMOMARK ROLLMASTER 300/600, THERMOMARK ROLL X1, THERMOMARK ROLL, THERMOMARK ROLL 2.0, THERMOMARK W, THERMOMARK X1.2, rango de diámetro de cable: 3,2 ... 9,5 mm, sin perforar, clase de montaje: deslizamiento, rango del diámetro del cable (procesamiento automatizado): 3,2 ... 8,5 mm, Número de índices individuales: 1, long. rollo: 20 m, altura del campo de texto: 16 mm, anchura del campo de texto: 20000 mm | 216.61 | 1 | BG | Marking and Installation (MI) | BG2 | BG2216 | 1 | 1 | SÍ | PC |  | 328,00 | G | 25 | 200 | 200 | MM | 4046356625821 | 39173200 | CN | EC001530 | Imagen | Catálogo
0800294 | WMS 12,7 (EX20)R | Manguito termorretráctil | Manguito termorretráctil, Rollo, blanco, sin rotular, rotulable con: THERMOMARK E.300 (D)/600 (D), THERMOMARK ROLLMASTER 300/600, THERMOMARK ROLL X1, THERMOMARK ROLL, THERMOMARK ROLL 2.0, THERMOMARK W, THERMOMARK X1.2, rango de diámetro de cable: 4,2 ... 12,7 mm, sin perforar, clase de montaje: deslizamiento, Número de índices individuales: 1, long. rollo: 20 m, altura del campo de texto: 20 mm, anchura del campo de texto: 20000 mm | 300.27 | 1 | BG | Marking and Installation (MI) | BG2 | BG2216 | 1 | 1 | SÍ | PC |  | 377,32 | G | 30 | 200 | 200 | MM | 4046356625845 | 39173200 | CN | EC001530 | Imagen | Catálogo
0800295 | WMS 19,1 (EX30)R | Manguito termorretráctil | Manguito termorretráctil, Rollo, blanco, sin rotular, rotulable con: THERMOMARK E.300 (D)/600 (D), THERMOMARK ROLLMASTER 300/600, THERMOMARK ROLL X1, THERMOMARK ROLL, THERMOMARK ROLL 2.0, THERMOMARK W, THERMOMARK X1.2, rango de diámetro de cable: 6,4 ... 19,1 mm, sin perforar, clase de montaje: deslizamiento, Número de índices individuales: 1, long. rollo: 20 m, altura del campo de texto: 30 mm, anchura del campo de texto: 20000 mm | 393.44 | 1 | BG | Marking and Installation (MI) | BG2 | BG2216 | 1 | 1 | SÍ | PC |  | 674,20 | G | 42 | 200 | 200 | MM | 4046356625852 | 39173200 | CN | EC001530 | Imagen | Catálogo
0800296 | WMS 25,4 (EX40)R | Manguito termorretráctil | Manguito termorretráctil, Rollo, blanco, sin rotular, rotulable con: THERMOMARK E.300 (D)/600 (D), THERMOMARK ROLLMASTER 300/600, THERMOMARK ROLL X1, THERMOMARK ROLL, THERMOMARK ROLL 2.0, THERMOMARK W, THERMOMARK X1.2, rango de diámetro de cable: 8,5 ... 25,4 mm, sin perforar, clase de montaje: deslizamiento, Número de índices individuales: 1, long. rollo: 15 m, altura del campo de texto: 40 mm, anchura del campo de texto: 15000 mm | 372.74 | 1 | BG | Marking and Installation (MI) | BG2 | BG2216 | 1 | 1 | SÍ | PC |  | 666,20 | G | 51 | 292 | 201 | MM | 4046356625869 | 39173200 | CN | EC001530 | Imagen | Catálogo
0800298 | WMS 38,1 (EX60)R | Manguito termorretráctil | Manguito termorretráctil, Rollo, blanco, sin rotular, rotulable con: THERMOMARK E.300 (D)/600 (D), THERMOMARK ROLLMASTER 300/600, THERMOMARK ROLL X1, THERMOMARK ROLL, THERMOMARK ROLL 2.0, THERMOMARK W, THERMOMARK X1.2, rango de diámetro de cable: 12,7 ... 38,1 mm, sin perforar, clase de montaje: deslizamiento, Número de índices individuales: 1, long. rollo: 15 m, altura del campo de texto: 60 mm, anchura del campo de texto: 15000 mm | 586.25 | 1 | BG | Marking and Installation (MI) | BG2 | BG2216 | 1 | 1 | SÍ | PC |  | 880,30 | G | 73 | 202 | 202 | MM | 4046356625876 | 39173200 | CN | EC001530 | Imagen | Catálogo
0800299 | WMS 50,8 (EX80)R | Manguito termorretráctil | Manguito termorretráctil, Rollo, blanco, sin rotular, rotulable con: THERMOMARK E.300 (D)/600 (D), THERMOMARK ROLLMASTER 300/600, THERMOMARK ROLL X1, THERMOMARK ROLL, THERMOMARK ROLL 2.0, THERMOMARK W, THERMOMARK X1.2, rango de diámetro de cable: 16,9 ... 50,8 mm, sin perforar, clase de montaje: deslizamiento, Número de índices individuales: 1, long. rollo: 15 m, altura del campo de texto: 80 mm, anchura del campo de texto: 15000 mm | 865.83 | 1 | BG | Marking and Installation (MI) | BG2 | BG2216 | 1 | 1 | SÍ | PC |  | 1.150,00 | G | 100 | 210 | 210 | MM | 4046356625883 | 39173200 | CN | EC001530 | Imagen | Catálogo
0800300 | WMS 2,4 (EX4)R YE | Manguito termorretráctil | Manguito termorretráctil, Rollo, amarillo, sin rotular, rotulable con: THERMOMARK E.SLEEVE, THERMOMARK E.300 (D)/600 (D), THERMOMARK ROLLMASTER 300/600, THERMOMARK ROLL X1, THERMOMARK ROLL, THERMOMARK ROLL 2.0, THERMOMARK W, THERMOMARK X1.2, rango de diámetro de cable: 0,8 ... 2,4 mm, sin perforar, clase de montaje: deslizamiento, rango del diámetro del cable (procesamiento automatizado): 0,8 ... 1,5 mm, Número de índices individuales: 1, long. rollo: 30 m, altura del campo de texto: 4 mm, anchura del campo de texto: 30000 mm | 193.02 | 1 | BG | Marking and Installation (MI) | BG2 | BG2216 | 1 | 1 | SÍ | PC |  | 205,79 | G | 15 | 200 | 200 | MM | 4046356625975 | 39173200 | CN | EC001530 | Imagen | Catálogo
0800301 | WMS 3,2 (EX5)R YE | Manguito termorretráctil | Manguito termorretráctil, Rollo, amarillo, sin rotular, rotulable con: THERMOMARK E.SLEEVE, THERMOMARK E.300 (D)/600 (D), THERMOMARK ROLLMASTER 300/600, THERMOMARK ROLL X1, THERMOMARK ROLL, THERMOMARK ROLL 2.0, THERMOMARK W, THERMOMARK X1.2, rango de diámetro de cable: 1 ... 3,2 mm, sin perforar, clase de montaje: deslizamiento, rango del diámetro del cable (procesamiento automatizado): 1 ... 3 mm, Número de índices individuales: 1, long. rollo: 30 m, altura del campo de texto: 5 mm, anchura del campo de texto: 30000 mm | 216.61 | 1 | BG | Marking and Installation (MI) | BG2 | BG2216 | 1 | 1 | SÍ | PC |  | 246,70 | G | 15 | 200 | 200 | MM | 4046356625982 | 39173200 | CN | EC001530 | Imagen | Catálogo
0800302 | WMS 4,8 (EX9)R YE | Manguito termorretráctil | Manguito termorretráctil, Rollo, amarillo, sin rotular, rotulable con: THERMOMARK E.SLEEVE, THERMOMARK E.300 (D)/600 (D), THERMOMARK ROLLMASTER 300/600, THERMOMARK ROLL X1, THERMOMARK ROLL, THERMOMARK ROLL 2.0, THERMOMARK W, THERMOMARK X1.2, rango de diámetro de cable: 1,6 ... 4,8 mm, sin perforar, clase de montaje: deslizamiento, rango del diámetro del cable (procesamiento automatizado): 1,6 ... 4,5 mm, Número de índices individuales: 1, long. rollo: 30 m, altura del campo de texto: 9 mm, anchura del campo de texto: 30000 mm | 240.18 | 1 | BG | Marking and Installation (MI) | BG2 | BG2216 | 1 | 1 | SÍ | PC |  | 298,20 | G | 16 | 200 | 200 | MM | 4046356625999 | 39173200 | CN | EC001530 | Imagen | Catálogo
0800303 | WMS 6,4 (EX10)R YE | Manguito termorretráctil | Manguito termorretráctil, Rollo, amarillo, sin rotular, rotulable con: THERMOMARK E.SLEEVE, THERMOMARK E.300 (D)/600 (D), THERMOMARK ROLLMASTER 300/600, THERMOMARK ROLL X1, THERMOMARK ROLL, THERMOMARK ROLL 2.0, THERMOMARK W, THERMOMARK X1.2, rango de diámetro de cable: 2,1 ... 6,4 mm, sin perforar, clase de montaje: deslizamiento, rango del diámetro del cable (procesamiento automatizado): 2,1 ... 6 mm, Número de índices individuales: 1, long. rollo: 25 m, altura del campo de texto: 10 mm, anchura del campo de texto: 25000 mm | 232.8 | 1 | BG | Marking and Installation (MI) | BG2 | BG2216 | 1 | 1 | SÍ | PC |  | 288,10 | G | 19 | 200 | 200 | MM | 4046356626002 | 39173200 | CN | EC001530 | Imagen | Catálogo
0800304 | WMS 9,5 (EX16)R YE | Manguito termorretráctil | Manguito termorretráctil, Rollo, amarillo, sin rotular, rotulable con: THERMOMARK E.SLEEVE, THERMOMARK E.300 (D)/600 (D), THERMOMARK ROLLMASTER 300/600, THERMOMARK ROLL X1, THERMOMARK ROLL, THERMOMARK ROLL 2.0, THERMOMARK W, THERMOMARK X1.2, rango de diámetro de cable: 3,2 ... 9,5 mm, sin perforar, clase de montaje: deslizamiento, rango del diámetro del cable (procesamiento automatizado): 3,2 ... 8,5 mm, Número de índices individuales: 1, long. rollo: 20 m, altura del campo de texto: 16 mm, anchura del campo de texto: 20000 mm | 216.61 | 1 | BG | Marking and Installation (MI) | BG2 | BG2216 | 1 | 1 | SÍ | PC |  | 329,30 | G | 25 | 200 | 200 | MM | 4046356626019 | 39173200 | CN | EC001530 | Imagen | Catálogo
0800305 | WMS 12,7 (EX20)R YE | Manguito termorretráctil | Manguito termorretráctil, Rollo, amarillo, sin rotular, rotulable con: THERMOMARK E.300 (D)/600 (D), THERMOMARK ROLLMASTER 300/600, THERMOMARK ROLL X1, THERMOMARK ROLL, THERMOMARK ROLL 2.0, THERMOMARK W, THERMOMARK X1.2, rango de diámetro de cable: 4,2 ... 12,7 mm, sin perforar, clase de montaje: deslizamiento, Número de índices individuales: 1, long. rollo: 20 m, altura del campo de texto: 20 mm, anchura del campo de texto: 20000 mm | 300.27 | 1 | BG | Marking and Installation (MI) | BG2 | BG2216 | 1 | 1 | SÍ | PC |  | 416,00 | G | 29 | 200 | 200 | MM | 4046356626026 | 39173200 | CN | EC001530 | Imagen | Catálogo
0800306 | WMS 19,1 (EX30)R YE | Manguito termorretráctil | Manguito termorretráctil, Rollo, amarillo, sin rotular, rotulable con: THERMOMARK E.300 (D)/600 (D), THERMOMARK ROLLMASTER 300/600, THERMOMARK ROLL X1, THERMOMARK ROLL, THERMOMARK ROLL 2.0, THERMOMARK W, THERMOMARK X1.2, rango de diámetro de cable: 6,4 ... 19,1 mm, sin perforar, clase de montaje: deslizamiento, Número de índices individuales: 1, long. rollo: 20 m, altura del campo de texto: 30 mm, anchura del campo de texto: 20000 mm | 393.44 | 1 | BG | Marking and Installation (MI) | BG2 | BG2216 | 1 | 1 | SÍ | PC |  | 691,00 | G | 42 | 202 | 202 | MM | 4046356626033 | 39173200 | CN | EC001530 | Imagen | Catálogo
0800307 | UBE/D | Soporte para señalización | Soporte para señalización para regleteros de bornas, para el marcado de grupos de bornas, para el montaje en el regletero de bornas NS 32 o NS 35/7,5, tamaño de rótulo: 40 x 17 mm | 206.92 | 100 | BG | Marking and Installation (MI) | BG2 | BG211A | 10 | 10 | NO | PC |  | 10,08 | G | 51 | 185 | 69 | MM | 4017918005900 | 39269097 | PL | EC002248 | Imagen | Catálogo
0800308 | WMS 25,4 (EX40)R YE | Manguito termorretráctil | Manguito termorretráctil, Rollo, amarillo, sin rotular, rotulable con: THERMOMARK E.300 (D)/600 (D), THERMOMARK ROLLMASTER 300/600, THERMOMARK ROLL X1, THERMOMARK ROLL, THERMOMARK ROLL 2.0, THERMOMARK W, THERMOMARK X1.2, rango de diámetro de cable: 8,5 ... 25,4 mm, sin perforar, clase de montaje: deslizamiento, Número de índices individuales: 1, long. rollo: 15 m, altura del campo de texto: 40 mm, anchura del campo de texto: 15000 mm | 372.74 | 1 | BG | Marking and Installation (MI) | BG2 | BG2216 | 1 | 1 | SÍ | PC |  | 664,00 | G | 51 | 303 | 201 | MM | 4046356626040 | 39173200 | CN | EC001530 | Imagen | Catálogo
0800309 | WMS 38,1 (EX60)R YE | Manguito termorretráctil | Manguito termorretráctil, Rollo, amarillo, sin rotular, rotulable con: THERMOMARK E.300 (D)/600 (D), THERMOMARK ROLLMASTER 300/600, THERMOMARK ROLL X1, THERMOMARK ROLL, THERMOMARK ROLL 2.0, THERMOMARK W, THERMOMARK X1.2, rango de diámetro de cable: 12,7 ... 38,1 mm, sin perforar, clase de montaje: deslizamiento, Número de índices individuales: 1, long. rollo: 15 m, altura del campo de texto: 60 mm, anchura del campo de texto: 15000 mm | 586.25 | 1 | BG | Marking and Installation (MI) | BG2 | BG2216 | 1 | 1 | SÍ | PC |  | 840,71 | G | 75 | 205 | 205 | MM | 4046356626057 | 39173200 | CN | EC001530 | Imagen | Catálogo
0800310 | UBE | Soporte para señalización | Soporte para índices de regletas de bornes, para la rotulación de grupos de bornes, para el soporte final E/UK o tope final E/U, superficie útil: 40 x 17 mm | 166.39 | 100 | BG | Marking and Installation (MI) | BG2 | BG211A | 10 | 10 | NO | PC |  | 6,90 | G | 50 | 147 | 73 | MM | 4017918005917 | 39269097 | PL | EC002248 | Imagen | Catálogo
0800311 | WMS 50,8 (EX80)R YE | Manguito termorretráctil | Manguito termorretráctil, Rollo, amarillo, sin rotular, rotulable con: THERMOMARK E.300 (D)/600 (D), THERMOMARK ROLLMASTER 300/600, THERMOMARK ROLL X1, THERMOMARK ROLL, THERMOMARK ROLL 2.0, THERMOMARK W, THERMOMARK X1.2, rango de diámetro de cable: 16,9 ... 50,8 mm, sin perforar, clase de montaje: deslizamiento, Número de índices individuales: 1, long. rollo: 15 m, altura del campo de texto: 80 mm, anchura del campo de texto: 15000 mm | 865.83 | 1 | BG | Marking and Installation (MI) | BG2 | BG2216 | 1 | 1 | SÍ | PC |  | 1.163,00 | G | 90 | 200 | 200 | MM | 4046356626064 | 39173200 | CN | EC001530 | Imagen | Catálogo
0800319 | WMS 2,4 (EX4)RL | Manguito termorretráctil | Manguito termorretráctil, Rollo, blanco, sin rotular, rotulable con: THERMOMARK E.SLEEVE, THERMOMARK E.300 (D)/600 (D), THERMOMARK ROLLMASTER 300/600, THERMOMARK ROLL X1, THERMOMARK ROLL, THERMOMARK ROLL 2.0, THERMOMARK W, THERMOMARK X1.2, rango de diámetro de cable: 0,8 ... 2,4 mm, sin perforar, clase de montaje: deslizamiento, rango del diámetro del cable (procesamiento automatizado): 0,8 ... 1,5 mm, Número de índices individuales: 1, long. rollo: 120 m, altura del campo de texto: 4 mm, anchura del campo de texto: 120000 mm | 775.06 | 1 | BG | Marking and Installation (MI) | BG2 | BG2216 | 1 | 1 | SÍ | PC |  | 688,70 | G | 20 | 370 | 370 | MM | 4046356625890 | 39173200 | CN | EC001530 | Imagen | Catálogo
0800320 | WMS 3,2 (EX5)RL | Manguito termorretráctil | Manguito termorretráctil, Rollo, blanco, sin rotular, rotulable con: THERMOMARK E.SLEEVE, THERMOMARK E.300 (D)/600 (D), THERMOMARK ROLLMASTER 300/600, THERMOMARK ROLL X1, THERMOMARK ROLL, THERMOMARK ROLL 2.0, THERMOMARK W, THERMOMARK X1.2, rango de diámetro de cable: 1 ... 3,2 mm, sin perforar, clase de montaje: deslizamiento, rango del diámetro del cable (procesamiento automatizado): 1 ... 3 mm, Número de índices individuales: 1, long. rollo: 120 m, altura del campo de texto: 5 mm, anchura del campo de texto: 120000 mm | 869.37 | 1 | BG | Marking and Installation (MI) | BG2 | BG2216 | 1 | 1 | SÍ | PC |  | 646,00 | G | 10 | 370 | 370 | MM | 4046356625906 | 39173200 | CN | EC001530 | Imagen | Catálogo
0800321 | WMS 4,8 (EX9)RL | Manguito termorretráctil | Manguito termorretráctil, Rollo, blanco, sin rotular, rotulable con: THERMOMARK E.SLEEVE, THERMOMARK E.300 (D)/600 (D), THERMOMARK ROLLMASTER 300/600, THERMOMARK ROLL X1, THERMOMARK ROLL, THERMOMARK ROLL 2.0, THERMOMARK W, THERMOMARK X1.2, rango de diámetro de cable: 1,6 ... 4,8 mm, sin perforar, clase de montaje: deslizamiento, rango del diámetro del cable (procesamiento automatizado): 1,6 ... 4,5 mm, Número de índices individuales: 1, long. rollo: 120 m, altura del campo de texto: 9 mm, anchura del campo de texto: 120000 mm | 962.18 | 1 | BG | Marking and Installation (MI) | BG2 | BG2216 | 1 | 1 | SÍ | PC |  | 800,00 | G | 20 | 370 | 370 | MM | 4046356625913 | 39173200 | CN | EC001530 | Imagen | Catálogo
0800322 | WMS 6,4 (EX10)RL | Manguito termorretráctil | Manguito termorretráctil, Rollo, blanco, sin rotular, rotulable con: THERMOMARK E.SLEEVE, THERMOMARK E.300 (D)/600 (D), THERMOMARK ROLLMASTER 300/600, THERMOMARK ROLL X1, THERMOMARK ROLL, THERMOMARK ROLL 2.0, THERMOMARK W, THERMOMARK X1.2, rango de diámetro de cable: 2,1 ... 6,4 mm, sin perforar, clase de montaje: deslizamiento, rango del diámetro del cable (procesamiento automatizado): 2,1 ... 6 mm, Número de índices individuales: 1, long. rollo: 100 m, altura del campo de texto: 10 mm, anchura del campo de texto: 100000 mm | 931.26 | 1 | BG | Marking and Installation (MI) | BG2 | BG2216 | 1 | 1 | SÍ | PC |  | 924,00 | G | 367 | 1 | 372 | MM | 4046356625920 | 39173200 | CN | EC001530 | Imagen | Catálogo
0800324 | WMS 9,5 (EX16)RL | Manguito termorretráctil | Manguito termorretráctil, Rollo, blanco, sin rotular, rotulable con: THERMOMARK E.SLEEVE, THERMOMARK E.300 (D)/600 (D), THERMOMARK ROLLMASTER 300/600, THERMOMARK ROLL X1, THERMOMARK ROLL, THERMOMARK ROLL 2.0, THERMOMARK W, THERMOMARK X1.2, rango de diámetro de cable: 3,2 ... 9,5 mm, sin perforar, clase de montaje: deslizamiento, rango del diámetro del cable (procesamiento automatizado): 3,2 ... 8,5 mm, Número de índices individuales: 1, long. rollo: 80 m, altura del campo de texto: 16 mm, anchura del campo de texto: 80000 mm | 869.69 | 1 | BG | Marking and Installation (MI) | BG2 | BG2216 | 1 | 1 | SÍ | PC |  | 1.034,00 | G | 20 | 370 | 370 | MM | 4046356625937 | 39173200 | CN | EC001530 | Imagen | Catálogo
0800325 | WMS 12,7 (EX20)RL | Manguito termorretráctil | Manguito termorretráctil, Rollo, blanco, sin rotular, rotulable con: THERMOMARK E.300 (D)/600 (D), THERMOMARK ROLLMASTER 300/600, THERMOMARK ROLL X1, THERMOMARK ROLL, THERMOMARK ROLL 2.0, THERMOMARK W, THERMOMARK X1.2, rango de diámetro de cable: 4,2 ... 12,7 mm, sin perforar, clase de montaje: deslizamiento, Número de índices individuales: 1, long. rollo: 80 m, altura del campo de texto: 20 mm, anchura del campo de texto: 80000 mm | 1201 | 1 | BG | Marking and Installation (MI) | BG2 | BG2216 | 1 | 1 | SÍ | PC |  | 1.300,00 | G | 25 | 375 | 375 | MM | 4046356625944 | 39173200 | CN | EC001530 | Imagen | Catálogo
0800326 | WMS 19,1 (EX30)RL | Manguito termorretráctil | Manguito termorretráctil, Rollo, blanco, sin rotular, rotulable con: THERMOMARK E.300 (D)/600 (D), THERMOMARK ROLLMASTER 300/600, THERMOMARK ROLL X1, THERMOMARK ROLL, THERMOMARK ROLL 2.0, THERMOMARK W, THERMOMARK X1.2, rango de diámetro de cable: 6,4 ... 19,1 mm, sin perforar, clase de montaje: deslizamiento, Número de índices individuales: 1, long. rollo: 80 m, altura del campo de texto: 30 mm, anchura del campo de texto: 80000 mm | 1573.72 | 1 | BG | Marking and Installation (MI) | BG2 | BG2216 | 1 | 1 | SÍ | PC |  | 2.011,30 | G | 30 | 370 | 370 | MM | 4046356625951 | 39173200 | CN | EC001530 | Imagen | Catálogo
0800327 | WMS 25,4 (EX40)RL | Manguito termorretráctil | Manguito termorretráctil, Rollo, blanco, sin rotular, rotulable con: THERMOMARK E.300 (D)/600 (D), THERMOMARK ROLLMASTER 300/600, THERMOMARK ROLL X1, THERMOMARK ROLL, THERMOMARK ROLL 2.0, THERMOMARK W, THERMOMARK X1.2, rango de diámetro de cable: 8,5 ... 25,4 mm, sin perforar, clase de montaje: deslizamiento, Número de índices individuales: 1, long. rollo: 60 m, altura del campo de texto: 40 mm, anchura del campo de texto: 60000 mm | 1490.9 | 1 | BG | Marking and Installation (MI) | BG2 | BG2216 | 1 | 1 | SÍ | PC |  | 1.863,00 | G | 0 | 0 | 0 |  | 4046356625968 | 39173200 | CN | EC001530 | Imagen | Catálogo
0800328 | WMS 2,4 (EX4)RL YE | Manguito termorretráctil | Manguito termorretráctil, Rollo, amarillo, sin rotular, rotulable con: THERMOMARK E.SLEEVE, THERMOMARK E.300 (D)/600 (D), THERMOMARK ROLLMASTER 300/600, THERMOMARK ROLL X1, THERMOMARK ROLL, THERMOMARK ROLL 2.0, THERMOMARK W, THERMOMARK X1.2, rango de diámetro de cable: 0,8 ... 2,4 mm, sin perforar, clase de montaje: deslizamiento, rango del diámetro del cable (procesamiento automatizado): 0,8 ... 1,5 mm, Número de índices individuales: 1, long. rollo: 120 m, altura del campo de texto: 4 mm, anchura del campo de texto: 120000 mm | 775.06 | 1 | BG | Marking and Installation (MI) | BG2 | BG2216 | 1 | 1 | SÍ | PC |  | 674,30 | G | 10 | 370 | 370 | MM | 4046356626071 | 39173200 | CN | EC001530 | Imagen | Catálogo
0800329 | WMS 3,2 (EX5)RL YE | Manguito termorretráctil | Manguito termorretráctil, Rollo, amarillo, sin rotular, rotulable con: THERMOMARK E.SLEEVE, THERMOMARK E.300 (D)/600 (D), THERMOMARK ROLLMASTER 300/600, THERMOMARK ROLL X1, THERMOMARK ROLL, THERMOMARK ROLL 2.0, THERMOMARK W, THERMOMARK X1.2, rango de diámetro de cable: 1 ... 3,2 mm, sin perforar, clase de montaje: deslizamiento, rango del diámetro del cable (procesamiento automatizado): 1 ... 3 mm, Número de índices individuales: 1, long. rollo: 120 m, altura del campo de texto: 5 mm, anchura del campo de texto: 120000 mm | 869.37 | 1 | BG | Marking and Installation (MI) | BG2 | BG2216 | 1 | 1 | SÍ | PC |  | 765,00 | G | 10 | 370 | 370 | MM | 4046356626088 | 39173200 | CN | EC001530 | Imagen | Catálogo
0800330 | WMS 4,8 (EX9)RL YE | Manguito termorretráctil | Manguito termorretráctil, Rollo, amarillo, sin rotular, rotulable con: THERMOMARK E.SLEEVE, THERMOMARK E.300 (D)/600 (D), THERMOMARK ROLLMASTER 300/600, THERMOMARK ROLL X1, THERMOMARK ROLL, THERMOMARK ROLL 2.0, THERMOMARK W, THERMOMARK X1.2, rango de diámetro de cable: 1,6 ... 4,8 mm, sin perforar, clase de montaje: deslizamiento, rango del diámetro del cable (procesamiento automatizado): 1,6 ... 4,5 mm, Número de índices individuales: 1, long. rollo: 120 m, altura del campo de texto: 9 mm, anchura del campo de texto: 120000 mm | 962.18 | 1 | BG | Marking and Installation (MI) | BG2 | BG2216 | 1 | 1 | SÍ | PC |  | 645,30 | G | 15 | 370 | 370 | MM | 4046356626095 | 39173200 | CN | EC001530 | Imagen | Catálogo
0800331 | WMS 6,4 (EX10)RL YE | Manguito termorretráctil | Manguito termorretráctil, Rollo, amarillo, sin rotular, rotulable con: THERMOMARK E.SLEEVE, THERMOMARK E.300 (D)/600 (D), THERMOMARK ROLLMASTER 300/600, THERMOMARK ROLL X1, THERMOMARK ROLL, THERMOMARK ROLL 2.0, THERMOMARK W, THERMOMARK X1.2, rango de diámetro de cable: 2,1 ... 6,4 mm, sin perforar, clase de montaje: deslizamiento, rango del diámetro del cable (procesamiento automatizado): 2,1 ... 6 mm, Número de índices individuales: 1, long. rollo: 100 m, altura del campo de texto: 10 mm, anchura del campo de texto: 100000 mm | 931.26 | 1 | BG | Marking and Installation (MI) | BG2 | BG2216 | 1 | 1 | SÍ | PC |  | 716,00 | G | 18 | 370 | 370 | MM | 4046356626101 | 39173200 | CN | EC001530 | Imagen | Catálogo
0800332 | WMS 9,5 (EX16)RL YE | Manguito termorretráctil | Manguito termorretráctil, Rollo, amarillo, sin rotular, rotulable con: THERMOMARK E.SLEEVE, THERMOMARK E.300 (D)/600 (D), THERMOMARK ROLLMASTER 300/600, THERMOMARK ROLL X1, THERMOMARK ROLL, THERMOMARK ROLL 2.0, THERMOMARK W, THERMOMARK X1.2, rango de diámetro de cable: 3,2 ... 9,5 mm, sin perforar, clase de montaje: deslizamiento, rango del diámetro del cable (procesamiento automatizado): 3,2 ... 8,5 mm, Número de índices individuales: 1, long. rollo: 80 m, altura del campo de texto: 16 mm, anchura del campo de texto: 80000 mm | 869.69 | 1 | BG | Marking and Installation (MI) | BG2 | BG2216 | 1 | 1 | SÍ | PC |  | 960,00 | G | 20 | 370 | 370 | MM | 4046356626118 | 39173200 | CN | EC001530 | Imagen | Catálogo
0800333 | WMS 12,7 (EX20)RL YE | Manguito termorretráctil | Manguito termorretráctil, Rollo, amarillo, sin rotular, rotulable con: THERMOMARK E.300 (D)/600 (D), THERMOMARK ROLLMASTER 300/600, THERMOMARK ROLL X1, THERMOMARK ROLL, THERMOMARK ROLL 2.0, THERMOMARK W, THERMOMARK X1.2, rango de diámetro de cable: 4,2 ... 12,7 mm, sin perforar, clase de montaje: deslizamiento, Número de índices individuales: 1, long. rollo: 80 m, altura del campo de texto: 20 mm, anchura del campo de texto: 80000 mm | 1201 | 1 | BG | Marking and Installation (MI) | BG2 | BG2216 | 1 | 1 | SÍ | PC |  | 1.094,00 | G | 25 | 370 | 370 | MM | 4046356626125 | 39173200 | CN | EC001530 | Imagen | Catálogo
0800334 | WMS 19,1 (EX30)RL YE | Manguito termorretráctil | Manguito termorretráctil, Rollo, amarillo, sin rotular, rotulable con: THERMOMARK E.300 (D)/600 (D), THERMOMARK ROLLMASTER 300/600, THERMOMARK ROLL X1, THERMOMARK ROLL, THERMOMARK ROLL 2.0, THERMOMARK W, THERMOMARK X1.2, rango de diámetro de cable: 6,4 ... 19,1 mm, sin perforar, clase de montaje: deslizamiento, Número de índices individuales: 1, long. rollo: 80 m, altura del campo de texto: 30 mm, anchura del campo de texto: 80000 mm | 1573.72 | 1 | BG | Marking and Installation (MI) | BG2 | BG2216 | 1 | 1 | SÍ | PC |  | 2.160,00 | G | 320 | 320 | 30 | MM | 4046356626132 | 39173200 | CN | EC001530 | Imagen | Catálogo
0800338 | EML-HT (50X10)R | Etiqueta de alta temperatura | Etiqueta de alta temperatura, p/ impresora de transferencia térmica, resistente durante 60 s hasta 300 grados C | 665.66 | 1 | BG | Marking and Installation (MI) | BG2 | BG2411 | 1 | 1 | NO | PC |  | 184,90 | G | 0 | 0 | 0 |  | 4046356579643 | 39269097 | DE | EC001288 | Imagen | Catálogo
0800339 | EML-HT (40X15)R | Etiqueta de alta temperatura | Etiqueta de alta temperatura, p/ impresora de transferencia térmica, resistente durante 60 s hasta 300 grados C | 747.5 | 1 | BG | Marking and Installation (MI) | BG2 | BG2411 | 1 | 1 | NO | PC |  | 210,00 | G | 126 | 87 | 86 | MM | 4046356579667 | 39269097 | DE | EC001288 | Imagen | Catálogo
0800341 | EML-HT (15X15)R | Etiqueta de alta temperatura | Etiqueta de alta temperatura, p/ impresora de transferencia térmica, resistente durante 60 s hasta 300 grados C | 1012.69 | 1 | BG | Marking and Installation (MI) | BG2 | BG2411 | 1 | 1 | NO | PC |  | 355,60 | G | 124 | 86 | 86 | MM | 4046356579773 | 39269097 | DE | EC001288 | Imagen | Catálogo
0800342 | THERMOMARK-RIBBON 110-EML-HT | Rollo de tinta | Rollo de tinta, para impresora de rollo para la impresión del grupo de productos EML-HT..., longitud: 300 m, long. rollo: 300 m, anchura: 110 mm, color: negro | 319.21 | 1 | BG | Marking and Installation (MI) | BG1 | BG1223 | 1 | 1 | NO | PC |  | 336,00 | G | 66 | 140 | 150 | MM | 4046356579629 | 96121010 | FR | EC001694 | Imagen | Catálogo
0800343 | EMLS (19X6)R SR | Etiqueta de seguridad con adhesivo especial | Etiqueta de seguridad con adhesivo especial, Rollo, plata, sin rotular, rotulable con: THERMOMARK E.300 (D)/600 (D), THERMOMARK ROLL 2.0, THERMOMARK ROLL, THERMOMARK ROLL X1, THERMOMARK ROLLMASTER 300/600, THERMOMARK X1.2, clase de montaje: pegado, Número de índices individuales: 2500, altura del campo de texto: 6 mm, anchura del campo de texto: 19 mm | 151.27 | 1 | BG | Marking and Installation (MI) | BG2 | BG2411 | 1 | 1 | NO | PC |  | 154,40 | G | 124 | 70 | 70 | MM | 4046356580120 | 39199080 | PL | EC001288 | Imagen | Catálogo
0800344 | EMLS (20X20)R SR | Etiqueta de seguridad con adhesivo especial | Etiqueta de seguridad con adhesivo especial, Rollo, plata, sin rotular, rotulable con: THERMOMARK E.300 (D)/600 (D), THERMOMARK ROLL 2.0, THERMOMARK ROLL, THERMOMARK ROLL X1, THERMOMARK ROLLMASTER 300/600, THERMOMARK X1.2, clase de montaje: pegado, Número de índices individuales: 1000, altura del campo de texto: 20 mm, anchura del campo de texto: 20 mm | 279.44 | 1 | BG | Marking and Installation (MI) | BG2 | BG2411 | 1 | 1 | NO | PC |  | 153,80 | G | 122 | 70 | 70 | MM | 4046356580137 | 39199080 | PL | EC001288 | Imagen | Catálogo
0800345 | EMLS (40X15)R SR | Etiqueta de seguridad con adhesivo especial | Etiqueta de seguridad con adhesivo especial, Rollo, plata, sin rotular, rotulable con: THERMOMARK E.300 (D)/600 (D), THERMOMARK ROLL 2.0, THERMOMARK ROLL, THERMOMARK ROLL X1, THERMOMARK ROLLMASTER 300/600, THERMOMARK X1.2, clase de montaje: pegado, Número de índices individuales: 1000, altura del campo de texto: 15 mm, anchura del campo de texto: 40 mm | 444.93 | 1 | BG | Marking and Installation (MI) | BG2 | BG2411 | 1 | 1 | NO | PC |  | 219,69 | G | 124 | 85 | 85 | MM | 4046356580144 | 39199080 | PL | EC001288 | Imagen | Catálogo
0800346 | EMLS (70X32)R SR | Etiqueta de seguridad con adhesivo especial | Etiqueta de seguridad con adhesivo especial, Rollo, plata, sin rotular, rotulable con: THERMOMARK E.300 (D)/600 (D), THERMOMARK ROLL 2.0, THERMOMARK ROLL, THERMOMARK ROLL X1, THERMOMARK ROLLMASTER 300/600, THERMOMARK X1.2, clase de montaje: pegado, Número de índices individuales: 500, altura del campo de texto: 32 mm, anchura del campo de texto: 70 mm | 500.12 | 1 | BG | Marking and Installation (MI) | BG2 | BG2411 | 1 | 1 | NO | PC |  | 305,00 | G | 120 | 85 | 85 | MM | 4046356580168 | 39199080 | PL | EC001288 | Imagen | Catálogo
0800347 | EMLS (15X9)R SR | Etiqueta de seguridad con adhesivo especial | Etiqueta de seguridad con adhesivo especial, Rollo, plata, sin rotular, rotulable con: THERMOMARK E.300 (D)/600 (D), THERMOMARK ROLL 2.0, THERMOMARK ROLL, THERMOMARK ROLL X1, THERMOMARK ROLLMASTER 300/600, THERMOMARK X1.2, clase de montaje: pegado, Número de índices individuales: 2500, altura del campo de texto: 9 mm, anchura del campo de texto: 15 mm | 169.07 | 1 | BG | Marking and Installation (MI) | BG2 | BG2411 | 1 | 1 | NO | PC |  | 154,30 | G | 121 | 70 | 71 | MM | 4046356580151 | 39199080 | PL | EC001288 | Imagen | Catálogo
0800348 | EMLS (40X8)R SR | Etiqueta de seguridad con adhesivo especial | Etiqueta de seguridad con adhesivo especial, Rollo, plata, sin rotular, rotulable con: THERMOMARK E.300 (D)/600 (D), THERMOMARK ROLL 2.0, THERMOMARK ROLL, THERMOMARK ROLL X1, THERMOMARK ROLLMASTER 300/600, THERMOMARK X1.2, clase de montaje: pegado, Número de índices individuales: 1000, altura del campo de texto: 8 mm, anchura del campo de texto: 40 mm | 729.71 | 1 | BG | Marking and Installation (MI) | BG2 | BG2411 | 1 | 1 | NO | PC |  | 155,60 | G | 122 | 71 | 71 | MM | 4046356580373 | 39199080 | PL | EC001288 | Imagen | Catálogo
0800350 | EMLS (76X51)R SR | Etiqueta de seguridad con adhesivo especial | Etiqueta de seguridad con adhesivo especial, Rollo, plata, sin rotular, rotulable con: THERMOMARK E.300 (D)/600 (D), THERMOMARK ROLL 2.0, THERMOMARK ROLL, THERMOMARK ROLL X1, THERMOMARK ROLLMASTER 300/600, THERMOMARK X1.2, clase de montaje: pegado, Número de índices individuales: 250, altura del campo de texto: 51 mm, anchura del campo de texto: 76 mm | 626.5 | 1 | BG | Marking and Installation (MI) | BG2 | BG2411 | 1 | 1 | NO | PC |  | 278,00 | G | 120 | 85 | 85 | MM | 4046356580397 | 39199080 | PL | EC001288 | Imagen | Catálogo
0800351 | EMLS (70X150)R SR | Etiqueta de seguridad con adhesivo especial | Etiqueta de seguridad con adhesivo especial, Rollo, plata, sin rotular, rotulable con: THERMOMARK E.300 (D)/600 (D), THERMOMARK ROLL 2.0, THERMOMARK ROLL, THERMOMARK ROLL X1, THERMOMARK ROLLMASTER 300/600, THERMOMARK X1.2, clase de montaje: pegado, Número de índices individuales: 100, altura del campo de texto: 70 mm, anchura del campo de texto: 150 mm | 249.15 | 1 | BG | Marking and Installation (MI) | BG2 | BG2411 | 1 | 1 | NO | PC |  | 278,40 | G | 163 | 163 | 150 | MM | 4046356580380 | 39199080 | PL | EC001288 | Imagen | Catálogo
0800353 | EMLS (26,5X12)R SR | Etiqueta de seguridad con adhesivo especial | Etiqueta de seguridad con adhesivo especial, Rollo, plata, sin rotular, rotulable con: THERMOMARK E.300 (D)/600 (D), THERMOMARK ROLL 2.0, THERMOMARK ROLL, THERMOMARK ROLL X1, THERMOMARK ROLLMASTER 300/600, THERMOMARK X1.2, clase de montaje: pegado, Número de índices individuales: 1000, altura del campo de texto: 12 mm, anchura del campo de texto: 26,5 mm | 188.65 | 1 | BG | Marking and Installation (MI) | BG2 | BG2411 | 1 | 1 | NO | PC |  | 143,00 | G | 122 | 70 | 70 | MM | 4046356580403 | 39199080 | PL | EC001288 | Imagen | Catálogo
0800354 | EMLS (38,1X19)R SR | Etiqueta de seguridad con adhesivo especial | Etiqueta de seguridad con adhesivo especial, Rollo, plata, sin rotular, rotulable con: THERMOMARK E.300 (D)/600 (D), THERMOMARK ROLL 2.0, THERMOMARK ROLL, THERMOMARK ROLL X1, THERMOMARK ROLLMASTER 300/600, THERMOMARK X1.2, clase de montaje: pegado, Número de índices individuales: 1000, altura del campo de texto: 19 mm, anchura del campo de texto: 38,1 mm | 288.33 | 1 | BG | Marking and Installation (MI) | BG2 | BG2411 | 1 | 1 | NO | PC |  | 227,85 | G | 121 | 85 | 85 | MM | 4046356580434 | 39199080 | PL | EC001288 | Imagen | Catálogo
0800355 | EMLS (60X30)R SR | Etiqueta de seguridad con adhesivo especial | Etiqueta de seguridad con adhesivo especial, Rollo, plata, sin rotular, rotulable con: THERMOMARK E.300 (D)/600 (D), THERMOMARK ROLL 2.0, THERMOMARK ROLL, THERMOMARK ROLL X1, THERMOMARK ROLLMASTER 300/600, THERMOMARK X1.2, clase de montaje: pegado, Número de índices individuales: 500, altura del campo de texto: 30 mm, anchura del campo de texto: 60 mm | 500.12 | 1 | BG | Marking and Installation (MI) | BG2 | BG2411 | 1 | 1 | NO | PC |  | 260,00 | G | 120 | 85 | 85 | MM | 4046356580410 | 39199080 | PL | EC001288 | Imagen | Catálogo
0800356 | EMLS (85X32)R SR | Etiqueta de seguridad con adhesivo especial | Etiqueta de seguridad con adhesivo especial, Rollo, plata, sin rotular, rotulable con: THERMOMARK E.300 (D)/600 (D), THERMOMARK ROLL 2.0, THERMOMARK ROLL, THERMOMARK ROLL X1, THERMOMARK ROLLMASTER 300/600, THERMOMARK X1.2, clase de montaje: pegado, Número de índices individuales: 250, altura del campo de texto: 32 mm, anchura del campo de texto: 85 mm | 500.12 | 1 | BG | Marking and Installation (MI) | BG2 | BG2411 | 1 | 1 | NO | PC |  | 217,00 | G | 126 | 85 | 86 | MM | 4046356580427 | 39199080 | PL | EC001288 | Imagen | Catálogo
0800363 | WMS 2,4 (60X4)R | Manguito termorretráctil | Manguito termorretráctil, Rollo, blanco, sin rotular, rotulable con: THERMOMARK E.300 (D)/600 (D), THERMOMARK ROLLMASTER 300/600, THERMOMARK ROLL X1, THERMOMARK ROLL, THERMOMARK ROLL 2.0, THERMOMARK W, THERMOMARK X1.2, rango de diámetro de cable: 0,8 ... 2,4 mm, sin perforar, clase de montaje: deslizamiento, Número de índices individuales: 250, altura del campo de texto: 4 mm, anchura del campo de texto: 60 mm | 231.32 | 1 | BG | Marking and Installation (MI) | BG2 | BG2216 | 1 | 1 | SÍ | PC |  | 276,00 | G | 165 | 165 | 146 | MM | 4046356626330 | 39173200 | CN | EC001530 | Imagen | Catálogo
0800364 | WMS 3,2 (60X5)R | Manguito termorretráctil | Manguito termorretráctil, Rollo, blanco, sin rotular, rotulable con: THERMOMARK E.300 (D)/600 (D), THERMOMARK ROLLMASTER 300/600, THERMOMARK ROLL X1, THERMOMARK ROLL, THERMOMARK ROLL 2.0, THERMOMARK W, THERMOMARK X1.2, rango de diámetro de cable: 1 ... 3,2 mm, sin perforar, clase de montaje: deslizamiento, Número de índices individuales: 250, altura del campo de texto: 5 mm, anchura del campo de texto: 60 mm | 299.11 | 1 | BG | Marking and Installation (MI) | BG2 | BG2216 | 1 | 1 | SÍ | PC |  | 286,80 | G | 165 | 167 | 152 | MM | 4046356626347 | 39173200 | CN | EC001530 | Imagen | Catálogo
0800366 | WMS 4,8 (60X9)R | Manguito termorretráctil | Manguito termorretráctil, Rollo, blanco, sin rotular, rotulable con: THERMOMARK E.300 (D)/600 (D), THERMOMARK ROLLMASTER 300/600, THERMOMARK ROLL X1, THERMOMARK ROLL, THERMOMARK ROLL 2.0, THERMOMARK W, THERMOMARK X1.2, rango de diámetro de cable: 1,6 ... 4,8 mm, sin perforar, clase de montaje: deslizamiento, Número de índices individuales: 250, altura del campo de texto: 9 mm, anchura del campo de texto: 60 mm | 406.69 | 1 | BG | Marking and Installation (MI) | BG2 | BG2216 | 1 | 1 | SÍ | PC |  | 315,80 | G | 165 | 161 | 151 | MM | 4046356626354 | 39173200 | CN | EC001530 | Imagen | Catálogo
0800367 | WMS 6,4 (60X10)R | Manguito termorretráctil | Manguito termorretráctil, Rollo, blanco, sin rotular, rotulable con: THERMOMARK E.300 (D)/600 (D), THERMOMARK ROLLMASTER 300/600, THERMOMARK ROLL X1, THERMOMARK ROLL, THERMOMARK ROLL 2.0, THERMOMARK W, THERMOMARK X1.2, rango de diámetro de cable: 2,1 ... 6,4 mm, sin perforar, clase de montaje: deslizamiento, Número de índices individuales: 250, altura del campo de texto: 10 mm, anchura del campo de texto: 60 mm | 396.38 | 1 | BG | Marking and Installation (MI) | BG2 | BG2216 | 1 | 1 | SÍ | PC |  | 328,50 | G | 165 | 160 | 150 | MM | 4046356626361 | 39173200 | CN | EC001530 | Imagen | Catálogo
0800368 | WMS 9,5 (60X16)R | Manguito termorretráctil | Manguito termorretráctil, Rollo, blanco, sin rotular, rotulable con: THERMOMARK E.300 (D)/600 (D), THERMOMARK ROLLMASTER 300/600, THERMOMARK ROLL X1, THERMOMARK ROLL, THERMOMARK ROLL 2.0, THERMOMARK W, THERMOMARK X1.2, rango de diámetro de cable: 3,2 ... 9,5 mm, sin perforar, clase de montaje: deslizamiento, Número de índices individuales: 250, altura del campo de texto: 16 mm, anchura del campo de texto: 60 mm | 661.6 | 1 | BG | Marking and Installation (MI) | BG2 | BG2216 | 1 | 1 | SÍ | PC |  | 395,00 | G | 165 | 165 | 150 | MM | 4046356626378 | 39173200 | CN | EC001530 | Imagen | Catálogo
0800369 | WMS 12,7 (60X20)R | Manguito termorretráctil | Manguito termorretráctil, Rollo, blanco, sin rotular, rotulable con: THERMOMARK E.300 (D)/600 (D), THERMOMARK ROLLMASTER 300/600, THERMOMARK ROLL X1, THERMOMARK ROLL, THERMOMARK ROLL 2.0, THERMOMARK W, THERMOMARK X1.2, rango de diámetro de cable: 4,2 ... 12,7 mm, sin perforar, clase de montaje: deslizamiento, Número de índices individuales: 250, altura del campo de texto: 20 mm, anchura del campo de texto: 60 mm | 1057.99 | 1 | BG | Marking and Installation (MI) | BG2 | BG2216 | 1 | 1 | SÍ | PC |  | 445,10 | G | 167 | 164 | 150 | MM | 4046356626385 | 39173200 | CN | EC001530 | Imagen | Catálogo
0800370 | WMS 19,1 (60X30)R | Manguito termorretráctil | Manguito termorretráctil, Rollo, blanco, sin rotular, rotulable con: THERMOMARK E.300 (D)/600 (D), THERMOMARK ROLLMASTER 300/600, THERMOMARK ROLL X1, THERMOMARK ROLL, THERMOMARK ROLL 2.0, THERMOMARK W, THERMOMARK X1.2, rango de diámetro de cable: 6,4 ... 19,1 mm, sin perforar, clase de montaje: deslizamiento, Número de índices individuales: 250, altura del campo de texto: 30 mm, anchura del campo de texto: 60 mm | 1314.35 | 1 | BG | Marking and Installation (MI) | BG2 | BG2216 | 1 | 1 | SÍ | PC |  | 655,50 | G | 164 | 160 | 149 | MM | 4046356626392 | 39173200 | CN | EC001530 | Imagen | Catálogo
0800371 | WMS 25,4 (60X40)R | Manguito termorretráctil | Manguito termorretráctil, Rollo, blanco, sin rotular, rotulable con: THERMOMARK E.300 (D)/600 (D), THERMOMARK ROLLMASTER 300/600, THERMOMARK ROLL X1, THERMOMARK ROLL, THERMOMARK ROLL 2.0, THERMOMARK W, THERMOMARK X1.2, rango de diámetro de cable: 8,5 ... 25,4 mm, sin perforar, clase de montaje: deslizamiento, Número de índices individuales: 250, altura del campo de texto: 40 mm, anchura del campo de texto: 60 mm | 1931.75 | 1 | BG | Marking and Installation (MI) | BG2 | BG2216 | 1 | 1 | SÍ | PC |  | 793,25 | G | 160 | 160 | 140 | MM | 4046356626408 | 39173200 | CN | EC001530 | Imagen | Catálogo
0800372 | WMS 38,1 (60X60)R | Manguito termorretráctil | Manguito termorretráctil, Rollo, blanco, sin rotular, rotulable con: THERMOMARK E.300 (D)/600 (D), THERMOMARK ROLLMASTER 300/600, THERMOMARK ROLL X1, THERMOMARK ROLL, THERMOMARK ROLL 2.0, THERMOMARK W, THERMOMARK X1.2, rango de diámetro de cable: 12,7 ... 38,1 mm, sin perforar, clase de montaje: deslizamiento, Número de índices individuales: 250, altura del campo de texto: 60 mm, anchura del campo de texto: 60 mm | 2690.6 | 1 | BG | Marking and Installation (MI) | BG2 | BG2216 | 1 | 1 | SÍ | PC |  | 954,10 | G | 164 | 163 | 151 | MM | 4046356626415 | 39173200 | CN | EC001530 | Imagen | Catálogo
0800373 | WMS 2,4 (30X4)R | Manguito termorretráctil | Manguito termorretráctil, Rollo, blanco, sin rotular, rotulable con: THERMOMARK E.300 (D)/600 (D), THERMOMARK ROLLMASTER 300/600, THERMOMARK ROLL X1, THERMOMARK ROLL, THERMOMARK ROLL 2.0, THERMOMARK W, THERMOMARK X1.2, rango de diámetro de cable: 0,8 ... 2,4 mm, Perforado, clase de montaje: deslizamiento, Número de índices individuales: 500, altura del campo de texto: 4 mm, anchura del campo de texto: 30 mm | 231.65 | 1 | BG | Marking and Installation (MI) | BG2 | BG2216 | 1 | 1 | SÍ | PC |  | 286,50 | G | 163 | 161 | 150 | MM | 4046356626422 | 39173200 | CN | EC001530 | Imagen | Catálogo
0800374 | WMS 3,2 (30X5)R | Manguito termorretráctil | Manguito termorretráctil, Rollo, blanco, sin rotular, rotulable con: THERMOMARK E.300 (D)/600 (D), THERMOMARK ROLLMASTER 300/600, THERMOMARK ROLL X1, THERMOMARK ROLL, THERMOMARK ROLL 2.0, THERMOMARK W, THERMOMARK X1.2, rango de diámetro de cable: 1 ... 3,2 mm, Perforado, clase de montaje: deslizamiento, Número de índices individuales: 500, altura del campo de texto: 5 mm, anchura del campo de texto: 30 mm | 299.11 | 1 | BG | Marking and Installation (MI) | BG2 | BG2216 | 1 | 1 | SÍ | PC |  | 282,00 | G | 163 | 163 | 150 | MM | 4046356626439 | 39173200 | CN | EC001530 | Imagen | Catálogo
0800375 | WMS 4,8 (30X9)R | Manguito termorretráctil | Manguito termorretráctil, Rollo, blanco, sin rotular, rotulable con: THERMOMARK E.300 (D)/600 (D), THERMOMARK ROLLMASTER 300/600, THERMOMARK ROLL X1, THERMOMARK ROLL, THERMOMARK ROLL 2.0, THERMOMARK W, THERMOMARK X1.2, rango de diámetro de cable: 1,6 ... 4,8 mm, Perforado, clase de montaje: deslizamiento, Número de índices individuales: 500, altura del campo de texto: 9 mm, anchura del campo de texto: 30 mm | 406.69 | 1 | BG | Marking and Installation (MI) | BG2 | BG2216 | 1 | 1 | SÍ | PC |  | 320,40 | G | 163 | 163 | 150 | MM | 4046356626446 | 39173200 | CN | EC001530 | Imagen | Catálogo
0800376 | WMS 6,4 (30X10)R | Manguito termorretráctil | Manguito termorretráctil, Rollo, blanco, sin rotular, rotulable con: THERMOMARK E.300 (D)/600 (D), THERMOMARK ROLLMASTER 300/600, THERMOMARK ROLL X1, THERMOMARK ROLL, THERMOMARK ROLL 2.0, THERMOMARK W, THERMOMARK X1.2, rango de diámetro de cable: 2,1 ... 6,4 mm, Perforado, clase de montaje: deslizamiento, Número de índices individuales: 500, altura del campo de texto: 10 mm, anchura del campo de texto: 30 mm | 396.38 | 1 | BG | Marking and Installation (MI) | BG2 | BG2216 | 1 | 1 | SÍ | PC |  | 346,00 | G | 163 | 163 | 150 | MM | 4046356626453 | 39173200 | CN | EC001530 | Imagen | Catálogo
0800377 | WMS 9,5 (30X16)R | Manguito termorretráctil | Manguito termorretráctil, Rollo, blanco, sin rotular, rotulable con: THERMOMARK E.300 (D)/600 (D), THERMOMARK ROLLMASTER 300/600, THERMOMARK ROLL X1, THERMOMARK ROLL, THERMOMARK ROLL 2.0, THERMOMARK W, THERMOMARK X1.2, rango de diámetro de cable: 3,2 ... 9,5 mm, Perforado, clase de montaje: deslizamiento, Número de índices individuales: 500, altura del campo de texto: 16 mm, anchura del campo de texto: 30 mm | 661.6 | 1 | BG | Marking and Installation (MI) | BG2 | BG2216 | 1 | 1 | SÍ | PC |  | 397,00 | G | 165 | 160 | 150 | MM | 4046356626460 | 39173200 | CN | EC001530 | Imagen | Catálogo
0800379 | WMS 2,4 (15X4)R | Manguito termorretráctil | Manguito termorretráctil, Rollo, blanco, sin rotular, rotulable con: THERMOMARK E.300 (D)/600 (D), THERMOMARK ROLLMASTER 300/600, THERMOMARK ROLL X1, THERMOMARK ROLL, THERMOMARK ROLL 2.0, THERMOMARK W, THERMOMARK X1.2, rango de diámetro de cable: 0,8 ... 2,4 mm, Perforado, clase de montaje: deslizamiento, Número de índices individuales: 1000, altura del campo de texto: 4 mm, anchura del campo de texto: 15 mm | 231.65 | 1 | BG | Marking and Installation (MI) | BG2 | BG2216 | 1 | 1 | SÍ | PC |  | 280,00 | G | 164 | 161 | 150 | MM | 4046356626477 | 39173200 | CN | EC001530 | Imagen | Catálogo
0800380 | WMS 3,2 (15X5)R | Manguito termorretráctil | Manguito termorretráctil, Rollo, blanco, sin rotular, rotulable con: THERMOMARK E.300 (D)/600 (D), THERMOMARK ROLLMASTER 300/600, THERMOMARK ROLL X1, THERMOMARK ROLL, THERMOMARK ROLL 2.0, THERMOMARK W, THERMOMARK X1.2, rango de diámetro de cable: 1 ... 3,2 mm, Perforado, clase de montaje: deslizamiento, Número de índices individuales: 1000, altura del campo de texto: 5 mm, anchura del campo de texto: 15 mm | 299.11 | 1 | BG | Marking and Installation (MI) | BG2 | BG2216 | 1 | 1 | SÍ | PC |  | 286,00 | G | 163 | 163 | 150 | MM | 4046356626484 | 39173200 | CN | EC001530 | Imagen | Catálogo
0800382 | WMS 4,8 (15X9)R | Manguito termorretráctil | Manguito termorretráctil, Rollo, blanco, sin rotular, rotulable con: THERMOMARK E.300 (D)/600 (D), THERMOMARK ROLLMASTER 300/600, THERMOMARK ROLL X1, THERMOMARK ROLL, THERMOMARK ROLL 2.0, THERMOMARK W, THERMOMARK X1.2, rango de diámetro de cable: 1,6 ... 4,8 mm, Perforado, clase de montaje: deslizamiento, Número de índices individuales: 1000, altura del campo de texto: 9 mm, anchura del campo de texto: 15 mm | 406.69 | 1 | BG | Marking and Installation (MI) | BG2 | BG2216 | 1 | 1 | SÍ | PC |  | 322,00 | G | 163 | 163 | 150 | MM | 4046356626491 | 39173200 | CN | EC001530 | Imagen | Catálogo
0800383 | WMS 2,4 (60X4)RL | Manguito termorretráctil | Manguito termorretráctil, Rollo, blanco, sin rotular, rotulable con: THERMOMARK E.300 (D)/600 (D), THERMOMARK ROLLMASTER 300/600, THERMOMARK ROLL X1, THERMOMARK ROLL, THERMOMARK ROLL 2.0, THERMOMARK W, THERMOMARK X1.2, rango de diámetro de cable: 0,8 ... 2,4 mm, sin perforar, clase de montaje: deslizamiento, Número de índices individuales: 1000, altura del campo de texto: 4 mm, anchura del campo de texto: 60 mm | 925.38 | 1 | BG | Marking and Installation (MI) | BG2 | BG2216 | 1 | 1 | SÍ | PC |  | 487,40 | G | 0 | 0 | 0 |  | 4046356626507 | 39173200 | CN | EC001530 | Imagen | Catálogo
0800384 | WMS 3,2 (60X5)RL | Manguito termorretráctil | Manguito termorretráctil, Rollo, blanco, sin rotular, rotulable con: THERMOMARK E.300 (D)/600 (D), THERMOMARK ROLLMASTER 300/600, THERMOMARK ROLL X1, THERMOMARK ROLL, THERMOMARK ROLL 2.0, THERMOMARK W, THERMOMARK X1.2, rango de diámetro de cable: 1 ... 3,2 mm, sin perforar, clase de montaje: deslizamiento, Número de índices individuales: 1000, altura del campo de texto: 5 mm, anchura del campo de texto: 60 mm | 1199.42 | 1 | BG | Marking and Installation (MI) | BG2 | BG2216 | 1 | 1 | SÍ | PC |  | 524,40 | G | 164 | 161 | 151 | MM | 4046356626514 | 39173200 | CN | EC001530 | Imagen | Catálogo
0800385 | WMS 4,8 (60X9)RL | Manguito termorretráctil | Manguito termorretráctil, Rollo, blanco, sin rotular, rotulable con: THERMOMARK E.300 (D)/600 (D), THERMOMARK ROLLMASTER 300/600, THERMOMARK ROLL X1, THERMOMARK ROLL, THERMOMARK ROLL 2.0, THERMOMARK W, THERMOMARK X1.2, rango de diámetro de cable: 1,6 ... 4,8 mm, sin perforar, clase de montaje: deslizamiento, Número de índices individuales: 1000, altura del campo de texto: 9 mm, anchura del campo de texto: 60 mm | 1631.17 | 1 | BG | Marking and Installation (MI) | BG2 | BG2216 | 1 | 1 | SÍ | PC |  | 641,20 | G | 160 | 160 | 145 | MM | 4046356626521 | 39173200 | CN | EC001530 | Imagen | Catálogo
0800386 | WMS 2,4 (30X4)RL | Manguito termorretráctil | Manguito termorretráctil, Rollo, blanco, sin rotular, rotulable con: THERMOMARK E.300 (D)/600 (D), THERMOMARK ROLLMASTER 300/600, THERMOMARK ROLL X1, THERMOMARK ROLL, THERMOMARK ROLL 2.0, THERMOMARK W, THERMOMARK X1.2, rango de diámetro de cable: 0,8 ... 2,4 mm, Perforado, clase de montaje: deslizamiento, Número de índices individuales: 2000, altura del campo de texto: 4 mm, anchura del campo de texto: 30 mm | 926.51 | 1 | BG | Marking and Installation (MI) | BG2 | BG2216 | 1 | 1 | SÍ | PC |  | 511,60 | G | 166 | 160 | 154 | MM | 4046356626538 | 39173200 | CN | EC001530 | Imagen | Catálogo
0800387 | WMS 3,2 (30X5)RL | Manguito termorretráctil | Manguito termorretráctil, Rollo, blanco, sin rotular, rotulable con: THERMOMARK E.300 (D)/600 (D), THERMOMARK ROLLMASTER 300/600, THERMOMARK ROLL X1, THERMOMARK ROLL, THERMOMARK ROLL 2.0, THERMOMARK W, THERMOMARK X1.2, rango de diámetro de cable: 1 ... 3,2 mm, Perforado, clase de montaje: deslizamiento, Número de índices individuales: 2000, altura del campo de texto: 5 mm, anchura del campo de texto: 30 mm | 1199.42 | 1 | BG | Marking and Installation (MI) | BG2 | BG2216 | 1 | 1 | SÍ | PC |  | 533,00 | G | 160 | 160 | 150 | MM | 4046356626545 | 39173200 | CN | EC001530 | Imagen | Catálogo
0800388 | WMS 4,8 (30X9)RL | Manguito termorretráctil | Manguito termorretráctil, Rollo, blanco, sin rotular, rotulable con: THERMOMARK E.300 (D)/600 (D), THERMOMARK ROLLMASTER 300/600, THERMOMARK ROLL X1, THERMOMARK ROLL, THERMOMARK ROLL 2.0, THERMOMARK W, THERMOMARK X1.2, rango de diámetro de cable: 1,6 ... 4,8 mm, Perforado, clase de montaje: deslizamiento, Número de índices individuales: 2000, altura del campo de texto: 9 mm, anchura del campo de texto: 30 mm | 1631.17 | 1 | BG | Marking and Installation (MI) | BG2 | BG2216 | 1 | 1 | SÍ | PC |  | 608,40 | G | 165 | 164 | 151 | MM | 4046356626552 | 39173200 | CN | EC001530 | Imagen | Catálogo
0800389 | WMS 2,4 (15X4)RL | Manguito termorretráctil | Manguito termorretráctil, Rollo, blanco, sin rotular, rotulable con: THERMOMARK E.300 (D)/600 (D), THERMOMARK ROLLMASTER 300/600, THERMOMARK ROLL X1, THERMOMARK ROLL, THERMOMARK ROLL 2.0, THERMOMARK W, THERMOMARK X1.2, rango de diámetro de cable: 0,8 ... 2,4 mm, Perforado, clase de montaje: deslizamiento, Número de índices individuales: 4000, altura del campo de texto: 4 mm, anchura del campo de texto: 15 mm | 926.51 | 1 | BG | Marking and Installation (MI) | BG2 | BG2216 | 1 | 1 | SÍ | PC |  | 499,20 | G | 145 | 160 | 160 | MM | 4046356626569 | 39173200 | CN | EC001530 | Imagen | Catálogo
0800390 | WMS 3,2 (15X5)RL | Manguito termorretráctil | Manguito termorretráctil, Rollo, blanco, sin rotular, rotulable con: THERMOMARK E.300 (D)/600 (D), THERMOMARK ROLLMASTER 300/600, THERMOMARK ROLL X1, THERMOMARK ROLL, THERMOMARK ROLL 2.0, THERMOMARK W, THERMOMARK X1.2, rango de diámetro de cable: 1 ... 3,2 mm, Perforado, clase de montaje: deslizamiento, Número de índices individuales: 4000, altura del campo de texto: 5 mm, anchura del campo de texto: 15 mm | 1199.42 | 1 | BG | Marking and Installation (MI) | BG2 | BG2216 | 1 | 1 | SÍ | PC |  | 541,90 | G | 164 | 162 | 149 | MM | 4046356626576 | 39173200 | CN | EC001530 | Imagen | Catálogo
0800391 | WMS 4,8 (15X9)RL | Manguito termorretráctil | Manguito termorretráctil, Rollo, blanco, sin rotular, rotulable con: THERMOMARK E.300 (D)/600 (D), THERMOMARK ROLLMASTER 300/600, THERMOMARK ROLL X1, THERMOMARK ROLL, THERMOMARK ROLL 2.0, THERMOMARK W, THERMOMARK X1.2, rango de diámetro de cable: 1,6 ... 4,8 mm, Perforado, clase de montaje: deslizamiento, Número de índices individuales: 4000, altura del campo de texto: 9 mm, anchura del campo de texto: 15 mm | 1631.17 | 1 | BG | Marking and Installation (MI) | BG2 | BG2216 | 1 | 1 | SÍ | PC |  | 620,30 | G | 165 | 160 | 150 | MM | 4046356626583 | 39173200 | CN | EC001530 | Imagen | Catálogo
0800392 | WMS 2,4 (60X4)RXL | Manguito termorretráctil | Manguito termorretráctil, Rollo, blanco, sin rotular, rotulable con: THERMOMARK E.300 (D)/600 (D), THERMOMARK ROLLMASTER 300/600, THERMOMARK ROLL X1, THERMOMARK ROLL, THERMOMARK ROLL 2.0, THERMOMARK W, THERMOMARK X1.2, rango de diámetro de cable: 0,8 ... 2,4 mm, sin perforar, clase de montaje: deslizamiento, Número de índices individuales: 2500, altura del campo de texto: 4 mm, anchura del campo de texto: 60 mm | 2314.86 | 1 | BG | Marking and Installation (MI) | BG2 | BG2216 | 1 | 1 | SÍ | PC |  | 1.062,00 | G | 0 | 0 | 0 |  | 4046356626590 | 39173200 | CN | EC001530 | Imagen | Catálogo
0800393 | WMS 4,8 (60X9)RXL | Manguito termorretráctil | Manguito termorretráctil, Rollo, blanco, sin rotular, rotulable con: THERMOMARK E.300 (D)/600 (D), THERMOMARK ROLLMASTER 300/600, THERMOMARK ROLL X1, THERMOMARK ROLL, THERMOMARK ROLL 2.0, THERMOMARK W, THERMOMARK X1.2, rango de diámetro de cable: 1,6 ... 4,8 mm, sin perforar, clase de montaje: deslizamiento, Número de índices individuales: 2500, altura del campo de texto: 9 mm, anchura del campo de texto: 60 mm | 3000.04 | 1 | BG | Marking and Installation (MI) | BG2 | BG2216 | 1 | 1 | SÍ | PC |  | 1.351,00 | G | 106 | 235 | 218 | MM | 4046356626606 | 39173200 | CN | EC001530 | Imagen | Catálogo
0800394 | WMS 2,4 (30X4)RXL | Manguito termorretráctil | Manguito termorretráctil, Rollo, blanco, sin rotular, rotulable con: THERMOMARK E.300 (D)/600 (D), THERMOMARK ROLLMASTER 300/600, THERMOMARK ROLL X1, THERMOMARK ROLL, THERMOMARK ROLL 2.0, THERMOMARK W, THERMOMARK X1.2, rango de diámetro de cable: 0,8 ... 2,4 mm, Perforado, clase de montaje: deslizamiento, Número de índices individuales: 5000, altura del campo de texto: 4 mm, anchura del campo de texto: 30 mm | 2314.86 | 1 | BG | Marking and Installation (MI) | BG2 | BG2216 | 1 | 1 | SÍ | PC |  | 1.003,80 | G | 0 | 0 | 0 |  | 4046356626613 | 39173200 | CN | EC001530 | Imagen | Catálogo
0800395 | WMS 4,8 (30X9)RXL | Manguito termorretráctil | Manguito termorretráctil, Rollo, blanco, sin rotular, rotulable con: THERMOMARK E.300 (D)/600 (D), THERMOMARK ROLLMASTER 300/600, THERMOMARK ROLL X1, THERMOMARK ROLL, THERMOMARK ROLL 2.0, THERMOMARK W, THERMOMARK X1.2, rango de diámetro de cable: 1,6 ... 4,8 mm, Perforado, clase de montaje: deslizamiento, Número de índices individuales: 5000, altura del campo de texto: 9 mm, anchura del campo de texto: 30 mm | 3000.04 | 1 | BG | Marking and Installation (MI) | BG2 | BG2216 | 1 | 1 | SÍ | PC |  | 1.269,00 | G | 109 | 231 | 219 | MM | 4046356626620 | 39173200 | CN | EC001530 | Imagen | Catálogo
0800396 | WMS 2,4 (15X4)RXL | Manguito termorretráctil | Manguito termorretráctil, Rollo, blanco, sin rotular, rotulable con: THERMOMARK E.300 (D)/600 (D), THERMOMARK ROLLMASTER 300/600, THERMOMARK ROLL X1, THERMOMARK ROLL, THERMOMARK ROLL 2.0, THERMOMARK W, THERMOMARK X1.2, rango de diámetro de cable: 0,8 ... 2,4 mm, Perforado, clase de montaje: deslizamiento, Número de índices individuales: 10000, altura del campo de texto: 4 mm, anchura del campo de texto: 15 mm | 2316.29 | 1 | BG | Marking and Installation (MI) | BG2 | BG2216 | 1 | 1 | SÍ | PC |  | 1.146,20 | G | 215 | 230 | 105 | MM | 4046356626637 | 39173200 | CN | EC001530 | Imagen | Catálogo
0800397 | WMS 4,8 (15X9)RXL | Manguito termorretráctil | Manguito termorretráctil, Rollo, blanco, sin rotular, rotulable con: THERMOMARK E.300 (D)/600 (D), THERMOMARK ROLLMASTER 300/600, THERMOMARK ROLL X1, THERMOMARK ROLL, THERMOMARK ROLL 2.0, THERMOMARK W, THERMOMARK X1.2, rango de diámetro de cable: 1,6 ... 4,8 mm, Perforado, clase de montaje: deslizamiento, Número de índices individuales: 10000, altura del campo de texto: 9 mm, anchura del campo de texto: 15 mm | 3000.04 | 1 | BG | Marking and Installation (MI) | BG2 | BG2216 | 1 | 1 | SÍ | PC |  | 1.378,00 | G | 0 | 0 | 0 |  | 4046356626644 | 39173200 | CN | EC001530 | Imagen | Catálogo
0800399 | WMS 3,2 (60X5)R YE | Manguito termorretráctil | Manguito termorretráctil, Rollo, amarillo, sin rotular, rotulable con: THERMOMARK E.300 (D)/600 (D), THERMOMARK ROLLMASTER 300/600, THERMOMARK ROLL X1, THERMOMARK ROLL, THERMOMARK ROLL 2.0, THERMOMARK W, THERMOMARK X1.2, rango de diámetro de cable: 1 ... 3,2 mm, sin perforar, clase de montaje: deslizamiento, Número de índices individuales: 250, altura del campo de texto: 5 mm, anchura del campo de texto: 60 mm | 299.11 | 1 | BG | Marking and Installation (MI) | BG2 | BG2216 | 1 | 1 | SÍ | PC |  | 289,00 | G | 160 | 160 | 150 | MM | 4046356626668 | 39173200 | CN | EC001530 | Imagen | Catálogo
0800400 | WMS 4,8 (60X9)R YE | Manguito termorretráctil | Manguito termorretráctil, Rollo, amarillo, sin rotular, rotulable con: THERMOMARK E.300 (D)/600 (D), THERMOMARK ROLLMASTER 300/600, THERMOMARK ROLL X1, THERMOMARK ROLL, THERMOMARK ROLL 2.0, THERMOMARK W, THERMOMARK X1.2, rango de diámetro de cable: 1,6 ... 4,8 mm, sin perforar, clase de montaje: deslizamiento, Número de índices individuales: 250, altura del campo de texto: 9 mm, anchura del campo de texto: 60 mm | 406.69 | 1 | BG | Marking and Installation (MI) | BG2 | BG2216 | 1 | 1 | SÍ | PC |  | 310,00 | G | 170 | 170 | 170 | MM | 4046356626675 | 39173200 | CN | EC001530 | Imagen | Catálogo
0800401 | WMS 6,4 (60X10)R YE | Manguito termorretráctil | Manguito termorretráctil, Rollo, amarillo, sin rotular, rotulable con: THERMOMARK E.300 (D)/600 (D), THERMOMARK ROLLMASTER 300/600, THERMOMARK ROLL X1, THERMOMARK ROLL, THERMOMARK ROLL 2.0, THERMOMARK W, THERMOMARK X1.2, rango de diámetro de cable: 2,1 ... 6,4 mm, sin perforar, clase de montaje: deslizamiento, Número de índices individuales: 250, altura del campo de texto: 10 mm, anchura del campo de texto: 60 mm | 396.38 | 1 | BG | Marking and Installation (MI) | BG2 | BG2216 | 1 | 1 | SÍ | PC |  | 326,50 | G | 164 | 160 | 150 | MM | 4046356626682 | 39173200 | CN | EC001530 | Imagen | Catálogo
0800402 | WMS 9,5 (60X16)R YE | Manguito termorretráctil | Manguito termorretráctil, Rollo, amarillo, sin rotular, rotulable con: THERMOMARK E.300 (D)/600 (D), THERMOMARK ROLLMASTER 300/600, THERMOMARK ROLL X1, THERMOMARK ROLL, THERMOMARK ROLL 2.0, THERMOMARK W, THERMOMARK X1.2, rango de diámetro de cable: 3,2 ... 9,5 mm, sin perforar, clase de montaje: deslizamiento, Número de índices individuales: 250, altura del campo de texto: 16 mm, anchura del campo de texto: 60 mm | 661.6 | 1 | BG | Marking and Installation (MI) | BG2 | BG2216 | 1 | 1 | SÍ | PC |  | 377,00 | G | 148 | 164 | 166 | MM | 4046356626699 | 39173200 | CN | EC001530 | Imagen | Catálogo
0800403 | WMS 12,7 (60X20)R YE | Manguito termorretráctil | Manguito termorretráctil, Rollo, amarillo, sin rotular, rotulable con: THERMOMARK E.300 (D)/600 (D), THERMOMARK ROLLMASTER 300/600, THERMOMARK ROLL X1, THERMOMARK ROLL, THERMOMARK ROLL 2.0, THERMOMARK W, THERMOMARK X1.2, rango de diámetro de cable: 4,2 ... 12,7 mm, sin perforar, clase de montaje: deslizamiento, Número de índices individuales: 250, altura del campo de texto: 20 mm, anchura del campo de texto: 60 mm | 1057.99 | 1 | BG | Marking and Installation (MI) | BG2 | BG2216 | 1 | 1 | SÍ | PC |  | 421,90 | G | 165 | 162 | 151 | MM | 4046356626705 | 39173200 | CN | EC001530 | Imagen | Catálogo
0800404 | WMS 19,1 (60X30)R YE | Manguito termorretráctil | Manguito termorretráctil, Rollo, amarillo, sin rotular, rotulable con: THERMOMARK E.300 (D)/600 (D), THERMOMARK ROLLMASTER 300/600, THERMOMARK ROLL X1, THERMOMARK ROLL, THERMOMARK ROLL 2.0, THERMOMARK W, THERMOMARK X1.2, rango de diámetro de cable: 6,4 ... 19,1 mm, sin perforar, clase de montaje: deslizamiento, Número de índices individuales: 250, altura del campo de texto: 30 mm, anchura del campo de texto: 60 mm | 1314.35 | 1 | BG | Marking and Installation (MI) | BG2 | BG2216 | 1 | 1 | SÍ | PC |  | 613,00 | G | 160 | 145 | 160 | MM | 4046356626712 | 39173200 | CN | EC001530 | Imagen | Catálogo
0800405 | WMS 25,4 (60X40)R YE | Manguito termorretráctil | Manguito termorretráctil, Rollo, amarillo, sin rotular, rotulable con: THERMOMARK E.300 (D)/600 (D), THERMOMARK ROLLMASTER 300/600, THERMOMARK ROLL X1, THERMOMARK ROLL, THERMOMARK ROLL 2.0, THERMOMARK W, THERMOMARK X1.2, rango de diámetro de cable: 8,5 ... 25,4 mm, sin perforar, clase de montaje: deslizamiento, Número de índices individuales: 250, altura del campo de texto: 40 mm, anchura del campo de texto: 60 mm | 1931.75 | 1 | BG | Marking and Installation (MI) | BG2 | BG2216 | 1 | 1 | SÍ | PC |  | 807,10 | G | 164 | 159 | 152 | MM | 4046356626729 | 39173200 | CN | EC001530 | Imagen | Catálogo
0800406 | WMS 38,1 (60X60)R YE | Manguito termorretráctil | Manguito termorretráctil, Rollo, amarillo, sin rotular, rotulable con: THERMOMARK E.300 (D)/600 (D), THERMOMARK ROLLMASTER 300/600, THERMOMARK ROLL X1, THERMOMARK ROLL, THERMOMARK ROLL 2.0, THERMOMARK W, THERMOMARK X1.2, rango de diámetro de cable: 12,7 ... 38,1 mm, sin perforar, clase de montaje: deslizamiento, Número de índices individuales: 250, altura del campo de texto: 60 mm, anchura del campo de texto: 60 mm | 2690.6 | 1 | BG | Marking and Installation (MI) | BG2 | BG2216 | 1 | 1 | SÍ | PC |  | 1.160,00 | G | 160 | 160 | 150 | MM | 4046356626736 | 39173200 | CN | EC001530 | Imagen | Catálogo
0800407 | WMS 2,4 (30X4)R YE | Manguito termorretráctil | Manguito termorretráctil, Rollo, amarillo, sin rotular, rotulable con: THERMOMARK E.300 (D)/600 (D), THERMOMARK ROLLMASTER 300/600, THERMOMARK ROLL X1, THERMOMARK ROLL, THERMOMARK ROLL 2.0, THERMOMARK W, THERMOMARK X1.2, rango de diámetro de cable: 0,8 ... 2,4 mm, Perforado, clase de montaje: deslizamiento, Número de índices individuales: 500, altura del campo de texto: 4 mm, anchura del campo de texto: 30 mm | 231.65 | 1 | BG | Marking and Installation (MI) | BG2 | BG2216 | 1 | 1 | SÍ | PC |  | 280,50 | G | 165 | 145 | 165 | MM | 4046356626743 | 39173200 | CN | EC001530 | Imagen | Catálogo
0800408 | WMS 3,2 (30X5)R YE | Manguito termorretráctil | Manguito termorretráctil, Rollo, amarillo, sin rotular, rotulable con: THERMOMARK E.300 (D)/600 (D), THERMOMARK ROLLMASTER 300/600, THERMOMARK ROLL X1, THERMOMARK ROLL, THERMOMARK ROLL 2.0, THERMOMARK W, THERMOMARK X1.2, rango de diámetro de cable: 1 ... 3,2 mm, Perforado, clase de montaje: deslizamiento, Número de índices individuales: 500, altura del campo de texto: 5 mm, anchura del campo de texto: 30 mm | 299.11 | 1 | BG | Marking and Installation (MI) | BG2 | BG2216 | 1 | 1 | SÍ | PC |  | 280,10 | G | 163 | 163 | 150 | MM | 4046356626750 | 39173200 | CN | EC001530 | Imagen | Catálogo
0800409 | WMS 4,8 (30X9)R YE | Manguito termorretráctil | Manguito termorretráctil, Rollo, amarillo, sin rotular, rotulable con: THERMOMARK E.300 (D)/600 (D), THERMOMARK ROLLMASTER 300/600, THERMOMARK ROLL X1, THERMOMARK ROLL, THERMOMARK ROLL 2.0, THERMOMARK W, THERMOMARK X1.2, rango de diámetro de cable: 1,6 ... 4,8 mm, Perforado, clase de montaje: deslizamiento, Número de índices individuales: 500, altura del campo de texto: 9 mm, anchura del campo de texto: 30 mm | 406.69 | 1 | BG | Marking and Installation (MI) | BG2 | BG2216 | 1 | 1 | SÍ | PC |  | 316,40 | G | 163 | 163 | 150 | MM | 4046356626767 | 39173200 | CN | EC001530 | Imagen | Catálogo
0800410 | WMS 6,4 (30X10)R YE | Manguito termorretráctil | Manguito termorretráctil, Rollo, amarillo, sin rotular, rotulable con: THERMOMARK E.300 (D)/600 (D), THERMOMARK ROLLMASTER 300/600, THERMOMARK ROLL X1, THERMOMARK ROLL, THERMOMARK ROLL 2.0, THERMOMARK W, THERMOMARK X1.2, rango de diámetro de cable: 2,1 ... 6,4 mm, Perforado, clase de montaje: deslizamiento, Número de índices individuales: 500, altura del campo de texto: 10 mm, anchura del campo de texto: 30 mm | 396.38 | 1 | BG | Marking and Installation (MI) | BG2 | BG2216 | 1 | 1 | SÍ | PC |  | 346,00 | G | 160 | 1 | 151 | MM | 4046356626774 | 39173200 | CN | EC001530 | Imagen | Catálogo
0800411 | WMS 9,5 (30X16)R YE | Manguito termorretráctil | Manguito termorretráctil, Rollo, amarillo, sin rotular, rotulable con: THERMOMARK E.300 (D)/600 (D), THERMOMARK ROLLMASTER 300/600, THERMOMARK ROLL X1, THERMOMARK ROLL, THERMOMARK ROLL 2.0, THERMOMARK W, THERMOMARK X1.2, rango de diámetro de cable: 3,2 ... 9,5 mm, Perforado, clase de montaje: deslizamiento, Número de índices individuales: 500, altura del campo de texto: 16 mm, anchura del campo de texto: 30 mm | 661.6 | 1 | BG | Marking and Installation (MI) | BG2 | BG2216 | 1 | 1 | SÍ | PC |  | 399,20 | G | 168 | 163 | 150 | MM | 4046356626781 | 39173200 | CN | EC001530 | Imagen | Catálogo
0800412 | WMS 2,4 (15X4)R YE | Manguito termorretráctil | Manguito termorretráctil, Rollo, amarillo, sin rotular, rotulable con: THERMOMARK E.300 (D)/600 (D), THERMOMARK ROLLMASTER 300/600, THERMOMARK ROLL X1, THERMOMARK ROLL, THERMOMARK ROLL 2.0, THERMOMARK W, THERMOMARK X1.2, rango de diámetro de cable: 0,8 ... 2,4 mm, Perforado, clase de montaje: deslizamiento, Número de índices individuales: 1000, altura del campo de texto: 4 mm, anchura del campo de texto: 15 mm | 231.65 | 1 | BG | Marking and Installation (MI) | BG2 | BG2216 | 1 | 1 | SÍ | PC |  | 272,90 | G | 164 | 161 | 150 | MM | 4046356626798 | 39173200 | CN | EC001530 | Imagen | Catálogo
0800413 | WMS 3,2 (15X5)R YE | Manguito termorretráctil | Manguito termorretráctil, Rollo, amarillo, sin rotular, rotulable con: THERMOMARK E.300 (D)/600 (D), THERMOMARK ROLLMASTER 300/600, THERMOMARK ROLL X1, THERMOMARK ROLL, THERMOMARK ROLL 2.0, THERMOMARK W, THERMOMARK X1.2, rango de diámetro de cable: 1 ... 3,2 mm, Perforado, clase de montaje: deslizamiento, Número de índices individuales: 1000, altura del campo de texto: 5 mm, anchura del campo de texto: 15 mm | 299.11 | 1 | BG | Marking and Installation (MI) | BG2 | BG2216 | 1 | 1 | SÍ | PC |  | 281,19 | G | 165 | 160 | 150 | MM | 4046356626804 | 39173200 | CN | EC001530 | Imagen | Catálogo
0800414 | WMS 4,8 (15X9)R YE | Manguito termorretráctil | Manguito termorretráctil, Rollo, amarillo, sin rotular, rotulable con: THERMOMARK E.300 (D)/600 (D), THERMOMARK ROLLMASTER 300/600, THERMOMARK ROLL X1, THERMOMARK ROLL, THERMOMARK ROLL 2.0, THERMOMARK W, THERMOMARK X1.2, rango de diámetro de cable: 1,6 ... 4,8 mm, Perforado, clase de montaje: deslizamiento, Número de índices individuales: 1000, altura del campo de texto: 9 mm, anchura del campo de texto: 15 mm | 406.69 | 1 | BG | Marking and Installation (MI) | BG2 | BG2216 | 1 | 1 | SÍ | PC |  | 309,30 | G | 163 | 163 | 150 | MM | 4046356626811 | 39173200 | CN | EC001530 | Imagen | Catálogo
0800415 | WMS 2,4 (EX4)R BK | Manguito termorretráctil | Manguito termorretráctil, Rollo, negro, sin rotular, rotulable con: THERMOMARK E.SLEEVE, THERMOMARK E.300 (D)/600 (D), THERMOMARK ROLLMASTER 300/600, THERMOMARK ROLL X1, THERMOMARK ROLL, THERMOMARK ROLL 2.0, THERMOMARK W, THERMOMARK X1.2, rango de diámetro de cable: 0,8 ... 2,4 mm, sin perforar, clase de montaje: deslizamiento, rango del diámetro del cable (procesamiento automatizado): 0,8 ... 1,5 mm, Número de índices individuales: 1, long. rollo: 30 m, altura del campo de texto: 4 mm, anchura del campo de texto: 30000 mm | 193.02 | 1 | BG | Marking and Installation (MI) | BG2 | BG2216 | 1 | 1 | SÍ | PC |  | 202,22 | G | 15 | 205 | 205 | MM | 4046356626156 | 39173200 | CN | EC001530 | Imagen | Catálogo
0800416 | WMS 3,2 (EX5)R BK | Manguito termorretráctil | Manguito termorretráctil, Rollo, negro, sin rotular, rotulable con: THERMOMARK E.SLEEVE, THERMOMARK E.300 (D)/600 (D), THERMOMARK ROLLMASTER 300/600, THERMOMARK ROLL X1, THERMOMARK ROLL, THERMOMARK ROLL 2.0, THERMOMARK W, THERMOMARK X1.2, rango de diámetro de cable: 1 ... 3,2 mm, sin perforar, clase de montaje: deslizamiento, rango del diámetro del cable (procesamiento automatizado): 1 ... 3 mm, Número de índices individuales: 1, long. rollo: 30 m, altura del campo de texto: 5 mm, anchura del campo de texto: 30000 mm | 216.61 | 1 | BG | Marking and Installation (MI) | BG2 | BG2216 | 1 | 1 | SÍ | PC |  | 239,10 | G | 0 | 0 | 0 |  | 4046356626163 | 39173200 | CN | EC001530 | Imagen | Catálogo
0800418 | WMS 4,8 (EX9)R BK | Manguito termorretráctil | Manguito termorretráctil, Rollo, negro, sin rotular, rotulable con: THERMOMARK E.SLEEVE, THERMOMARK E.300 (D)/600 (D), THERMOMARK ROLLMASTER 300/600, THERMOMARK ROLL X1, THERMOMARK ROLL, THERMOMARK ROLL 2.0, THERMOMARK W, THERMOMARK X1.2, rango de diámetro de cable: 1,6 ... 4,8 mm, sin perforar, clase de montaje: deslizamiento, rango del diámetro del cable (procesamiento automatizado): 1,6 ... 4,5 mm, Número de índices individuales: 1, long. rollo: 30 m, altura del campo de texto: 9 mm, anchura del campo de texto: 30000 mm | 240.18 | 1 | BG | Marking and Installation (MI) | BG2 | BG2216 | 1 | 1 | SÍ | PC |  | 275,80 | G | 17 | 201 | 201 | MM | 4046356626170 | 39173200 | CN | EC001530 | Imagen | Catálogo
0800419 | WMS 6,4 (EX10)R BK | Manguito termorretráctil | Manguito termorretráctil, Rollo, negro, sin rotular, rotulable con: THERMOMARK E.SLEEVE, THERMOMARK E.300 (D)/600 (D), THERMOMARK ROLLMASTER 300/600, THERMOMARK ROLL X1, THERMOMARK ROLL, THERMOMARK ROLL 2.0, THERMOMARK W, THERMOMARK X1.2, rango de diámetro de cable: 2,1 ... 6,4 mm, sin perforar, clase de montaje: deslizamiento, rango del diámetro del cable (procesamiento automatizado): 2,1 ... 6 mm, Número de índices individuales: 1, long. rollo: 25 m, altura del campo de texto: 10 mm, anchura del campo de texto: 25000 mm | 232.8 | 1 | BG | Marking and Installation (MI) | BG2 | BG2216 | 1 | 1 | SÍ | PC |  | 285,25 | G | 20 | 200 | 200 | MM | 4046356626187 | 39173200 | CN | EC001530 | Imagen | Catálogo
0800421 | WMS 9,5 (EX16)R BK | Manguito termorretráctil | Manguito termorretráctil, Rollo, negro, sin rotular, rotulable con: THERMOMARK E.SLEEVE, THERMOMARK E.300 (D)/600 (D), THERMOMARK ROLLMASTER 300/600, THERMOMARK ROLL X1, THERMOMARK ROLL, THERMOMARK ROLL 2.0, THERMOMARK W, THERMOMARK X1.2, rango de diámetro de cable: 3,2 ... 9,5 mm, sin perforar, clase de montaje: deslizamiento, rango del diámetro del cable (procesamiento automatizado): 3,2 ... 8,5 mm, Número de índices individuales: 1, long. rollo: 20 m, altura del campo de texto: 16 mm, anchura del campo de texto: 20000 mm | 216.61 | 1 | BG | Marking and Installation (MI) | BG2 | BG2216 | 1 | 1 | SÍ | PC |  | 308,50 | G | 20 | 200 | 200 | MM | 4046356626194 | 39173200 | CN | EC001530 | Imagen | Catálogo
0800422 | WMS 12,7 (EX20)R BK | Manguito termorretráctil | Manguito termorretráctil, Rollo, negro, sin rotular, rotulable con: THERMOMARK E.300 (D)/600 (D), THERMOMARK ROLLMASTER 300/600, THERMOMARK ROLL X1, THERMOMARK ROLL, THERMOMARK ROLL 2.0, THERMOMARK W, THERMOMARK X1.2, rango de diámetro de cable: 4,2 ... 12,7 mm, sin perforar, clase de montaje: deslizamiento, Número de índices individuales: 1, long. rollo: 20 m, altura del campo de texto: 20 mm, anchura del campo de texto: 20000 mm | 300.27 | 1 | BG | Marking and Installation (MI) | BG2 | BG2216 | 1 | 1 | SÍ | PC |  | 364,00 | G | 30 | 201 | 201 | MM | 4046356626200 | 39173200 | CN | EC001530 | Imagen | Catálogo
0800423 | WMS 19,1 (EX30)R BK | Manguito termorretráctil | Manguito termorretráctil, Rollo, negro, sin rotular, rotulable con: THERMOMARK E.300 (D)/600 (D), THERMOMARK ROLLMASTER 300/600, THERMOMARK ROLL X1, THERMOMARK ROLL, THERMOMARK ROLL 2.0, THERMOMARK W, THERMOMARK X1.2, rango de diámetro de cable: 6,4 ... 19,1 mm, sin perforar, clase de montaje: deslizamiento, Número de índices individuales: 1, long. rollo: 20 m, altura del campo de texto: 30 mm, anchura del campo de texto: 20000 mm | 393.44 | 1 | BG | Marking and Installation (MI) | BG2 | BG2216 | 1 | 1 | SÍ | PC |  | 611,00 | G | 200 | 200 | 40 | MM | 4046356626217 | 39173200 | CN | EC001530 | Imagen | Catálogo
0800424 | WMS 25,4 (EX40)R BK | Manguito termorretráctil | Manguito termorretráctil, Rollo, negro, sin rotular, rotulable con: THERMOMARK E.300 (D)/600 (D), THERMOMARK ROLLMASTER 300/600, THERMOMARK ROLL X1, THERMOMARK ROLL, THERMOMARK ROLL 2.0, THERMOMARK W, THERMOMARK X1.2, rango de diámetro de cable: 8,5 ... 25,4 mm, sin perforar, clase de montaje: deslizamiento, Número de índices individuales: 1, long. rollo: 15 m, altura del campo de texto: 40 mm, anchura del campo de texto: 15000 mm | 372.74 | 1 | BG | Marking and Installation (MI) | BG2 | BG2216 | 1 | 1 | SÍ | PC |  | 654,50 | G | 51 | 202 | 202 | MM | 4046356626224 | 39173200 | CN | EC001530 | Imagen | Catálogo
0800425 | WMS 38,1 (EX60)R BK | Manguito termorretráctil | Manguito termorretráctil, Rollo, negro, sin rotular, rotulable con: THERMOMARK E.300 (D)/600 (D), THERMOMARK ROLLMASTER 300/600, THERMOMARK ROLL X1, THERMOMARK ROLL, THERMOMARK ROLL 2.0, THERMOMARK W, THERMOMARK X1.2, rango de diámetro de cable: 12,7 ... 38,1 mm, sin perforar, clase de montaje: deslizamiento, Número de índices individuales: 1, long. rollo: 15 m, altura del campo de texto: 60 mm, anchura del campo de texto: 15000 mm | 586.25 | 1 | BG | Marking and Installation (MI) | BG2 | BG2216 | 1 | 1 | SÍ | PC |  | 977,00 | G | 70 | 200 | 200 | MM | 4046356626231 | 39173200 | CN | EC001530 | Imagen | Catálogo
0800435 | WMS 25,4 (EX40)RL BK | Manguito termorretráctil | Manguito termorretráctil, Rollo, negro, sin rotular, rotulable con: THERMOMARK E.300 (D)/600 (D), THERMOMARK ROLLMASTER 300/600, THERMOMARK ROLL X1, THERMOMARK ROLL, THERMOMARK ROLL 2.0, THERMOMARK W, THERMOMARK X1.2, rango de diámetro de cable: 8,5 ... 25,4 mm, sin perforar, clase de montaje: deslizamiento, Número de índices individuales: 1, long. rollo: 60 m, altura del campo de texto: 40 mm, anchura del campo de texto: 60000 mm | 1490.9 | 1 | BG | Marking and Installation (MI) | BG2 | BG2216 | 1 | 1 | SÍ | PC |  | 1.982,00 | G | 0 | 0 | 0 |  | 4046356626323 | 39173200 | CN | EC001530 | Imagen | Catálogo
0800436 | EMT (103X17)R YE | Tira insertable de rotulación | Tira insertable de rotulación, para identificar sistemas de control Siemens S7-300, Rollo, amarillo, sin rotular, rotulable con: THERMOMARK E.300 (D)/600 (D), THERMOMARK ROLL 2.0, THERMOMARK ROLL, THERMOMARK ROLL X1, THERMOMARK ROLLMASTER 300/600, THERMOMARK X1.2, clase de montaje: introducir, Número de índices individuales: 500, altura del campo de texto: 17 mm, anchura del campo de texto: 103 mm | 316.34 | 1 | BG | Marking and Installation (MI) | BG2 | BG2411 | 1 | 1 | NO | PC |  | 407,10 | G | 120 | 85 | 85 | MM | 4046356584005 | 39269097 | DE | EC001288 | Imagen | Catálogo
0800437 | EMT (103X23)R YE | Rótulo insertable | Rótulo insertable, para identificar sistemas de control Siemens S7-300, Rollo, amarillo, sin rotular, rotulable con: THERMOMARK E.300 (D)/600 (D), THERMOMARK ROLL 2.0, THERMOMARK ROLL, THERMOMARK ROLL X1, THERMOMARK ROLLMASTER 300/600, THERMOMARK X1.2, clase de montaje: introducir, Número de índices individuales: 500, altura del campo de texto: 23 mm, anchura del campo de texto: 103 mm | 347.95 | 1 | BG | Marking and Installation (MI) | BG2 | BG2411 | 1 | 1 | NO | PC |  | 470,00 | G | 123 | 85 | 85 | MM | 4046356584012 | 39269097 | DE | EC001288 | Imagen | Catálogo
0800438 | EMT (50/28X13)R YE | Rótulo insertable | Rótulo insertable, para identificar sistemas de control Siemens ET 200S, Rollo, amarillo, sin rotular, rotulable con: THERMOMARK E.300 (D)/600 (D), THERMOMARK ROLL 2.0, THERMOMARK ROLL, THERMOMARK ROLL X1, THERMOMARK ROLLMASTER 300/600, THERMOMARK X1.2, clase de montaje: introducir, Número de índices individuales: 500, altura del campo de texto: 30 mm, anchura del campo de texto: 50 mm | 399.37 | 1 | BG | Marking and Installation (MI) | BG2 | BG2411 | 1 | 1 | NO | PC |  | 274,00 | G | 121 | 84 | 85 | MM | 4046356584029 | 39269097 | DE | EC001288 | Imagen | Catálogo
0800458 | US-EML (20X8) | Etiqueta | Etiqueta, Tarjeta, blanco, sin rotular, rotulable con: BLUEMARK ID COLOR, BLUEMARK ID, THERMOMARK PRIME, THERMOMARK CARD 2.0, THERMOMARK CARD, THERMOMARK PRIME 2.0, clase de montaje: pegado, Número de índices individuales: 64, altura del campo de texto: 8 mm, anchura del campo de texto: 20 mm | 558.9 | 100 | BG | Marking and Installation (MI) | BG2 | BG2419 | 10 | 10 | NO | PC |  | 5,77 | G | 4 | 150 | 193 | MM | 4046356606325 | 39199080 | DE | EC001288 | Imagen | Catálogo
0800460 | US-EML (20X8) YE | Etiqueta | Etiqueta, Tarjeta, amarillo, sin rotular, rotulable con: BLUEMARK ID COLOR, BLUEMARK ID, THERMOMARK PRIME, THERMOMARK CARD 2.0, THERMOMARK CARD, THERMOMARK PRIME 2.0, clase de montaje: pegado, Número de índices individuales: 64, altura del campo de texto: 8 mm, anchura del campo de texto: 20 mm | 614.78 | 100 | BG | Marking and Installation (MI) | BG2 | BG2419 | 10 | 10 | NO | PC |  | 5,93 | G | 4 | 150 | 193 | MM | 4046356606332 | 39199080 | DE | EC001288 | Imagen | Catálogo
0800461 | US-EML (17,5X8) | Etiqueta | Etiqueta, Tarjeta, blanco, sin rotular, rotulable con: BLUEMARK ID COLOR, BLUEMARK ID, THERMOMARK PRIME, THERMOMARK CARD 2.0, THERMOMARK CARD, THERMOMARK PRIME 2.0, clase de montaje: pegado, Número de índices individuales: 80, altura del campo de texto: 8 mm, anchura del campo de texto: 17,5 mm | 558.9 | 100 | BG | Marking and Installation (MI) | BG2 | BG2419 | 10 | 10 | NO | PC |  | 5,80 | G | 4 | 150 | 193 | MM | 4046356606349 | 39199080 | DE | EC001288 | Imagen | Catálogo
0800463 | US-EML (17,5X8) YE | Etiqueta | Etiqueta, Tarjeta, amarillo, sin rotular, rotulable con: BLUEMARK ID COLOR, BLUEMARK ID, THERMOMARK PRIME, THERMOMARK CARD 2.0, THERMOMARK CARD, THERMOMARK PRIME 2.0, clase de montaje: pegado, Número de índices individuales: 80, altura del campo de texto: 8 mm, anchura del campo de texto: 17,5 mm | 614.78 | 100 | BG | Marking and Installation (MI) | BG2 | BG2419 | 10 | 10 | NO | PC |  | 5,84 | G | 4 | 150 | 193 | MM | 4046356606356 | 39199080 | DE | EC001288 | Imagen | Catálogo
0800464 | US-EML (104X3,8) | Etiqueta | Etiqueta, Tarjeta, blanco, sin rotular, rotulable con: BLUEMARK ID COLOR, BLUEMARK ID, THERMOMARK PRIME, THERMOMARK CARD 2.0, THERMOMARK CARD, THERMOMARK PRIME 2.0, clase de montaje: pegado, Número de índices individuales: 34, altura del campo de texto: 3,8 mm, anchura del campo de texto: 104 mm | 558.9 | 100 | BG | Marking and Installation (MI) | BG2 | BG2419 | 10 | 10 | NO | PC |  | 5,82 | G | 4 | 150 | 175 | MM | 4046356606363 | 39199080 | DE | EC001288 | Imagen | Catálogo
0800465 | US-EML (104X140) | Etiqueta | Etiqueta, Tarjeta, blanco, sin rotular, rotulable con: BLUEMARK ID COLOR, BLUEMARK ID, THERMOMARK PRIME, THERMOMARK CARD 2.0, THERMOMARK CARD, THERMOMARK PRIME 2.0, clase de montaje: pegado, Número de índices individuales: 1, altura del campo de texto: 104 mm, anchura del campo de texto: 140 mm | 558.9 | 100 | BG | Marking and Installation (MI) | BG2 | BG2419 | 10 | 10 | NO | PC |  | 5,72 | G | 4 | 150 | 193 | MM | 4046356606974 | 39199080 | DE | EC001288 | Imagen | Catálogo
0800466 | US-EML (104X140) SR | Etiqueta | Etiqueta, Tarjeta, plata, sin rotular, rotulable con: BLUEMARK ID COLOR, BLUEMARK ID, THERMOMARK PRIME, THERMOMARK CARD 2.0, THERMOMARK CARD, THERMOMARK PRIME 2.0, clase de montaje: pegado, Número de índices individuales: 1, altura del campo de texto: 104 mm, anchura del campo de texto: 140 mm | 614.78 | 100 | BG | Marking and Installation (MI) | BG2 | BG2419 | 10 | 10 | NO | PC |  | 5,91 | G | 4 | 150 | 200 | MM | 4046356606981 | 39199080 | DE | EC001288 | Imagen | Catálogo
0800467 | US-EML (104X140) YE | Etiqueta | Etiqueta, Tarjeta, amarillo, sin rotular, rotulable con: BLUEMARK ID COLOR, BLUEMARK ID, THERMOMARK PRIME, THERMOMARK CARD 2.0, THERMOMARK CARD, THERMOMARK PRIME 2.0, clase de montaje: pegado, Número de índices individuales: 1, altura del campo de texto: 104 mm, anchura del campo de texto: 140 mm | 614.78 | 100 | BG | Marking and Installation (MI) | BG2 | BG2419 | 10 | 10 | NO | PC |  | 5,87 | G | 5 | 150 | 175 | MM | 4046356606998 | 39199080 | DE | EC001288 | Imagen | Catálogo
0800472 | US-WML 6 (13X13) | Etiqueta de marcador de cables | Etiqueta de marcador de cables, Tarjeta, blanco, sin rotular, rotulable con: BLUEMARK ID COLOR, BLUEMARK ID, THERMOMARK PRIME, THERMOMARK CARD 2.0, THERMOMARK CARD, THERMOMARK PRIME 2.0, rango de diámetro de cable: 4 ... 6 mm, clase de montaje: pegado, diámetro de cable: ≤ 6 mm, Número de índices individuales: 32, altura del campo de texto: 13 mm, anchura del campo de texto: 13 mm | 558.9 | 100 | BG | Marking and Installation (MI) | BG2 | BG2319 | 10 | 10 | NO | PC |  | 6,54 | G | 4 | 150 | 196 | MM | 4046356607049 | 39199080 | DE | EC001530 | Imagen | Catálogo
0800473 | US-WML 14 (25X19) | Etiqueta de marcador de cables | Etiqueta de marcador de cables, Tarjeta, blanco, sin rotular, rotulable con: BLUEMARK ID COLOR, BLUEMARK ID, THERMOMARK PRIME, THERMOMARK CARD 2.0, THERMOMARK CARD, THERMOMARK PRIME 2.0, rango de diámetro de cable: 6,1 ... 14 mm, clase de montaje: pegado, diámetro de cable: ≤ 14 mm, Número de índices individuales: 8, altura del campo de texto: 19 mm, anchura del campo de texto: 25 mm | 558.9 | 100 | BG | Marking and Installation (MI) | BG2 | BG2319 | 10 | 10 | NO | PC |  | 6,44 | G | 39 | 143 | 188 | MM | 4046356607056 | 39199080 | DE | EC001530 | Imagen | Catálogo
0800474 | US-WML 36 (25X25) | Etiqueta de marcador de cables | Etiqueta de marcador de cables, Tarjeta, blanco, sin rotular, rotulable con: BLUEMARK ID COLOR, BLUEMARK ID, THERMOMARK PRIME, THERMOMARK CARD 2.0, THERMOMARK CARD, THERMOMARK PRIME 2.0, rango de diámetro de cable: 8 ... 36 mm, clase de montaje: pegado, diámetro de cable: ≤ 36 mm, Número de índices individuales: 4, altura del campo de texto: 25 mm, anchura del campo de texto: 25 mm | 558.9 | 100 | BG | Marking and Installation (MI) | BG2 | BG2319 | 10 | 10 | NO | PC |  | 6,40 | G | 4 | 150 | 196 | MM | 4046356607063 | 39199080 | DE | EC001530 | Imagen | Catálogo
0800477 | EMT (62X10)R YE | Rótulo insertable | Rótulo insertable, Para la rotulación de módulos Inline de Phoenix Contact, Rollo, amarillo, sin rotular, rotulable con: THERMOMARK E.300 (D)/600 (D), THERMOMARK ROLL 2.0, THERMOMARK ROLL, THERMOMARK ROLL X1, THERMOMARK ROLLMASTER 300/600, THERMOMARK X1.2, clase de montaje: introducir, Número de índices individuales: 500, altura del campo de texto: 10 mm, anchura del campo de texto: 62 mm | 685.79 | 1 | BG | Marking and Installation (MI) | BG2 | BG2411 | 1 | 1 | NO | PC |  | 187,60 | G | 122 | 86 | 86 | MM | 4046356611060 | 39269097 | DE | EC001288 | Imagen | Catálogo
0800549 | EMLF (108XE)R | Etiqueta, altamente flexible | Etiqueta, altamente flexible, Rollo, blanco, sin rotular, rotulable con: THERMOMARK E.300 (D)/600 (D), THERMOMARK ROLL 2.0, THERMOMARK ROLL, THERMOMARK ROLL X1, THERMOMARK ROLLMASTER 300/600, THERMOMARK X1.2, clase de montaje: pegado, Número de índices individuales: 1, long. rollo: 48 m, altura del campo de texto: 108 mm, anchura del campo de texto: 48000 mm | 622.93 | 1 | BG | Marking and Installation (MI) | BG2 | BG2411 | 1 | 1 | NO | PC |  | 1.410,00 | G | 125 | 112 | 125 | MM | 4046356606691 | 39269097 | BE | EC001288 | Imagen | Catálogo
0800550 | EMLF (108XE)R YE | Etiqueta, altamente flexible | Etiqueta, altamente flexible, Rollo, amarillo, sin rotular, rotulable con: THERMOMARK E.300 (D)/600 (D), THERMOMARK ROLL 2.0, THERMOMARK ROLL, THERMOMARK ROLL X1, THERMOMARK ROLLMASTER 300/600, THERMOMARK X1.2, clase de montaje: pegado, Número de índices individuales: 1, long. rollo: 48 m, altura del campo de texto: 108 mm, anchura del campo de texto: 48000 mm | 622.93 | 1 | BG | Marking and Installation (MI) | BG2 | BG2411 | 1 | 1 | NO | PC |  | 1.327,00 | G | 112 | 117 | 117 | MM | 4046356606707 | 39269097 | BE | EC001288 | Imagen | Catálogo
0800551 | EMLF (108XE)R SR | Etiqueta, altamente flexible | Etiqueta, altamente flexible, Rollo, plata, sin rotular, rotulable con: THERMOMARK E.300 (D)/600 (D), THERMOMARK ROLL 2.0, THERMOMARK ROLL, THERMOMARK ROLL X1, THERMOMARK ROLLMASTER 300/600, THERMOMARK X1.2, clase de montaje: pegado, Número de índices individuales: 1, long. rollo: 48 m, altura del campo de texto: 108 mm, anchura del campo de texto: 48000 mm | 622.93 | 1 | BG | Marking and Installation (MI) | BG2 | BG2411 | 1 | 1 | NO | PC |  | 1.339,30 | G | 123 | 114 | 123 | MM | 4046356606714 | 39269097 | BE | EC001288 | Imagen | Catálogo
0800552 | EMLF (108XE)R TR | Etiqueta, altamente flexible | Etiqueta, altamente flexible, Rollo, transparente, sin rotular, rotulable con: THERMOMARK E.300 (D)/600 (D), THERMOMARK ROLL 2.0, THERMOMARK ROLL, THERMOMARK ROLL X1, THERMOMARK ROLLMASTER 300/600, THERMOMARK X1.2, clase de montaje: pegado, Número de índices individuales: 1, long. rollo: 48 m, altura del campo de texto: 108 mm, anchura del campo de texto: 48000 mm | 622.93 | 1 | BG | Marking and Installation (MI) | BG2 | BG2411 | 1 | 1 | NO | PC |  | 1.339,30 | G | 112 | 118 | 118 | MM | 4046356606721 | 39269097 | DE | EC001288 | Imagen | Catálogo
0800554 | EMLC (40X8)R | Etiqueta de tejido | Etiqueta de tejido, Rollo, blanco, sin rotular, rotulable con: THERMOMARK E.300 (D)/600 (D), THERMOMARK ROLL 2.0, THERMOMARK ROLL, THERMOMARK ROLL X1, THERMOMARK ROLLMASTER 300/600, THERMOMARK X1.2, clase de montaje: pegado, Número de índices individuales: 1000, altura del campo de texto: 8 mm, anchura del campo de texto: 40 mm | 464.98 | 1 | BG | Marking and Installation (MI) | BG2 | BG2411 | 1 | 1 | NO | PC |  | 155,10 | G | 123 | 86 | 86 | MM | 4046356606905 | 39269097 | CN | EC001288 | Imagen | Catálogo
0800555 | EMLC (40X8)R YE | Etiqueta de tejido | Etiqueta de tejido, Rollo, amarillo, sin rotular, rotulable con: THERMOMARK E.300 (D)/600 (D), THERMOMARK ROLL 2.0, THERMOMARK ROLL, THERMOMARK ROLL X1, THERMOMARK ROLLMASTER 300/600, THERMOMARK X1.2, clase de montaje: pegado, Número de índices individuales: 1000, altura del campo de texto: 8 mm, anchura del campo de texto: 40 mm | 464.98 | 1 | BG | Marking and Installation (MI) | BG2 | BG2411 | 1 | 1 | NO | PC |  | 152,50 | G | 74 | 91 | 91 | MM | 4046356606912 | 39269097 | DE | EC001288 | Imagen | Catálogo
0800557 | EMLC (38X17)R YE | Etiqueta de tejido | Etiqueta de tejido, Rollo, amarillo, sin rotular, rotulable con: THERMOMARK E.300 (D)/600 (D), THERMOMARK ROLL 2.0, THERMOMARK ROLL, THERMOMARK ROLL X1, THERMOMARK ROLLMASTER 300/600, THERMOMARK X1.2, clase de montaje: pegado, Número de índices individuales: 1000, altura del campo de texto: 17 mm, anchura del campo de texto: 38 mm | 464.98 | 1 | BG | Marking and Installation (MI) | BG2 | BG2411 | 1 | 1 | NO | PC |  | 215,70 | G | 90 | 135 | 90 | MM | 4046356606929 | 39269097 | DE | EC001288 | Imagen | Catálogo
0800558 | EMLC (51X25)R YE | Etiqueta de tejido | Etiqueta de tejido, Rollo, amarillo, sin rotular, rotulable con: THERMOMARK E.300 (D)/600 (D), THERMOMARK ROLL 2.0, THERMOMARK ROLL, THERMOMARK ROLL X1, THERMOMARK ROLLMASTER 300/600, THERMOMARK X1.2, clase de montaje: pegado, Número de índices individuales: 750, altura del campo de texto: 25 mm, anchura del campo de texto: 51 mm | 464.98 | 1 | BG | Marking and Installation (MI) | BG2 | BG2411 | 1 | 1 | NO | PC |  | 290,60 | G | 124 | 112 | 115 | MM | 4046356606936 | 39269097 | DE | EC001288 | Imagen | Catálogo
0800613 | TL CASE | Maletín portátil | Maletín portátil para impresora THERMOMARK, maletín de cantos redondeados con estructura de aluminio, incluida carretilla TL CASE TROLLY | 818.15 | 1 | BG | Marking and Installation (MI) | BG1 | BG122Z | 1 | 1 | SÍ | PC |  | 10.650,00 | G | 340 | 560 | 380 | MM | 4046356612548 | 42021219 | DE | EC001675 | Imagen | Catálogo
0800680 | EMLF (85X32)R SR | Etiqueta, altamente flexible | Etiqueta, altamente flexible, Rollo, plata, sin rotular, rotulable con: THERMOMARK E.300 (D)/600 (D), THERMOMARK ROLL 2.0, THERMOMARK ROLL, THERMOMARK ROLL X1, THERMOMARK ROLLMASTER 300/600, THERMOMARK X1.2, clase de montaje: pegado, Número de índices individuales: 250, altura del campo de texto: 32 mm, anchura del campo de texto: 85 mm | 525.04 | 1 | BG | Marking and Installation (MI) | BG2 | BG2411 | 1 | 1 | NO | PC |  | 225,60 | G | 0 | 0 | 0 |  | 4046356616485 | 39269097 | DE | EC001288 | Imagen | Catálogo
0800682 | AFD-3 | Herramienta de inserción para marcador de cable | Punzón, simplifica la introducción de los manguitos PMH sobre los conductores; introducir el conductor en la punta del punzón y hacer pasar el manguito al conductor. Para diámetro exterior de conductor de: 3,8 -5,4 mm | 3418.89 | 100 | BG | Marking and Installation (MI) | BG2 | BG221Z | 1 | 1 | NO | PC |  | 5,30 | G | 7 | 100 | 120 | MM | 4017918105457 | 39269097 | GB | EC011823 | Imagen | Catálogo
0800687 | THERMOMARK-RIBBON 110/50 | Rollo de tinta | Rollo de tinta, para impresora de rollo para impresión de las gamas de productos TML..., TMT..., WML..., WML HF..., WML-FLAG..., WMT..., WMTB...., EML..., EMLC ..., EML-ESD..., EMLF ..., EML-HA ..., EML-LPR(D) ..., EML-LT ..., EMLP..., EML-RM..., EML-RS ..., EMLS..., EMT..., PML-GHS..., PML-T..., PML-P..., PML-W..., PMM..., longitud: 50 m, long. rollo: 50 m, anchura: 110 mm, color: negro | 36.67 | 1 | BG | Marking and Installation (MI) | BG1 | BG1223 | 1 | 1 | NO | PC |  | 114,00 | G | 41 | 190 | 41 | MM | 4046356644822 | 96121010 | CN | EC001694 | Imagen | Catálogo
0800701 | WMS 2,4 (EX4)R CUS | Manguito termorretráctil | Manguito termorretráctil, Rollo, blanco, rango de diámetro de cable: 0,8 ... 2,4 mm: personalizado, perforado o cortado, clase de montaje: deslizamiento, altura del campo de texto: 30000 mm, anchura del campo de texto: 4 mm | 6.22 | 1 | BG | Marking and Installation (MI) | BG8 | BG8126 | 1 | 10 | SÍ | PC | F | 1,40 | G | 0 | 0 | 0 |  | 4046356628341 | 49119900 | PL | EC001530 | Imagen | Catálogo
0800702 | WMS 3,2 (EX5)R CUS | Manguito termorretráctil | Manguito termorretráctil, Rollo, blanco, rango de diámetro de cable: 1 ... 3,2 mm: personalizado, perforado o cortado, clase de montaje: deslizamiento, altura del campo de texto: 30000 mm, anchura del campo de texto: 5 mm | 92.87 | 100 | BG | Marking and Installation (MI) | BG8 | BG8126 | 1 | 10 | SÍ | PC | F | 0,49 | G | 0 | 0 | 0 |  | 4046356628365 | 49119900 | PL | EC001530 | Imagen | Catálogo
0800703 | WMS 4,8 (EX9)R CUS | Manguito termorretráctil | Manguito termorretráctil, Rollo, blanco, rango de diámetro de cable: 1,6 ... 4,8 mm: personalizado, perforado o cortado, clase de montaje: deslizamiento, altura del campo de texto: 30000 mm, anchura del campo de texto: 9 mm | 642.44 | 100 | BG | Marking and Installation (MI) | BG8 | BG8126 | 1 | 10 | SÍ | PC | F | 1,99 | G | 0 | 0 | 0 |  | 4046356628372 | 49119900 | PL | EC001530 | Imagen | Catálogo
0800704 | WMS 6,4 (EX10)R CUS | Manguito termorretráctil | Manguito termorretráctil, Rollo, blanco, rango de diámetro de cable: 2,1 ... 6,4 mm: personalizado, perforado o cortado, clase de montaje: deslizamiento, altura del campo de texto: 30000 mm, anchura del campo de texto: 10 mm | 6.28 | 1 | BG | Marking and Installation (MI) | BG8 | BG8126 | 1 | 10 | SÍ | PC | F | 0,62 | G | 0 | 0 | 0 |  | 4046356628396 | 49119900 | PL | EC001530 | Imagen | Catálogo
0800705 | BMKL 19X11 YE | Hoja de etiquetas DIN-A4 | Hoja de etiquetas DIN-A4, hoja, amarillo, sin rotular, rotulable con: PLOTMARK, CMS-P1-PLOTTER, Sistemas de impresión Office, clase de montaje: pegado, Número de índices individuales: 168, altura del campo de texto: 11 mm, anchura del campo de texto: 19 mm | 2036.3 | 100 | BG | Marking and Installation (MI) | BG2 | BG2414 | 10 | 10 | NO | PC |  | 14,26 | G | 5 | 340 | 230 | MM | 4017918104047 | 39199080 | DE | EC001288 | Imagen | Catálogo
0800706 | WMS 9,5 (EX16)R CUS | Manguito termorretráctil | Manguito termorretráctil, Rollo, blanco, rango de diámetro de cable: 3,2 ... 9,5 mm: personalizado, perforado o cortado, clase de montaje: deslizamiento, altura del campo de texto: 30000 mm, anchura del campo de texto: 16 mm | 681.35 | 100 | BG | Marking and Installation (MI) | BG8 | BG8126 | 1 | 10 | SÍ | PC | F | 1,99 | G | 0 | 0 | 0 |  | 4046356628419 | 49119900 | PL | EC001530 | Imagen | Catálogo
0800707 | WMS 12,7 (EX20)R CUS | Manguito termorretráctil | Manguito termorretráctil, Rollo, blanco, rango de diámetro de cable: 4,2 ... 12,7 mm: personalizado, perforado o cortado, clase de montaje: deslizamiento, altura del campo de texto: 30000 mm, anchura del campo de texto: 20 mm | 6.4 | 1 | BG | Marking and Installation (MI) | BG8 | BG8126 | 1 | 10 | SÍ | PC | F | 0,75 | G | 0 | 0 | 0 |  | 4046356628426 | 49119900 | PL | EC001530 | Imagen | Catálogo
0800708 | WMS 19,1 (EX30)R CUS | Manguito termorretráctil | Manguito termorretráctil, Rollo, blanco, rango de diámetro de cable: 6,4 ... 19,1 mm: personalizado, perforado o cortado, clase de montaje: deslizamiento, altura del campo de texto: 30000 mm, anchura del campo de texto: 30 mm | 6.54 | 1 | BG | Marking and Installation (MI) | BG8 | BG8126 | 1 | 10 | SÍ | PC | F | 1,70 | G | 0 | 0 | 0 |  | 4046356628440 | 49119900 | PL | EC001530 | Imagen | Catálogo
0800709 | WMS 25,4 (EX40)R CUS | Manguito termorretráctil | Manguito termorretráctil, Rollo, blanco, rango de diámetro de cable: 8,5 ... 25,4 mm: personalizado, perforado o cortado, clase de montaje: deslizamiento, altura del campo de texto: 30000 mm, anchura del campo de texto: 40 mm | 6.52 | 1 | BG | Marking and Installation (MI) | BG8 | BG8126 | 1 | 1 | SÍ | PC | F | 1,40 | G | 0 | 0 | 0 |  | 4046356628464 | 49119900 | PL | EC001530 | Imagen | Catálogo
0800710 | WMS 38,1 (EX60)R CUS | Manguito termorretráctil | Manguito termorretráctil, Rollo, blanco, rango de diámetro de cable: 12,7 ... 38,1 mm: personalizado, perforado o cortado, clase de montaje: deslizamiento, altura del campo de texto: 30000 mm, anchura del campo de texto: 60 mm | 204.14 | 100 | BG | Marking and Installation (MI) | BG8 | BG8126 | 1 | 10 | SÍ | PC | F | 2,01 | G | 0 | 0 | 0 |  | 4046356628488 | 49119900 | PL | EC001530 | Imagen | Catálogo
0800711 | WMS 50,8 (EX80)R CUS | Manguito termorretráctil | Manguito termorretráctil, Rollo, blanco, rango de diámetro de cable: 16,9 ... 50,8 mm: personalizado, perforado o cortado, clase de montaje: deslizamiento, altura del campo de texto: 30000 mm, anchura del campo de texto: 80 mm | 7.29 | 1 | BG | Marking and Installation (MI) | BG8 | BG8126 | 1 | 1 | SÍ | PC | F | 2,45 | G | 0 | 0 | 0 |  | 4046356628495 | 49119900 | PL | EC001530 | Imagen | Catálogo
0800713 | WMS 2,4 (EX4)R YE CUS | Manguito termorretráctil | Manguito termorretráctil, Rollo, amarillo, rango de diámetro de cable: 0,8 ... 2,4 mm: personalizado, perforado o cortado, clase de montaje: deslizamiento, altura del campo de texto: 30000 mm, anchura del campo de texto: 4 mm | 6.22 | 1 | BG | Marking and Installation (MI) | BG8 | BG8126 | 1 | 10 | SÍ | PC | F | 0,43 | G | 1 | 10 | 3 | MM | 4046356628501 | 49119900 | PL | EC001530 | Imagen | Catálogo
0800714 | WMS 3,2 (EX5)R YE CUS | Manguito termorretráctil | Manguito termorretráctil, Rollo, amarillo, rango de diámetro de cable: 1 ... 3,2 mm: personalizado, perforado o cortado, clase de montaje: deslizamiento, altura del campo de texto: 30000 mm, anchura del campo de texto: 5 mm | 143.29 | 100 | BG | Marking and Installation (MI) | BG8 | BG8126 | 1 | 10 | SÍ | PC | F | 0,06 | G | 0 | 0 | 0 |  | 4046356628518 | 49119900 | PL | EC001530 | Imagen | Catálogo
0800715 | WMS 4,8 (EX9)R YE CUS | Manguito termorretráctil | Manguito termorretráctil, Rollo, amarillo, rango de diámetro de cable: 1,6 ... 4,8 mm: personalizado, perforado o cortado, clase de montaje: deslizamiento, altura del campo de texto: 30000 mm, anchura del campo de texto: 9 mm | 668.14 | 100 | BG | Marking and Installation (MI) | BG8 | BG8126 | 1 | 10 | SÍ | PC | F | 0,60 | G | 1 | 20 | 10 | MM | 4046356628525 | 49119900 | PL | EC001530 | Imagen | Catálogo
0800716 | WMS 6,4 (EX10)R YE CUS | Manguito termorretráctil | Manguito termorretráctil, Rollo, amarillo, rango de diámetro de cable: 2,1 ... 6,4 mm: personalizado, perforado o cortado, clase de montaje: deslizamiento, altura del campo de texto: 30000 mm, anchura del campo de texto: 10 mm | 6.28 | 1 | BG | Marking and Installation (MI) | BG8 | BG8126 | 1 | 10 | SÍ | PC | F | 0,19 | G | 0 | 0 | 0 |  | 4046356628532 | 49119900 | PL | EC001530 | Imagen | Catálogo
0800717 | WMS 9,5 (EX16)R YE CUS | Manguito termorretráctil | Manguito termorretráctil, Rollo, amarillo, rango de diámetro de cable: 3,2 ... 9,5 mm: personalizado, perforado o cortado, clase de montaje: deslizamiento, altura del campo de texto: 30000 mm, anchura del campo de texto: 16 mm | 681.35 | 100 | BG | Marking and Installation (MI) | BG8 | BG8126 | 1 | 10 | SÍ | PC | F | 1,35 | G | 0 | 0 | 0 |  | 4046356628549 | 49119900 | PL | EC001530 | Imagen | Catálogo
0800719 | WMS 12,7 (EX20)R YE CUS | Manguito termorretráctil | Manguito termorretráctil, Rollo, amarillo, rango de diámetro de cable: 4,2 ... 12,7 mm: personalizado, perforado o cortado, clase de montaje: deslizamiento, altura del campo de texto: 30000 mm, anchura del campo de texto: 20 mm | 6.4 | 1 | BG | Marking and Installation (MI) | BG8 | BG8126 | 1 | 10 | SÍ | PC | F | 0,74 | G | 0.1 | 85 | 20 | MM | 4046356628556 | 49119900 | PL | EC001530 | Imagen | Catálogo
0800720 | WMS 19,1 (EX30)R YE CUS | Manguito termorretráctil | Manguito termorretráctil, Rollo, amarillo, rango de diámetro de cable: 6,4 ... 19,1 mm: personalizado, perforado o cortado, clase de montaje: deslizamiento, altura del campo de texto: 30000 mm, anchura del campo de texto: 30 mm | 6.54 | 1 | BG | Marking and Installation (MI) | BG8 | BG8126 | 1 | 10 | SÍ | PC | F | 1,57 | G | 0 | 0 | 0 |  | 4046356628563 | 49119900 | PL | EC001530 | Imagen | Catálogo
0800722 | WMS 25,4 (EX40)R YE CUS | Manguito termorretráctil | Manguito termorretráctil, Rollo, amarillo, rango de diámetro de cable: 8,5 ... 25,4 mm: personalizado, perforado o cortado, clase de montaje: deslizamiento, altura del campo de texto: 30000 mm, anchura del campo de texto: 40 mm | 6.52 | 1 | BG | Marking and Installation (MI) | BG8 | BG8126 | 1 | 10 | SÍ | PC | F | 1,41 | G | 1 | 30 | 60 | MM | 4046356628570 | 49119900 | PL | EC001530 | Imagen | Catálogo
0800723 | WMS 38,1 (EX60)R YE CUS | Manguito termorretráctil | Manguito termorretráctil, Rollo, amarillo, rango de diámetro de cable: 12,7 ... 38,1 mm: personalizado, perforado o cortado, clase de montaje: deslizamiento, altura del campo de texto: 30000 mm, anchura del campo de texto: 60 mm | 204.14 | 100 | BG | Marking and Installation (MI) | BG8 | BG8126 | 1 | 10 | SÍ | PC | F | 0,99 | G | 1 | 30 | 60 | MM | 4046356628587 | 49119900 | PL | EC001530 | Imagen | Catálogo
0800724 | WMS 50,8 (EX80)R YE CUS | Manguito termorretráctil | Manguito termorretráctil, Rollo, amarillo, rango de diámetro de cable: 16,9 ... 50,8 mm: personalizado, perforado o cortado, clase de montaje: deslizamiento, altura del campo de texto: 30000 mm, anchura del campo de texto: 80 mm | 7.29 | 1 | BG | Marking and Installation (MI) | BG8 | BG8126 | 1 | 1 | SÍ | PC | F | 2,03 | G | 0 | 0 | 0 |  | 4046356628594 | 49119900 | PL | EC001530 | Imagen | Catálogo
0800725 | WMS 2,4 (EX4)R BK CUS | Manguito termorretráctil | Manguito termorretráctil, Rollo, negro, rango de diámetro de cable: 0,8 ... 2,4 mm: personalizado, perforado o cortado, clase de montaje: deslizamiento, altura del campo de texto: 30000 mm, anchura del campo de texto: 4 mm | 6.22 | 1 | BG | Marking and Installation (MI) | BG8 | BG8126 | 1 | 1 | SÍ | PC | F | 0,44 | G | 0 | 0 | 0 |  | 4046356628600 | 49119900 | PL | EC001530 | Imagen | Catálogo
0800726 | WMS 3,2 (EX5)R BK CUS | Manguito termorretráctil | Manguito termorretráctil, Rollo, negro, rango de diámetro de cable: 1 ... 3,2 mm: personalizado, perforado o cortado, clase de montaje: deslizamiento, altura del campo de texto: 30000 mm, anchura del campo de texto: 5 mm | 143.29 | 100 | BG | Marking and Installation (MI) | BG8 | BG8126 | 1 | 1 | SÍ | PC | F | 0,07 | G | 2 | 15 | 40 | MM | 4046356628617 | 49119900 | PL | EC001530 | Imagen | Catálogo
0800727 | WMS 4,8 (EX9)R BK CUS | Manguito termorretráctil | Manguito termorretráctil, Rollo, negro, rango de diámetro de cable: 1,6 ... 4,8 mm: personalizado, perforado o cortado, clase de montaje: deslizamiento, altura del campo de texto: 30000 mm, anchura del campo de texto: 9 mm | 706.12 | 100 | BG | Marking and Installation (MI) | BG8 | BG8126 | 1 | 1 | SÍ | PC | F | 0,32 | G | 0 | 0 | 0 |  | 4046356628624 | 49119900 | PL | EC001530 | Imagen | Catálogo
0800728 | WMS 6,4 (EX10)R BK CUS | Manguito termorretráctil | Manguito termorretráctil, Rollo, negro, rango de diámetro de cable: 2,1 ... 6,4 mm: personalizado, perforado o cortado, clase de montaje: deslizamiento, altura del campo de texto: 30000 mm, anchura del campo de texto: 10 mm | 6.28 | 1 | BG | Marking and Installation (MI) | BG8 | BG8126 | 1 | 1 | SÍ | PC | F | 0,55 | G | 0 | 0 | 0 |  | 4046356628631 | 49119900 | PL | EC001530 | Imagen | Catálogo
0800729 | WMS 9,5 (EX16)R BK CUS | Manguito termorretráctil | Manguito termorretráctil, Rollo, negro, rango de diámetro de cable: 3,2 ... 9,5 mm: personalizado, perforado o cortado, clase de montaje: deslizamiento, altura del campo de texto: 30000 mm, anchura del campo de texto: 16 mm | 681.35 | 100 | BG | Marking and Installation (MI) | BG8 | BG8126 | 1 | 10 | SÍ | PC | F | 0,31 | G | 2 | 13 | 30 | MM | 4046356628648 | 49119900 | PL | EC001530 | Imagen | Catálogo
0800730 | WMS 12,7 (EX20)R BK CUS | Manguito termorretráctil | Manguito termorretráctil, Rollo, negro, rango de diámetro de cable: 4,2 ... 12,7 mm: personalizado, perforado o cortado, clase de montaje: deslizamiento, altura del campo de texto: 30000 mm, anchura del campo de texto: 20 mm | 6.4 | 1 | BG | Marking and Installation (MI) | BG8 | BG8126 | 1 | 1 | SÍ | PC | F | 0,80 | G | 0 | 0 | 0 |  | 4046356628655 | 49119900 | PL | EC001530 | Imagen | Catálogo
0800731 | WMS 19,1 (EX30)R BK CUS | Manguito termorretráctil | Manguito termorretráctil, Rollo, negro, rango de diámetro de cable: 6,4 ... 19,1 mm: personalizado, perforado o cortado, clase de montaje: deslizamiento, altura del campo de texto: 30000 mm, anchura del campo de texto: 30 mm | 6.54 | 1 | BG | Marking and Installation (MI) | BG8 | BG8126 | 1 | 1 | SÍ | PC | F | 1,71 | G | 0 | 0 | 0 |  | 4046356628662 | 49119900 | PL | EC001530 | Imagen | Catálogo
0800732 | WMS 25,4 (EX40)R BK CUS | Manguito termorretráctil | Manguito termorretráctil, Rollo, negro, rango de diámetro de cable: 8,5 ... 25,4 mm: personalizado, perforado o cortado, clase de montaje: deslizamiento, altura del campo de texto: 30000 mm, anchura del campo de texto: 40 mm | 6.52 | 1 | BG | Marking and Installation (MI) | BG8 | BG8126 | 1 | 1 | SÍ | PC | F | 1,42 | G | 2 | 15 | 40 | MM | 4046356628679 | 49119900 | PL | EC001530 | Imagen | Catálogo
0800733 | WMS 38,1 (EX60)R BK CUS | Manguito termorretráctil | Manguito termorretráctil, Rollo, negro, rango de diámetro de cable: 12,7 ... 38,1 mm: personalizado, perforado o cortado, clase de montaje: deslizamiento, altura del campo de texto: 30000 mm, anchura del campo de texto: 60 mm | 204.14 | 100 | BG | Marking and Installation (MI) | BG8 | BG8126 | 1 | 1 | SÍ | PC | F | 2,02 | G | 0 | 0 | 0 |  | 4046356628686 | 49119900 | PL | EC001530 | Imagen | Catálogo
0800734 | ZBFM 8/WH:UNBEDRUCKT | Lámina de tiras Zack planas | Lámina de tiras Zack planas, Estera, blanco, sin rotular, rotulable con: CMS-P1-PLOTTER, PLOTMARK, clase de montaje: enclavar, para ancho de borne: 8,2 mm, Número de índices individuales: 50, altura del campo de texto: 5 mm, anchura del campo de texto: 8 mm | 1652.03 | 100 | BG | Marking and Installation (MI) | BG2 | BG2113 | 10 | 10 | NO | PC |  | 5.270,00 | G | 30 | 105 | 82 | MM | 4017918145156 | 39269097 | DE | EC000761 | Imagen | Catálogo
0800736 | WMS 2,4 (60X4)R CUS | Manguito termorretráctil | Manguito termorretráctil, Rollo, blanco, rango de diámetro de cable: 0,8 ... 2,4 mm: personalizado, Perforado, clase de montaje: deslizamiento, altura del campo de texto: 4 mm, anchura del campo de texto: 60 mm | 6.28 | 1 | BG | Marking and Installation (MI) | BG8 | BG8126 | 1 | 1 | SÍ | PC | F | 0,70 | G | 0 | 0 | 0 |  | 4046356628709 | 49119900 | PL | EC001530 | Imagen | Catálogo
0800737 | WMS 3,2 (60X5)R CUS | Manguito termorretráctil | Manguito termorretráctil, Rollo, blanco, rango de diámetro de cable: 1 ... 3,2 mm: personalizado, Perforado, clase de montaje: deslizamiento, altura del campo de texto: 5 mm, anchura del campo de texto: 60 mm | 6.4 | 1 | BG | Marking and Installation (MI) | BG8 | BG8126 | 1 | 1 | SÍ | PC | F | 0,69 | G | 0 | 0 | 0 |  | 4046356628716 | 49119900 | PL | EC001530 | Imagen | Catálogo
0800738 | WMS 4,8 (60X9)R CUS | Manguito termorretráctil | Manguito termorretráctil, Rollo, blanco, rango de diámetro de cable: 1,6 ... 4,8 mm: personalizado, Perforado, clase de montaje: deslizamiento, altura del campo de texto: 9 mm, anchura del campo de texto: 60 mm | 723.31 | 100 | BG | Marking and Installation (MI) | BG8 | BG8126 | 1 | 1 | SÍ | PC | F | 0,69 | G | 0 | 0 | 0 |  | 4046356628723 | 49119900 | PL | EC001530 | Imagen | Catálogo
0800739 | WMS 6,4 (60X10)R CUS | Manguito termorretráctil | Manguito termorretráctil, Rollo, blanco, rango de diámetro de cable: 2,1 ... 6,4 mm: personalizado, Perforado, clase de montaje: deslizamiento, altura del campo de texto: 10 mm, anchura del campo de texto: 60 mm | 6.54 | 1 | BG | Marking and Installation (MI) | BG8 | BG8126 | 1 | 1 | SÍ | PC | F | 0,74 | G | 0 | 0 | 0 |  | 4046356628730 | 49119900 | PL | EC001530 | Imagen | Catálogo
0800740 | WMS 9,5 (60X16)R CUS | Manguito termorretráctil | Manguito termorretráctil, Rollo, blanco, rango de diámetro de cable: 3,2 ... 9,5 mm: personalizado, Perforado, clase de montaje: deslizamiento, altura del campo de texto: 16 mm, anchura del campo de texto: 60 mm | 6.99 | 1 | BG | Marking and Installation (MI) | BG8 | BG8126 | 1 | 1 | SÍ | PC | F | 0,75 | G | 0 | 0 | 0 |  | 4046356628747 | 49119900 | PL | EC001530 | Imagen | Catálogo
0800741 | WMS 12,7 (60X20)R CUS | Manguito termorretráctil | Manguito termorretráctil, Rollo, blanco, rango de diámetro de cable: 4,2 ... 12,7 mm: personalizado, Perforado, clase de montaje: deslizamiento, altura del campo de texto: 20 mm, anchura del campo de texto: 60 mm | 7.65 | 1 | BG | Marking and Installation (MI) | BG8 | BG8126 | 1 | 1 | SÍ | PC | F | 1,02 | G | 0 | 0 | 0 |  | 4046356628754 | 49119900 | PL | EC001530 | Imagen | Catálogo
0800742 | WMS 19,1 (60X30)R CUS | Manguito termorretráctil | Manguito termorretráctil, Rollo, blanco, rango de diámetro de cable: 6,4 ... 19,1 mm: personalizado, Perforado, clase de montaje: deslizamiento, altura del campo de texto: 30 mm, anchura del campo de texto: 60 mm | 8.05 | 1 | BG | Marking and Installation (MI) | BG8 | BG8126 | 1 | 1 | SÍ | PC | F | 3,57 | G | 0 | 0 | 0 |  | 4046356628761 | 49119900 | PL | EC001530 | Imagen | Catálogo
0800743 | WMS 25,4 (60X40)R CUS | Manguito termorretráctil | Manguito termorretráctil, Rollo, blanco, rango de diámetro de cable: 8,5 ... 25,4 mm: personalizado, Perforado, clase de montaje: deslizamiento, altura del campo de texto: 40 mm, anchura del campo de texto: 60 mm | 9.08 | 1 | BG | Marking and Installation (MI) | BG8 | BG8126 | 1 | 1 | SÍ | PC | F | 3,94 | G | 0 | 0 | 0 |  | 4046356628778 | 49119900 | PL | EC001530 | Imagen | Catálogo
0800744 | WMS 38,1 (60X60)R CUS | Manguito termorretráctil | Manguito termorretráctil, Rollo, blanco, rango de diámetro de cable: 12,7 ... 38,1 mm: personalizado, Perforado, clase de montaje: deslizamiento, altura del campo de texto: 60 mm, anchura del campo de texto: 60 mm | 10.35 | 1 | BG | Marking and Installation (MI) | BG8 | BG8126 | 1 | 1 | SÍ | PC | F | 2,34 | G | 0 | 0 | 0 |  | 4046356628785 | 49119900 | PL | EC001530 | Imagen | Catálogo
0800745 | WMS 2,4 (30X4)R CUS | Manguito termorretráctil | Manguito termorretráctil, Rollo, blanco, rango de diámetro de cable: 0,8 ... 2,4 mm: personalizado, Perforado, clase de montaje: deslizamiento, altura del campo de texto: 4 mm, anchura del campo de texto: 30 mm | 6.28 | 1 | BG | Marking and Installation (MI) | BG8 | BG8126 | 1 | 1 | SÍ | PC | F | 0,66 | G | 0 | 0 | 0 |  | 4046356628792 | 49119900 | PL | EC001530 | Imagen | Catálogo
0800746 | WMS 3,2 (30X5)R CUS | Manguito termorretráctil | Manguito termorretráctil, Rollo, blanco, rango de diámetro de cable: 1 ... 3,2 mm: personalizado, Perforado, clase de montaje: deslizamiento, altura del campo de texto: 5 mm, anchura del campo de texto: 30 mm | 6.4 | 1 | BG | Marking and Installation (MI) | BG8 | BG8126 | 1 | 1 | SÍ | PC | F | 0,66 | G | 0 | 0 | 0 |  | 4046356628808 | 49119900 | PL | EC001530 | Imagen | Catálogo
0800747 | EA 7-WS | Cobertor | Cobertores individuales, para cubrir un borne, con impresión negra (flecha-rayo), encajable, color: Transparente/amarillo | 126.3 | 100 | BE | Industrial Cabinet Connectivity (ICC) | BE7 | BE7124 | 100 | 100 | NO | PC |  | 1,69 | G | 48 | 166 | 189 | MM | 4017918105495 | 39269097 | DE | EC001777 | Imagen | Catálogo
0800748 | WMS 4,8 (30X9)R CUS | Manguito termorretráctil | Manguito termorretráctil, Rollo, blanco, rango de diámetro de cable: 1,6 ... 4,8 mm: personalizado, Perforado, clase de montaje: deslizamiento, altura del campo de texto: 9 mm, anchura del campo de texto: 30 mm | 1207.09 | 100 | BG | Marking and Installation (MI) | BG8 | BG8126 | 1 | 1 | SÍ | PC | F | 0,58 | G | 0 | 0 | 0 |  | 4046356628815 | 49119900 | PL | EC001530 | Imagen | Catálogo
0800749 | WMS 6,4 (30X10)R CUS | Manguito termorretráctil | Manguito termorretráctil, Rollo, blanco, rango de diámetro de cable: 2,1 ... 6,4 mm: personalizado, Perforado, clase de montaje: deslizamiento, altura del campo de texto: 10 mm, anchura del campo de texto: 30 mm | 6.54 | 1 | BG | Marking and Installation (MI) | BG8 | BG8126 | 1 | 1 | SÍ | PC | F | 0,79 | G | 0 | 0 | 0 |  | 4046356628822 | 49119900 | PL | EC001530 | Imagen | Catálogo
0800751 | WMS 9,5 (30X16)R CUS | Manguito termorretráctil | Manguito termorretráctil, Rollo, blanco, rango de diámetro de cable: 3,2 ... 9,5 mm: personalizado, Perforado, clase de montaje: deslizamiento, altura del campo de texto: 16 mm, anchura del campo de texto: 30 mm | 6.99 | 1 | BG | Marking and Installation (MI) | BG8 | BG8126 | 1 | 10 | SÍ | PC | F | 2,00 | G | 0 | 0 | 0 |  | 4046356628839 | 49119900 | PL | EC001530 | Imagen | Catálogo
0800752 | WMS 2,4 (15X4)R CUS | Manguito termorretráctil | Manguito termorretráctil, Rollo, blanco, rango de diámetro de cable: 0,8 ... 2,4 mm: personalizado, Perforado, clase de montaje: deslizamiento, altura del campo de texto: 4 mm, anchura del campo de texto: 15 mm | 6.28 | 1 | BG | Marking and Installation (MI) | BG8 | BG8126 | 1 | 10 | SÍ | PC | F | 0,21 | G | 2 | 70 | 10 | MM | 4046356628846 | 49119900 | PL | EC001530 | Imagen | Catálogo
0800753 | WMS 3,2 (15X5)R CUS | Manguito termorretráctil | Manguito termorretráctil, Rollo, blanco, rango de diámetro de cable: 1 ... 3,2 mm: personalizado, Perforado, clase de montaje: deslizamiento, altura del campo de texto: 5 mm, anchura del campo de texto: 15 mm | 401.96 | 100 | BG | Marking and Installation (MI) | BG8 | BG8126 | 1 | 10 | SÍ | PC | F | 0,73 | G | 0.1 | 110 | 90 | MM | 4046356628853 | 49119900 | PL | EC001530 | Imagen | Catálogo
0800754 | WMS 4,8 (15X9)R CUS | Manguito termorretráctil | Manguito termorretráctil, Rollo, blanco, rango de diámetro de cable: 1,6 ... 4,8 mm: personalizado, Perforado, clase de montaje: deslizamiento, altura del campo de texto: 9 mm, anchura del campo de texto: 15 mm | 174.54 | 100 | BG | Marking and Installation (MI) | BG8 | BG8126 | 1 | 1 | SÍ | PC | F | 0,47 | G | 0 | 0 | 0 |  | 4046356628860 | 49119900 | PL | EC001530 | Imagen | Catálogo
0800756 | WMS 3,2 (60X5)R YE CUS | Manguito termorretráctil | Manguito termorretráctil, Rollo, amarillo, rango de diámetro de cable: 1 ... 3,2 mm: personalizado, Perforado, clase de montaje: deslizamiento, altura del campo de texto: 5 mm, anchura del campo de texto: 60 mm | 6.4 | 1 | BG | Marking and Installation (MI) | BG8 | BG8126 | 1 | 1 | SÍ | PC | F | 0,66 | G | 0 | 0 | 0 |  | 4046356628884 | 49119900 | PL | EC001530 | Imagen | Catálogo
0800757 | WMS 4,8 (60X9)R YE CUS | Manguito termorretráctil | Manguito termorretráctil, Rollo, amarillo, rango de diámetro de cable: 1,6 ... 4,8 mm: personalizado, Perforado, clase de montaje: deslizamiento, altura del campo de texto: 9 mm, anchura del campo de texto: 60 mm | 723.31 | 100 | BG | Marking and Installation (MI) | BG8 | BG8126 | 1 | 1 | SÍ | PC | F | 0,69 | G | 0 | 0 | 0 |  | 4046356628891 | 49119900 | PL | EC001530 | Imagen | Catálogo
0800758 | WMS 6,4 (60X10)R YE CUS | Manguito termorretráctil | Manguito termorretráctil, Rollo, amarillo, rango de diámetro de cable: 2,1 ... 6,4 mm: personalizado, Perforado, clase de montaje: deslizamiento, altura del campo de texto: 10 mm, anchura del campo de texto: 60 mm | 6.54 | 1 | BG | Marking and Installation (MI) | BG8 | BG8126 | 1 | 1 | SÍ | PC | F | 0,79 | G | 0 | 0 | 0 |  | 4046356628907 | 49119900 | PL | EC001530 | Imagen | Catálogo
0800759 | WMS 9,5 (60X16)R YE CUS | Manguito termorretráctil | Manguito termorretráctil, Rollo, amarillo, rango de diámetro de cable: 3,2 ... 9,5 mm: personalizado, Perforado, clase de montaje: deslizamiento, altura del campo de texto: 16 mm, anchura del campo de texto: 60 mm | 6.99 | 1 | BG | Marking and Installation (MI) | BG8 | BG8126 | 1 | 1 | SÍ | PC | F | 0,97 | G | 0 | 0 | 0 |  | 4046356628914 | 49119900 | PL | EC001530 | Imagen | Catálogo
0800760 | WMS 12,7 (60X20)R YE CUS | Manguito termorretráctil | Manguito termorretráctil, Rollo, amarillo, rango de diámetro de cable: 4,2 ... 12,7 mm: personalizado, Perforado, clase de montaje: deslizamiento, altura del campo de texto: 20 mm, anchura del campo de texto: 60 mm | 7.65 | 1 | BG | Marking and Installation (MI) | BG8 | BG8126 | 1 | 10 | SÍ | PC | F | 1,51 | G | 0 | 0 | 0 |  | 4046356628921 | 49119900 | PL | EC001530 | Imagen | Catálogo
0800761 | WMS 19,1 (60X30)R YE CUS | Manguito termorretráctil | Manguito termorretráctil, Rollo, amarillo, rango de diámetro de cable: 6,4 ... 19,1 mm: personalizado, Perforado, clase de montaje: deslizamiento, altura del campo de texto: 30 mm, anchura del campo de texto: 60 mm | 8.05 | 1 | BG | Marking and Installation (MI) | BG8 | BG8126 | 1 | 1 | SÍ | PC | F | 3,60 | G | 0 | 0 | 0 |  | 4046356628938 | 49119900 | PL | EC001530 | Imagen | Catálogo
0800762 | WMS 25,4 (60X40)R YE CUS | Manguito termorretráctil | Manguito termorretráctil, Rollo, amarillo, rango de diámetro de cable: 8,5 ... 25,4 mm: personalizado, Perforado, clase de montaje: deslizamiento, altura del campo de texto: 40 mm, anchura del campo de texto: 60 mm | 9.08 | 1 | BG | Marking and Installation (MI) | BG8 | BG8126 | 1 | 1 | SÍ | PC | F | 3,06 | G | 0 | 0 | 0 |  | 4046356628945 | 49119900 | PL | EC001530 | Imagen | Catálogo
0800764 | WMS 38,1 (60X60)R YE CUS | Manguito termorretráctil | Manguito termorretráctil, Rollo, amarillo, rango de diámetro de cable: 12,7 ... 38,1 mm: personalizado, Perforado, clase de montaje: deslizamiento, altura del campo de texto: 60 mm, anchura del campo de texto: 60 mm | 10.35 | 1 | BG | Marking and Installation (MI) | BG8 | BG8126 | 1 | 1 | SÍ | PC | F | 2,41 | G | 0 | 0 | 0 |  | 4046356628952 | 49119900 | PL | EC001530 | Imagen | Catálogo
0800765 | WMS 2,4 (30X4)R YE CUS | Manguito termorretráctil | Manguito termorretráctil, Rollo, amarillo, rango de diámetro de cable: 0,8 ... 2,4 mm: personalizado, Perforado, clase de montaje: deslizamiento, altura del campo de texto: 4 mm, anchura del campo de texto: 30 mm | 6.28 | 1 | BG | Marking and Installation (MI) | BG8 | BG8126 | 1 | 10 | SÍ | PC | F | 0,64 | G | 0 | 0 | 0 |  | 4046356628969 | 49119900 | PL | EC001530 | Imagen | Catálogo
0800766 | WMS 3,2 (30X5)R YE CUS | Manguito termorretráctil | Manguito termorretráctil, Rollo, amarillo, rango de diámetro de cable: 1 ... 3,2 mm: personalizado, Perforado, clase de montaje: deslizamiento, altura del campo de texto: 5 mm, anchura del campo de texto: 30 mm | 6.4 | 1 | BG | Marking and Installation (MI) | BG8 | BG8126 | 1 | 10 | SÍ | PC | F | 0,36 | G | 0 | 0 | 0 |  | 4046356628976 | 49119900 | PL | EC001530 | Imagen | Catálogo
0800767 | WMS 4,8 (30X9)R YE CUS | Manguito termorretráctil | Manguito termorretráctil, Rollo, amarillo, rango de diámetro de cable: 1,6 ... 4,8 mm: personalizado, Perforado, clase de montaje: deslizamiento, altura del campo de texto: 9 mm, anchura del campo de texto: 30 mm | 1207.09 | 100 | BG | Marking and Installation (MI) | BG8 | BG8126 | 1 | 10 | SÍ | PC | F | 0,57 | G | 0 | 0 | 0 |  | 4046356628983 | 49119900 | PL | EC001530 | Imagen | Catálogo
0800768 | WMS 6,4 (30X10)R YE CUS | Manguito termorretráctil | Manguito termorretráctil, Rollo, amarillo, rango de diámetro de cable: 2,1 ... 6,4 mm: personalizado, Perforado, clase de montaje: deslizamiento, altura del campo de texto: 10 mm, anchura del campo de texto: 30 mm | 6.54 | 1 | BG | Marking and Installation (MI) | BG8 | BG8126 | 1 | 10 | SÍ | PC | F | 0,80 | G | 0 | 0 | 0 |  | 4046356628990 | 49119900 | PL | EC001530 | Imagen | Catálogo
0800769 | WMS 9,5 (30X16)R YE CUS | Manguito termorretráctil | Manguito termorretráctil, Rollo, amarillo, rango de diámetro de cable: 3,2 ... 9,5 mm: personalizado, Perforado, clase de montaje: deslizamiento, altura del campo de texto: 16 mm, anchura del campo de texto: 30 mm | 6.99 | 1 | BG | Marking and Installation (MI) | BG8 | BG8126 | 1 | 10 | SÍ | PC | F | 1,99 | G | 0 | 0 | 0 |  | 4046356629003 | 49119900 | PL | EC001530 | Imagen | Catálogo
0800770 | WMS 2,4 (15X4)R YE CUS | Manguito termorretráctil | Manguito termorretráctil, Rollo, amarillo, rango de diámetro de cable: 0,8 ... 2,4 mm: personalizado, Perforado, clase de montaje: deslizamiento, altura del campo de texto: 4 mm, anchura del campo de texto: 15 mm | 6.28 | 1 | BG | Marking and Installation (MI) | BG8 | BG8126 | 1 | 1 | SÍ | PC | F | 0,82 | G | 0 | 0 | 0 |  | 4046356629010 | 49119900 | PL | EC001530 | Imagen | Catálogo
0800771 | WMS 3,2 (15X5)R YE CUS | Manguito termorretráctil | Manguito termorretráctil, Rollo, amarillo, rango de diámetro de cable: 1 ... 3,2 mm: personalizado, Perforado, clase de montaje: deslizamiento, altura del campo de texto: 5 mm, anchura del campo de texto: 15 mm | 6.4 | 1 | BG | Marking and Installation (MI) | BG8 | BG8126 | 1 | 1 | SÍ | PC | F | 0,36 | G | 0 | 0 | 0 |  | 4046356629027 | 49119900 | PL | EC001530 | Imagen | Catálogo
0800772 | WMS 4,8 (15X9)R YE CUS | Manguito termorretráctil | Manguito termorretráctil, Rollo, amarillo, rango de diámetro de cable: 1,6 ... 4,8 mm: personalizado, Perforado, clase de montaje: deslizamiento, altura del campo de texto: 9 mm, anchura del campo de texto: 15 mm | 1207.09 | 100 | BG | Marking and Installation (MI) | BG8 | BG8126 | 1 | 1 | SÍ | PC | F | 1,99 | G | 0 | 0 | 0 |  | 4046356629034 | 49119900 | PL | EC001530 | Imagen | Catálogo
0800886 | E/NS 35 N | Soporte final | Soporte final, anchura: 9,5 mm, color: Gris | 178.84 | 100 | BE | Industrial Cabinet Connectivity (ICC) | BE7 | BE7111 | 50 | 50 | NO | PC |  | 14,16 | G | 41 | 248 | 109 | MM | 4017918129309 | 39269097 | DE | EC001041 | Imagen | Catálogo
0800954 | ES/KLM 2-GB | Tira insertable de rotulación | Tira insertable de rotulación, hoja, blanco, sin rotular, rotulable con: PLOTMARK, CMS-P1-PLOTTER, Sistemas de impresión Office, Perforado, clase de montaje: introducir, Número de índices individuales: 120, altura del campo de texto: 7 mm, anchura del campo de texto: 44 mm | 454.52 | 100 | BG | Marking and Installation (MI) | BG2 | BG2114 | 10 | 10 | NO | PC |  | 10,21 | G | 3 | 325 | 230 | MM | 4017918129286 | 48025890 | DE | EC001288 | Imagen | Catálogo
0800967 | STP 5-2 | Soporte para señalización | Soporte para señalización, Insertable en la borna de conexión por resorte de doble piso STTB 2,5, STTB 4, PTTB 2,5, PTTB 4, rotulable con UC-TM 5, UC-TMF 5, UCT-TM 5, UCT-TMF 5, ZB 5 o ZBF 5, gris, sin rotular, clase de montaje: enchufar, altura del campo de texto: 10,5 mm, anchura del campo de texto: 5 mm | 104.54 | 100 | BG | Marking and Installation (MI) | BG2 | BG211A | 100 | 100 | NO | PC |  | 0,47 | G | 24 | 150 | 180 | MM | 4017918138776 | 39269097 | PL | EC002248 | Imagen | Catálogo
0800970 | STP 5-2/S | Soporte para señalización | Soporte para señalización, Insertable en la borna de conexión por resorte de doble piso ZFKK 1,5 con derivación MSTBV o ICV, rotulable con UC-TM 5, UC-TMF 5, UCT-TM 5, UCT-TMF 5, ZB 5 o ZBF 5, gris, sin rotular, clase de montaje: enchufar, altura del campo de texto: 10,5 mm, anchura del campo de texto: 5 mm | 104.54 | 100 | BG | Marking and Installation (MI) | BG2 | BG211A | 100 | 100 | NO | PC |  | 0,50 | G | 16 | 125 | 194 | MM | 4017918138783 | 39269097 | PL | EC002248 | Imagen | Catálogo
0800983 | ZBM 6 N,PE/1 BASF 2165355 | Lámina de tiras Zack | Lámina de tiras Zack, Estera, blanco, rotulado, clase de montaje: enclavar, para ancho de borne: 6,2 mm, superficie útil: 7,5 x 5,6 mm, Número de índices individuales: 100 | 2494.97 | 100 | BG | Marking and Installation (MI) | BG2 | BG2123 | 50 | 1 | SÍ | PC |  | 18.241 | G | 84 | 258 | 168 | MM | 4017918254445 | 49119900 | DE | EC000761 | Imagen | Catálogo
0801000 | WMS-2 HF 2,4 (15X4)RL | Manguito termorretráctil | Manguito termorretráctil, Rollo, blanco, sin rotular, rotulable con: THERMOMARK E.300 (D)/600 (D), THERMOMARK ROLLMASTER 300/600, THERMOMARK ROLL X1, THERMOMARK ROLL, THERMOMARK ROLL 2.0, THERMOMARK X1.2, rango de diámetro de cable: 1,2 ... 2,4 mm, Perforado, clase de montaje: deslizamiento, Número de índices individuales: 4000, altura del campo de texto: 4 mm, anchura del campo de texto: 15 mm | 949.22 | 1 | BG | Marking and Installation (MI) | BG2 | BG2216 | 1 | 1 | SÍ | PC |  | 601,40 | G | 104 | 187 | 176 | MM | 4055626013732 | 39173200 | DK | EC001530 | Imagen | Catálogo
0801001 | WMS-2 HF 3,2 (15X5)RL | Manguito termorretráctil | Manguito termorretráctil, Rollo, blanco, sin rotular, rotulable con: THERMOMARK E.300 (D)/600 (D), THERMOMARK ROLLMASTER 300/600, THERMOMARK ROLL X1, THERMOMARK ROLL, THERMOMARK ROLL 2.0, THERMOMARK X1.2, rango de diámetro de cable: 1,5 ... 3,2 mm, Perforado, clase de montaje: deslizamiento, Número de índices individuales: 4000, altura del campo de texto: 5 mm, anchura del campo de texto: 15 mm | 1228.82 | 1 | BG | Marking and Installation (MI) | BG2 | BG2216 | 1 | 1 | SÍ | PC |  | 715,00 | G | 105 | 186 | 177 | MM | 4055626013749 | 39173200 | DK | EC001530 | Imagen | Catálogo
0801002 | WMS-2 HF 3,2 (60X5)RL | Manguito termorretráctil | Manguito termorretráctil, Rollo, blanco, sin rotular, rotulable con: THERMOMARK E.300 (D)/600 (D), THERMOMARK ROLLMASTER 300/600, THERMOMARK ROLL X1, THERMOMARK ROLL, THERMOMARK ROLL 2.0, THERMOMARK X1.2, rango de diámetro de cable: 1,5 ... 3,2 mm, sin perforar, clase de montaje: deslizamiento, Número de índices individuales: 1000, altura del campo de texto: 5 mm, anchura del campo de texto: 60 mm | 1228.82 | 1 | BG | Marking and Installation (MI) | BG2 | BG2216 | 1 | 1 | SÍ | PC |  | 720,40 | G | 104 | 190 | 178 | MM | 4055626013756 | 39173200 | DK | EC001530 | Imagen | Catálogo
0801003 | WMS-2 HF 9,5 (15X16)RL | Manguito termorretráctil | Manguito termorretráctil, Rollo, blanco, sin rotular, rotulable con: THERMOMARK E.300 (D)/600 (D), THERMOMARK ROLLMASTER 300/600, THERMOMARK ROLL X1, THERMOMARK ROLL, THERMOMARK ROLL 2.0, THERMOMARK X1.2, rango de diámetro de cable: 4,8 ... 9,5 mm, Perforado, clase de montaje: deslizamiento, Número de índices individuales: 2000, altura del campo de texto: 16 mm, anchura del campo de texto: 15 mm | 1355.64 | 1 | BG | Marking and Installation (MI) | BG2 | BG2216 | 1 | 1 | SÍ | PC |  | 890,60 | G | 175 | 185 | 100 | MM | 4055626013763 | 39173200 | DK | EC001530 | Imagen | Catálogo
0801004 | WMS-2 HF 2,4 (15X4)RL YE | Manguito termorretráctil | Manguito termorretráctil, Rollo, amarillo, sin rotular, rotulable con: THERMOMARK E.300 (D)/600 (D), THERMOMARK ROLLMASTER 300/600, THERMOMARK ROLL X1, THERMOMARK ROLL, THERMOMARK ROLL 2.0, THERMOMARK X1.2, rango de diámetro de cable: 1,2 ... 2,4 mm, Perforado, clase de montaje: deslizamiento, Número de índices individuales: 4000, altura del campo de texto: 4 mm, anchura del campo de texto: 15 mm | 949.22 | 1 | BG | Marking and Installation (MI) | BG2 | BG2216 | 1 | 1 | SÍ | PC |  | 605,55 | G | 110 | 190 | 180 | MM | 4055626043944 | 39173200 | DK | EC001530 | Imagen | Catálogo
0801006 | WMS-2 HF 2,4 (30X4)RL | Manguito termorretráctil | Manguito termorretráctil, Rollo, blanco, sin rotular, rotulable con: THERMOMARK E.300 (D)/600 (D), THERMOMARK ROLLMASTER 300/600, THERMOMARK ROLL X1, THERMOMARK ROLL, THERMOMARK ROLL 2.0, THERMOMARK X1.2, rango de diámetro de cable: 1,2 ... 2,4 mm, Perforado, clase de montaje: deslizamiento, Número de índices individuales: 2000, altura del campo de texto: 4 mm, anchura del campo de texto: 30 mm | 949.22 | 1 | BG | Marking and Installation (MI) | BG2 | BG2216 | 1 | 1 | SÍ | PC |  | 614,00 | G | 102 | 191 | 177 | MM | 4055626043951 | 39173200 | DK | EC001530 | Imagen | Catálogo
0801007 | WMS-2 HF 2,4 (30X4)RL YE | Manguito termorretráctil | Manguito termorretráctil, Rollo, amarillo, sin rotular, rotulable con: THERMOMARK E.300 (D)/600 (D), THERMOMARK ROLLMASTER 300/600, THERMOMARK ROLL X1, THERMOMARK ROLL, THERMOMARK ROLL 2.0, THERMOMARK X1.2, rango de diámetro de cable: 1,2 ... 2,4 mm, Perforado, clase de montaje: deslizamiento, Número de índices individuales: 2000, altura del campo de texto: 4 mm, anchura del campo de texto: 30 mm | 949.22 | 1 | BG | Marking and Installation (MI) | BG2 | BG2216 | 1 | 1 | SÍ | PC |  | 596,30 | G | 105 | 192 | 179 | MM | 4055626043968 | 39173200 | DK | EC001530 | Imagen | Catálogo
0801008 | WMS-2 HF 2,4 (60X4)RL | Manguito termorretráctil | Manguito termorretráctil, Rollo, blanco, sin rotular, rotulable con: THERMOMARK E.300 (D)/600 (D), THERMOMARK ROLLMASTER 300/600, THERMOMARK ROLL X1, THERMOMARK ROLL, THERMOMARK ROLL 2.0, THERMOMARK X1.2, rango de diámetro de cable: 1,2 ... 2,4 mm, sin perforar, clase de montaje: deslizamiento, Número de índices individuales: 1000, altura del campo de texto: 4 mm, anchura del campo de texto: 60 mm | 949.22 | 1 | BG | Marking and Installation (MI) | BG2 | BG2216 | 1 | 1 | SÍ | PC |  | 600,00 | G | 100 | 190 | 180 | MM | 4055626043975 | 39173200 | DK | EC001530 | Imagen | Catálogo
0801009 | WMS-2 HF 2,4 (60X4)RL YE | Manguito termorretráctil | Manguito termorretráctil, Rollo, amarillo, sin rotular, rotulable con: THERMOMARK E.300 (D)/600 (D), THERMOMARK ROLLMASTER 300/600, THERMOMARK ROLL X1, THERMOMARK ROLL, THERMOMARK ROLL 2.0, THERMOMARK X1.2, rango de diámetro de cable: 1,2 ... 2,4 mm, sin perforar, clase de montaje: deslizamiento, Número de índices individuales: 1000, altura del campo de texto: 4 mm, anchura del campo de texto: 60 mm | 949.22 | 1 | BG | Marking and Installation (MI) | BG2 | BG2216 | 1 | 1 | SÍ | PC |  | 619,50 | G | 0 | 0 | 0 |  | 4055626043982 | 39173200 | DK | EC001530 | Imagen | Catálogo
0801010 | WMS-2 HF 3,2 (15X5)RL YE | Manguito termorretráctil | Manguito termorretráctil, Rollo, amarillo, sin rotular, rotulable con: THERMOMARK E.300 (D)/600 (D), THERMOMARK ROLLMASTER 300/600, THERMOMARK ROLL X1, THERMOMARK ROLL, THERMOMARK ROLL 2.0, THERMOMARK X1.2, rango de diámetro de cable: 1,5 ... 3,2 mm, Perforado, clase de montaje: deslizamiento, Número de índices individuales: 4000, altura del campo de texto: 5 mm, anchura del campo de texto: 15 mm | 1228.82 | 1 | BG | Marking and Installation (MI) | BG2 | BG2216 | 1 | 1 | SÍ | PC |  | 723,20 | G | 105 | 188 | 177 | MM | 4055626043999 | 39173200 | DK | EC001530 | Imagen | Catálogo
0801011 | WMS-2 HF 3,2 (30X5)RL | Manguito termorretráctil | Manguito termorretráctil, Rollo, blanco, sin rotular, rotulable con: THERMOMARK E.300 (D)/600 (D), THERMOMARK ROLLMASTER 300/600, THERMOMARK ROLL X1, THERMOMARK ROLL, THERMOMARK ROLL 2.0, THERMOMARK X1.2, rango de diámetro de cable: 1,5 ... 3,2 mm, Perforado, clase de montaje: deslizamiento, Número de índices individuales: 2000, altura del campo de texto: 5 mm, anchura del campo de texto: 30 mm | 1228.82 | 1 | BG | Marking and Installation (MI) | BG2 | BG2216 | 1 | 1 | SÍ | PC |  | 716,60 | G | 102 | 187 | 176 | MM | 4055626044309 | 39173200 | DK | EC001530 | Imagen | Catálogo
0801012 | WMS-2 HF 3,2 (30X5)RL YE | Manguito termorretráctil | Manguito termorretráctil, Rollo, amarillo, sin rotular, rotulable con: THERMOMARK E.300 (D)/600 (D), THERMOMARK ROLLMASTER 300/600, THERMOMARK ROLL X1, THERMOMARK ROLL, THERMOMARK ROLL 2.0, THERMOMARK X1.2, rango de diámetro de cable: 1,5 ... 3,2 mm, Perforado, clase de montaje: deslizamiento, Número de índices individuales: 2000, altura del campo de texto: 5 mm, anchura del campo de texto: 30 mm | 1228.82 | 1 | BG | Marking and Installation (MI) | BG2 | BG2216 | 1 | 1 | SÍ | PC |  | 713,00 | G | 105 | 189 | 178 | MM | 4055626044316 | 39173200 | DK | EC001530 | Imagen | Catálogo
0801013 | WMS-2 HF 3,2 (60X5)RL YE | Manguito termorretráctil | Manguito termorretráctil, Rollo, amarillo, sin rotular, rotulable con: THERMOMARK E.300 (D)/600 (D), THERMOMARK ROLLMASTER 300/600, THERMOMARK ROLL X1, THERMOMARK ROLL, THERMOMARK ROLL 2.0, THERMOMARK X1.2, rango de diámetro de cable: 1,5 ... 3,2 mm, sin perforar, clase de montaje: deslizamiento, Número de índices individuales: 1000, altura del campo de texto: 5 mm, anchura del campo de texto: 60 mm | 1228.82 | 1 | BG | Marking and Installation (MI) | BG2 | BG2216 | 1 | 1 | SÍ | PC |  | 701,60 | G | 104 | 191 | 177 | MM | 4055626044323 | 39173200 | DK | EC001530 | Imagen | Catálogo
0801014 | WMS-2 HF 4,8 (15X9)RL | Manguito termorretráctil | Manguito termorretráctil, Rollo, blanco, sin rotular, rotulable con: THERMOMARK E.300 (D)/600 (D), THERMOMARK ROLLMASTER 300/600, THERMOMARK ROLL X1, THERMOMARK ROLL, THERMOMARK ROLL 2.0, THERMOMARK X1.2, rango de diámetro de cable: 2,4 ... 4,8 mm, Perforado, clase de montaje: deslizamiento, Número de índices individuales: 4000, altura del campo de texto: 9 mm, anchura del campo de texto: 15 mm | 1671.15 | 1 | BG | Marking and Installation (MI) | BG2 | BG2216 | 1 | 1 | SÍ | PC |  | 887,00 | G | 176 | 191 | 103 | MM | 4055626044330 | 39173200 | DK | EC001530 | Imagen | Catálogo
0801015 | WMS-2 HF 4,8 (15X9)RL YE | Manguito termorretráctil | Manguito termorretráctil, Rollo, amarillo, sin rotular, rotulable con: THERMOMARK E.300 (D)/600 (D), THERMOMARK ROLLMASTER 300/600, THERMOMARK ROLL X1, THERMOMARK ROLL, THERMOMARK ROLL 2.0, THERMOMARK X1.2, rango de diámetro de cable: 2,4 ... 4,8 mm, Perforado, clase de montaje: deslizamiento, Número de índices individuales: 4000, altura del campo de texto: 9 mm, anchura del campo de texto: 15 mm | 1671.15 | 1 | BG | Marking and Installation (MI) | BG2 | BG2216 | 1 | 1 | SÍ | PC |  | 867,80 | G | 104 | 191 | 178 | MM | 4055626044347 | 39173200 | DK | EC001530 | Imagen | Catálogo
0801016 | WMS-2 HF 4,8 (30X9)RL | Manguito termorretráctil | Manguito termorretráctil, Rollo, blanco, sin rotular, rotulable con: THERMOMARK E.300 (D)/600 (D), THERMOMARK ROLLMASTER 300/600, THERMOMARK ROLL X1, THERMOMARK ROLL, THERMOMARK ROLL 2.0, THERMOMARK X1.2, rango de diámetro de cable: 2,4 ... 4,8 mm, Perforado, clase de montaje: deslizamiento, Número de índices individuales: 2000, altura del campo de texto: 9 mm, anchura del campo de texto: 30 mm | 1671.15 | 1 | BG | Marking and Installation (MI) | BG2 | BG2216 | 1 | 1 | SÍ | PC |  | 903,00 | G | 102 | 187 | 176 | MM | 4055626044354 | 39173200 | DK | EC001530 | Imagen | Catálogo
0801017 | WMS-2 HF 4,8 (30X9)RL YE | Manguito termorretráctil | Manguito termorretráctil, Rollo, amarillo, sin rotular, rotulable con: THERMOMARK E.300 (D)/600 (D), THERMOMARK ROLLMASTER 300/600, THERMOMARK ROLL X1, THERMOMARK ROLL, THERMOMARK ROLL 2.0, THERMOMARK X1.2, rango de diámetro de cable: 2,4 ... 4,8 mm, Perforado, clase de montaje: deslizamiento, Número de índices individuales: 2000, altura del campo de texto: 9 mm, anchura del campo de texto: 30 mm | 1671.15 | 1 | BG | Marking and Installation (MI) | BG2 | BG2216 | 1 | 1 | SÍ | PC |  | 879,90 | G | 105 | 190 | 177 | MM | 4055626044361 | 39173200 | DK | EC001530 | Imagen | Catálogo
0801019 | WMS-2 HF 4,8 (60X9)RL | Manguito termorretráctil | Manguito termorretráctil, Rollo, blanco, sin rotular, rotulable con: THERMOMARK E.300 (D)/600 (D), THERMOMARK ROLLMASTER 300/600, THERMOMARK ROLL X1, THERMOMARK ROLL, THERMOMARK ROLL 2.0, THERMOMARK X1.2, rango de diámetro de cable: 2,4 ... 4,8 mm, sin perforar, clase de montaje: deslizamiento, Número de índices individuales: 1000, altura del campo de texto: 9 mm, anchura del campo de texto: 60 mm | 1671.15 | 1 | BG | Marking and Installation (MI) | BG2 | BG2216 | 1 | 1 | SÍ | PC |  | 927,00 | G | 104 | 190 | 178 | MM | 4055626044378 | 39173200 | DK | EC001530 | Imagen | Catálogo
0801020 | WMS-2 HF 4,8 (60X9)RL YE | Manguito termorretráctil | Manguito termorretráctil, Rollo, amarillo, sin rotular, rotulable con: THERMOMARK E.300 (D)/600 (D), THERMOMARK ROLLMASTER 300/600, THERMOMARK ROLL X1, THERMOMARK ROLL, THERMOMARK ROLL 2.0, THERMOMARK X1.2, rango de diámetro de cable: 2,4 ... 4,8 mm, sin perforar, clase de montaje: deslizamiento, Número de índices individuales: 1000, altura del campo de texto: 9 mm, anchura del campo de texto: 60 mm | 1671.15 | 1 | BG | Marking and Installation (MI) | BG2 | BG2216 | 1 | 1 | SÍ | PC |  | 865,20 | G | 100 | 185 | 175 | MM | 4055626044385 | 39173200 | DK | EC001530 | Imagen | Catálogo
0801022 | WMS-2 HF 6,4 (30X10)RL | Manguito termorretráctil | Manguito termorretráctil, Rollo, blanco, sin rotular, rotulable con: THERMOMARK E.300 (D)/600 (D), THERMOMARK ROLLMASTER 300/600, THERMOMARK ROLL X1, THERMOMARK ROLL, THERMOMARK ROLL 2.0, THERMOMARK X1.2, rango de diámetro de cable: 3,2 ... 6,4 mm, Perforado, clase de montaje: deslizamiento, Número de índices individuales: 2000, altura del campo de texto: 10 mm, anchura del campo de texto: 30 mm | 2191.22 | 1 | BG | Marking and Installation (MI) | BG2 | BG2216 | 1 | 1 | SÍ | PC |  | 1.176,00 | G | 102 | 190 | 176 | MM | 4055626044392 | 39173200 | DK | EC001530 | Imagen | Catálogo
0801023 | WMS-2 HF 6,4 (30X10)RL YE | Manguito termorretráctil | Manguito termorretráctil, Rollo, amarillo, sin rotular, rotulable con: THERMOMARK E.300 (D)/600 (D), THERMOMARK ROLLMASTER 300/600, THERMOMARK ROLL X1, THERMOMARK ROLL, THERMOMARK ROLL 2.0, THERMOMARK X1.2, rango de diámetro de cable: 3,2 ... 6,4 mm, Perforado, clase de montaje: deslizamiento, Número de índices individuales: 2000, altura del campo de texto: 10 mm, anchura del campo de texto: 30 mm | 2191.22 | 1 | BG | Marking and Installation (MI) | BG2 | BG2216 | 1 | 1 | SÍ | PC |  | 1.180,00 | G | 105 | 192 | 178 | MM | 4055626044408 | 39173200 | DK | EC001530 | Imagen | Catálogo
0801024 | WMS-2 HF 6,4 (60X10)RL | Manguito termorretráctil | Manguito termorretráctil, Rollo, blanco, sin rotular, rotulable con: THERMOMARK E.300 (D)/600 (D), THERMOMARK ROLLMASTER 300/600, THERMOMARK ROLL X1, THERMOMARK ROLL, THERMOMARK ROLL 2.0, THERMOMARK X1.2, rango de diámetro de cable: 3,2 ... 6,4 mm, sin perforar, clase de montaje: deslizamiento, Número de índices individuales: 1000, altura del campo de texto: 10 mm, anchura del campo de texto: 60 mm | 2191.22 | 1 | BG | Marking and Installation (MI) | BG2 | BG2216 | 1 | 1 | SÍ | PC |  | 1.220,90 | G | 102 | 191 | 176 | MM | 4055626044415 | 39173200 | DK | EC001530 | Imagen | Catálogo
0801025 | WMS-2 HF 6,4 (60X10)RL YE | Manguito termorretráctil | Manguito termorretráctil, Rollo, amarillo, sin rotular, rotulable con: THERMOMARK E.300 (D)/600 (D), THERMOMARK ROLLMASTER 300/600, THERMOMARK ROLL X1, THERMOMARK ROLL, THERMOMARK ROLL 2.0, THERMOMARK X1.2, rango de diámetro de cable: 3,2 ... 6,4 mm, sin perforar, clase de montaje: deslizamiento, Número de índices individuales: 1000, altura del campo de texto: 10 mm, anchura del campo de texto: 60 mm | 2191.22 | 1 | BG | Marking and Installation (MI) | BG2 | BG2216 | 1 | 1 | SÍ | PC |  | 1.187,30 | G | 106 | 191 | 177 | MM | 4055626044422 | 39173200 | DK | EC001530 | Imagen | Catálogo
0801026 | WMS-2 HF 9,5 (30X16)RL | Manguito termorretráctil | Manguito termorretráctil, Rollo, blanco, sin rotular, rotulable con: THERMOMARK E.300 (D)/600 (D), THERMOMARK ROLLMASTER 300/600, THERMOMARK ROLL X1, THERMOMARK ROLL, THERMOMARK ROLL 2.0, THERMOMARK X1.2, rango de diámetro de cable: 4,8 ... 9,5 mm, Perforado, clase de montaje: deslizamiento, Número de índices individuales: 1000, altura del campo de texto: 16 mm, anchura del campo de texto: 30 mm | 1355.64 | 1 | BG | Marking and Installation (MI) | BG2 | BG2216 | 1 | 1 | SÍ | PC |  | 898,50 | G | 100 | 190 | 180 | MM | 4055626044439 | 39173200 | DK | EC001530 | Imagen | Catálogo
0801027 | WMS-2 HF 9,5 (30X16)RL YE | Manguito termorretráctil | Manguito termorretráctil, Rollo, amarillo, sin rotular, rotulable con: THERMOMARK E.300 (D)/600 (D), THERMOMARK ROLLMASTER 300/600, THERMOMARK ROLL X1, THERMOMARK ROLL, THERMOMARK ROLL 2.0, THERMOMARK X1.2, rango de diámetro de cable: 4,8 ... 9,5 mm, Perforado, clase de montaje: deslizamiento, Número de índices individuales: 1000, altura del campo de texto: 16 mm, anchura del campo de texto: 30 mm | 1355.64 | 1 | BG | Marking and Installation (MI) | BG2 | BG2216 | 1 | 1 | SÍ | PC |  | 899,48 | G | 106 | 192 | 178 | MM | 4055626044446 | 39173200 | DK | EC001530 | Imagen | Catálogo
0801028 | WMS-2 HF 9,5 (60X16)RL | Manguito termorretráctil | Manguito termorretráctil, Rollo, blanco, sin rotular, rotulable con: THERMOMARK E.300 (D)/600 (D), THERMOMARK ROLLMASTER 300/600, THERMOMARK ROLL X1, THERMOMARK ROLL, THERMOMARK ROLL 2.0, THERMOMARK X1.2, rango de diámetro de cable: 4,8 ... 9,5 mm, sin perforar, clase de montaje: deslizamiento, Número de índices individuales: 500, altura del campo de texto: 16 mm, anchura del campo de texto: 60 mm | 1355.64 | 1 | BG | Marking and Installation (MI) | BG2 | BG2216 | 1 | 1 | SÍ | PC |  | 886,90 | G | 104 | 191 | 176 | MM | 4055626044453 | 39173200 | DK | EC001530 | Imagen | Catálogo
0801029 | WMS-2 HF 9,5 (60X16)RL YE | Manguito termorretráctil | Manguito termorretráctil, Rollo, amarillo, sin rotular, rotulable con: THERMOMARK E.300 (D)/600 (D), THERMOMARK ROLLMASTER 300/600, THERMOMARK ROLL X1, THERMOMARK ROLL, THERMOMARK ROLL 2.0, THERMOMARK X1.2, rango de diámetro de cable: 4,8 ... 9,5 mm, sin perforar, clase de montaje: deslizamiento, Número de índices individuales: 500, altura del campo de texto: 16 mm, anchura del campo de texto: 60 mm | 1355.64 | 1 | BG | Marking and Installation (MI) | BG2 | BG2216 | 1 | 1 | SÍ | PC |  | 892,00 | G | 105 | 192 | 178 | MM | 4055626044460 | 39173200 | DK | EC001530 | Imagen | Catálogo
0801157 | EB 2- BK 4 | Peine puenteador | Peine puenteador, de 2 polos, para borne en banda BK 4 | 208.33 | 100 | BE | Industrial Cabinet Connectivity (ICC) | BE1 | BE1Z2X | 100 | 100 | NO | PC |  | 0,99 | G | 0 | 0 | 0 | MM | 4017918006273 | 85366990 | PL | EC000489 | Imagen | Catálogo
0801353 | EML (51X25)R YE /RBO8 | Etiqueta | Etiqueta, amarillo/negro, rotulado, rotulable con: THERMOMARK ROLL 2.0, THERMOMARK ROLL, THERMOMARK ROLL X1, THERMOMARK ROLLMASTER 300/600, THERMOMARK X1.2: preimpreso, clase de montaje: pegado, altura del campo de texto: 25 mm, anchura del campo de texto: 51 mm | 157.09 | 100 | BG | Marking and Installation (MI) | BG2 | BG212B | 1 | 1 | NO | PC |  | 0,34 | G | 0 | 0 | 0 | MM | 4046356632829 | 49119900 | PL | EC001288 | Imagen | Catálogo
0801358 | THERMOMARK-RIBBON 110-WMSU | Rollo de tinta | Rollo de tinta, para impresora de rollo para la impresión de las gamas de productos WMS..., WMS-2 HF... y WMTB HF-HP, longitud: 300 m, long. rollo: 300 m, anchura: 110 mm, color: negro | 350.89 | 1 | BG | Marking and Installation (MI) | BG1 | BG1223 | 1 | 1 | NO | PC |  | 316,00 | G | 64 | 190 | 64 | MM | 4046356632836 | 96121010 | US | EC001694 | Imagen | Catálogo
0801359 | THERMOMARK-RIBBON 110-WMSU WH | Rollo de tinta | Rollo de tinta, para impresora de rollo para la impresión del grupo de productos WMS... (negro), longitud: 300 m, long. rollo: 300 m, anchura: 110 mm, color: blanco | 431.98 | 1 | BG | Marking and Installation (MI) | BG1 | BG1223 | 1 | 1 | NO | PC |  | 434,70 | G | 75 | 115 | 75 | MM | 4046356632843 | 96121010 | US | EC001694 | Imagen | Catálogo
0801360 | THERMOMARK-RIBBON 64-WMSU | Rollo de tinta | Rollo de tinta, para impresora de rollo para la impresión de los grupos de productos WMS... y WMS-2 HF..., longitud: 300 m, long. rollo: 300 m, anchura: 64 mm, color: negro | 235.62 | 1 | BG | Marking and Installation (MI) | BG1 | BG1223 | 1 | 1 | NO | PC |  | 187,40 | G | 65 | 64 | 64 | MM | 4046356632850 | 96121010 | US | EC001694 | Imagen | Catálogo
0801361 | THERMOMARK-RIBBON 64-WMSU WH | Rollo de tinta | Rollo de tinta, para impresora de rollo para la impresión del grupo de productos WMS... (negro), longitud: 300 m, long. rollo: 300 m, anchura: 64 mm, color: blanco | 222.59 | 1 | BG | Marking and Installation (MI) | BG1 | BG1223 | 1 | 1 | NO | PC |  | 252,90 | G | 95 | 90 | 80 | MM | 4046356632867 | 96121010 | US | EC001694 | Imagen | Catálogo
0801371 | THERMOMARK-RIBBON 110-TC | Rollo de tinta | Rollo de tinta, para THERMOMARK CARD para la impresión de los grupos de productos UCT..., US... y UM..., longitud: 300 m, long. rollo: 300 m, anchura: 110 mm, color: negro | 161.1 | 1 | BG | Marking and Installation (MI) | BG1 | BG1223 | 1 | 1 | NO | PC |  | 348,60 | G | 66 | 117 | 144 | MM | 4046356637787 | 96121010 | FR | EC001694 | Imagen | Catálogo
0801377 | NS 35/ 7,5 V2A UNPERF 2000MM | Carril simétrico sin perforar | Carril simétrico sin perforar, Variante de embalaje con 25 unidades (50 m), según EN 60715, material: Acero inoxidable V2A, sin recubrimiento, Perfil estándar, color: plateado | 4994.35 | 100 | BE | Industrial Cabinet Connectivity (ICC) | BE7 | BE7238 | 50 | 50 | NO | PC |  | 660,00 | G | 0 | 0 | 0 |  | 4017918138790 | 72224050 | DE | EC001285 | Imagen | Catálogo
0801384 | THERMOMARK-RIBBON 110/50-TC | Rollo de tinta | Rollo de tinta, para THERMOMARK CARD para la impresión de los grupos de productos UCT..., US... y UM..., longitud: 50 m, long. rollo: 50 m, anchura: 110 mm, color: negro | 36.67 | 1 | BG | Marking and Installation (MI) | BG1 | BG1223 | 1 | 1 | NO | PC |  | 114,20 | G | 40 | 190 | 40 | MM | 4046356644815 | 96121010 | FR | EC001694 | Imagen | Catálogo
0801422 | UCT-WMT (30X4) | Marcador de conductores | Marcador de conductores, Estera, blanco, sin rotular, rotulable con: BLUEMARK E.CARD, BLUEMARK ID COLOR, BLUEMARK ID, BLUEMARK CLED, THERMOMARK PRIME 2.0, THERMOMARK PRIME, THERMOMARK CARD 2.0, THERMOMARK CARD, TOPMARK NEO, TOPMARK LASER, rango de diámetro de cable: 1,5 ... 14 mm, clase de montaje: introducir, Número de índices individuales: 30, altura del campo de texto: 4 mm, anchura del campo de texto: 30 mm | 885.98 | 100 | BG | Marking and Installation (MI) | BG2 | BG2218 | 10 | 10 | NO | PC |  | 11,06 | G | 124 | 80 | 52 | MM | 4046356676984 | 39269097 | PL | EC001288 | Imagen | Catálogo
0801423 | UCT-WMT (30X4) YE | Marcador de conductores | Marcador de conductores, Estera, amarillo, sin rotular, rotulable con: BLUEMARK E.CARD, BLUEMARK ID COLOR, BLUEMARK ID, BLUEMARK CLED, THERMOMARK PRIME 2.0, THERMOMARK PRIME, THERMOMARK CARD 2.0, THERMOMARK CARD, TOPMARK NEO, TOPMARK LASER, rango de diámetro de cable: 1,5 ... 14 mm, clase de montaje: introducir, Número de índices individuales: 30, altura del campo de texto: 4 mm, anchura del campo de texto: 30 mm | 885.98 | 100 | BG | Marking and Installation (MI) | BG2 | BG2218 | 10 | 10 | NO | PC |  | 11,20 | G | 125 | 80 | 51 | MM | 4046356676991 | 39269097 | PL | EC001288 | Imagen | Catálogo
0801424 | UCT-WMT (30X4) RD | Marcador de conductores | Marcador de conductores, Estera, rojo, sin rotular, rotulable con: BLUEMARK E.CARD, BLUEMARK ID COLOR, BLUEMARK ID, BLUEMARK CLED, THERMOMARK PRIME 2.0, THERMOMARK PRIME, THERMOMARK CARD 2.0, THERMOMARK CARD, TOPMARK NEO, TOPMARK LASER, rango de diámetro de cable: 1,5 ... 14 mm, clase de montaje: introducir, Número de índices individuales: 30, altura del campo de texto: 4 mm, anchura del campo de texto: 30 mm | 885.98 | 100 | BG | Marking and Installation (MI) | BG2 | BG2218 | 10 | 10 | NO | PC |  | 11,04 | G | 124 | 80 | 50 | MM | 4046356677004 | 39269097 | PL | EC001288 | Imagen | Catálogo
1661179 | DMCV 0,5/ 5-G1-2,54 P26 THR | Carcasa de base para placa de circuito impreso | Carcasa base placa de circuito impreso, sección nominal: 0,5 mm², color: negro, corriente nominal: 6 A, tensión nominal (III/2): 160 V, superficie de contacto: Au, tipo de conexión del contacto: Macho, número de filas: 2, número de polos: 5, familia de artículos: DMCV 0,5/..-G1-THR, paso: 2,54 mm, montaje: Soldadura THR/soldadura por ola, disposición de pines: Disposición de pines lineal, longitud del pin [P]: 2,6 mm, número de pines de soldadura por potencial: 1, sistema enchufable: COMBICON DFMC 0,5, Orientación de la cara enchufable: Estándar, bloqueo: sin, tipo de sujeción: sin, tipo de embalaje: empaquetado en caja | 377.53 | 100 | AA | PCB Connectors (PCC) | AAA | AAATDB | 300 | 900 | NO | PC |  | 0,91 | G | 52 | 148 | 76 | MM | 4067923199644 | 85366930 | PL | EC002637 | Imagen | Catálogo
0801425 | UCT-WMT (30X4) OG | Marcador de conductores | Marcador de conductores, Estera, naranja, sin rotular, rotulable con: BLUEMARK E.CARD, BLUEMARK ID COLOR, BLUEMARK ID, BLUEMARK CLED, THERMOMARK PRIME 2.0, THERMOMARK PRIME, THERMOMARK CARD 2.0, THERMOMARK CARD, TOPMARK NEO, TOPMARK LASER, rango de diámetro de cable: 1,5 ... 14 mm, clase de montaje: introducir, Número de índices individuales: 30, altura del campo de texto: 4 mm, anchura del campo de texto: 30 mm | 885.98 | 100 | BG | Marking and Installation (MI) | BG2 | BG2218 | 10 | 10 | NO | PC |  | 11,28 | G | 124 | 80 | 52 | MM | 4046356677011 | 39269097 | PL | EC001288 | Imagen | Catálogo
0801426 | UCT-WMT (30X4) GN | Marcador de conductores | Marcador de conductores, Estera, verde, sin rotular, rotulable con: BLUEMARK E.CARD, BLUEMARK ID COLOR, BLUEMARK ID, BLUEMARK CLED, THERMOMARK PRIME 2.0, THERMOMARK PRIME, THERMOMARK CARD 2.0, THERMOMARK CARD, TOPMARK NEO, TOPMARK LASER, rango de diámetro de cable: 1,5 ... 14 mm, clase de montaje: introducir, Número de índices individuales: 30, altura del campo de texto: 4 mm, anchura del campo de texto: 30 mm | 885.98 | 100 | BG | Marking and Installation (MI) | BG2 | BG2218 | 10 | 10 | NO | PC |  | 11,70 | G | 124 | 80 | 52 | MM | 4046356677028 | 39269097 | PL | EC001288 | Imagen | Catálogo
0801428 | UCT-WMT (30X4) BU | Marcador de conductores | Marcador de conductores, Estera, azul, sin rotular, rotulable con: BLUEMARK E.CARD, BLUEMARK ID COLOR, BLUEMARK ID, BLUEMARK CLED, THERMOMARK PRIME 2.0, THERMOMARK PRIME, THERMOMARK CARD 2.0, THERMOMARK CARD, TOPMARK NEO, TOPMARK LASER, rango de diámetro de cable: 1,5 ... 14 mm, clase de montaje: introducir, Número de índices individuales: 30, altura del campo de texto: 4 mm, anchura del campo de texto: 30 mm | 885.98 | 100 | BG | Marking and Installation (MI) | BG2 | BG2218 | 10 | 10 | NO | PC |  | 11,04 | G | 125 | 80 | 51 | MM | 4046356677042 | 39269097 | PL | EC001288 | Imagen | Catálogo
0801430 | UCT-WMT (10X4) | Marcador de conductores | Marcador de conductores, Estera, blanco, sin rotular, rotulable con: BLUEMARK E.CARD, BLUEMARK ID COLOR, BLUEMARK ID, BLUEMARK CLED, THERMOMARK PRIME 2.0, THERMOMARK PRIME, THERMOMARK CARD 2.0, THERMOMARK CARD, TOPMARK NEO, TOPMARK LASER, rango de diámetro de cable: 0,6 ... 7 mm, clase de montaje: introducir, Número de índices individuales: 60, altura del campo de texto: 4 mm, anchura del campo de texto: 10 mm | 969.06 | 100 | BG | Marking and Installation (MI) | BG2 | BG2218 | 10 | 10 | NO | PC |  | 11,26 | G | 124 | 80 | 52 | MM | 4046356677059 | 39269097 | PL | EC001288 | Imagen | Catálogo
0801431 | UCT-WMT (10X4) YE | Marcador de conductores | Marcador de conductores, Estera, amarillo, sin rotular, rotulable con: BLUEMARK E.CARD, BLUEMARK ID COLOR, BLUEMARK ID, BLUEMARK CLED, THERMOMARK PRIME 2.0, THERMOMARK PRIME, THERMOMARK CARD 2.0, THERMOMARK CARD, TOPMARK NEO, TOPMARK LASER, rango de diámetro de cable: 0,6 ... 7 mm, clase de montaje: introducir, Número de índices individuales: 60, altura del campo de texto: 4 mm, anchura del campo de texto: 10 mm | 969.06 | 100 | BG | Marking and Installation (MI) | BG2 | BG2218 | 10 | 10 | NO | PC |  | 11,27 | G | 125 | 79 | 51 | MM | 4046356677066 | 39269097 | PL | EC001288 | Imagen | Catálogo
0801433 | UCT-WMT (10X4) RD | Marcador de conductores | Marcador de conductores, Estera, rojo, sin rotular, rotulable con: BLUEMARK E.CARD, BLUEMARK ID COLOR, BLUEMARK ID, BLUEMARK CLED, THERMOMARK PRIME 2.0, THERMOMARK PRIME, THERMOMARK CARD 2.0, THERMOMARK CARD, TOPMARK NEO, TOPMARK LASER, rango de diámetro de cable: 0,6 ... 7 mm, clase de montaje: introducir, Número de índices individuales: 60, altura del campo de texto: 4 mm, anchura del campo de texto: 10 mm | 969.06 | 100 | BG | Marking and Installation (MI) | BG2 | BG2218 | 10 | 10 | NO | PC |  | 11,15 | G | 124 | 80 | 52 | MM | 4046356678278 | 39269097 | PL | EC001288 | Imagen | Catálogo
0801434 | UCT-WMT (10X4) OG | Marcador de conductores | Marcador de conductores, Estera, naranja, sin rotular, rotulable con: BLUEMARK E.CARD, BLUEMARK ID COLOR, BLUEMARK ID, BLUEMARK CLED, THERMOMARK PRIME 2.0, THERMOMARK PRIME, THERMOMARK CARD 2.0, THERMOMARK CARD, TOPMARK NEO, TOPMARK LASER, rango de diámetro de cable: 0,6 ... 7 mm, clase de montaje: introducir, Número de índices individuales: 60, altura del campo de texto: 4 mm, anchura del campo de texto: 10 mm | 969.06 | 100 | BG | Marking and Installation (MI) | BG2 | BG2218 | 10 | 10 | NO | PC |  | 11,60 | G | 124 | 80 | 52 | MM | 4046356678285 | 39269097 | PL | EC001288 | Imagen | Catálogo
0801435 | UCT-WMT (10X4) GN | Marcador de conductores | Marcador de conductores, Estera, verde, sin rotular, rotulable con: BLUEMARK E.CARD, BLUEMARK ID COLOR, BLUEMARK ID, BLUEMARK CLED, THERMOMARK PRIME 2.0, THERMOMARK PRIME, THERMOMARK CARD 2.0, THERMOMARK CARD, TOPMARK NEO, TOPMARK LASER, rango de diámetro de cable: 0,6 ... 7 mm, clase de montaje: introducir, Número de índices individuales: 60, altura del campo de texto: 4 mm, anchura del campo de texto: 10 mm | 969.06 | 100 | BG | Marking and Installation (MI) | BG2 | BG2218 | 10 | 10 | NO | PC |  | 11,56 | G | 124 | 80 | 52 | MM | 4046356678292 | 39269097 | PL | EC001288 | Imagen | Catálogo
0801437 | UCT-WMT (10X4) BU | Marcador de conductores | Marcador de conductores, Estera, azul, sin rotular, rotulable con: BLUEMARK E.CARD, BLUEMARK ID COLOR, BLUEMARK ID, BLUEMARK CLED, THERMOMARK PRIME 2.0, THERMOMARK PRIME, THERMOMARK CARD 2.0, THERMOMARK CARD, TOPMARK NEO, TOPMARK LASER, rango de diámetro de cable: 0,6 ... 7 mm, clase de montaje: introducir, Número de índices individuales: 60, altura del campo de texto: 4 mm, anchura del campo de texto: 10 mm | 969.06 | 100 | BG | Marking and Installation (MI) | BG2 | BG2218 | 10 | 10 | NO | PC |  | 11,19 | G | 124 | 80 | 52 | MM | 4046356678315 | 39269097 | PL | EC001288 | Imagen | Catálogo
0801438 | UCT-WMT (12X4) | Marcador de conductores | Marcador de conductores, Estera, blanco, sin rotular, rotulable con: BLUEMARK E.CARD, BLUEMARK ID COLOR, BLUEMARK ID, BLUEMARK CLED, THERMOMARK PRIME 2.0, THERMOMARK PRIME, THERMOMARK CARD 2.0, THERMOMARK CARD, TOPMARK NEO, TOPMARK LASER, rango de diámetro de cable: 0,6 ... 10 mm, clase de montaje: introducir, Número de índices individuales: 50, altura del campo de texto: 4 mm, anchura del campo de texto: 12 mm | 841.68 | 100 | BG | Marking and Installation (MI) | BG2 | BG2218 | 10 | 10 | NO | PC |  | 10,66 | G | 124 | 80 | 52 | MM | 4046356678322 | 39269097 | PL | EC001288 | Imagen | Catálogo
0801439 | UCT-WMT (12X4) YE | Marcador de conductores | Marcador de conductores, Estera, amarillo, sin rotular, rotulable con: BLUEMARK E.CARD, BLUEMARK ID COLOR, BLUEMARK ID, BLUEMARK CLED, THERMOMARK PRIME 2.0, THERMOMARK PRIME, THERMOMARK CARD 2.0, THERMOMARK CARD, TOPMARK NEO, TOPMARK LASER, rango de diámetro de cable: 0,6 ... 10 mm, clase de montaje: introducir, Número de índices individuales: 50, altura del campo de texto: 4 mm, anchura del campo de texto: 12 mm | 841.68 | 100 | BG | Marking and Installation (MI) | BG2 | BG2218 | 10 | 10 | NO | PC |  | 10,64 | G | 124 | 79 | 51 | MM | 4046356678339 | 39269097 | PL | EC001288 | Imagen | Catálogo
0801440 | UCT-WMT (12X4) RD | Marcador de conductores | Marcador de conductores, Estera, rojo, sin rotular, rotulable con: BLUEMARK E.CARD, BLUEMARK ID COLOR, BLUEMARK ID, BLUEMARK CLED, THERMOMARK PRIME 2.0, THERMOMARK PRIME, THERMOMARK CARD 2.0, THERMOMARK CARD, TOPMARK NEO, TOPMARK LASER, rango de diámetro de cable: 0,6 ... 10 mm, clase de montaje: introducir, Número de índices individuales: 50, altura del campo de texto: 4 mm, anchura del campo de texto: 12 mm | 841.68 | 100 | BG | Marking and Installation (MI) | BG2 | BG2218 | 10 | 10 | NO | PC |  | 11,31 | G | 124 | 80 | 52 | MM | 4046356678346 | 39269097 | PL | EC001288 | Imagen | Catálogo
0801441 | UCT-WMT (12X4) OG | Marcador de conductores | Marcador de conductores, Estera, naranja, sin rotular, rotulable con: BLUEMARK E.CARD, BLUEMARK ID COLOR, BLUEMARK ID, BLUEMARK CLED, THERMOMARK PRIME 2.0, THERMOMARK PRIME, THERMOMARK CARD 2.0, THERMOMARK CARD, TOPMARK NEO, TOPMARK LASER, rango de diámetro de cable: 0,6 ... 10 mm, clase de montaje: introducir, Número de índices individuales: 50, altura del campo de texto: 4 mm, anchura del campo de texto: 12 mm | 841.68 | 100 | BG | Marking and Installation (MI) | BG2 | BG2218 | 10 | 10 | NO | PC |  | 10,65 | G | 124 | 80 | 52 | MM | 4046356678353 | 39269097 | PL | EC001288 | Imagen | Catálogo
0801442 | UCT-WMT (12X4) GN | Marcador de conductores | Marcador de conductores, Estera, verde, sin rotular, rotulable con: BLUEMARK E.CARD, BLUEMARK ID COLOR, BLUEMARK ID, BLUEMARK CLED, THERMOMARK PRIME 2.0, THERMOMARK PRIME, THERMOMARK CARD 2.0, THERMOMARK CARD, TOPMARK NEO, TOPMARK LASER, rango de diámetro de cable: 0,6 ... 10 mm, clase de montaje: introducir, Número de índices individuales: 50, altura del campo de texto: 4 mm, anchura del campo de texto: 12 mm | 841.68 | 100 | BG | Marking and Installation (MI) | BG2 | BG2218 | 10 | 10 | NO | PC |  | 10,62 | G | 124 | 80 | 52 | MM | 4046356678360 | 39269097 | PL | EC001288 | Imagen | Catálogo
0801444 | UCT-WMT (12X4) BU | Marcador de conductores | Marcador de conductores, Estera, azul, sin rotular, rotulable con: BLUEMARK E.CARD, BLUEMARK ID COLOR, BLUEMARK ID, BLUEMARK CLED, THERMOMARK PRIME 2.0, THERMOMARK PRIME, THERMOMARK CARD 2.0, THERMOMARK CARD, TOPMARK NEO, TOPMARK LASER, rango de diámetro de cable: 0,6 ... 10 mm, clase de montaje: introducir, Número de índices individuales: 50, altura del campo de texto: 4 mm, anchura del campo de texto: 12 mm | 841.68 | 100 | BG | Marking and Installation (MI) | BG2 | BG2218 | 10 | 10 | NO | PC |  | 10,60 | G | 124 | 80 | 52 | MM | 4046356678384 | 39269097 | PL | EC001288 | Imagen | Catálogo
0801446 | UCT-WMT (15X4) | Marcador de conductores | Marcador de conductores, Estera, blanco, sin rotular, rotulable con: BLUEMARK E.CARD, BLUEMARK ID COLOR, BLUEMARK ID, BLUEMARK CLED, THERMOMARK PRIME 2.0, THERMOMARK PRIME, THERMOMARK CARD 2.0, THERMOMARK CARD, TOPMARK NEO, TOPMARK LASER, rango de diámetro de cable: 0,6 ... 50 mm, clase de montaje: introducir, Número de índices individuales: 50, altura del campo de texto: 4 mm, anchura del campo de texto: 15 mm | 860.13 | 100 | BG | Marking and Installation (MI) | BG2 | BG2218 | 10 | 10 | NO | PC |  | 11,56 | G | 124 | 80 | 52 | MM | 4046356678391 | 39269097 | PL | EC001288 | Imagen | Catálogo
0801447 | UCT-WMT (15X4) YE | Marcador de conductores | Marcador de conductores, Estera, amarillo, sin rotular, rotulable con: BLUEMARK E.CARD, BLUEMARK ID COLOR, BLUEMARK ID, BLUEMARK CLED, THERMOMARK PRIME 2.0, THERMOMARK PRIME, THERMOMARK CARD 2.0, THERMOMARK CARD, TOPMARK NEO, TOPMARK LASER, rango de diámetro de cable: 0,6 ... 50 mm, clase de montaje: introducir, Número de índices individuales: 50, altura del campo de texto: 4 mm, anchura del campo de texto: 15 mm | 860.13 | 100 | BG | Marking and Installation (MI) | BG2 | BG2218 | 10 | 10 | NO | PC |  | 11,71 | G | 124 | 80 | 52 | MM | 4046356678407 | 39269097 | PL | EC001288 | Imagen | Catálogo
0801448 | UCT-WMT (15X4) RD | Marcador de conductores | Marcador de conductores, Estera, rojo, sin rotular, rotulable con: BLUEMARK E.CARD, BLUEMARK ID COLOR, BLUEMARK ID, BLUEMARK CLED, THERMOMARK PRIME 2.0, THERMOMARK PRIME, THERMOMARK CARD 2.0, THERMOMARK CARD, TOPMARK NEO, TOPMARK LASER, rango de diámetro de cable: 0,6 ... 50 mm, clase de montaje: introducir, Número de índices individuales: 50, altura del campo de texto: 4 mm, anchura del campo de texto: 15 mm | 860.13 | 100 | BG | Marking and Installation (MI) | BG2 | BG2218 | 10 | 10 | NO | PC |  | 11,36 | G | 124 | 80 | 51 | MM | 4046356678421 | 39269097 | PL | EC001288 | Imagen | Catálogo
0801449 | UCT-WMT (15X4) OG | Marcador de conductores | Marcador de conductores, Estera, naranja, sin rotular, rotulable con: BLUEMARK E.CARD, BLUEMARK ID COLOR, BLUEMARK ID, BLUEMARK CLED, THERMOMARK PRIME 2.0, THERMOMARK PRIME, THERMOMARK CARD 2.0, THERMOMARK CARD, TOPMARK NEO, TOPMARK LASER, rango de diámetro de cable: 0,6 ... 50 mm, clase de montaje: introducir, Número de índices individuales: 50, altura del campo de texto: 4 mm, anchura del campo de texto: 15 mm | 860.13 | 100 | BG | Marking and Installation (MI) | BG2 | BG2218 | 10 | 10 | NO | PC |  | 11,66 | G | 124 | 80 | 52 | MM | 4046356678438 | 39269097 | PL | EC001288 | Imagen | Catálogo
0801450 | UCT-WMT (15X4) GN | Marcador de conductores | Marcador de conductores, Estera, verde, sin rotular, rotulable con: BLUEMARK E.CARD, BLUEMARK ID COLOR, BLUEMARK ID, BLUEMARK CLED, THERMOMARK PRIME 2.0, THERMOMARK PRIME, THERMOMARK CARD 2.0, THERMOMARK CARD, TOPMARK NEO, TOPMARK LASER, rango de diámetro de cable: 0,6 ... 50 mm, clase de montaje: introducir, Número de índices individuales: 50, altura del campo de texto: 4 mm, anchura del campo de texto: 15 mm | 860.13 | 100 | BG | Marking and Installation (MI) | BG2 | BG2218 | 10 | 10 | NO | PC |  | 11,36 | G | 124 | 80 | 52 | MM | 4046356678445 | 39269097 | PL | EC001288 | Imagen | Catálogo
0801452 | UCT-WMT (15X4) BU | Marcador de conductores | Marcador de conductores, Estera, azul, sin rotular, rotulable con: BLUEMARK E.CARD, BLUEMARK ID COLOR, BLUEMARK ID, BLUEMARK CLED, THERMOMARK PRIME 2.0, THERMOMARK PRIME, THERMOMARK CARD 2.0, THERMOMARK CARD, TOPMARK NEO, TOPMARK LASER, rango de diámetro de cable: 0,6 ... 50 mm, clase de montaje: introducir, Número de índices individuales: 50, altura del campo de texto: 4 mm, anchura del campo de texto: 15 mm | 860.13 | 100 | BG | Marking and Installation (MI) | BG2 | BG2218 | 10 | 10 | NO | PC |  | 11,36 | G | 125 | 80 | 51 | MM | 4046356678469 | 39269097 | PL | EC001288 | Imagen | Catálogo
0801453 | UCT-WMT (23X4) | Marcador de conductores | Marcador de conductores, Estera, blanco, sin rotular, rotulable con: BLUEMARK E.CARD, BLUEMARK ID COLOR, BLUEMARK ID, BLUEMARK CLED, THERMOMARK PRIME 2.0, THERMOMARK PRIME, THERMOMARK CARD 2.0, THERMOMARK CARD, TOPMARK NEO, TOPMARK LASER, rango de diámetro de cable: 1,5 ... 35 mm, clase de montaje: introducir, Número de índices individuales: 30, altura del campo de texto: 4 mm, anchura del campo de texto: 23 mm | 533.45 | 100 | BG | Marking and Installation (MI) | BG2 | BG2218 | 10 | 10 | NO | PC |  | 10,10 | G | 124 | 80 | 52 | MM | 4046356678544 | 39269097 | PL | EC001288 | Imagen | Catálogo
0801454 | UCT-WMT (23X4) YE | Marcador de conductores | Marcador de conductores, Estera, amarillo, sin rotular, rotulable con: BLUEMARK E.CARD, BLUEMARK ID COLOR, BLUEMARK ID, BLUEMARK CLED, THERMOMARK PRIME 2.0, THERMOMARK PRIME, THERMOMARK CARD 2.0, THERMOMARK CARD, TOPMARK NEO, TOPMARK LASER, rango de diámetro de cable: 1,5 ... 35 mm, clase de montaje: introducir, Número de índices individuales: 30, altura del campo de texto: 4 mm, anchura del campo de texto: 23 mm | 533.45 | 100 | BG | Marking and Installation (MI) | BG2 | BG2218 | 10 | 10 | NO | PC |  | 10,08 | G | 124 | 80 | 52 | MM | 4046356678551 | 39269097 | PL | EC001288 | Imagen | Catálogo
0801455 | UCT-WMT (23X4) RD | Marcador de conductores | Marcador de conductores, Estera, rojo, sin rotular, rotulable con: BLUEMARK E.CARD, BLUEMARK ID COLOR, BLUEMARK ID, BLUEMARK CLED, THERMOMARK PRIME 2.0, THERMOMARK PRIME, THERMOMARK CARD 2.0, THERMOMARK CARD, TOPMARK NEO, TOPMARK LASER, rango de diámetro de cable: 1,5 ... 35 mm, clase de montaje: introducir, Número de índices individuales: 30, altura del campo de texto: 4 mm, anchura del campo de texto: 23 mm | 533.45 | 100 | BG | Marking and Installation (MI) | BG2 | BG2218 | 10 | 10 | NO | PC |  | 10,10 | G | 124 | 80 | 52 | MM | 4046356678568 | 39269097 | PL | EC001288 | Imagen | Catálogo
0801456 | UCT-WMT (23X4) OG | Marcador de conductores | Marcador de conductores, Estera, naranja, sin rotular, rotulable con: BLUEMARK E.CARD, BLUEMARK ID COLOR, BLUEMARK ID, BLUEMARK CLED, THERMOMARK PRIME 2.0, THERMOMARK PRIME, THERMOMARK CARD 2.0, THERMOMARK CARD, TOPMARK NEO, TOPMARK LASER, rango de diámetro de cable: 1,5 ... 35 mm, clase de montaje: introducir, Número de índices individuales: 30, altura del campo de texto: 4 mm, anchura del campo de texto: 23 mm | 533.45 | 100 | BG | Marking and Installation (MI) | BG2 | BG2218 | 10 | 10 | NO | PC |  | 9,10 | G | 124 | 80 | 52 | MM | 4046356678575 | 39269097 | PL | EC001288 | Imagen | Catálogo
0801457 | UCT-WMT (23X4) GN | Marcador de conductores | Marcador de conductores, Estera, verde, sin rotular, rotulable con: BLUEMARK E.CARD, BLUEMARK ID COLOR, BLUEMARK ID, BLUEMARK CLED, THERMOMARK PRIME 2.0, THERMOMARK PRIME, THERMOMARK CARD 2.0, THERMOMARK CARD, TOPMARK NEO, TOPMARK LASER, rango de diámetro de cable: 1,5 ... 35 mm, clase de montaje: introducir, Número de índices individuales: 30, altura del campo de texto: 4 mm, anchura del campo de texto: 23 mm | 533.45 | 100 | BG | Marking and Installation (MI) | BG2 | BG2218 | 10 | 10 | NO | PC |  | 10,12 | G | 124 | 80 | 52 | MM | 4046356678582 | 39269097 | PL | EC001288 | Imagen | Catálogo
0801460 | UCT-WMT (23X4) BU | Marcador de conductores | Marcador de conductores, Estera, azul, sin rotular, rotulable con: BLUEMARK E.CARD, BLUEMARK ID COLOR, BLUEMARK ID, BLUEMARK CLED, THERMOMARK PRIME 2.0, THERMOMARK PRIME, THERMOMARK CARD 2.0, THERMOMARK CARD, TOPMARK NEO, TOPMARK LASER, rango de diámetro de cable: 1,5 ... 35 mm, clase de montaje: introducir, Número de índices individuales: 30, altura del campo de texto: 4 mm, anchura del campo de texto: 23 mm | 533.45 | 100 | BG | Marking and Installation (MI) | BG2 | BG2218 | 10 | 10 | NO | PC |  | 10,13 | G | 124 | 80 | 52 | MM | 4046356678605 | 39269097 | PL | EC001288 | Imagen | Catálogo
0801462 | UCT-WMT (18X4) | Marcador de conductores | Marcador de conductores, Estera, blanco, sin rotular, rotulable con: BLUEMARK E.CARD, BLUEMARK ID COLOR, BLUEMARK ID, BLUEMARK CLED, THERMOMARK PRIME 2.0, THERMOMARK PRIME, THERMOMARK CARD 2.0, THERMOMARK CARD, TOPMARK NEO, TOPMARK LASER, rango de diámetro de cable: 0,6 ... 22 mm, clase de montaje: introducir, Número de índices individuales: 40, altura del campo de texto: 4 mm, anchura del campo de texto: 18 mm | 710.64 | 100 | BG | Marking and Installation (MI) | BG2 | BG2218 | 10 | 10 | NO | PC |  | 10,81 | G | 124 | 80 | 52 | MM | 4046356678476 | 39269097 | PL | EC001288 | Imagen | Catálogo
0801463 | UCT-WMT (18X4) YE | Marcador de conductores | Marcador de conductores, Estera, amarillo, sin rotular, rotulable con: BLUEMARK E.CARD, BLUEMARK ID COLOR, BLUEMARK ID, BLUEMARK CLED, THERMOMARK PRIME 2.0, THERMOMARK PRIME, THERMOMARK CARD 2.0, THERMOMARK CARD, TOPMARK NEO, TOPMARK LASER, rango de diámetro de cable: 0,6 ... 22 mm, clase de montaje: introducir, Número de índices individuales: 40, altura del campo de texto: 4 mm, anchura del campo de texto: 18 mm | 710.64 | 100 | BG | Marking and Installation (MI) | BG2 | BG2218 | 10 | 10 | NO | PC |  | 10,66 | G | 124 | 80 | 52 | MM | 4046356678483 | 39269097 | PL | EC001288 | Imagen | Catálogo
0801464 | UCT-WMT (18X4) RD | Marcador de conductores | Marcador de conductores, Estera, rojo, sin rotular, rotulable con: BLUEMARK E.CARD, BLUEMARK ID COLOR, BLUEMARK ID, BLUEMARK CLED, THERMOMARK PRIME 2.0, THERMOMARK PRIME, THERMOMARK CARD 2.0, THERMOMARK CARD, TOPMARK NEO, TOPMARK LASER, rango de diámetro de cable: 0,6 ... 22 mm, clase de montaje: introducir, Número de índices individuales: 40, altura del campo de texto: 4 mm, anchura del campo de texto: 18 mm | 710.64 | 100 | BG | Marking and Installation (MI) | BG2 | BG2218 | 10 | 10 | NO | PC |  | 10,88 | G | 125 | 80 | 51 | MM | 4046356678490 | 39269097 | PL | EC001288 | Imagen | Catálogo
0801465 | UCT-WMT (18X4) OG | Marcador de conductores | Marcador de conductores, Estera, naranja, sin rotular, rotulable con: BLUEMARK E.CARD, BLUEMARK ID COLOR, BLUEMARK ID, BLUEMARK CLED, THERMOMARK PRIME 2.0, THERMOMARK PRIME, THERMOMARK CARD 2.0, THERMOMARK CARD, TOPMARK NEO, TOPMARK LASER, rango de diámetro de cable: 0,6 ... 22 mm, clase de montaje: introducir, Número de índices individuales: 40, altura del campo de texto: 4 mm, anchura del campo de texto: 18 mm | 710.64 | 100 | BG | Marking and Installation (MI) | BG2 | BG2218 | 10 | 10 | NO | PC |  | 11,48 | G | 124 | 80 | 52 | MM | 4046356678506 | 39269097 | PL | EC001288 | Imagen | Catálogo
0801466 | UCT-WMT (18X4) GN | Marcador de conductores | Marcador de conductores, Estera, verde, sin rotular, rotulable con: BLUEMARK E.CARD, BLUEMARK ID COLOR, BLUEMARK ID, BLUEMARK CLED, THERMOMARK PRIME 2.0, THERMOMARK PRIME, THERMOMARK CARD 2.0, THERMOMARK CARD, TOPMARK NEO, TOPMARK LASER, rango de diámetro de cable: 0,6 ... 22 mm, clase de montaje: introducir, Número de índices individuales: 40, altura del campo de texto: 4 mm, anchura del campo de texto: 18 mm | 710.64 | 100 | BG | Marking and Installation (MI) | BG2 | BG2218 | 10 | 10 | NO | PC |  | 10,66 | G | 124 | 80 | 52 | MM | 4046356678513 | 39269097 | PL | EC001288 | Imagen | Catálogo
0801468 | UCT-WMT (18X4) BU | Marcador de conductores | Marcador de conductores, Estera, azul, sin rotular, rotulable con: BLUEMARK E.CARD, BLUEMARK ID COLOR, BLUEMARK ID, BLUEMARK CLED, THERMOMARK PRIME 2.0, THERMOMARK PRIME, THERMOMARK CARD 2.0, THERMOMARK CARD, TOPMARK NEO, TOPMARK LASER, rango de diámetro de cable: 0,6 ... 22 mm, clase de montaje: introducir, Número de índices individuales: 40, altura del campo de texto: 4 mm, anchura del campo de texto: 18 mm | 710.64 | 100 | BG | Marking and Installation (MI) | BG2 | BG2218 | 10 | 10 | NO | PC |  | 10,76 | G | 124 | 80 | 51 | MM | 4046356678537 | 39269097 | PL | EC001288 | Imagen | Catálogo
0801470 | UCT-EM (10X5) | Rótulo para encajar | Rótulo para encajar, Estera, blanco, sin rotular, rotulable con: BLUEMARK E.CARD, BLUEMARK ID COLOR, BLUEMARK ID, BLUEMARK CLED, THERMOMARK PRIME 2.0, THERMOMARK PRIME, THERMOMARK CARD 2.0, THERMOMARK CARD, TOPMARK NEO, TOPMARK LASER, clase de montaje: enclavar, Número de índices individuales: 60, altura del campo de texto: 5 mm, anchura del campo de texto: 10 mm | 1088.99 | 100 | BG | Marking and Installation (MI) | BG2 | BG2418 | 10 | 10 | NO | PC |  | 12,31 | G | 124 | 80 | 52 | MM | 4046356673112 | 39269097 | PL | EC001288 | Imagen | Catálogo
0801471 | UCT-EM (20X9) | Rótulo para encajar | Rótulo para encajar, Estera, blanco, sin rotular, rotulable con: BLUEMARK E.CARD, BLUEMARK ID COLOR, BLUEMARK ID, BLUEMARK CLED, THERMOMARK PRIME 2.0, THERMOMARK PRIME, THERMOMARK CARD 2.0, THERMOMARK CARD, TOPMARK NEO, TOPMARK LASER, clase de montaje: enclavar, Número de índices individuales: 24, altura del campo de texto: 9 mm, anchura del campo de texto: 20 mm | 1088.99 | 100 | BG | Marking and Installation (MI) | BG2 | BG2418 | 10 | 10 | NO | PC |  | 13,62 | G | 124 | 80 | 52 | MM | 4046356673129 | 39269097 | PL | EC001288 | Imagen | Catálogo
0801472 | UCT-EM (20X9) YE | Rótulo para encajar | Rótulo para encajar, Estera, amarillo, sin rotular, rotulable con: BLUEMARK E.CARD, BLUEMARK ID COLOR, BLUEMARK ID, BLUEMARK CLED, THERMOMARK PRIME 2.0, THERMOMARK PRIME, THERMOMARK CARD 2.0, THERMOMARK CARD, TOPMARK NEO, TOPMARK LASER, clase de montaje: enclavar, Número de índices individuales: 24, altura del campo de texto: 9 mm, anchura del campo de texto: 20 mm | 1088.99 | 100 | BG | Marking and Installation (MI) | BG2 | BG2418 | 10 | 10 | NO | PC |  | 13,75 | G | 124 | 80 | 52 | MM | 4046356673136 | 39269097 | PL | EC001288 | Imagen | Catálogo
0801475 | UCT-EM (17X9) | Rótulo para encajar | Rótulo para encajar, Estera, blanco, sin rotular, rotulable con: BLUEMARK E.CARD, BLUEMARK ID COLOR, BLUEMARK ID, BLUEMARK CLED, THERMOMARK PRIME 2.0, THERMOMARK PRIME, THERMOMARK CARD 2.0, THERMOMARK CARD, TOPMARK NEO, TOPMARK LASER, clase de montaje: enclavar, Número de índices individuales: 24, altura del campo de texto: 9 mm, anchura del campo de texto: 17 mm | 1088.99 | 100 | BG | Marking and Installation (MI) | BG2 | BG2418 | 10 | 10 | NO | PC |  | 13,70 | G | 124 | 80 | 52 | MM | 4046356673150 | 39269097 | PL | EC001288 | Imagen | Catálogo
0801476 | UCT-EM (17X9) YE | Rótulo para encajar | Rótulo para encajar, Estera, amarillo, sin rotular, rotulable con: BLUEMARK E.CARD, BLUEMARK ID COLOR, BLUEMARK ID, BLUEMARK CLED, THERMOMARK PRIME 2.0, THERMOMARK PRIME, THERMOMARK CARD 2.0, THERMOMARK CARD, TOPMARK NEO, TOPMARK LASER, clase de montaje: enclavar, Número de índices individuales: 24, altura del campo de texto: 9 mm, anchura del campo de texto: 17 mm | 1088.99 | 100 | BG | Marking and Installation (MI) | BG2 | BG2418 | 10 | 10 | NO | PC |  | 13,45 | G | 124 | 80 | 52 | MM | 4046356673167 | 39269097 | PL | EC001288 | Imagen | Catálogo
0801477 | UCT-EM (20X8) | Rótulo para encajar | Rótulo para encajar, Estera, blanco, sin rotular, rotulable con: BLUEMARK E.CARD, BLUEMARK ID COLOR, BLUEMARK ID, BLUEMARK CLED, THERMOMARK PRIME 2.0, THERMOMARK PRIME, THERMOMARK CARD 2.0, THERMOMARK CARD, TOPMARK NEO, TOPMARK LASER, clase de montaje: enclavar, Número de índices individuales: 24, altura del campo de texto: 8 mm, anchura del campo de texto: 20 mm | 1088.99 | 100 | BG | Marking and Installation (MI) | BG2 | BG2418 | 10 | 10 | NO | PC |  | 13,18 | G | 124 | 80 | 52 | MM | 4046356673273 | 39269097 | PL | EC001288 | Imagen | Catálogo
0801482 | UCT-EM (17,5X7,5) | Rótulo para encajar | Rótulo para encajar, Estera, blanco, sin rotular, rotulable con: BLUEMARK E.CARD, BLUEMARK ID COLOR, BLUEMARK ID, BLUEMARK CLED, THERMOMARK PRIME 2.0, THERMOMARK PRIME, THERMOMARK CARD 2.0, THERMOMARK CARD, TOPMARK NEO, TOPMARK LASER, clase de montaje: enclavar, Número de índices individuales: 24, altura del campo de texto: 7,5 mm, anchura del campo de texto: 17,5 mm | 1088.99 | 100 | BG | Marking and Installation (MI) | BG2 | BG2418 | 10 | 10 | NO | PC |  | 11,88 | G | 124 | 80 | 52 | MM | 4046356673327 | 39269097 | PL | EC001288 | Imagen | Catálogo
0801483 | UCT-EM (17X10) | Rótulo para encajar | Rótulo para encajar, Estera, blanco, sin rotular, rotulable con: BLUEMARK E.CARD, BLUEMARK ID COLOR, BLUEMARK ID, BLUEMARK CLED, THERMOMARK PRIME 2.0, THERMOMARK PRIME, THERMOMARK CARD 2.0, THERMOMARK CARD, TOPMARK NEO, TOPMARK LASER, clase de montaje: enclavar, Número de índices individuales: 20, altura del campo de texto: 10 mm, anchura del campo de texto: 17 mm | 1088.99 | 100 | BG | Marking and Installation (MI) | BG2 | BG2418 | 10 | 10 | NO | PC |  | 13,15 | G | 124 | 80 | 52 | MM | 4046356673334 | 39269097 | PL | EC001288 | Imagen | Catálogo
0801484 | UCT-EM (17X10) YE | Rótulo para encajar | Rótulo para encajar, Estera, amarillo, sin rotular, rotulable con: BLUEMARK E.CARD, BLUEMARK ID COLOR, BLUEMARK ID, BLUEMARK CLED, THERMOMARK PRIME 2.0, THERMOMARK PRIME, THERMOMARK CARD 2.0, THERMOMARK CARD, TOPMARK NEO, TOPMARK LASER, clase de montaje: enclavar, Número de índices individuales: 20, altura del campo de texto: 10 mm, anchura del campo de texto: 17 mm | 1088.99 | 100 | BG | Marking and Installation (MI) | BG2 | BG2418 | 10 | 10 | NO | PC |  | 13,63 | G | 124 | 80 | 52 | MM | 4046356673341 | 39269097 | PL | EC001288 | Imagen | Catálogo
0801485 | UCT-EM (10X8) | Rótulo para encajar | Rótulo para encajar, Estera, blanco, sin rotular, rotulable con: BLUEMARK E.CARD, BLUEMARK ID COLOR, BLUEMARK ID, BLUEMARK CLED, THERMOMARK PRIME 2.0, THERMOMARK PRIME, THERMOMARK CARD 2.0, THERMOMARK CARD, TOPMARK NEO, TOPMARK LASER, clase de montaje: enclavar, Número de índices individuales: 36, altura del campo de texto: 8 mm, anchura del campo de texto: 10 mm | 1088.99 | 100 | BG | Marking and Installation (MI) | BG2 | BG2418 | 10 | 10 | NO | PC |  | 13,22 | G | 124 | 80 | 52 | MM | 4046356673358 | 39269097 | PL | EC001288 | Imagen | Catálogo
0801488 | UCT-EM (18X8) | Rótulo para encajar | Rótulo para encajar, Estera, blanco, sin rotular, rotulable con: BLUEMARK E.CARD, BLUEMARK ID COLOR, BLUEMARK ID, BLUEMARK CLED, THERMOMARK PRIME 2.0, THERMOMARK PRIME, THERMOMARK CARD 2.0, THERMOMARK CARD, TOPMARK NEO, TOPMARK LASER, clase de montaje: enclavar, Número de índices individuales: 24, altura del campo de texto: 8 mm, anchura del campo de texto: 18 mm | 1088.99 | 100 | BG | Marking and Installation (MI) | BG2 | BG2418 | 10 | 10 | NO | PC |  | 12,04 | G | 124 | 80 | 52 | MM | 4046356673372 | 39269097 | PL | EC001288 | Imagen | Catálogo
0801489 | UCT-EM (21X8) | Rótulo para encajar | Rótulo para encajar, Estera, blanco, sin rotular, rotulable con: BLUEMARK E.CARD, BLUEMARK ID COLOR, BLUEMARK ID, BLUEMARK CLED, THERMOMARK PRIME 2.0, THERMOMARK PRIME, THERMOMARK CARD 2.0, THERMOMARK CARD, TOPMARK NEO, TOPMARK LASER, clase de montaje: enclavar, Número de índices individuales: 18, altura del campo de texto: 8 mm, anchura del campo de texto: 21 mm | 1088.99 | 100 | BG | Marking and Installation (MI) | BG2 | BG2418 | 10 | 10 | NO | PC |  | 10,47 | G | 124 | 80 | 52 | MM | 4046356673389 | 39269097 | PL | EC001288 | Imagen | Catálogo
0801491 | UCT-EM (17,5X9) | Rótulo para encajar | Rótulo para encajar, Estera, blanco, sin rotular, rotulable con: BLUEMARK E.CARD, BLUEMARK ID COLOR, BLUEMARK ID, BLUEMARK CLED, THERMOMARK PRIME 2.0, THERMOMARK PRIME, THERMOMARK CARD 2.0, THERMOMARK CARD, TOPMARK NEO, TOPMARK LASER, clase de montaje: enclavar, Número de índices individuales: 24, altura del campo de texto: 9 mm, anchura del campo de texto: 17,5 mm | 1088.99 | 100 | BG | Marking and Installation (MI) | BG2 | BG2418 | 10 | 10 | NO | PC |  | 13,78 | G | 124 | 80 | 52 | MM | 4046356673396 | 39269097 | PL | EC001288 | Imagen | Catálogo
0801492 | UCT-EM (17,5X9) YE | Rótulo para encajar | Rótulo para encajar, Estera, amarillo, sin rotular, rotulable con: BLUEMARK E.CARD, BLUEMARK ID COLOR, BLUEMARK ID, BLUEMARK CLED, THERMOMARK PRIME 2.0, THERMOMARK PRIME, THERMOMARK CARD 2.0, THERMOMARK CARD, TOPMARK NEO, TOPMARK LASER, clase de montaje: enclavar, Número de índices individuales: 24, altura del campo de texto: 9 mm, anchura del campo de texto: 17,5 mm | 1088.99 | 100 | BG | Marking and Installation (MI) | BG2 | BG2418 | 10 | 10 | NO | PC |  | 13,70 | G | 124 | 80 | 52 | MM | 4046356673402 | 39269097 | PL | EC001288 | Imagen | Catálogo
0801493 | UCT-EM (6X10) | Rótulo para encajar | Rótulo para encajar, Estera, blanco, sin rotular, rotulable con: BLUEMARK E.CARD, BLUEMARK ID COLOR, BLUEMARK ID, BLUEMARK CLED, THERMOMARK PRIME 2.0, THERMOMARK PRIME, THERMOMARK CARD 2.0, THERMOMARK CARD, TOPMARK NEO, TOPMARK LASER, clase de montaje: enclavar, Número de índices individuales: 54, altura del campo de texto: 10 mm, anchura del campo de texto: 6 mm | 1088.99 | 100 | BG | Marking and Installation (MI) | BG2 | BG2418 | 10 | 10 | NO | PC |  | 13,04 | G | 124 | 80 | 52 | MM | 4046356673419 | 39269097 | PL | EC001288 | Imagen | Catálogo
0801494 | UCT-EM (20X7) | Rótulo para encajar | Rótulo para encajar, Estera, blanco, sin rotular, rotulable con: BLUEMARK E.CARD, BLUEMARK ID COLOR, BLUEMARK ID, BLUEMARK CLED, THERMOMARK PRIME 2.0, THERMOMARK PRIME, THERMOMARK CARD 2.0, THERMOMARK CARD, TOPMARK NEO, TOPMARK LASER, clase de montaje: enclavar, Número de índices individuales: 24, altura del campo de texto: 7 mm, anchura del campo de texto: 20 mm | 1088.99 | 100 | BG | Marking and Installation (MI) | BG2 | BG2418 | 10 | 10 | NO | PC |  | 10,07 | G | 124 | 80 | 52 | MM | 4046356673426 | 39269097 | PL | EC001288 | Imagen | Catálogo
0801496 | UCT-EM (17,5X8) | Rótulo para encajar | Rótulo para encajar, Estera, blanco, sin rotular, rotulable con: BLUEMARK E.CARD, BLUEMARK ID COLOR, BLUEMARK ID, BLUEMARK CLED, THERMOMARK PRIME 2.0, THERMOMARK PRIME, THERMOMARK CARD 2.0, THERMOMARK CARD, TOPMARK NEO, TOPMARK LASER, clase de montaje: enclavar, Número de índices individuales: 24, altura del campo de texto: 8 mm, anchura del campo de texto: 17,5 mm | 1088.99 | 100 | BG | Marking and Installation (MI) | BG2 | BG2418 | 10 | 10 | NO | PC |  | 9,92 | G | 124 | 80 | 52 | MM | 4046356673440 | 39269097 | PL | EC001288 | Imagen | Catálogo
0801497 | UCT-EM (5X10) | Rótulo para encajar | Rótulo para encajar, Estera, blanco, sin rotular, rotulable con: BLUEMARK E.CARD, BLUEMARK ID COLOR, BLUEMARK ID, BLUEMARK CLED, THERMOMARK PRIME 2.0, THERMOMARK PRIME, THERMOMARK CARD 2.0, THERMOMARK CARD, TOPMARK NEO, TOPMARK LASER, clase de montaje: enclavar, Número de índices individuales: 66, altura del campo de texto: 10 mm, anchura del campo de texto: 5 mm | 1088.99 | 100 | BG | Marking and Installation (MI) | BG2 | BG2418 | 10 | 10 | NO | PC |  | 13,07 | G | 124 | 80 | 52 | MM | 4046356673457 | 39269097 | PL | EC001288 | Imagen | Catálogo
0801498 | UCT-EM (10X7) | Rótulo para encajar | Rótulo para encajar, Estera, blanco, sin rotular, rotulable con: BLUEMARK E.CARD, BLUEMARK ID COLOR, BLUEMARK ID, BLUEMARK CLED, THERMOMARK PRIME 2.0, THERMOMARK PRIME, THERMOMARK CARD 2.0, THERMOMARK CARD, TOPMARK NEO, TOPMARK LASER, clase de montaje: enclavar, Número de índices individuales: 36, altura del campo de texto: 7 mm, anchura del campo de texto: 10 mm | 1088.99 | 100 | BG | Marking and Installation (MI) | BG2 | BG2418 | 10 | 10 | NO | PC |  | 9,74 | G | 124 | 80 | 52 | MM | 4046356673464 | 39269097 | PL | EC001288 | Imagen | Catálogo
0801501 | UCT-EM (12X7) | Rótulo para encajar | Rótulo para encajar, Estera, blanco, sin rotular, rotulable con: BLUEMARK E.CARD, BLUEMARK ID COLOR, BLUEMARK ID, BLUEMARK CLED, THERMOMARK PRIME 2.0, THERMOMARK PRIME, THERMOMARK CARD 2.0, THERMOMARK CARD, TOPMARK NEO, TOPMARK LASER, clase de montaje: enclavar, Número de índices individuales: 30, altura del campo de texto: 7 mm, anchura del campo de texto: 12 mm | 1088.99 | 100 | BG | Marking and Installation (MI) | BG2 | BG2418 | 10 | 10 | NO | PC |  | 12,72 | G | 124 | 80 | 52 | MM | 4046356673488 | 39269097 | PL | EC001288 | Imagen | Catálogo
0801502 | UCT-EM (12X3,3) | Rótulo para encajar | Rótulo para encajar, Estera, blanco, sin rotular, rotulable con: BLUEMARK E.CARD, BLUEMARK ID COLOR, BLUEMARK ID, BLUEMARK CLED, THERMOMARK PRIME 2.0, THERMOMARK PRIME, THERMOMARK CARD 2.0, THERMOMARK CARD, TOPMARK NEO, TOPMARK LASER, clase de montaje: enclavar, Número de índices individuales: 30, altura del campo de texto: 3,3 mm, anchura del campo de texto: 12 mm | 1088.99 | 100 | BG | Marking and Installation (MI) | BG2 | BG2418 | 10 | 10 | NO | PC |  | 12,00 | G | 124 | 80 | 52 | MM | 4046356673495 | 39269097 | PL | EC001288 | Imagen | Catálogo
0801503 | UCT-EM (12X6) | Rótulo para encajar | Rótulo para encajar, Estera, blanco, sin rotular, rotulable con: BLUEMARK E.CARD, BLUEMARK ID COLOR, BLUEMARK ID, BLUEMARK CLED, THERMOMARK PRIME 2.0, THERMOMARK PRIME, THERMOMARK CARD 2.0, THERMOMARK CARD, TOPMARK NEO, TOPMARK LASER, clase de montaje: enclavar, Número de índices individuales: 30, altura del campo de texto: 6 mm, anchura del campo de texto: 12 mm | 1088.99 | 100 | BG | Marking and Installation (MI) | BG2 | BG2418 | 10 | 10 | NO | PC |  | 12,02 | G | 124 | 80 | 52 | MM | 4046356673501 | 39269097 | PL | EC001288 | Imagen | Catálogo
0801504 | UCT-EM (15X10) | Rótulo para encajar | Rótulo para encajar, Estera, blanco, sin rotular, rotulable con: BLUEMARK E.CARD, BLUEMARK ID COLOR, BLUEMARK ID, BLUEMARK CLED, THERMOMARK PRIME 2.0, THERMOMARK PRIME, THERMOMARK CARD 2.0, THERMOMARK CARD, TOPMARK NEO, TOPMARK LASER, clase de montaje: enclavar, Número de índices individuales: 16, altura del campo de texto: 10 mm, anchura del campo de texto: 15 mm | 1088.99 | 100 | BG | Marking and Installation (MI) | BG2 | BG2418 | 10 | 10 | NO | PC |  | 11,00 | G | 124 | 80 | 52 | MM | 4046356673518 | 39269097 | PL | EC001288 | Imagen | Catálogo
0801505 | UCT-EM (30X5) | Marcador para soporte final | Marcador para soporte final, Estera, blanco, sin rotular, rotulable con: BLUEMARK E.CARD, BLUEMARK ID COLOR, BLUEMARK ID, BLUEMARK CLED, THERMOMARK PRIME 2.0, THERMOMARK PRIME, THERMOMARK CARD 2.0, THERMOMARK CARD, TOPMARK NEO, TOPMARK LASER, clase de montaje: enclavar, Número de índices individuales: 24, altura del campo de texto: 5 mm, anchura del campo de texto: 30 mm | 1088.99 | 100 | BG | Marking and Installation (MI) | BG2 | BG2418 | 10 | 10 | NO | PC |  | 11,22 | G | 124 | 80 | 52 | MM | 4046356673525 | 39269097 | PL | EC000761 | Imagen | Catálogo
0801507 | UCT-WMT (30X4) CUS | Marcador de conductores | Marcador de conductores, disponible: por esteras, blanco, rotulado según las indicaciones del cliente, rango de diámetro de cable: 1,5 ... 14 mm, clase de montaje: introducir, Número de índices individuales: 30, altura del campo de texto: 4 mm, anchura del campo de texto: 30 mm | 2351.12 | 100 | BG | Marking and Installation (MI) | BG8 | BG8128 | 1 | 1 | SÍ | PC | F | 14,90 | G | 0 | 0 | 0 |  | 4046356682442 | 49119900 | PL | EC001288 | Imagen | Catálogo
0801508 | UCT-WMT (30X4) YE CUS | Marcador de conductores | Marcador de conductores, disponible: por esteras, amarillo, rotulado según las indicaciones del cliente, rango de diámetro de cable: 1,5 ... 14 mm, clase de montaje: introducir, Número de índices individuales: 30, altura del campo de texto: 4 mm, anchura del campo de texto: 30 mm | 2502.59 | 100 | BG | Marking and Installation (MI) | BG8 | BG8128 | 1 | 1 | SÍ | PC | F | 14,90 | G | 0 | 0 | 0 |  | 4046356682459 | 49119900 | PL | EC001288 | Imagen | Catálogo
0801509 | UCT-WMT (30X4) RD CUS | Marcador de conductores | Marcador de conductores, disponible: por esteras, rojo, rotulado según las indicaciones del cliente, rango de diámetro de cable: 1,5 ... 14 mm, clase de montaje: introducir, Número de índices individuales: 30, altura del campo de texto: 4 mm, anchura del campo de texto: 30 mm | 2645.94 | 100 | BG | Marking and Installation (MI) | BG8 | BG8128 | 1 | 1 | SÍ | PC | F | 14,90 | G | 0 | 0 | 0 |  | 4046356682466 | 49119900 | PL | EC001288 | Imagen | Catálogo
0801510 | UCT-WMT (30X4) OG CUS | Marcador de conductores | Marcador de conductores, disponible: por esteras, naranja, rotulado según las indicaciones del cliente, rango de diámetro de cable: 1,5 ... 14 mm, clase de montaje: introducir, Número de índices individuales: 30, altura del campo de texto: 4 mm, anchura del campo de texto: 30 mm | 2553.63 | 100 | BG | Marking and Installation (MI) | BG8 | BG8128 | 1 | 1 | SÍ | PC | F | 14,90 | G | 0 | 0 | 0 |  | 4046356682572 | 49119900 | PL | EC001288 | Imagen | Catálogo
0801511 | UCT-WMT (30X4) GN CUS | Marcador de conductores | Marcador de conductores, disponible: por esteras, verde, rotulado según las indicaciones del cliente, rango de diámetro de cable: 1,5 ... 14 mm, clase de montaje: introducir, Número de índices individuales: 30, altura del campo de texto: 4 mm, anchura del campo de texto: 30 mm | 2648.61 | 100 | BG | Marking and Installation (MI) | BG8 | BG8128 | 1 | 1 | SÍ | PC | F | 14,90 | G | 0 | 0 | 0 |  | 4046356682589 | 49119900 | PL | EC001288 | Imagen | Catálogo
0801514 | UCT-WMT (30X4) BU CUS | Marcador de conductores | Marcador de conductores, disponible: por esteras, azul, rotulado según las indicaciones del cliente, rango de diámetro de cable: 1,5 ... 14 mm, clase de montaje: introducir, Número de índices individuales: 30, altura del campo de texto: 4 mm, anchura del campo de texto: 30 mm | 2809.01 | 100 | BG | Marking and Installation (MI) | BG8 | BG8128 | 1 | 1 | SÍ | PC | F | 14,90 | G | 0 | 0 | 0 |  | 4046356682602 | 49119900 | PL | EC001288 | Imagen | Catálogo
0801515 | UCT-WMT (10X4) CUS | Marcador de conductores | Marcador de conductores, disponible: por esteras, blanco, rotulado según las indicaciones del cliente, rango de diámetro de cable: 0,6 ... 7 mm, clase de montaje: introducir, Número de índices individuales: 60, altura del campo de texto: 4 mm, anchura del campo de texto: 10 mm | 1250.83 | 100 | BG | Marking and Installation (MI) | BG8 | BG8128 | 1 | 1 | SÍ | PC | F | 11,90 | G | 2 | 120 | 75 | MM | 4046356682619 | 49119900 | PL | EC001288 | Imagen | Catálogo
0801516 | UCT-WMT (10X4) YE CUS | Marcador de conductores | Marcador de conductores, disponible: por esteras, amarillo, rotulado según las indicaciones del cliente, rango de diámetro de cable: 0,6 ... 7 mm, clase de montaje: introducir, Número de índices individuales: 60, altura del campo de texto: 4 mm, anchura del campo de texto: 10 mm | 1482 | 100 | BG | Marking and Installation (MI) | BG8 | BG8128 | 1 | 1 | SÍ | PC | F | 10,71 | G | 0 | 0 | 0 |  | 4046356682626 | 49119900 | PL | EC001288 | Imagen | Catálogo
0801517 | UCT-WMT (10X4) RD CUS | Marcador de conductores | Marcador de conductores, disponible: por esteras, rojo, rotulado según las indicaciones del cliente, rango de diámetro de cable: 0,6 ... 7 mm, clase de montaje: introducir, Número de índices individuales: 60, altura del campo de texto: 4 mm, anchura del campo de texto: 10 mm | 1628.93 | 100 | BG | Marking and Installation (MI) | BG8 | BG8128 | 1 | 1 | SÍ | PC | F | 14,90 | G | 0 | 0 | 0 |  | 4046356682633 | 49119900 | PL | EC001288 | Imagen | Catálogo
0801518 | UCT-WMT (10X4) OG CUS | Marcador de conductores | Marcador de conductores, disponible: por esteras, naranja, rotulado según las indicaciones del cliente, rango de diámetro de cable: 0,6 ... 7 mm, clase de montaje: introducir, Número de índices individuales: 60, altura del campo de texto: 4 mm, anchura del campo de texto: 10 mm | 1689.01 | 100 | BG | Marking and Installation (MI) | BG8 | BG8128 | 1 | 1 | SÍ | PC | F | 14,90 | G | 0 | 0 | 0 |  | 4046356682640 | 49119900 | PL | EC001288 | Imagen | Catálogo
0801519 | UCT-WMT (10X4) GN CUS | Marcador de conductores | Marcador de conductores, disponible: por esteras, verde, rotulado según las indicaciones del cliente, rango de diámetro de cable: 0,6 ... 7 mm, clase de montaje: introducir, Número de índices individuales: 60, altura del campo de texto: 4 mm, anchura del campo de texto: 10 mm | 1630.73 | 100 | BG | Marking and Installation (MI) | BG8 | BG8128 | 1 | 1 | SÍ | PC | F | 14,90 | G | 0 | 0 | 0 |  | 4046356682657 | 49119900 | PL | EC001288 | Imagen | Catálogo
0801521 | UCT-WMT (10X4) BU CUS | Marcador de conductores | Marcador de conductores, disponible: por esteras, azul, rotulado según las indicaciones del cliente, rango de diámetro de cable: 0,6 ... 7 mm, clase de montaje: introducir, Número de índices individuales: 60, altura del campo de texto: 4 mm, anchura del campo de texto: 10 mm | 1792.93 | 100 | BG | Marking and Installation (MI) | BG8 | BG8128 | 1 | 1 | SÍ | PC | F | 14,90 | G | 0 | 0 | 0 |  | 4046356682671 | 49119900 | PL | EC001288 | Imagen | Catálogo
0801522 | UCT-WMT (12X4) CUS | Marcador de conductores | Marcador de conductores, disponible: por esteras, blanco, rotulado según las indicaciones del cliente, rango de diámetro de cable: 0,6 ... 10 mm, clase de montaje: introducir, Número de índices individuales: 50, altura del campo de texto: 4 mm, anchura del campo de texto: 12 mm | 1250.83 | 100 | BG | Marking and Installation (MI) | BG8 | BG8128 | 1 | 1 | SÍ | PC | F | 14,90 | G | 2 | 120 | 75 | MM | 4046356682688 | 49119900 | PL | EC001288 | Imagen | Catálogo
0801523 | UCT-WMT (12X4) YE CUS | Marcador de conductores | Marcador de conductores, disponible: por esteras, amarillo, rotulado según las indicaciones del cliente, rango de diámetro de cable: 0,6 ... 10 mm, clase de montaje: introducir, Número de índices individuales: 50, altura del campo de texto: 4 mm, anchura del campo de texto: 12 mm | 1482 | 100 | BG | Marking and Installation (MI) | BG8 | BG8128 | 1 | 1 | SÍ | PC | F | 14,90 | G | 0 | 0 | 0 |  | 4046356682695 | 49119900 | PL | EC001288 | Imagen | Catálogo
0801524 | UCT-WMT (12X4) RD CUS | Marcador de conductores | Marcador de conductores, disponible: por esteras, rojo, rotulado según las indicaciones del cliente, rango de diámetro de cable: 0,6 ... 10 mm, clase de montaje: introducir, Número de índices individuales: 50, altura del campo de texto: 4 mm, anchura del campo de texto: 12 mm | 1628.93 | 100 | BG | Marking and Installation (MI) | BG8 | BG8128 | 1 | 1 | SÍ | PC | F | 14,90 | G | 0 | 0 | 0 |  | 4046356682701 | 49119900 | PL | EC001288 | Imagen | Catálogo
0801525 | UCT-WMT (12X4) OG CUS | Marcador de conductores | Marcador de conductores, disponible: por esteras, naranja, rotulado según las indicaciones del cliente, rango de diámetro de cable: 0,6 ... 10 mm, clase de montaje: introducir, Número de índices individuales: 50, altura del campo de texto: 4 mm, anchura del campo de texto: 12 mm | 1689.01 | 100 | BG | Marking and Installation (MI) | BG8 | BG8128 | 1 | 1 | SÍ | PC | F | 14,90 | G | 0 | 0 | 0 |  | 4046356682718 | 49119900 | PL | EC001288 | Imagen | Catálogo
0801527 | UCT-WMT (12X4) GN CUS | Marcador de conductores | Marcador de conductores, disponible: por esteras, verde, rotulado según las indicaciones del cliente, rango de diámetro de cable: 0,6 ... 10 mm, clase de montaje: introducir, Número de índices individuales: 50, altura del campo de texto: 4 mm, anchura del campo de texto: 12 mm | 1630.73 | 100 | BG | Marking and Installation (MI) | BG8 | BG8128 | 1 | 1 | SÍ | PC | F | 14,90 | G | 0 | 0 | 0 |  | 4046356682725 | 49119900 | PL | EC001288 | Imagen | Catálogo
0801529 | UCT-WMT (12X4) BU CUS | Marcador de conductores | Marcador de conductores, disponible: por esteras, azul, rotulado según las indicaciones del cliente, rango de diámetro de cable: 0,6 ... 10 mm, clase de montaje: introducir, Número de índices individuales: 50, altura del campo de texto: 4 mm, anchura del campo de texto: 12 mm | 1792.93 | 100 | BG | Marking and Installation (MI) | BG8 | BG8128 | 1 | 1 | SÍ | PC | F | 14,90 | G | 0 | 0 | 0 |  | 4046356682749 | 49119900 | PL | EC001288 | Imagen | Catálogo
0801530 | UCT-WMT (15X4) CUS | Marcador de conductores | Marcador de conductores, disponible: por esteras, blanco, rotulado según las indicaciones del cliente, rango de diámetro de cable: 0,6 ... 50 mm, clase de montaje: introducir, Número de índices individuales: 50, altura del campo de texto: 4 mm, anchura del campo de texto: 15 mm | 1225.74 | 100 | BG | Marking and Installation (MI) | BG8 | BG8128 | 1 | 1 | SÍ | PC | F | 10,80 | G | 1 | 73 | 120 | MM | 4046356682756 | 49119900 | PL | EC001288 | Imagen | Catálogo
0801531 | UCT-WMT (15X4) YE CUS | Marcado de conductores | Marcado de conductores, disponible: por esteras, amarillo, rotulado según las indicaciones del cliente, rango de diámetro de cable: 0,6 ... 50 mm, clase de montaje: introducir, Número de índices individuales: 50, altura del campo de texto: 4 mm, anchura del campo de texto: 15 mm | 1359.24 | 100 | BG | Marking and Installation (MI) | BG8 | BG8128 | 1 | 1 | SÍ | PC | F | 14,90 | G | 3 | 125 | 75 | MM | 4046356682763 | 49119900 | PL | EC001288 | Imagen | Catálogo
0801533 | UCT-WMT (15X4) RD CUS | Marcado de conductores | Marcado de conductores, disponible: por esteras, rojo, rotulado según las indicaciones del cliente, rango de diámetro de cable: 0,6 ... 50 mm, clase de montaje: introducir, Número de índices individuales: 50, altura del campo de texto: 4 mm, anchura del campo de texto: 15 mm | 1631.64 | 100 | BG | Marking and Installation (MI) | BG8 | BG8128 | 1 | 1 | SÍ | PC | F | 10,66 | G | 0 | 0 | 0 |  | 4046356682787 | 49119900 | PL | EC001288 | Imagen | Catálogo
0801534 | UCT-WMT (15X4) OG CUS | Marcado de conductores | Marcado de conductores, disponible: por esteras, naranja, rotulado según las indicaciones del cliente, rango de diámetro de cable: 0,6 ... 50 mm, clase de montaje: introducir, Número de índices individuales: 50, altura del campo de texto: 4 mm, anchura del campo de texto: 15 mm | 1692.56 | 100 | BG | Marking and Installation (MI) | BG8 | BG8128 | 1 | 1 | SÍ | PC | F | 14,90 | G | 0 | 0 | 0 |  | 4046356682794 | 49119900 | PL | EC001288 | Imagen | Catálogo
0801535 | UCT-WMT (15X4) GN CUS | Marcador de conductores | Marcador de conductores, disponible: por esteras, verde, rotulado según las indicaciones del cliente, rango de diámetro de cable: 0,6 ... 50 mm, clase de montaje: introducir, Número de índices individuales: 50, altura del campo de texto: 4 mm, anchura del campo de texto: 15 mm | 1634.36 | 100 | BG | Marking and Installation (MI) | BG8 | BG8128 | 1 | 1 | SÍ | PC | F | 14,90 | G | 0 | 0 | 0 |  | 4046356682800 | 49119900 | PL | EC001288 | Imagen | Catálogo
0801537 | UCT-WMT (15X4) BU CUS | Marcador de conductores | Marcador de conductores, disponible: por esteras, azul, rotulado según las indicaciones del cliente, rango de diámetro de cable: 0,6 ... 50 mm, clase de montaje: introducir, Número de índices individuales: 50, altura del campo de texto: 4 mm, anchura del campo de texto: 15 mm | 1798.3 | 100 | BG | Marking and Installation (MI) | BG8 | BG8128 | 1 | 1 | SÍ | PC | F | 14,90 | G | 0 | 0 | 0 |  | 4046356682824 | 49119900 | PL | EC001288 | Imagen | Catálogo
0801538 | UCT-WMT (18X4) CUS | Marcador de conductores | Marcador de conductores, disponible: por esteras, blanco, rotulado según las indicaciones del cliente, rango de diámetro de cable: 0,6 ... 22 mm, clase de montaje: introducir, Número de índices individuales: 40, altura del campo de texto: 4 mm, anchura del campo de texto: 18 mm | 1249.05 | 100 | BG | Marking and Installation (MI) | BG8 | BG8128 | 1 | 1 | SÍ | PC | F | 10,28 | G | 9 | 130 | 125 | MM | 4046356682831 | 49119900 | PL | EC001288 | Imagen | Catálogo
0801540 | UCT-WMT (18X4) YE CUS | Marcador de conductores | Marcador de conductores, disponible: por esteras, amarillo, rotulado según las indicaciones del cliente, rango de diámetro de cable: 0,6 ... 22 mm, clase de montaje: introducir, Número de índices individuales: 40, altura del campo de texto: 4 mm, anchura del campo de texto: 18 mm | 1292.95 | 100 | BG | Marking and Installation (MI) | BG8 | BG8128 | 1 | 1 | SÍ | PC | F | 10,00 | G | 0 | 0 | 0 |  | 4046356682848 | 49119900 | PL | EC001288 | Imagen | Catálogo
0801541 | UCT-WMT (18X4) RD CUS | Marcador de conductores | Marcador de conductores, disponible: por esteras, rojo, rotulado según las indicaciones del cliente, rango de diámetro de cable: 0,6 ... 22 mm, clase de montaje: introducir, Número de índices individuales: 40, altura del campo de texto: 4 mm, anchura del campo de texto: 18 mm | 1620.02 | 100 | BG | Marking and Installation (MI) | BG8 | BG8128 | 1 | 1 | SÍ | PC | F | 14,90 | G | 0 | 0 | 0 |  | 4046356682855 | 49119900 | PL | EC001288 | Imagen | Catálogo
0801543 | UCT-WMT (18X4) OG CUS | Marcador de conductores | Marcador de conductores, disponible: por esteras, naranja, rotulado según las indicaciones del cliente, rango de diámetro de cable: 0,6 ... 22 mm, clase de montaje: introducir, Número de índices individuales: 40, altura del campo de texto: 4 mm, anchura del campo de texto: 18 mm | 1677.34 | 100 | BG | Marking and Installation (MI) | BG8 | BG8128 | 1 | 1 | SÍ | PC | F | 14,90 | G | 0 | 0 | 0 |  | 4046356682862 | 49119900 | PL | EC001288 | Imagen | Catálogo
0801544 | UCT-WMT (18X4) GN CUS | Marcador de conductores | Marcador de conductores, disponible: por esteras, verde, rotulado según las indicaciones del cliente, rango de diámetro de cable: 0,6 ... 22 mm, clase de montaje: introducir, Número de índices individuales: 40, altura del campo de texto: 4 mm, anchura del campo de texto: 18 mm | 1621.79 | 100 | BG | Marking and Installation (MI) | BG8 | BG8128 | 1 | 1 | SÍ | PC | F | 14,90 | G | 0 | 0 | 0 |  | 4046356682879 | 49119900 | PL | EC001288 | Imagen | Catálogo
0801546 | UCT-WMT (18X4) BU CUS | Marcador de conductores | Marcador de conductores, disponible: por esteras, azul, rotulado según las indicaciones del cliente, rango de diámetro de cable: 0,6 ... 22 mm, clase de montaje: introducir, Número de índices individuales: 40, altura del campo de texto: 4 mm, anchura del campo de texto: 18 mm | 1777.68 | 100 | BG | Marking and Installation (MI) | BG8 | BG8128 | 1 | 1 | SÍ | PC | F | 14,90 | G | 0 | 0 | 0 |  | 4046356682893 | 49119900 | PL | EC001288 | Imagen | Catálogo
0801547 | UCT-WMT (23X4) CUS | Marcador de conductores | Marcador de conductores, disponible: por esteras, blanco, rotulado según las indicaciones del cliente, rango de diámetro de cable: 1,5 ... 35 mm, clase de montaje: introducir, Número de índices individuales: 30, altura del campo de texto: 4 mm, anchura del campo de texto: 23 mm | 1232.93 | 100 | BG | Marking and Installation (MI) | BG8 | BG8128 | 1 | 1 | SÍ | PC | F | 9,25 | G | 10 | 125 | 80 | MM | 4046356682961 | 49119900 | PL | EC001288 | Imagen | Catálogo
0801548 | UCT-WMT (23X4) YE CUS | Marcador de conductores | Marcador de conductores, disponible: por esteras, amarillo, rotulado según las indicaciones del cliente, rango de diámetro de cable: 1,5 ... 35 mm, clase de montaje: introducir, Número de índices individuales: 30, altura del campo de texto: 4 mm, anchura del campo de texto: 23 mm | 1353.88 | 100 | BG | Marking and Installation (MI) | BG8 | BG8128 | 1 | 1 | SÍ | PC | F | 9,25 | G | 2 | 120 | 75 | MM | 4046356682909 | 49119900 | PL | EC001288 | Imagen | Catálogo
0801549 | UCT-WMT (23X4) RD CUS | Marcador de conductores | Marcador de conductores, disponible: por esteras, rojo, rotulado según las indicaciones del cliente, rango de diámetro de cable: 1,5 ... 35 mm, clase de montaje: introducir, Número de índices individuales: 30, altura del campo de texto: 4 mm, anchura del campo de texto: 23 mm | 1616.42 | 100 | BG | Marking and Installation (MI) | BG8 | BG8128 | 1 | 1 | SÍ | PC | F | 10,90 | G | 0 | 0 | 0 |  | 4046356682916 | 49119900 | PL | EC001288 | Imagen | Catálogo
0801550 | UCT-WMT (23X4) OG CUS | Marcador de conductores | Marcador de conductores, disponible: por esteras, naranja, rotulado según las indicaciones del cliente, rango de diámetro de cable: 1,5 ... 35 mm, clase de montaje: introducir, Número de índices individuales: 30, altura del campo de texto: 4 mm, anchura del campo de texto: 23 mm | 1673.76 | 100 | BG | Marking and Installation (MI) | BG8 | BG8128 | 1 | 1 | SÍ | PC | F | 10,90 | G | 0 | 0 | 0 |  | 4046356682923 | 49119900 | PL | EC001288 | Imagen | Catálogo
0801551 | UCT-WMT (23X4) GN CUS | Marcador de conductores | Marcador de conductores, disponible: por esteras, verde, rotulado según las indicaciones del cliente, rango de diámetro de cable: 1,5 ... 35 mm, clase de montaje: introducir, Número de índices individuales: 30, altura del campo de texto: 4 mm, anchura del campo de texto: 23 mm | 1618.17 | 100 | BG | Marking and Installation (MI) | BG8 | BG8128 | 1 | 1 | SÍ | PC | F | 10,90 | G | 0 | 0 | 0 |  | 4046356682930 | 49119900 | PL | EC001288 | Imagen | Catálogo
0801553 | UCT-WMT (23X4) BU CUS | Marcador de conductores | Marcador de conductores, disponible: por esteras, azul, rotulado según las indicaciones del cliente, rango de diámetro de cable: 1,5 ... 35 mm, clase de montaje: introducir, Número de índices individuales: 30, altura del campo de texto: 4 mm, anchura del campo de texto: 23 mm | 1772.31 | 100 | BG | Marking and Installation (MI) | BG8 | BG8128 | 1 | 1 | SÍ | PC | F | 14,90 | G | 0 | 0 | 0 |  | 4046356682954 | 49119900 | PL | EC001288 | Imagen | Catálogo
0801554 | UCT-EM (10X5) CUS | Rótulo para encajar | UniCard-Matte, para rotulación de aparatos de otros fabricantes, para consultar el cuadro sinóptico véase área de descargas, rotulado según indicaciones del cliente | 2195.57 | 100 | BG | Marking and Installation (MI) | BG8 | BG8148 | 1 | 1 | SÍ | PC | F | 11,36 | G | 3 | 120 | 75 | MM | 4046356682978 | 49119900 | PL | EC001288 | Imagen | Catálogo
0801556 | UCT-EM (20X9) CUS | Marcado de aparatos | UniCard-Matte, para rotulación de aparatos de otros fabricantes, para consultar el cuadro sinóptico véase área de descargas, rotulado según indicaciones del cliente | 2204.82 | 100 | BG | Marking and Installation (MI) | BG8 | BG8148 | 1 | 1 | SÍ | PC | F | 14,90 | G | 10 | 150 | 100 | MM | 4046356682985 | 49119900 | PL | EC001288 | Imagen | Catálogo
0801557 | UCT-EM (20X9) YE CUS | Marcado de aparatos | UniCard-Matte, para rotulación de aparatos de otros fabricantes, para consultar el cuadro sinóptico véase área de descargas, rotulado según indicaciones del cliente | 2360.75 | 100 | BG | Marking and Installation (MI) | BG8 | BG8148 | 1 | 1 | SÍ | PC | F | 13,03 | G | 2 | 120 | 75 | MM | 4046356682992 | 49119900 | PL | EC001288 | Imagen | Catálogo
0801559 | UCT-EM (17X9) CUS | Rótulo para encajar | UniCard-Matte, para rotulación de aparatos de otros fabricantes, para consultar el cuadro sinóptico véase área de descargas, rotulado según indicaciones del cliente | 2324.78 | 100 | BG | Marking and Installation (MI) | BG8 | BG8148 | 1 | 1 | SÍ | PC | F | 14,90 | G | 10 | 130 | 90 | MM | 4046356683012 | 49119900 | PL | EC001288 | Imagen | Catálogo
0801560 | UCT-EM (17X9) YE CUS | Rótulo para encajar | UniCard-Matte, para rotulación de aparatos de otros fabricantes, para consultar el cuadro sinóptico véase área de descargas, rotulado según indicaciones del cliente | 2354.31 | 100 | BG | Marking and Installation (MI) | BG8 | BG8148 | 1 | 1 | SÍ | PC | F | 14,90 | G | 0 | 0 | 0 |  | 4046356683029 | 49119900 | PL | EC001288 | Imagen | Catálogo
0801561 | UCT-EM (20X8) CUS | Marcado de aparatos | UniCard-Matte, para rotulación de aparatos de otros fabricantes, para consultar el cuadro sinóptico véase área de descargas, rotulado según indicaciones del cliente | 2322.92 | 100 | BG | Marking and Installation (MI) | BG8 | BG8148 | 1 | 1 | SÍ | PC | F | 14,90 | G | 2 | 120 | 80 | MM | 4046356683036 | 49119900 | PL | EC001288 | Imagen | Catálogo
0801566 | UCT-EM (17,5X7,5) CUS | Rótulo para encajar | UniCard-Matte, para rotulación de aparatos de otros fabricantes, para consultar el cuadro sinóptico véase área de descargas, rotulado según indicaciones del cliente | 2319.24 | 100 | BG | Marking and Installation (MI) | BG8 | BG8148 | 1 | 1 | SÍ | PC | F | 14,90 | G | 0 | 0 | 0 |  | 4046356683074 | 49119900 | PL | EC001288 | Imagen | Catálogo
0801567 | UCT-EM (17X10) CUS | Rótulo para encajar | UniCard-Matte, para rotulación de aparatos de otros fabricantes, para consultar el cuadro sinóptico véase área de descargas, rotulado según indicaciones del cliente | 2315.56 | 100 | BG | Marking and Installation (MI) | BG8 | BG8148 | 1 | 1 | SÍ | PC | F | 14,90 | G | 0 | 0 | 0 |  | 4046356683081 | 49119900 | PL | EC001288 | Imagen | Catálogo
0801569 | UCT-EM (17X10) YE CUS | Rótulo para encajar | UniCard-Matte, para rotulación de aparatos de otros fabricantes, para consultar el cuadro sinóptico véase área de descargas, rotulado según indicaciones del cliente | 2341.39 | 100 | BG | Marking and Installation (MI) | BG8 | BG8148 | 1 | 1 | SÍ | PC | F | 14,90 | G | 0 | 0 | 0 |  | 4046356683098 | 49119900 | PL | EC001288 | Imagen | Catálogo
0801570 | UCT-EM (10X8) CUS | Rótulo para encajar | UniCard-Matte, para rotulación de aparatos de otros fabricantes, para consultar el cuadro sinóptico véase área de descargas, rotulado según indicaciones del cliente | 2321.1 | 100 | BG | Marking and Installation (MI) | BG8 | BG8148 | 1 | 1 | SÍ | PC | F | 14,90 | G | 0 | 0 | 0 |  | 4046356683104 | 49119900 | PL | EC001288 | Imagen | Catálogo
0801573 | UCT-EM (18X8) CUS | Rótulo para encajar | UniCard-Matte, para rotulación de aparatos de otros fabricantes, para consultar el cuadro sinóptico véase área de descargas, rotulado según indicaciones del cliente | 2318.32 | 100 | BG | Marking and Installation (MI) | BG8 | BG8148 | 1 | 1 | SÍ | PC | F | 14,90 | G | 0 | 0 | 0 |  | 4046356683128 | 49119900 | PL | EC001288 | Imagen | Catálogo
0801574 | UCT-EM (21X8) CUS | Marcado de aparatos | UniCard-Matte, para rotulación de aparatos de otros fabricantes, para consultar el cuadro sinóptico véase área de descargas, rotulado según indicaciones del cliente | 2311.85 | 100 | BG | Marking and Installation (MI) | BG8 | BG8148 | 1 | 1 | SÍ | PC | F | 14,90 | G | 0 | 0 | 0 |  | 4046356683135 | 49119900 | PL | EC001288 | Imagen | Catálogo
0801575 | UCT-EM (17,5X9) CUS | Rótulo para encajar | UniCard-Matte, para rotulación de aparatos de otros fabricantes, para consultar el cuadro sinóptico véase área de descargas, rotulado según indicaciones del cliente | 2324.78 | 100 | BG | Marking and Installation (MI) | BG8 | BG8148 | 1 | 1 | SÍ | PC | F | 14,90 | G | 0 | 0 | 0 |  | 4046356683142 | 49119900 | PL | EC001288 | Imagen | Catálogo
0801576 | UCT-EM (17,5X9) YE CUS | Rótulo para encajar | UniCard-Matte, para rotulación de aparatos de otros fabricantes, para consultar el cuadro sinóptico véase área de descargas, rotulado según indicaciones del cliente | 2354.31 | 100 | BG | Marking and Installation (MI) | BG8 | BG8148 | 1 | 1 | SÍ | PC | F | 14,90 | G | 0 | 0 | 0 |  | 4046356683159 | 49119900 | PL | EC001288 | Imagen | Catálogo
0801577 | UCT-EM (12X3,3) CUS | Rótulo para encajar | UniCard-Matte, para rotulación de aparatos de otros fabricantes, para consultar el cuadro sinóptico véase área de descargas, rotulado según indicaciones del cliente | 1365.9 | 100 | BG | Marking and Installation (MI) | BG8 | BG8148 | 1 | 1 | SÍ | PC | F | 9,84 | G | 0 | 0 | 0 |  | 4046356683241 | 49119900 | PL | EC001288 | Imagen | Catálogo
0801578 | UCT-EM (12X6) CUS | Rótulo para encajar | UniCard-Matte, para rotulación de aparatos de otros fabricantes, para consultar el cuadro sinóptico véase área de descargas, rotulado según indicaciones del cliente | 1535.73 | 100 | BG | Marking and Installation (MI) | BG8 | BG8148 | 1 | 1 | SÍ | PC | F | 14,90 | G | 0 | 0 | 0 |  | 4046356683272 | 49119900 | PL | EC001288 | Imagen | Catálogo
0801579 | UCT-EM (6X10) CUS | Rótulo para encajar | UniCard-Matte, para rotulación de aparatos de otros fabricantes, para consultar el cuadro sinóptico véase área de descargas, rotulado según indicaciones del cliente | 1814.41 | 100 | BG | Marking and Installation (MI) | BG8 | BG8148 | 1 | 1 | SÍ | PC | F | 14,90 | G | 0 | 0 | 0 |  | 4046356683166 | 49119900 | PL | EC001288 | Imagen | Catálogo
0801580 | UCT-EM (20X7) CUS | Rótulo para encajar | UniCard-Matte, para rotulación de aparatos de otros fabricantes, para consultar el cuadro sinóptico véase área de descargas, rotulado según indicaciones del cliente | 1800.57 | 100 | BG | Marking and Installation (MI) | BG8 | BG8148 | 1 | 1 | SÍ | PC | F | 14,90 | G | 0 | 0 | 0 |  | 4046356683173 | 49119900 | PL | EC001288 | Imagen | Catálogo
0801582 | UCT-EM (17,5X8) CUS | Rótulo para encajar | UniCard-Matte, para rotulación de aparatos de otros fabricantes, para consultar el cuadro sinóptico véase área de descargas, rotulado según indicaciones del cliente | 1930.71 | 100 | BG | Marking and Installation (MI) | BG8 | BG8148 | 1 | 1 | SÍ | PC | F | 14,90 | G | 0 | 0 | 0 |  | 4046356683197 | 49119900 | PL | EC001288 | Imagen | Catálogo
0801583 | UCT-EM (5X10) CUS | Rótulo para encajar | UniCard-Matte, para rotulación de aparatos de otros fabricantes, para consultar el cuadro sinóptico véase área de descargas, rotulado según indicaciones del cliente | 1814.41 | 100 | BG | Marking and Installation (MI) | BG8 | BG8148 | 1 | 1 | SÍ | PC | F | 14,90 | G | 0 | 0 | 0 |  | 4046356683203 | 49119900 | PL | EC001288 | Imagen | Catálogo
0801585 | UCT-EM (10X7) CUS | Rótulo para encajar | UniCard-Matte, para rotulación de aparatos de otros fabricantes, para consultar el cuadro sinóptico véase área de descargas, rotulado según indicaciones del cliente | 1928.82 | 100 | BG | Marking and Installation (MI) | BG8 | BG8148 | 1 | 1 | SÍ | PC | F | 14,90 | G | 0 | 0 | 0 |  | 4046356683210 | 49119900 | PL | EC001288 | Imagen | Catálogo
0801587 | UCT-EM (12X7) CUS | Rótulo para encajar | UniCard-Matte, para rotulación de aparatos de otros fabricantes, para consultar el cuadro sinóptico véase área de descargas, rotulado según indicaciones del cliente | 1935.32 | 100 | BG | Marking and Installation (MI) | BG8 | BG8148 | 1 | 1 | SÍ | PC | F | 14,90 | G | 2 | 120 | 77 | MM | 4046356683234 | 49119900 | PL | EC001288 | Imagen | Catálogo
0801588 | UCT-EM (15X10) CUS | Rótulo para encajar | UniCard-Matte, para rotulación de aparatos de otros fabricantes, para consultar el cuadro sinóptico véase área de descargas, rotulado según indicaciones del cliente | 1538.47 | 100 | BG | Marking and Installation (MI) | BG8 | BG8148 | 1 | 1 | SÍ | PC | F | 14,90 | G | 1 | 78 | 127 | MM | 4046356683258 | 49119900 | PL | EC001288 | Imagen | Catálogo
0801589 | UCT-EM (30X5) CUS | Marcador para soporte final | Marcador para soporte final, disponible: por esteras, blanco, rotulado según las indicaciones del cliente, clase de montaje: encajar en soporte para señalización, Número de índices individuales: 24, altura del campo de texto: 5 mm, anchura del campo de texto: 30 mm | 1408.32 | 100 | BG | Marking and Installation (MI) | BG8 | BG8148 | 1 | 1 | SÍ | PC | F | 10,51 | G | 10 | 125 | 125 | MM | 4046356683265 | 49119900 | PL | EC001288 | Imagen | Catálogo
0801593 | WMS 6,4 (15X10)R | Manguito termorretráctil | Manguito termorretráctil, Rollo, blanco, sin rotular, rotulable con: THERMOMARK E.300 (D)/600 (D), THERMOMARK ROLLMASTER 300/600, THERMOMARK ROLL X1, THERMOMARK ROLL, THERMOMARK ROLL 2.0, THERMOMARK W, THERMOMARK X1.2, rango de diámetro de cable: 2,1 ... 6,4 mm, Perforado, clase de montaje: deslizamiento, Número de índices individuales: 1000, altura del campo de texto: 10 mm, anchura del campo de texto: 15 mm | 293.55 | 1 | BG | Marking and Installation (MI) | BG2 | BG2216 | 1 | 1 | SÍ | PC |  | 338,00 | G | 162 | 1 | 149 | MM | 4046356676243 | 39173200 | CN | EC001530 | Imagen | Catálogo
0801594 | WMS 6,4 (15X10)RL | Manguito termorretráctil | Manguito termorretráctil, Rollo, blanco, sin rotular, rotulable con: THERMOMARK E.300 (D)/600 (D), THERMOMARK ROLLMASTER 300/600, THERMOMARK ROLL X1, THERMOMARK ROLL, THERMOMARK ROLL 2.0, THERMOMARK W, THERMOMARK X1.2, rango de diámetro de cable: 2,4 ... 6,4 mm, Perforado, clase de montaje: deslizamiento, Número de índices individuales: 4000, altura del campo de texto: 10 mm, anchura del campo de texto: 15 mm | 1174.23 | 1 | BG | Marking and Installation (MI) | BG2 | BG2216 | 1 | 1 | SÍ | PC |  | 751,10 | G | 0 | 0 | 0 |  | 4046356676250 | 39173200 | CN | EC001530 | Imagen | Catálogo
0801595 | WMS 6,4 (15X10)RXL | Manguito termorretráctil | Manguito termorretráctil, Rollo, blanco, sin rotular, rotulable con: THERMOMARK E.300 (D)/600 (D), THERMOMARK ROLLMASTER 300/600, THERMOMARK ROLL X1, THERMOMARK ROLL, THERMOMARK ROLL 2.0, THERMOMARK W, THERMOMARK X1.2, rango de diámetro de cable: 2,1 ... 6,4 mm, Perforado, clase de montaje: deslizamiento, Número de índices individuales: 10000, altura del campo de texto: 10 mm, anchura del campo de texto: 15 mm | 2935.55 | 1 | BG | Marking and Installation (MI) | BG2 | BG2216 | 1 | 1 | SÍ | PC |  | 1.745,00 | G | 0 | 0 | 0 |  | 4046356676267 | 39173200 | CN | EC001530 | Imagen | Catálogo
0801602 | EMT (35X28)R | Rótulo insertable | Rótulo insertable, para el marcado de la serie Axioline F de Phoenix Contact, Rollo, blanco, sin rotular, rotulable con: THERMOMARK E.300 (D)/600 (D), THERMOMARK ROLL 2.0, THERMOMARK ROLL, THERMOMARK ROLL X1, THERMOMARK ROLLMASTER 300/600, THERMOMARK X1.2, clase de montaje: introducir, Número de índices individuales: 500, altura del campo de texto: 28 mm, anchura del campo de texto: 35 mm | 701.25 | 1 | BG | Marking and Installation (MI) | BG2 | BG2411 | 1 | 1 | NO | PC |  | 219,80 | G | 121 | 86 | 86 | MM | 4046356673075 | 39269097 | DE | EC001288 | Imagen | Catálogo
0801603 | EMT (35X28)R YE | Rótulo insertable | Rótulo insertable, para el marcado de la serie Axioline F de Phoenix Contact, Rollo, amarillo, sin rotular, rotulable con: THERMOMARK E.300 (D)/600 (D), THERMOMARK ROLL 2.0, THERMOMARK ROLL, THERMOMARK ROLL X1, THERMOMARK ROLLMASTER 300/600, THERMOMARK X1.2, clase de montaje: introducir, Número de índices individuales: 500, altura del campo de texto: 28 mm, anchura del campo de texto: 35 mm | 736.34 | 1 | BG | Marking and Installation (MI) | BG2 | BG2411 | 1 | 1 | NO | PC |  | 216,00 | G | 0 | 0 | 0 |  | 4046356673082 | 39269097 | DE | EC001288 | Imagen | Catálogo
0801604 | EMT (35X46)R | Rótulo insertable | Rótulo insertable, para el marcado de la serie Axioline F de Phoenix Contact, Rollo, blanco, sin rotular, rotulable con: THERMOMARK E.300 (D)/600 (D), THERMOMARK ROLL 2.0, THERMOMARK ROLL, THERMOMARK ROLL X1, THERMOMARK ROLLMASTER 300/600, THERMOMARK X1.2, clase de montaje: introducir, Número de índices individuales: 500, altura del campo de texto: 46 mm, anchura del campo de texto: 35 mm | 762.45 | 1 | BG | Marking and Installation (MI) | BG2 | BG2411 | 1 | 1 | NO | PC |  | 303,00 | G | 122 | 85 | 87 | MM | 4046356673099 | 39269097 | DE | EC001288 | Imagen | Catálogo
0801605 | EMT (35X46)R YE | Rótulo insertable | Rótulo insertable, para el marcado de la serie Axioline F de Phoenix Contact, Rollo, amarillo, sin rotular, rotulable con: THERMOMARK E.300 (D)/600 (D), THERMOMARK ROLL 2.0, THERMOMARK ROLL, THERMOMARK ROLL X1, THERMOMARK ROLLMASTER 300/600, THERMOMARK X1.2, clase de montaje: introducir, Número de índices individuales: 500, altura del campo de texto: 46 mm, anchura del campo de texto: 35 mm | 816.34 | 1 | BG | Marking and Installation (MI) | BG2 | BG2411 | 1 | 1 | NO | PC |  | 357,00 | G | 0 | 0 | 0 |  | 4046356673105 | 39269097 | DE | EC001288 | Imagen | Catálogo
0801612 | EMT (31X12,5)R GY | Rótulo insertable | Rótulo insertable, para el marcado de sistemas de control de Siemens ET 200SP, Rollo, gris, sin rotular, rotulable con: THERMOMARK E.300 (D)/600 (D), THERMOMARK ROLL 2.0, THERMOMARK ROLL, THERMOMARK ROLL X1, THERMOMARK ROLLMASTER 300/600, THERMOMARK X1.2, clase de montaje: introducir, Número de índices individuales: 500, altura del campo de texto: 12,5 mm, anchura del campo de texto: 31 mm | 350.62 | 1 | BG | Marking and Installation (MI) | BG2 | BG2411 | 1 | 1 | NO | PC |  | 131,20 | G | 122 | 70 | 70 | MM | 4046356673655 | 39269097 | DE | EC001288 | Imagen | Catálogo
0801615 | CES-SRG-BK-14 | Pasacables | Pasacables, pequeña, número de conductores: 1, tipo: Cable redondo, hendido, diámetro exterior del cable: 1x 13 mm ... 14 mm, material: NBR, color: negro, longitud: 29,5 mm, anchura: 19,5 mm, altura: 17 mm | 2.59 | 1 | AF | Industrial Field Connectivity (IFC) | AF7 | AF7CCX | 10 | 10 | NO | PC |  | 6,08 | G | 21 | 121 | 186 | MM | 4046356674737 | 40169997 | TW | EC000451 | Imagen | Catálogo
0801616 | CES-SRG-BK-13 | Pasacables | Pasacables, pequeña, número de conductores: 1, tipo: Cable redondo, hendido, diámetro exterior del cable: 1x 12 mm ... 13 mm, material: NBR, color: negro, longitud: 29,5 mm, anchura: 19,5 mm, altura: 17 mm | 2.59 | 1 | AF | Industrial Field Connectivity (IFC) | AF7 | AF7CCX | 10 | 10 | NO | PC |  | 6,46 | G | 25 | 120 | 195 | MM | 4046356674720 | 40169997 | TW | EC000451 | Imagen | Catálogo
0801617 | CES-SRG-BK-12 | Pasacables | Pasacables, pequeña, número de conductores: 1, tipo: Cable redondo, hendido, diámetro exterior del cable: 1x 11 mm ... 12 mm, material: NBR, color: negro, longitud: 29,5 mm, anchura: 19,5 mm, altura: 17 mm | 2.59 | 1 | AF | Industrial Field Connectivity (IFC) | AF7 | AF7CCX | 10 | 10 | NO | PC |  | 7,12 | G | 20 | 120 | 200 | MM | 4046356674713 | 40169997 | TW | EC000451 | Imagen | Catálogo
0801618 | CES-SRG-BK-11 | Pasacables | Pasacables, pequeña, número de conductores: 1, tipo: Cable redondo, hendido, diámetro exterior del cable: 1x 10 mm ... 11 mm, material: NBR, color: negro, longitud: 29,5 mm, anchura: 19,5 mm, altura: 17 mm | 2.59 | 1 | AF | Industrial Field Connectivity (IFC) | AF7 | AF7CCX | 10 | 10 | NO | PC |  | 7,28 | G | 20 | 120 | 195 | MM | 4046356674706 | 40169997 | TW | EC000451 | Imagen | Catálogo
0801619 | CES-LRG-BK-15 | Pasacables | Pasacables, grande, número de conductores: 1, tipo: Cable redondo, hendido, diámetro exterior del cable: 1x 14 mm ... 15 mm, material: NBR, color: negro, longitud: 53 mm, anchura: 39 mm, altura: 17 mm | 4.59 | 1 | AF | Industrial Field Connectivity (IFC) | AF7 | AF7CCX | 10 | 10 | NO | PC |  | 34,59 | G | 62 | 182 | 64 | MM | 4046356674256 | 40169997 | TW | EC000451 | Imagen | Catálogo
0801620 | CES-SRG-BK-10 | Pasacables | Pasacables, pequeña, número de conductores: 1, tipo: Cable redondo, hendido, diámetro exterior del cable: 1x 9 mm ... 10 mm, material: NBR, color: negro, longitud: 29,5 mm, anchura: 19,5 mm, altura: 17 mm | 2.59 | 1 | AF | Industrial Field Connectivity (IFC) | AF7 | AF7CCX | 10 | 10 | NO | PC |  | 7,56 | G | 25 | 120 | 198 | MM | 4046356674690 | 40169997 | TW | EC000451 | Imagen | Catálogo
0801621 | CES-LRG-BK-16 | Pasacables | Pasacables, grande, número de conductores: 1, tipo: Cable redondo, hendido, diámetro exterior del cable: 1x 15 mm ... 16 mm, material: NBR, color: negro, longitud: 53 mm, anchura: 39 mm, altura: 17 mm | 4.59 | 1 | AF | Industrial Field Connectivity (IFC) | AF7 | AF7CCX | 10 | 10 | NO | PC |  | 34,24 | G | 62 | 182 | 64 | MM | 4046356674263 | 40169997 | TW | EC000451 | Imagen | Catálogo
0801622 | CES-SRG-BK-9 | Pasacables | Pasacables, pequeña, número de conductores: 1, tipo: Cable redondo, hendido, diámetro exterior del cable: 1x 8 mm ... 9 mm, material: NBR, color: negro, longitud: 29,5 mm, anchura: 19,5 mm, altura: 17 mm | 2.59 | 1 | AF | Industrial Field Connectivity (IFC) | AF7 | AF7CCX | 10 | 10 | NO | PC |  | 8,28 | G | 25 | 120 | 198 | MM | 4046356674683 | 40169997 | TW | EC000451 | Imagen | Catálogo
0801624 | CES-LRG-BK-17 | Pasacables | Pasacables, grande, número de conductores: 1, tipo: Cable redondo, hendido, diámetro exterior del cable: 1x 16 mm ... 17 mm, material: NBR, color: negro, longitud: 53 mm, anchura: 39 mm, altura: 17 mm | 4.59 | 1 | AF | Industrial Field Connectivity (IFC) | AF7 | AF7CCX | 10 | 10 | NO | PC |  | 33,39 | G | 62 | 182 | 64 | MM | 4046356674270 | 40169997 | TW | EC000451 | Imagen | Catálogo
0801625 | CES-SRG-BK-8 | Pasacables | Pasacables, pequeña, número de conductores: 1, tipo: Cable redondo, hendido, diámetro exterior del cable: 1x 7 mm ... 8 mm, material: NBR, color: negro, longitud: 29,5 mm, anchura: 19,5 mm, altura: 17 mm | 2.59 | 1 | AF | Industrial Field Connectivity (IFC) | AF7 | AF7CCX | 10 | 10 | NO | PC |  | 8,25 | G | 30 | 122 | 188 | MM | 4046356674676 | 40169997 | TW | EC000451 | Imagen | Catálogo
0801626 | CES-LRG-BK-18 | Pasacables | Pasacables, grande, número de conductores: 1, tipo: Cable redondo, hendido, diámetro exterior del cable: 1x 17 mm ... 18 mm, material: NBR, color: negro, longitud: 53 mm, anchura: 39 mm, altura: 17 mm | 4.59 | 1 | AF | Industrial Field Connectivity (IFC) | AF7 | AF7CCX | 10 | 10 | NO | PC |  | 32,84 | G | 62 | 182 | 64 | MM | 4046356674287 | 40169997 | TW | EC000451 | Imagen | Catálogo
0801627 | CES-SRG-BK-7 | Pasacables | Pasacables, pequeña, número de conductores: 1, tipo: Cable redondo, hendido, diámetro exterior del cable: 1x 6 mm ... 7 mm, material: NBR, color: negro, longitud: 29,5 mm, anchura: 19,5 mm, altura: 17 mm | 2.59 | 1 | AF | Industrial Field Connectivity (IFC) | AF7 | AF7CCX | 10 | 10 | NO | PC |  | 8,52 | G | 19 | 120 | 195 | MM | 4046356674669 | 40169997 | TW | EC000451 | Imagen | Catálogo
0801628 | CES-SRG-BK-6 | Pasacables | Pasacables, pequeña, número de conductores: 1, tipo: Cable redondo, hendido, diámetro exterior del cable: 1x 5 mm ... 6 mm, material: NBR, color: negro, longitud: 29,5 mm, anchura: 19,5 mm, altura: 17 mm | 2.59 | 1 | AF | Industrial Field Connectivity (IFC) | AF7 | AF7CCX | 10 | 10 | NO | PC |  | 8,82 | G | 20 | 120 | 193 | MM | 4046356674652 | 40169997 | TW | EC000451 | Imagen | Catálogo
0801629 | CES-LRG-BK-19 | Pasacables | Pasacables, grande, número de conductores: 1, tipo: Cable redondo, hendido, diámetro exterior del cable: 1x 18 mm ... 19 mm, material: NBR, color: negro, longitud: 53 mm, anchura: 39 mm, altura: 17 mm | 4.59 | 1 | AF | Industrial Field Connectivity (IFC) | AF7 | AF7CCX | 10 | 10 | NO | PC |  | 31,68 | G | 62 | 182 | 64 | MM | 4046356674294 | 40169997 | TW | EC000451 | Imagen | Catálogo
0801630 | CES-SRG-BK-5 | Pasacables | Pasacables, pequeña, número de conductores: 1, tipo: Cable redondo, hendido, diámetro exterior del cable: 1x 4 mm ... 5 mm, material: NBR, color: negro, longitud: 29,5 mm, anchura: 19,5 mm, altura: 17 mm | 2.59 | 1 | AF | Industrial Field Connectivity (IFC) | AF7 | AF7CCX | 10 | 10 | NO | PC |  | 8,97 | G | 17 | 120 | 195 | MM | 4046356674645 | 40169997 | TW | EC000451 | Imagen | Catálogo
0801631 | CES-LRG-BK-20 | Pasacables | Pasacables, grande, número de conductores: 1, tipo: Cable redondo, hendido, diámetro exterior del cable: 1x 19 mm ... 20 mm, material: NBR, color: negro, longitud: 53 mm, anchura: 39 mm, altura: 17 mm | 4.59 | 1 | AF | Industrial Field Connectivity (IFC) | AF7 | AF7CCX | 10 | 10 | NO | PC |  | 31,86 | G | 62 | 182 | 64 | MM | 4046356674300 | 40169997 | TW | EC000451 | Imagen | Catálogo
0801632 | CES-SRG-BK-4 | Pasacables | Pasacables, pequeña, número de conductores: 1, tipo: Cable redondo, hendido, diámetro exterior del cable: 1x 3 mm ... 4 mm, material: NBR, color: negro, longitud: 29,5 mm, anchura: 19,5 mm, altura: 17 mm | 2.59 | 1 | AF | Industrial Field Connectivity (IFC) | AF7 | AF7CCX | 10 | 10 | NO | PC |  | 8,92 | G | 20 | 120 | 120 | MM | 4046356674638 | 40169997 | TW | EC000451 | Imagen | Catálogo
0801633 | CES-SRG-BK-3 | Pasacables | Pasacables, pequeña, número de conductores: 1, tipo: Cable redondo, hendido, diámetro exterior del cable: 1x 2 mm ... 3 mm, material: NBR, color: negro, longitud: 29,5 mm, anchura: 19,5 mm, altura: 17 mm | 2.59 | 1 | AF | Industrial Field Connectivity (IFC) | AF7 | AF7CCX | 10 | 10 | NO | PC |  | 9,07 | G | 23 | 119 | 92 | MM | 4046356748537 | 40169997 | TW | EC000451 | Imagen | Catálogo
0801634 | CES-LRG-BK-21 | Pasacables | Pasacables, grande, número de conductores: 1, tipo: Cable redondo, hendido, diámetro exterior del cable: 1x 20 mm ... 21 mm, material: NBR, color: negro, longitud: 53 mm, anchura: 39 mm, altura: 17 mm | 4.59 | 1 | AF | Industrial Field Connectivity (IFC) | AF7 | AF7CCX | 10 | 10 | NO | PC |  | 30,40 | G | 62 | 182 | 64 | MM | 4046356674317 | 40169997 | TW | EC000451 | Imagen | Catálogo
0801635 | CES-SRG-BK-2 | Pasacables | Pasacables, pequeña, número de conductores: 1, tipo: Cable redondo, hendido, diámetro exterior del cable: 1x 1 mm ... 2 mm, material: NBR, color: negro, longitud: 29,5 mm, anchura: 19,5 mm, altura: 17 mm | 2.59 | 1 | AF | Industrial Field Connectivity (IFC) | AF7 | AF7CCX | 10 | 10 | NO | PC |  | 9,23 | G | 0 | 0 | 0 | MM | 4046356674614 | 40169997 | TW | EC000451 | Imagen | Catálogo
0801637 | CES-LRG-BK-22 | Pasacables | Pasacables, grande, número de conductores: 1, tipo: Cable redondo, hendido, diámetro exterior del cable: 1x 21 mm ... 22 mm, material: NBR, color: negro, longitud: 53 mm, anchura: 39 mm, altura: 17 mm | 4.59 | 1 | AF | Industrial Field Connectivity (IFC) | AF7 | AF7CCX | 10 | 10 | NO | PC |  | 30,35 | G | 62 | 182 | 64 | MM | 4046356674324 | 40169997 | TW | EC000451 | Imagen | Catálogo
0801638 | CES-LRG-BK-23 | Pasacables | Pasacables, grande, número de conductores: 1, tipo: Cable redondo, hendido, diámetro exterior del cable: 1x 22 mm ... 23 mm, material: NBR, color: negro, longitud: 53 mm, anchura: 39 mm, altura: 17 mm | 4.59 | 1 | AF | Industrial Field Connectivity (IFC) | AF7 | AF7CCX | 10 | 10 | NO | PC |  | 29,37 | G | 62 | 182 | 64 | MM | 4046356674331 | 40169997 | TW | EC000451 | Imagen | Catálogo
0801639 | CES-LRG-BK-24 | Pasacables | Pasacables, grande, número de conductores: 1, tipo: Cable redondo, hendido, diámetro exterior del cable: 1x 23 mm ... 24 mm, material: NBR, color: negro, longitud: 53 mm, anchura: 39 mm, altura: 17 mm | 4.59 | 1 | AF | Industrial Field Connectivity (IFC) | AF7 | AF7CCX | 10 | 10 | NO | PC |  | 28,44 | G | 62 | 182 | 64 | MM | 4046356674348 | 40169997 | TW | EC000451 | Imagen | Catálogo
0801640 | CES-LRG-BK-25 | Pasacables | Pasacables, grande, número de conductores: 1, tipo: Cable redondo, hendido, diámetro exterior del cable: 1x 24 mm ... 25 mm, material: NBR, color: negro, longitud: 53 mm, anchura: 39 mm, altura: 17 mm | 4.59 | 1 | AF | Industrial Field Connectivity (IFC) | AF7 | AF7CCX | 10 | 10 | NO | PC |  | 27,71 | G | 62 | 182 | 64 | MM | 4046356674355 | 40169997 | TW | EC000451 | Imagen | Catálogo
0801643 | CES-LRG-BK-26 | Pasacables | Pasacables, grande, número de conductores: 1, tipo: Cable redondo, hendido, diámetro exterior del cable: 1x 25 mm ... 26 mm, material: NBR, color: negro, longitud: 53 mm, anchura: 39 mm, altura: 17 mm | 4.59 | 1 | AF | Industrial Field Connectivity (IFC) | AF7 | AF7CCX | 10 | 10 | NO | PC |  | 26,99 | G | 62 | 182 | 64 | MM | 4046356674362 | 40169997 | TW | EC000451 | Imagen | Catálogo
0801644 | CES-LRG-BK-27 | Pasacables | Pasacables, grande, número de conductores: 1, tipo: Cable redondo, hendido, diámetro exterior del cable: 1x 26 mm ... 27 mm, material: NBR, color: negro, longitud: 53 mm, anchura: 39 mm, altura: 17 mm | 4.59 | 1 | AF | Industrial Field Connectivity (IFC) | AF7 | AF7CCX | 10 | 10 | NO | PC |  | 25,68 | G | 62 | 182 | 64 | MM | 4046356674379 | 40169997 | TW | EC000451 | Imagen | Catálogo
0801646 | CES-LRG-BK-28 | Pasacables | Pasacables, grande, número de conductores: 1, tipo: Cable redondo, hendido, diámetro exterior del cable: 1x 27 mm ... 28 mm, material: NBR, color: negro, longitud: 53 mm, anchura: 39 mm, altura: 17 mm | 4.59 | 1 | AF | Industrial Field Connectivity (IFC) | AF7 | AF7CCX | 10 | 10 | NO | PC |  | 24,77 | G | 62 | 182 | 64 | MM | 4046356674386 | 40169997 | TW | EC000451 | Imagen | Catálogo
0801647 | CES-B24-SF-PLBK | Marco de encaje a presión | Marco de encaje a presión, diseño: B24, material: PA (sin halógenos), color: negro, longitud: 155 mm, anchura: 64 mm, altura: 39 mm | 13.41 | 1 | AF | Industrial Field Connectivity (IFC) | AF7 | AF7CBX | 1 | 1 | SÍ | PC |  | 98,60 | G | 43 | 160 | 300 | MM | 4046356674577 | 39269097 | PL | EC002943 | Imagen | Catálogo
0801648 | CES-LRG-BK-29 | Pasacables | Pasacables, grande, número de conductores: 1, tipo: Cable redondo, hendido, diámetro exterior del cable: 1x 28 mm ... 29 mm, material: NBR, color: negro, longitud: 53 mm, anchura: 39 mm, altura: 17 mm | 4.59 | 1 | AF | Industrial Field Connectivity (IFC) | AF7 | AF7CCX | 10 | 10 | NO | PC |  | 24,32 | G | 62 | 182 | 64 | MM | 4046356674393 | 40169997 | TW | EC000451 | Imagen | Catálogo
0801650 | CES-LRG-BK-30 | Pasacables | Pasacables, grande, número de conductores: 1, tipo: Cable redondo, hendido, diámetro exterior del cable: 1x 29 mm ... 30 mm, material: NBR, color: negro, longitud: 53 mm, anchura: 39 mm, altura: 17 mm | 4.59 | 1 | AF | Industrial Field Connectivity (IFC) | AF7 | AF7CCX | 10 | 10 | NO | PC |  | 23,06 | G | 62 | 182 | 64 | MM | 4046356674409 | 40169997 | TW | EC000451 | Imagen | Catálogo
0801651 | CES-B16-SF-PLBK | Marco de encaje a presión | Marco de encaje a presión, diseño: B16, material: PA (sin halógenos), color: negro, longitud: 128 mm, anchura: 64 mm, altura: 39 mm | 12.66 | 1 | AF | Industrial Field Connectivity (IFC) | AF7 | AF7CBX | 1 | 1 | SÍ | PC |  | 90,60 | G | 43 | 160 | 300 | MM | 4046356674164 | 39269097 | PL | EC002943 | Imagen | Catálogo
0801653 | CES-LRG-BK-31 | Pasacables | Pasacables, grande, número de conductores: 1, tipo: Cable redondo, hendido, diámetro exterior del cable: 1x 30 mm ... 31 mm, material: NBR, color: negro, longitud: 53 mm, anchura: 39 mm, altura: 17 mm | 4.59 | 1 | AF | Industrial Field Connectivity (IFC) | AF7 | AF7CCX | 10 | 10 | NO | PC |  | 22,26 | G | 62 | 182 | 64 | MM | 4046356674416 | 40169997 | TW | EC000451 | Imagen | Catálogo
0801654 | CES-LRG-BK-32 | Pasacables | Pasacables, grande, número de conductores: 1, tipo: Cable redondo, hendido, diámetro exterior del cable: 1x 31 mm ... 32 mm, material: NBR, color: negro, longitud: 53 mm, anchura: 39 mm, altura: 17 mm | 4.59 | 1 | AF | Industrial Field Connectivity (IFC) | AF7 | AF7CCX | 10 | 10 | NO | PC |  | 21,32 | G | 62 | 182 | 64 | MM | 4046356674423 | 40169997 | TW | EC000451 | Imagen | Catálogo
0801655 | CES-B10-SF-PLBK | Marco de encaje a presión | Marco de encaje a presión, diseño: B10, material: PA (sin halógenos), color: negro, longitud: 108 mm, anchura: 64 mm, altura: 39 mm | 11.8 | 1 | AF | Industrial Field Connectivity (IFC) | AF7 | AF7CBX | 1 | 1 | SÍ | PC |  | 87,00 | G | 43 | 145 | 190 | MM | 4046356674157 | 39269097 | PL | EC002943 | Imagen | Catálogo
0801656 | CES-LRG-BK-33 | Pasacables | Pasacables, grande, número de conductores: 1, tipo: Cable redondo, hendido, diámetro exterior del cable: 1x 32 mm ... 33 mm, material: NBR, color: negro, longitud: 53 mm, anchura: 39 mm, altura: 17 mm | 4.59 | 1 | AF | Industrial Field Connectivity (IFC) | AF7 | AF7CCX | 10 | 10 | NO | PC |  | 20,29 | G | 62 | 182 | 64 | MM | 4046356674430 | 40169997 | TW | EC000451 | Imagen | Catálogo
0801657 | CES-SRG-BK-2X5 | Pasacables | Pasacables, pequeña, número de conductores: 2, tipo: Cable redondo, hendido, diámetro exterior del cable: 2x 4 mm ... 5 mm, material: NBR, color: negro, longitud: 29,5 mm, anchura: 19,5 mm, altura: 17 mm | 3.48 | 1 | AF | Industrial Field Connectivity (IFC) | AF7 | AF7CCX | 10 | 10 | NO | PC |  | 8,40 | G | 26 | 200 | 121 | MM | 4046356674447 | 40169997 | TW | EC000451 | Imagen | Catálogo
0801658 | CES-B24-SFFS-PLBK | Marco de obturación | Marco de obturación, con bloqueo por tornillo, diseño: B24, Número de juntas pasacable (pequeño): 10, material: PA (sin halógenos), color: negro, longitud: 147 mm, anchura: 58 mm, altura: 20 mm | 30.27 | 1 | AF | Industrial Field Connectivity (IFC) | AF7 | AF7CAX | 1 | 1 | SÍ | PC |  | 198,80 | G | 24 | 120 | 190 | MM | 4046356674140 | 39269097 | PL | EC000211 | Imagen | Catálogo
0801659 | CES-B16-SFFS-PLBK | Marco de obturación | Marco de obturación, con bloqueo por tornillo, diseño: B16, Número de juntas pasacable (pequeño): 8, material: PA (sin halógenos), color: negro, longitud: 120 mm, anchura: 58 mm, altura: 20 mm | 28.79 | 1 | AF | Industrial Field Connectivity (IFC) | AF7 | AF7CAX | 1 | 1 | SÍ | PC |  | 174,00 | G | 25 | 122 | 188 | MM | 4046356674133 | 39269097 | PL | EC000211 | Imagen | Catálogo
0801660 | CES-B10-SFFS-PLBK | Marco de obturación | Marco de obturación, con bloqueo por tornillo, diseño: B10, Número de juntas pasacable (pequeño): 6, material: PA (sin halógenos), color: negro, longitud: 99,2 mm, anchura: 58 mm, altura: 20 mm | 27.32 | 1 | AF | Industrial Field Connectivity (IFC) | AF7 | AF7CAX | 1 | 1 | SÍ | PC |  | 138,00 | G | 24 | 120 | 200 | MM | 4046356674126 | 39269097 | PL | EC000211 | Imagen | Catálogo
0801661 | CES-B24-HFFS-PLBK | Marco de obturación | Marco de obturación, con brida de bloqueo, diseño: B24, Número de juntas pasacable (pequeño): 10, material: PA (sin halógenos), color: negro, longitud: 147 mm, anchura: 58 mm, altura: 20 mm | 34.87 | 1 | AF | Industrial Field Connectivity (IFC) | AF7 | AF7CAX | 1 | 1 | SÍ | PC |  | 181,30 | G | 22 | 120 | 195 | MM | 4046356674119 | 39269097 | PL | EC000211 | Imagen | Catálogo
0801662 | CES-B16-HFFS-PLBK | Marco de obturación | Marco de obturación, con brida de bloqueo, diseño: B16, Número de juntas pasacable (pequeño): 8, material: PA (sin halógenos), color: negro, longitud: 120 mm, anchura: 58 mm, altura: 20 mm | 33.32 | 1 | AF | Industrial Field Connectivity (IFC) | AF7 | AF7CAX | 1 | 1 | SÍ | PC |  | 151,60 | G | 24 | 120 | 200 | MM | 4046356674102 | 39269097 | PL | EC000211 | Imagen | Catálogo
0801663 | CES-B10-HFFS-PLBK | Marco de obturación | Marco de obturación, con brida de bloqueo, diseño: B10, Número de juntas pasacable (pequeño): 6, material: PA (sin halógenos), color: negro, longitud: 99,2 mm, anchura: 58 mm, altura: 20 mm | 31.86 | 1 | AF | Industrial Field Connectivity (IFC) | AF7 | AF7CAX | 1 | 1 | SÍ | PC |  | 128,00 | G | 24 | 120 | 190 | MM | 4046356674096 | 39269097 | PL | EC000211 | Imagen | Catálogo
0801664 | CES-SRG-BK-2X6 | Pasacables | Pasacables, pequeña, número de conductores: 2, tipo: Cable redondo, hendido, diámetro exterior del cable: 2x 5 mm ... 6 mm, material: NBR, color: negro, longitud: 29,5 mm, anchura: 19,5 mm, altura: 17 mm | 3.48 | 1 | AF | Industrial Field Connectivity (IFC) | AF7 | AF7CCX | 10 | 10 | NO | PC |  | 8,00 | G | 26 | 200 | 121 | MM | 4046356674454 | 40169997 | TW | EC000451 | Imagen | Catálogo
0801665 | CES-SRG-BK-4X3 | Pasacables | Pasacables, pequeña, número de conductores: 4, tipo: Cable redondo, hendido, diámetro exterior del cable: 4x 2 mm ... 3 mm, material: NBR, color: negro, longitud: 29,5 mm, anchura: 19,5 mm, altura: 17 mm | 3.48 | 1 | AF | Industrial Field Connectivity (IFC) | AF7 | AF7CCX | 10 | 10 | NO | PC |  | 8,67 | G | 36 | 120 | 85 | MM | 4046356674461 | 40169997 | TW | EC000451 | Imagen | Catálogo
0801666 | CES-SRG-BK-4X4 | Pasacables | Pasacables, pequeña, número de conductores: 4, tipo: Cable redondo, hendido, diámetro exterior del cable: 4x 3 mm ... 4 mm, material: NBR, color: negro, longitud: 29,5 mm, anchura: 19,5 mm, altura: 17 mm | 3.48 | 1 | AF | Industrial Field Connectivity (IFC) | AF7 | AF7CCX | 10 | 10 | NO | PC |  | 8,33 | G | 20 | 118 | 195 | MM | 4046356674478 | 40169997 | TW | EC000451 | Imagen | Catálogo
0801667 | CES-SRG-BK-1ASI-R | Pasacables | Pasacables, pequeña, número de conductores: 1, tipo: Cable AS-i (Derecha), hendido, material: NBR, color: negro, longitud: 29,5 mm, anchura: 19,5 mm, altura: 17 mm | 3.48 | 1 | AF | Industrial Field Connectivity (IFC) | AF7 | AF7CCX | 10 | 10 | NO | PC |  | 8,55 | G | 44 | 133 | 81 | MM | 4046356674485 | 40169997 | TW | EC000451 | Imagen | Catálogo
0801668 | CES-SRG-BK-2ASI-RR | Pasacables | Pasacables, pequeña, número de conductores: 2, tipo: Cable AS-i (Derecha Derecha), hendido, material: NBR, color: negro, longitud: 29,5 mm, anchura: 19,5 mm, altura: 17 mm | 3.48 | 1 | AF | Industrial Field Connectivity (IFC) | AF7 | AF7CCX | 10 | 10 | NO | PC |  | 7,81 | G | 31 | 127 | 110 | MM | 4046356674492 | 40169997 | TW | EC000451 | Imagen | Catálogo
0801669 | CES-SRG-BK-2ASI-LR | Pasacables | Pasacables, pequeña, número de conductores: 2, tipo: Cable AS-i (Izquierda Derecha), hendido, material: NBR, color: negro, longitud: 29,5 mm, anchura: 19,5 mm, altura: 17 mm | 3.48 | 1 | AF | Industrial Field Connectivity (IFC) | AF7 | AF7CCX | 10 | 10 | NO | PC |  | 7,78 | G | 21 | 119 | 104 | MM | 4046356674751 | 40169997 | TW | EC000451 | Imagen | Catálogo
0801670 | CES-SRG-BK | Pasacables ciego | Pasacables ciego , pequeña, número de conductores: 0, tipo: Boquilla ciega, cerrado, material: NBR, color: negro, longitud: 29,5 mm, anchura: 19,5 mm, altura: 17 mm | 2.59 | 1 | AF | Industrial Field Connectivity (IFC) | AF7 | AF7CCX | 10 | 10 | NO | PC |  | 9,39 | G | 18 | 120 | 200 | MM | 4046356674768 | 40169997 | TW | EC000451 | Imagen | Catálogo
0801671 | CES-LRG-BK | Pasacables ciego | Pasacables ciego , grande, número de conductores: 0, tipo: Boquilla ciega, cerrado, material: NBR, color: negro, longitud: 53 mm, anchura: 39 mm, altura: 17 mm | 4.59 | 1 | AF | Industrial Field Connectivity (IFC) | AF7 | AF7CCX | 10 | 10 | NO | PC |  | 38,36 | G | 62 | 182 | 64 | MM | 4046356674775 | 40169997 | TW | EC000451 | Imagen | Catálogo
0801672 | CES-STPG-GY-2 | Pasacables | Pasacables, pequeña, número de conductores: 1, tipo: Cable redondo, hendido, diámetro exterior del cable: 1x 1 mm ... 2 mm, material: SEBS (sin halógenos), color: gris, longitud: 29,5 mm, anchura: 19,5 mm, altura: 17 mm | 2.59 | 1 | AF | Industrial Field Connectivity (IFC) | AF7 | AF7CCX | 10 | 10 | NO | PC |  | 8,11 | G | 28 | 125 | 90 | MM | 4046356674782 | 40169997 | PL | EC000451 | Imagen | Catálogo
0801673 | CES-STPG-GY-3 | Pasacables | Pasacables, pequeña, número de conductores: 1, tipo: Cable redondo, hendido, diámetro exterior del cable: 1x 2 mm ... 3 mm, material: SEBS (sin halógenos), color: gris, longitud: 29,5 mm, anchura: 19,5 mm, altura: 17 mm | 2.59 | 1 | AF | Industrial Field Connectivity (IFC) | AF7 | AF7CCX | 10 | 10 | NO | PC |  | 8,19 | G | 30 | 120 | 115 | MM | 4046356674799 | 40169997 | PL | EC000451 | Imagen | Catálogo
0801674 | CES-STPG-GY-4 | Pasacables | Pasacables, pequeña, número de conductores: 1, tipo: Cable redondo, hendido, diámetro exterior del cable: 1x 3 mm ... 4 mm, material: SEBS (sin halógenos), color: gris, longitud: 29,5 mm, anchura: 19,5 mm, altura: 17 mm | 2.59 | 1 | AF | Industrial Field Connectivity (IFC) | AF7 | AF7CCX | 10 | 10 | NO | PC |  | 7,99 | G | 21 | 120 | 85 | MM | 4046356674805 | 40169997 | PL | EC000451 | Imagen | Catálogo
0801675 | CES-STPG-GY-5 | Pasacables | Pasacables, pequeña, número de conductores: 1, tipo: Cable redondo, hendido, diámetro exterior del cable: 1x 4 mm ... 5 mm, material: SEBS (sin halógenos), color: gris, longitud: 29,5 mm, anchura: 19,5 mm, altura: 17 mm | 2.59 | 1 | AF | Industrial Field Connectivity (IFC) | AF7 | AF7CCX | 10 | 10 | NO | PC |  | 7,85 | G | 20 | 120 | 195 | MM | 4046356674812 | 40169997 | PL | EC000451 | Imagen | Catálogo
0801676 | CES-STPG-GY-6 | Pasacables | Pasacables, pequeña, número de conductores: 1, tipo: Cable redondo, hendido, diámetro exterior del cable: 1x 5 mm ... 6 mm, material: SEBS (sin halógenos), color: gris, longitud: 29,5 mm, anchura: 19,5 mm, altura: 17 mm | 2.59 | 1 | AF | Industrial Field Connectivity (IFC) | AF7 | AF7CCX | 10 | 10 | NO | PC |  | 7,84 | G | 21 | 121 | 186 | MM | 4046356674829 | 40169997 | PL | EC000451 | Imagen | Catálogo
0801677 | CES-STPG-GY-7 | Pasacables | Pasacables, pequeña, número de conductores: 1, tipo: Cable redondo, hendido, diámetro exterior del cable: 1x 6 mm ... 7 mm, material: SEBS (sin halógenos), color: gris, longitud: 29,5 mm, anchura: 19,5 mm, altura: 17 mm | 2.59 | 1 | AF | Industrial Field Connectivity (IFC) | AF7 | AF7CCX | 10 | 10 | NO | PC |  | 7,54 | G | 20 | 120 | 193 | MM | 4046356674836 | 40169997 | PL | EC000451 | Imagen | Catálogo
0801679 | CES-STPG-GY-8 | Pasacables | Pasacables, pequeña, número de conductores: 1, tipo: Cable redondo, hendido, diámetro exterior del cable: 1x 7 mm ... 8 mm, material: SEBS (sin halógenos), color: gris, longitud: 29,5 mm, anchura: 19,5 mm, altura: 17 mm | 2.59 | 1 | AF | Industrial Field Connectivity (IFC) | AF7 | AF7CCX | 10 | 10 | NO | PC |  | 7,31 | G | 20 | 120 | 200 | MM | 4046356674843 | 40169997 | PL | EC000451 | Imagen | Catálogo
0801680 | CES-STPG-GY-9 | Pasacables | Pasacables, pequeña, número de conductores: 1, tipo: Cable redondo, hendido, diámetro exterior del cable: 1x 8 mm ... 9 mm, material: SEBS (sin halógenos), color: gris, longitud: 29,5 mm, anchura: 19,5 mm, altura: 17 mm | 2.59 | 1 | AF | Industrial Field Connectivity (IFC) | AF7 | AF7CCX | 10 | 10 | NO | PC |  | 7,00 | G | 17 | 120 | 197 | MM | 4046356674850 | 40169997 | PL | EC000451 | Imagen | Catálogo
0801681 | NS 35/ 7,5 UNPERF 2000MM | Carril simétrico sin perforar | Carril simétrico sin perforar, Variante de embalaje con 25 unidades (50 m), según EN 60715, material: Acero, galvanizado, pasivado de capa gruesa, Perfil estándar, color: plateado | 988.31 | 100 | BE | Industrial Cabinet Connectivity (ICC) | BE7 | BE7234 | 50 | 100 | NO | PC |  | 658,00 | G | 0 | 0 | 0 |  | 4017918006648 | 72166190 | DE | EC001285 | Imagen | Catálogo
0801682 | CES-STPG-GY-10 | Pasacables | Pasacables, pequeña, número de conductores: 1, tipo: Cable redondo, hendido, diámetro exterior del cable: 1x 9 mm ... 10 mm, material: SEBS (sin halógenos), color: gris, longitud: 29,5 mm, anchura: 19,5 mm, altura: 17 mm | 2.59 | 1 | AF | Industrial Field Connectivity (IFC) | AF7 | AF7CCX | 10 | 10 | NO | PC |  | 6,75 | G | 17 | 120 | 198 | MM | 4046356674867 | 40169997 | PL | EC000451 | Imagen | Catálogo
0801683 | CES-STPG-GY-11 | Pasacables | Pasacables, pequeña, número de conductores: 1, tipo: Cable redondo, hendido, diámetro exterior del cable: 1x 10 mm ... 11 mm, material: SEBS (sin halógenos), color: gris, longitud: 29,5 mm, anchura: 19,5 mm, altura: 17 mm | 2.59 | 1 | AF | Industrial Field Connectivity (IFC) | AF7 | AF7CCX | 10 | 10 | NO | PC |  | 6,63 | G | 20 | 120 | 200 | MM | 4046356674874 | 40169997 | PL | EC000451 | Imagen | Catálogo
0801684 | CES-STPG-GY-12 | Pasacables | Pasacables, pequeña, número de conductores: 1, tipo: Cable redondo, hendido, diámetro exterior del cable: 1x 11 mm ... 12 mm, material: SEBS (sin halógenos), color: gris, longitud: 29,5 mm, anchura: 19,5 mm, altura: 17 mm | 2.59 | 1 | AF | Industrial Field Connectivity (IFC) | AF7 | AF7CCX | 10 | 10 | NO | PC |  | 6,26 | G | 20 | 120 | 198 | MM | 4046356674881 | 40169997 | PL | EC000451 | Imagen | Catálogo
0801685 | CES-STPG-GY-13 | Pasacables | Pasacables, pequeña, número de conductores: 1, tipo: Cable redondo, hendido, diámetro exterior del cable: 1x 12 mm ... 13 mm, material: SEBS (sin halógenos), color: gris, longitud: 29,5 mm, anchura: 19,5 mm, altura: 17 mm | 2.59 | 1 | AF | Industrial Field Connectivity (IFC) | AF7 | AF7CCX | 10 | 10 | NO | PC |  | 6,00 | G | 41 | 122 | 185 | MM | 4046356674898 | 40169997 | PL | EC000451 | Imagen | Catálogo
0801686 | CES-STPG-GY-14 | Pasacables | Pasacables, pequeña, número de conductores: 1, tipo: Cable redondo, hendido, diámetro exterior del cable: 1x 13 mm ... 14 mm, material: SEBS (sin halógenos), color: gris, longitud: 29,5 mm, anchura: 19,5 mm, altura: 17 mm | 2.59 | 1 | AF | Industrial Field Connectivity (IFC) | AF7 | AF7CCX | 10 | 10 | NO | PC |  | 5,50 | G | 34 | 120 | 85 | MM | 4046356674904 | 40169997 | PL | EC000451 | Imagen | Catálogo
0801687 | CES-LTPG-GY-15 | Pasacables | Pasacables, grande, número de conductores: 1, tipo: Cable redondo, hendido, diámetro exterior del cable: 1x 14 mm ... 15 mm, material: SEBS (sin halógenos), color: gris, longitud: 53 mm, anchura: 39 mm, altura: 17 mm | 4.59 | 1 | AF | Industrial Field Connectivity (IFC) | AF7 | AF7CCX | 10 | 10 | NO | PC |  | 30,52 | G | 62 | 182 | 64 | MM | 4046356674911 | 40169997 | PL | EC000451 | Imagen | Catálogo
0801688 | CES-LTPG-GY-16 | Pasacables | Pasacables, grande, número de conductores: 1, tipo: Cable redondo, hendido, diámetro exterior del cable: 1x 15 mm ... 16 mm, material: SEBS (sin halógenos), color: gris, longitud: 53 mm, anchura: 39 mm, altura: 17 mm | 4.59 | 1 | AF | Industrial Field Connectivity (IFC) | AF7 | AF7CCX | 10 | 10 | NO | PC |  | 30,16 | G | 62 | 182 | 64 | MM | 4046356674928 | 40169997 | PL | EC000451 | Imagen | Catálogo
0801689 | CES-LTPG-GY-17 | Pasacables | Pasacables, grande, número de conductores: 1, tipo: Cable redondo, hendido, diámetro exterior del cable: 1x 16 mm ... 17 mm, material: SEBS (sin halógenos), color: gris, longitud: 53 mm, anchura: 39 mm, altura: 17 mm | 4.59 | 1 | AF | Industrial Field Connectivity (IFC) | AF7 | AF7CCX | 10 | 10 | NO | PC |  | 30,57 | G | 62 | 182 | 64 | MM | 4046356674935 | 40169997 | PL | EC000451 | Imagen | Catálogo
0801690 | CES-LTPG-GY-18 | Pasacables | Pasacables, grande, número de conductores: 1, tipo: Cable redondo, hendido, diámetro exterior del cable: 1x 17 mm ... 18 mm, material: SEBS (sin halógenos), color: gris, longitud: 53 mm, anchura: 39 mm, altura: 17 mm | 4.59 | 1 | AF | Industrial Field Connectivity (IFC) | AF7 | AF7CCX | 10 | 10 | NO | PC |  | 29,00 | G | 62 | 182 | 64 | MM | 4046356674942 | 40169997 | PL | EC000451 | Imagen | Catálogo
0801691 | CES-LTPG-GY-19 | Pasacables | Pasacables, grande, número de conductores: 1, tipo: Cable redondo, hendido, diámetro exterior del cable: 1x 18 mm ... 19 mm, material: SEBS (sin halógenos), color: gris, longitud: 53 mm, anchura: 39 mm, altura: 17 mm | 4.59 | 1 | AF | Industrial Field Connectivity (IFC) | AF7 | AF7CCX | 10 | 10 | NO | PC |  | 28,34 | G | 62 | 182 | 64 | MM | 4046356674959 | 40169997 | PL | EC000451 | Imagen | Catálogo
0801692 | CES-LTPG-GY-20 | Pasacables | Pasacables, grande, número de conductores: 1, tipo: Cable redondo, hendido, diámetro exterior del cable: 1x 19 mm ... 20 mm, material: SEBS (sin halógenos), color: gris, longitud: 53 mm, anchura: 39 mm, altura: 17 mm | 4.59 | 1 | AF | Industrial Field Connectivity (IFC) | AF7 | AF7CCX | 10 | 10 | NO | PC |  | 27,98 | G | 62 | 182 | 64 | MM | 4046356674966 | 40169997 | PL | EC000451 | Imagen | Catálogo
0801693 | CES-LTPG-GY-21 | Pasacables | Pasacables, grande, número de conductores: 1, tipo: Cable redondo, hendido, diámetro exterior del cable: 1x 20 mm ... 21 mm, material: SEBS (sin halógenos), color: gris, longitud: 53 mm, anchura: 39 mm, altura: 17 mm | 4.59 | 1 | AF | Industrial Field Connectivity (IFC) | AF7 | AF7CCX | 10 | 10 | NO | PC |  | 27,31 | G | 62 | 182 | 64 | MM | 4046356674973 | 40169997 | PL | EC000451 | Imagen | Catálogo
0801695 | CES-LTPG-GY-22 | Pasacables | Pasacables, grande, número de conductores: 1, tipo: Cable redondo, hendido, diámetro exterior del cable: 1x 21 mm ... 22 mm, material: SEBS (sin halógenos), color: gris, longitud: 53 mm, anchura: 39 mm, altura: 17 mm | 4.59 | 1 | AF | Industrial Field Connectivity (IFC) | AF7 | AF7CCX | 10 | 10 | NO | PC |  | 26,80 | G | 62 | 182 | 64 | MM | 4046356674980 | 40169997 | PL | EC000451 | Imagen | Catálogo
0801696 | CES-LTPG-GY-23 | Pasacables | Pasacables, grande, número de conductores: 1, tipo: Cable redondo, hendido, diámetro exterior del cable: 1x 22 mm ... 23 mm, material: SEBS (sin halógenos), color: gris, longitud: 53 mm, anchura: 39 mm, altura: 17 mm | 4.59 | 1 | AF | Industrial Field Connectivity (IFC) | AF7 | AF7CCX | 10 | 10 | NO | PC |  | 27,01 | G | 62 | 182 | 64 | MM | 4046356674997 | 40169997 | PL | EC000451 | Imagen | Catálogo
0801697 | CES-LTPG-GY-24 | Pasacables | Pasacables, grande, número de conductores: 1, tipo: Cable redondo, hendido, diámetro exterior del cable: 1x 23 mm ... 24 mm, material: SEBS (sin halógenos), color: gris, longitud: 53 mm, anchura: 39 mm, altura: 17 mm | 4.59 | 1 | AF | Industrial Field Connectivity (IFC) | AF7 | AF7CCX | 10 | 10 | NO | PC |  | 25,32 | G | 62 | 182 | 64 | MM | 4046356675000 | 40169997 | PL | EC000451 | Imagen | Catálogo
0801698 | CES-LTPG-GY-25 | Pasacables | Pasacables, grande, número de conductores: 1, tipo: Cable redondo, hendido, diámetro exterior del cable: 1x 24 mm ... 25 mm, material: SEBS (sin halógenos), color: gris, longitud: 53 mm, anchura: 39 mm, altura: 17 mm | 4.59 | 1 | AF | Industrial Field Connectivity (IFC) | AF7 | AF7CCX | 10 | 10 | NO | PC |  | 24,74 | G | 62 | 182 | 64 | MM | 4046356675017 | 40169997 | PL | EC000451 | Imagen | Catálogo
0801699 | CES-LTPG-GY-26 | Pasacables | Pasacables, grande, número de conductores: 1, tipo: Cable redondo, hendido, diámetro exterior del cable: 1x 25 mm ... 26 mm, material: SEBS (sin halógenos), color: gris, longitud: 53 mm, anchura: 39 mm, altura: 17 mm | 4.59 | 1 | AF | Industrial Field Connectivity (IFC) | AF7 | AF7CCX | 10 | 10 | NO | PC |  | 24,77 | G | 62 | 182 | 64 | MM | 4046356675024 | 40169997 | PL | EC000451 | Imagen | Catálogo
0801700 | CES-LTPG-GY-27 | Pasacables | Pasacables, grande, número de conductores: 1, tipo: Cable redondo, hendido, diámetro exterior del cable: 1x 26 mm ... 27 mm, material: SEBS (sin halógenos), color: gris, longitud: 53 mm, anchura: 39 mm, altura: 17 mm | 4.59 | 1 | AF | Industrial Field Connectivity (IFC) | AF7 | AF7CCX | 10 | 10 | NO | PC |  | 23,42 | G | 62 | 182 | 64 | MM | 4046356675031 | 40169997 | PL | EC000451 | Imagen | Catálogo
0801701 | CES-LTPG-GY-28 | Pasacables | Pasacables, grande, número de conductores: 1, tipo: Cable redondo, hendido, diámetro exterior del cable: 1x 27 mm ... 28 mm, material: SEBS (sin halógenos), color: gris, longitud: 53 mm, anchura: 39 mm, altura: 17 mm | 4.59 | 1 | AF | Industrial Field Connectivity (IFC) | AF7 | AF7CCX | 10 | 10 | NO | PC |  | 22,16 | G | 62 | 182 | 64 | MM | 4046356675048 | 40169997 | PL | EC000451 | Imagen | Catálogo
0801702 | CES-LTPG-GY-29 | Pasacables | Pasacables, grande, número de conductores: 1, tipo: Cable redondo, hendido, diámetro exterior del cable: 1x 28 mm ... 29 mm, material: SEBS (sin halógenos), color: gris, longitud: 53 mm, anchura: 39 mm, altura: 17 mm | 4.59 | 1 | AF | Industrial Field Connectivity (IFC) | AF7 | AF7CCX | 10 | 10 | NO | PC |  | 21,52 | G | 62 | 182 | 64 | MM | 4046356675055 | 40169997 | PL | EC000451 | Imagen | Catálogo
0801703 | CES-LTPG-GY-30 | Pasacables | Pasacables, grande, número de conductores: 1, tipo: Cable redondo, hendido, diámetro exterior del cable: 1x 29 mm ... 30 mm, material: SEBS (sin halógenos), color: gris, longitud: 53 mm, anchura: 39 mm, altura: 17 mm | 4.59 | 1 | AF | Industrial Field Connectivity (IFC) | AF7 | AF7CCX | 10 | 10 | NO | PC |  | 21,43 | G | 62 | 182 | 64 | MM | 4046356675062 | 40169997 | PL | EC000451 | Imagen | Catálogo
0801704 | NS 35/ 7,5 AL UNPERF 2000MM | Carril simétrico sin perforar | Carril simétrico sin perforar, Variante de embalaje con 25 unidades (50 m), según EN 60715, material: Aluminio, sin recubrimiento, Perfil estándar, color: plateado | 3596.88 | 100 | BE | Industrial Cabinet Connectivity (ICC) | BE7 | BE7235 | 50 | 50 | NO | PC |  | 246,40 | G | 0 | 0 | 0 |  | 4017918006662 | 76042990 | DE | EC001285 | Imagen | Catálogo
0801705 | CES-LTPG-GY-31 | Pasacables | Pasacables, grande, número de conductores: 1, tipo: Cable redondo, hendido, diámetro exterior del cable: 1x 30 mm ... 31 mm, material: SEBS (sin halógenos), color: gris, longitud: 53 mm, anchura: 39 mm, altura: 17 mm | 4.59 | 1 | AF | Industrial Field Connectivity (IFC) | AF7 | AF7CCX | 10 | 10 | NO | PC |  | 19,72 | G | 62 | 182 | 64 | MM | 4046356675079 | 40169997 | PL | EC000451 | Imagen | Catálogo
0801706 | CES-LTPG-GY-32 | Pasacables | Pasacables, grande, número de conductores: 1, tipo: Cable redondo, hendido, diámetro exterior del cable: 1x 31 mm ... 32 mm, material: SEBS (sin halógenos), color: gris, longitud: 53 mm, anchura: 39 mm, altura: 17 mm | 4.59 | 1 | AF | Industrial Field Connectivity (IFC) | AF7 | AF7CCX | 10 | 10 | NO | PC |  | 19,53 | G | 62 | 182 | 64 | MM | 4046356749176 | 40169997 | PL | EC000451 | Imagen | Catálogo
0801707 | CES-LTPG-GY-33 | Pasacables | Pasacables, grande, número de conductores: 1, tipo: Cable redondo, hendido, diámetro exterior del cable: 1x 32 mm ... 33 mm, material: SEBS (sin halógenos), color: gris, longitud: 53 mm, anchura: 39 mm, altura: 17 mm | 4.59 | 1 | AF | Industrial Field Connectivity (IFC) | AF7 | AF7CCX | 10 | 10 | NO | PC |  | 18,57 | G | 62 | 182 | 64 | MM | 4046356675086 | 40169997 | PL | EC000451 | Imagen | Catálogo
0801708 | CES-STPG-GY-2X5 | Pasacables | Pasacables, pequeña, número de conductores: 2, tipo: Cable redondo, hendido, diámetro exterior del cable: 2x 4 mm ... 5 mm, material: SEBS (sin halógenos), color: gris, longitud: 29,5 mm, anchura: 19,5 mm, altura: 17 mm | 3.48 | 1 | AF | Industrial Field Connectivity (IFC) | AF7 | AF7CCX | 10 | 10 | NO | PC |  | 7,50 | G | 29 | 118 | 100 | MM | 4046356675093 | 40169997 | PL | EC000451 | Imagen | Catálogo
0801709 | CES-STPG-GY-2X6 | Pasacables | Pasacables, pequeña, número de conductores: 2, tipo: Cable redondo, hendido, diámetro exterior del cable: 2x 5 mm ... 6 mm, material: SEBS (sin halógenos), color: gris, longitud: 29,5 mm, anchura: 19,5 mm, altura: 17 mm | 3.48 | 1 | AF | Industrial Field Connectivity (IFC) | AF7 | AF7CCX | 10 | 10 | NO | PC |  | 7,11 | G | 17 | 120 | 200 | MM | 4046356675109 | 40169997 | PL | EC000451 | Imagen | Catálogo
0801710 | CES-STPG-GY-4X3 | Pasacables | Pasacables, pequeña, número de conductores: 4, tipo: Cable redondo, hendido, diámetro exterior del cable: 4x 2 mm ... 3 mm, material: SEBS (sin halógenos), color: gris, longitud: 29,5 mm, anchura: 19,5 mm, altura: 17 mm | 3.48 | 1 | AF | Industrial Field Connectivity (IFC) | AF7 | AF7CCX | 10 | 10 | NO | PC |  | 7,79 | G | 31 | 120 | 85 | MM | 4046356675116 | 40169997 | PL | EC000451 | Imagen | Catálogo
0801711 | CES-STPG-GY-4X4 | Pasacables | Pasacables, pequeña, número de conductores: 4, tipo: Cable redondo, hendido, diámetro exterior del cable: 4x 3 mm ... 4 mm, material: SEBS (sin halógenos), color: gris, longitud: 29,5 mm, anchura: 19,5 mm, altura: 17 mm | 3.48 | 1 | AF | Industrial Field Connectivity (IFC) | AF7 | AF7CCX | 10 | 10 | NO | PC |  | 7,38 | G | 27 | 115 | 85 | MM | 4046356675123 | 40169997 | PL | EC000451 | Imagen | Catálogo
0801712 | CES-STPG-GY-1ASI-R | Pasacables | Pasacables, pequeña, número de conductores: 1, tipo: Cable AS-i (Derecha), hendido, material: SEBS (sin halógenos), color: gris, longitud: 29,5 mm, anchura: 19,5 mm, altura: 17 mm | 3.48 | 1 | AF | Industrial Field Connectivity (IFC) | AF7 | AF7CCX | 10 | 10 | NO | PC |  | 7,81 | G | 0 | 0 | 0 | MM | 4046356675130 | 40169997 | PL | EC000451 | Imagen | Catálogo
0801713 | CES-STPG-GY-2ASI-RR | Pasacables | Pasacables, pequeña, número de conductores: 2, tipo: Cable AS-i (Derecha Derecha), hendido, material: SEBS (sin halógenos), color: gris, longitud: 29,5 mm, anchura: 19,5 mm, altura: 17 mm | 3.48 | 1 | AF | Industrial Field Connectivity (IFC) | AF7 | AF7CCX | 10 | 10 | NO | PC |  | 7,15 | G | 0 | 0 | 0 | MM | 4046356675147 | 40169997 | PL | EC000451 | Imagen | Catálogo
0801714 | CES-STPG-GY-2ASI-LR | Pasacables | Pasacables, pequeña, número de conductores: 2, tipo: Cable AS-i (Izquierda Derecha), hendido, material: SEBS (sin halógenos), color: gris, longitud: 29,5 mm, anchura: 19,5 mm, altura: 17 mm | 3.48 | 1 | AF | Industrial Field Connectivity (IFC) | AF7 | AF7CCX | 10 | 10 | NO | PC |  | 7,12 | G | 0 | 0 | 0 | MM | 4046356675154 | 40169997 | PL | EC000451 | Imagen | Catálogo
0801715 | CES-STPG-GY | Pasacables ciego | Pasacables ciego , pequeña, número de conductores: 0, tipo: Boquilla ciega, cerrado, material: SEBS (sin halógenos), color: gris, longitud: 29,5 mm, anchura: 19,5 mm, altura: 17 mm | 2.59 | 1 | AF | Industrial Field Connectivity (IFC) | AF7 | AF7CCX | 10 | 10 | NO | PC |  | 8,15 | G | 17 | 120 | 195 | MM | 4046356675161 | 40169997 | PL | EC000451 | Imagen | Catálogo
0801716 | CES-LTPG-GY | Pasacables ciego | Pasacables ciego , grande, número de conductores: 0, tipo: Boquilla ciega, cerrado, material: SEBS (sin halógenos), color: gris, longitud: 29,5 mm, anchura: 19,5 mm, altura: 17 mm | 4.59 | 1 | AF | Industrial Field Connectivity (IFC) | AF7 | AF7CCX | 10 | 10 | NO | PC |  | 33,83 | G | 62 | 182 | 64 | MM | 4046356675178 | 40169997 | PL | EC000451 | Imagen | Catálogo
0801718 | CES-SRC-BK | Pasacables | Pasacables, pequeña, número de conductores: 1, tipo: Cable redondo, cerrado, diámetro exterior del cable: 1x 2 mm ... 11 mm, material: NBR, color: negro, longitud: 29,5 mm, anchura: 19,5 mm, altura: 17 mm | 5.64 | 1 | AF | Industrial Field Connectivity (IFC) | AF7 | AF7CCX | 10 | 10 | NO | PC |  | 9,03 | G | 27 | 120 | 197 | MM | 4046356675185 | 40169997 | TW | EC000451 | Imagen | Catálogo
0801719 | CES-LRC-BK | Pasacables | Pasacables, grande, número de conductores: 1, tipo: Cable redondo, cerrado, diámetro exterior del cable: 1x 7 mm ... 24 mm, material: NBR, color: negro, longitud: 29,5 mm, anchura: 19,5 mm, altura: 17 mm | 7.63 | 1 | AF | Industrial Field Connectivity (IFC) | AF7 | AF7CCX | 10 | 10 | NO | PC |  | 34,45 | G | 56 | 160 | 300 | MM | 4046356675192 | 40169997 | TW | EC000451 | Imagen | Catálogo
0801725 | CES-B10-WRG-BK | Junta plana | Junta plana de NBR, tamaño B10 | 3.01 | 1 | AF | Industrial Field Connectivity (IFC) | AF7 | AF7CZX | 10 | 10 | NO | PC |  | 10,45 | G | 30 | 120 | 110 | MM | 4046356675246 | 40169300 | DE | EC002498 | Imagen | Catálogo
0801726 | CES-B16-WRG-BK | Junta plana | Junta plana de NBR, tamaño B16 | 3.32 | 1 | AF | Industrial Field Connectivity (IFC) | AF7 | AF7CZX | 10 | 10 | NO | PC |  | 11,33 | G | 31 | 59 | 121 | MM | 4046356675253 | 40169300 | DE | EC002498 | Imagen | Catálogo
0801727 | CES-B24-WRG-BK | Junta plana | Junta plana de NBR, tamaño B24 | 3.8 | 1 | AF | Industrial Field Connectivity (IFC) | AF7 | AF7CZX | 10 | 10 | NO | PC |  | 13,00 | G | 29 | 120 | 146 | MM | 4046356675260 | 40169300 | DE | EC002498 | Imagen | Catálogo
0801728 | CES-SFFS-H | Tornillo | Tornillo de sustitución M4 con cabeza de hexágono interior de 4 mm para marcos de obturación con bloqueo por tornillo | 0.47 | 1 | AF | Industrial Field Connectivity (IFC) | AF7 | AF7CZX | 10 | 10 | NO | PC |  | 5,36 | G | 8 | 82 | 60 | MM | 4046356675277 | 73181568 | DE | EC002609 | Imagen | Catálogo
0801729 | EMLP (60X30)R SR | Etiqueta | Etiqueta, Rollo, plata, sin rotular, rotulable con: THERMOMARK E.300 (D)/600 (D), THERMOMARK ROLL 2.0, THERMOMARK ROLL, THERMOMARK ROLL X1, THERMOMARK ROLLMASTER 300/600, THERMOMARK X1.2, clase de montaje: pegado, Número de índices individuales: 250, altura del campo de texto: 30 mm, anchura del campo de texto: 60 mm | 806.6 | 1 | BG | Marking and Installation (MI) | BG2 | BG2411 | 1 | 1 | NO | PC |  | 429,70 | G | 82 | 124 | 124 | MM | 4046356676861 | 39269097 | DE | EC001288 | Imagen | Catálogo
0801730 | DIN RAIL MOUNT UTILITY BOX | Carril DIN | Carril DIN | 24.22 | 1 | BE | Industrial Cabinet Connectivity (ICC) | BE6 | BE61ZX | 10 | 10 | NO | PC |  | 42,93 | G | 120 | 242 | 108 | MM | 4046356681728 | 39269097 | CA | EC002625 | Imagen | Catálogo
0801733 | NS 35/ 7,5 PERF 2000MM | Carril simétrico perforado | Carril simétrico perforado, Variante de embalaje con 25 unidades (50 m), según EN 60715, material: Acero, galvanizado, pasivado de capa gruesa, Perfil estándar, color: plata | 1108.63 | 100 | BE | Industrial Cabinet Connectivity (ICC) | BE7 | BE7244 | 50 | 100 | NO | PC |  | 660,00 | G | 0 | 0 | 0 |  | 4017918006686 | 72166190 | DE | EC001285 | Imagen | Catálogo
0801759 | NS 35/ 7,5 BLK PERF 2000MM | Carril simétrico perforado | Carril simétrico perforado, Variante de embalaje con 25 unidades (50 m), según EN 60715, material: Acero, sin recubrimiento, Perfil estándar, color: blanco/aluminio | 1766.43 | 100 | BE | Industrial Cabinet Connectivity (ICC) | BE7 | BE7241 | 50 | 50 | NO | PC |  | 652,00 | G | 0 | 0 | 0 |  | 4017918155438 | 72166190 | DE | EC001285 | Imagen | Catálogo
0801762 | NS 35/ 7,5 CU UNPERF 2000MM-VPE 10 | Carril simétrico sin perforar | Carril simétrico sin perforar, Variante de embalaje con 10 unidades (20 m), según EN 60715, material: Cobre, sin recubrimiento, Perfil estándar, color: de color cobre | 5498.55 | 100 | BE | Industrial Cabinet Connectivity (ICC) | BE7 | BE7236 | 20 | 20 | NO | PC |  | 800,10 | G | 0 | 0 | 0 |  | 4017918006693 | 74072190 | DE | EC001285 | Imagen | Catálogo
0801775 | NS 35/ 7,5 BLK UNPERF 2000MM | Carril simétrico sin perforar | Carril simétrico sin perforar, Variante de embalaje con 25 unidades (50 m), según EN 60715, material: Acero, sin recubrimiento, Perfil estándar, color: plateado | 1634.08 | 100 | BE | Industrial Cabinet Connectivity (ICC) | BE7 | BE7231 | 50 | 50 | NO | PC |  | 714,00 | G | 0 | 0 | 0 |  | 4017918155445 | 72166190 | DE | EC001285 | Imagen | Catálogo
0801800 | TR-PRESSURE ROLLER DR4-50 | Rodillo de presión | Rodillo de presión para entubado termorretráctil sin fin | 68.2684 | 1 | BG | Marking and Installation (MI) | BGS | BGS12Y | 1 | 1 | SÍ | PC |  | 100,80 | G | 23 | 206 | 23 | MM | 4046356716680 | 84439990 | DE | EC001675 | Imagen | Catálogo
0801802 | TR-PRESSURE ROLLER STANDARD | Rodillo de presión | Rodillo de presión estándar | 62.4077 | 1 | BG | Marking and Installation (MI) | BGS | BGS12Y | 1 | 1 | SÍ | PC |  | 106,10 | G | 22 | 141 | 220 | MM | 4046356716697 | 84439990 | DE | EC001675 | Imagen | Catálogo
0801804 | TC/TR-PACKAGE WITH FOAM | Embalaje original | Embalaje original para el transporte | 24.1535 | 1 | BG | Marking and Installation (MI) | BGS | BGS12Y | 1 | 1 | SÍ | PC |  | 1.161,00 | G | 320 | 380 | 380 | MM | 4046356716710 | 48191000 | DE | EC003947 | Imagen | Catálogo
0801810 | TR-MARGIN STOP | Bloqueo | Bloqueo | 110.4572 | 1 | BG | Marking and Installation (MI) | BGS | BGS12Y | 1 | 1 | SÍ | PC |  | 80,53 | G | 19 | 180 | 117 | MM | 4046356724524 | 90179000 | DE | EC001675 | Imagen | Catálogo
0801816 | EML (100X30)R YE | Etiqueta | Etiqueta, Rollo, amarillo, sin rotular, rotulable con: THERMOMARK E.300 (D)/600 (D), THERMOMARK ROLL 2.0, THERMOMARK ROLL, THERMOMARK ROLL X1, THERMOMARK ROLLMASTER 300/600, THERMOMARK X1.2, clase de montaje: pegado, Número de índices individuales: 500, altura del campo de texto: 30 mm, anchura del campo de texto: 100 mm | 498.62 | 1 | BG | Marking and Installation (MI) | BG2 | BG2411 | 1 | 1 | NO | PC |  | 388,40 | G | 123 | 85 | 85 | MM | 4046356735575 | 39269097 | PL | EC001288 | Imagen | Catálogo
0801820 | EMLP (45X15)R | Etiqueta | Etiqueta, Rollo, blanco, sin rotular, rotulable con: THERMOMARK E.300 (D)/600 (D), THERMOMARK ROLL 2.0, THERMOMARK ROLL, THERMOMARK ROLL X1, THERMOMARK ROLLMASTER 300/600, THERMOMARK X1.2, clase de montaje: pegado, Número de índices individuales: 500, altura del campo de texto: 15 mm, anchura del campo de texto: 45 mm | 564.62 | 1 | BG | Marking and Installation (MI) | BG2 | BG2411 | 1 | 1 | NO | PC |  | 343,80 | G | 66 | 126 | 126 | MM | 4046356735827 | 39269097 | PL | EC001288 | Imagen | Catálogo
0801821 | UC-WMTBA (24X5) SR | Marcador de cables | Marcador de cables, Estera, plata, sin rotular, rotulable con: BLUEMARK E.CARD, BLUEMARK ID COLOR, BLUEMARK ID, BLUEMARK CLED, PLOTMARK, CMS-P1-PLOTTER, clase de montaje: Montaje con sujetacables, diámetro de cable: &gt; 4 mm, Número de índices individuales: 12, altura del campo de texto: 5 mm, anchura del campo de texto: 24 mm | 923.88 | 100 | BG | Marking and Installation (MI) | BG2 | BG2317 | 10 | 10 | NO | PC |  | 9,42 | G | 124 | 80 | 52 | MM | 4046356735810 | 39269097 | PL | EC001530 | Imagen | Catálogo
0801831 | EMT (35X18,7)R | Rótulo insertable | Rótulo insertable, para la rotulación de módulos Axioline de Phoenix Contact, Rollo, blanco, sin rotular, rotulable con: THERMOMARK E.300 (D)/600 (D), THERMOMARK ROLL 2.0, THERMOMARK ROLL, THERMOMARK ROLL X1, THERMOMARK ROLLMASTER 300/600, THERMOMARK X1.2, clase de montaje: introducir, Número de índices individuales: 500, altura del campo de texto: 18,7 mm, anchura del campo de texto: 35 mm | 509.74 | 1 | BG | Marking and Installation (MI) | BG2 | BG2411 | 1 | 1 | NO | PC |  | 172,00 | G | 121 | 71 | 70 | MM | 4046356749343 | 39269097 | DE | EC001288 | Imagen | Catálogo
0801832 | TML (104X2,8)R | Tira de rotulación | Tira de rotulación, Rollo, blanco, sin rotular, rotulable con: THERMOMARK E.300 (D)/600 (D), THERMOMARK ROLL 2.0, THERMOMARK ROLL, THERMOMARK ROLL X1, THERMOMARK ROLLMASTER 300/600, THERMOMARK X1.2, clase de montaje: pegado, Número de índices individuales: 2500, altura del campo de texto: 2,8 mm, anchura del campo de texto: 104 mm | 491.79 | 1 | BG | Marking and Installation (MI) | BG2 | BG2111 | 1 | 1 | NO | PC |  | 369,30 | G | 135 | 90 | 90 | MM | 4046356750523 | 39199080 | PL | EC000761 | Imagen | Catálogo
0801833 | TML (104X3,8)R | Tira de rotulación | Tira de rotulación, Rollo, blanco, sin rotular, rotulable con: THERMOMARK E.300 (D)/600 (D), THERMOMARK ROLL 2.0, THERMOMARK ROLL, THERMOMARK ROLL X1, THERMOMARK ROLLMASTER 300/600, THERMOMARK X1.2, clase de montaje: pegado, Número de índices individuales: 2500, altura del campo de texto: 3,8 mm, anchura del campo de texto: 104 mm | 527.35 | 1 | BG | Marking and Installation (MI) | BG2 | BG2111 | 1 | 1 | NO | PC |  | 428,80 | G | 0 | 0 | 0 |  | 4046356750530 | 39199080 | PL | EC000761 | Imagen | Catálogo
0801834 | TML (104X5)R | Tira de rotulación | Tira de rotulación, Rollo, blanco, sin rotular, rotulable con: THERMOMARK E.300 (D)/600 (D), THERMOMARK ROLL 2.0, THERMOMARK ROLL, THERMOMARK ROLL X1, THERMOMARK ROLLMASTER 300/600, THERMOMARK X1.2, clase de montaje: pegado, Número de índices individuales: 2500, altura del campo de texto: 5 mm, anchura del campo de texto: 104 mm | 569.17 | 1 | BG | Marking and Installation (MI) | BG2 | BG2111 | 1 | 1 | NO | PC |  | 490,80 | G | 126 | 112 | 114 | MM | 4046356750547 | 39199080 | PL | EC000761 | Imagen | Catálogo
0801835 | TML (104X10)R | Tira de rotulación | Tira de rotulación, Rollo, blanco, sin rotular, rotulable con: THERMOMARK E.300 (D)/600 (D), THERMOMARK ROLL 2.0, THERMOMARK ROLL, THERMOMARK ROLL X1, THERMOMARK ROLLMASTER 300/600, THERMOMARK X1.2, clase de montaje: pegado, Número de índices individuales: 1500, altura del campo de texto: 10 mm, anchura del campo de texto: 104 mm | 738.04 | 1 | BG | Marking and Installation (MI) | BG2 | BG2111 | 1 | 1 | NO | PC |  | 466,00 | G | 0 | 0 | 0 |  | 4046356750554 | 39199080 | PL | EC000761 | Imagen | Catálogo
0801836 | TML (EX2,8)R | Tira de rotulación | Tira de rotulación, Rollo, blanco, sin rotular, rotulable con: THERMOMARK E.300 (D)/600 (D), THERMOMARK ROLL 2.0, THERMOMARK ROLL, THERMOMARK ROLL X1, THERMOMARK ROLLMASTER 300/600, THERMOMARK X1.2, clase de montaje: pegado, Número de índices individuales: 14, long. rollo: 30 m, altura del campo de texto: 2,8 mm, anchura del campo de texto: 30000 mm | 574.46 | 1 | BG | Marking and Installation (MI) | BG2 | BG2111 | 1 | 1 | NO | PC |  | 411,00 | G | 93 | 91 | 91 | MM | 4046356750561 | 39199080 | PL | EC000761 | Imagen | Catálogo
0801837 | TML (EX3,8)R | Tira de rotulación | Tira de rotulación, Rollo, blanco, sin rotular, rotulable con: THERMOMARK E.300 (D)/600 (D), THERMOMARK ROLL 2.0, THERMOMARK ROLL, THERMOMARK ROLL X1, THERMOMARK ROLLMASTER 300/600, THERMOMARK X1.2, clase de montaje: pegado, Número de índices individuales: 12, long. rollo: 30 m, altura del campo de texto: 3,8 mm, anchura del campo de texto: 30000 mm | 574.46 | 1 | BG | Marking and Installation (MI) | BG2 | BG2111 | 1 | 1 | NO | PC |  | 435,54 | G | 93 | 90 | 90 | MM | 4046356750578 | 39199080 | PL | EC000761 | Imagen | Catálogo
0801838 | TML (EX5)R | Tira de rotulación | Tira de rotulación, Rollo, blanco, sin rotular, rotulable con: THERMOMARK E.300 (D)/600 (D), THERMOMARK ROLL 2.0, THERMOMARK ROLL, THERMOMARK ROLL X1, THERMOMARK ROLLMASTER 300/600, THERMOMARK X1.2, clase de montaje: pegado, Número de índices individuales: 10, long. rollo: 30 m, altura del campo de texto: 5 mm, anchura del campo de texto: 30000 mm | 574.46 | 1 | BG | Marking and Installation (MI) | BG2 | BG2111 | 1 | 1 | NO | PC |  | 444,42 | G | 90 | 95 | 90 | MM | 4046356750585 | 39199080 | PL | EC000761 | Imagen | Catálogo
0801839 | TML (EX10)R | Tira de rotulación | Tira de rotulación, Rollo, blanco, sin rotular, rotulable con: THERMOMARK E.300 (D)/600 (D), THERMOMARK ROLL 2.0, THERMOMARK ROLL, THERMOMARK ROLL X1, THERMOMARK ROLLMASTER 300/600, THERMOMARK X1.2, clase de montaje: pegado, Número de índices individuales: 7, long. rollo: 30 m, altura del campo de texto: 10 mm, anchura del campo de texto: 30000 mm | 574.46 | 1 | BG | Marking and Installation (MI) | BG2 | BG2111 | 1 | 1 | NO | PC |  | 474,20 | G | 94 | 93 | 93 | MM | 4046356750516 | 39199080 | PL | EC000761 | Imagen | Catálogo
0801841 | EML (25,4X12,7)R TR | Etiqueta | Etiqueta, Rollo, transparente, sin rotular, rotulable con: THERMOMARK E.300 (D)/600 (D), THERMOMARK ROLL 2.0, THERMOMARK ROLL, THERMOMARK ROLL X1, THERMOMARK ROLLMASTER 300/600, THERMOMARK X1.2, clase de montaje: pegado, Número de índices individuales: 2500, altura del campo de texto: 12,7 mm, anchura del campo de texto: 25,4 mm | 275 | 1 | BG | Marking and Installation (MI) | BG2 | BG2411 | 1 | 1 | NO | PC |  | 270,50 | G | 122 | 85 | 87 | MM | 4046356749138 | 39269097 | DE | EC001288 | Imagen | Catálogo
0801842 | UCT-EM (17X8) | Rótulo para encajar | Rótulo para encajar, Estera, blanco, sin rotular, rotulable con: BLUEMARK E.CARD, BLUEMARK ID COLOR, BLUEMARK ID, BLUEMARK CLED, THERMOMARK PRIME 2.0, THERMOMARK PRIME, THERMOMARK CARD 2.0, THERMOMARK CARD, TOPMARK NEO, TOPMARK LASER, clase de montaje: enclavar, Número de índices individuales: 18, altura del campo de texto: 8 mm, anchura del campo de texto: 17 mm | 1088.99 | 100 | BG | Marking and Installation (MI) | BG2 | BG2418 | 10 | 10 | NO | PC |  | 9,95 | G | 124 | 80 | 52 | MM | 4046356750462 | 39269097 | PL | EC001288 | Imagen | Catálogo
0801846 | EMT (60X15)R | Rótulo insertable | Rótulo insertable, Rollo, blanco, sin rotular, rotulable con: THERMOMARK E.300 (D)/600 (D), THERMOMARK ROLL 2.0, THERMOMARK ROLL, THERMOMARK ROLL X1, THERMOMARK ROLLMASTER 300/600, THERMOMARK X1.2, clase de montaje: insertar, Número de índices individuales: 2500, altura del campo de texto: 15 mm, anchura del campo de texto: 60 mm | 993.45 | 1 | BG | Marking and Installation (MI) | BG2 | BG2411 | 1 | 1 | NO | PC |  | 713,90 | G | 132 | 131 | 132 | MM | 4046356768313 | 39202021 | DE | EC001288 | Imagen | Catálogo
0801849 | ESL (25X6) | Tira insertable de rotulación | Tira insertable de rotulación, hoja, blanco, sin rotular, rotulable con: Sistemas de impresión Office, CMS-P1-PLOTTER, clase de montaje: insertar, Número de índices individuales: 252, altura del campo de texto: 6 mm, anchura del campo de texto: 25 mm | 1489.66 | 100 | BG | Marking and Installation (MI) | BG2 | BG2314 | 10 | 10 | NO | PC |  | 16,30 | G | 55 | 315 | 224 | MM | 4046356768306 | 39206219 | DE | EC001288 | Imagen | Catálogo
0801851 | ESL (60X15) | Tira insertable de rotulación | Tira insertable de rotulación, hoja, blanco, sin rotular, rotulable con: Sistemas de impresión Office, CMS-P1-PLOTTER, clase de montaje: insertar, Número de índices individuales: 51, altura del campo de texto: 15 mm, anchura del campo de texto: 60 mm | 967.8 | 100 | BG | Marking and Installation (MI) | BG2 | BG2314 | 10 | 10 | NO | PC |  | 14,08 | G | 5 | 221 | 298 | MM | 4046356768320 | 39206219 | DE | EC001288 | Imagen | Catálogo
0801855 | EMLP 30 (45X10)R | Marcador de plástico con agujero | Marcador de plástico con agujero, Rollo, blanco, sin rotular, rotulable con: THERMOMARK E.300 (D)/600 (D), THERMOMARK ROLL 2.0, THERMOMARK ROLL, THERMOMARK ROLL X1, THERMOMARK ROLLMASTER 300/600, THERMOMARK X1.2, clase de montaje: pegado, Número de índices individuales: 500, altura del campo de texto: 10 mm, anchura del campo de texto: 45 mm | 980.73 | 1 | BG | Marking and Installation (MI) | BG2 | BG2411 | 1 | 1 | NO | PC |  | 676,00 | G | 65 | 170 | 170 | MM | 4046356783071 | 39269097 | PL | EC001288 | Imagen | Catálogo
0801857 | EMLP 30 (45X10)R YE | Marcador de plástico con agujero | Marcador de plástico con agujero, Rollo, amarillo, sin rotular, rotulable con: THERMOMARK E.300 (D)/600 (D), THERMOMARK ROLL 2.0, THERMOMARK ROLL, THERMOMARK ROLL X1, THERMOMARK ROLLMASTER 300/600, THERMOMARK X1.2, clase de montaje: pegado, Número de índices individuales: 500, altura del campo de texto: 10 mm, anchura del campo de texto: 45 mm | 980.73 | 1 | BG | Marking and Installation (MI) | BG2 | BG2411 | 1 | 1 | NO | PC |  | 647,00 | G | 80 | 25 | 150 | MM | 4046356783088 | 39269097 | PL | EC001288 | Imagen | Catálogo
0801994 | EML (110XE)R SR | Etiqueta | Etiqueta, Rollo, plata, sin rotular, rotulable con: THERMOMARK ROLLMASTER 300/600, THERMOMARK X1.2, THERMOMARK ROLL X1, THERMOMARK ROLL 2.0, THERMOMARK ROLL, clase de montaje: pegado, Número de índices individuales: 1, altura del campo de texto: 110 mm, anchura del campo de texto: 40000 mm | 883.07 | 1 | BG | Marking and Installation (MI) | BG2 | BG2411 | 1 | 1 | NO | PC |  | 761,00 | G | 110 | 125 | 115 | MM | 4046356770422 | 39269097 | DE | EC001288 | Imagen | Catálogo
0801998 | EMT (60X15)R CUS | Rótulo insertable | Rótulo insertable, disponible: por líneas, blanco, rotulado según las indicaciones del cliente, rotulable con: THERMOMARK E.300 (D)/600 (D), THERMOMARK ROLL 2.0, THERMOMARK ROLL, THERMOMARK ROLL X1, THERMOMARK ROLLMASTER 300/600, THERMOMARK X1.2, clase de montaje: insertar, altura del campo de texto: 15 mm, anchura del campo de texto: 60 mm | 924.7 | 100 | BG | Marking and Installation (MI) | BG8 | BG8131 | 1 | 1 | NO | PC | F | 1,99 | G | 0 | 0 | 0 |  | 4046356768344 | 49119900 | PL | EC001288 | Imagen | Catálogo
0802007 | EMLP 30 (45X10)R CUS | Marcador de plástico con agujero | Marcador de plástico con agujero, disponible: por líneas, blanco, rotulado según las indicaciones del cliente, clase de montaje: pegado, altura del campo de texto: 10 mm, anchura del campo de texto: 45 mm | 1393.18 | 100 | BG | Marking and Installation (MI) | BG8 | BG8141 | 1 | 1 | NO | PC | F | 1,99 | G | 0 | 0 | 0 | MM | 4046356783101 | 49119900 | PL | EC001288 | Imagen | Catálogo
0802008 | EMLP 30 (45X10)R YE CUS | Marcador de plástico con agujero | Marcador de plástico con agujero, disponible: por líneas, amarillo, rotulado según las indicaciones del cliente, clase de montaje: pegado, altura del campo de texto: 10 mm, anchura del campo de texto: 45 mm | 1423.13 | 100 | BG | Marking and Installation (MI) | BG8 | BG8141 | 1 | 1 | NO | PC | F | 1,99 | G | 0 | 0 | 0 | MM | 4046356783118 | 49119900 | PL | EC001288 | Imagen | Catálogo
0802683 | TMT2 (EX11)R | Marcador para bornes | Marcador para bornes, Rollo, blanco, sin rotular, rotulable con: THERMOMARK E.300 (D)/600 (D), THERMOMARK ROLL 2.0, THERMOMARK ROLL, THERMOMARK ROLL X1, THERMOMARK ROLLMASTER 300/600, THERMOMARK X1.2, clase de montaje: enclavar, para ancho de borne: 104 mm, Número de índices individuales: 1, altura del campo de texto: 10 mm, anchura del campo de texto: 50000 mm | 327.21 | 1 | BG | Marking and Installation (MI) | BG2 | BG2111 | 1 | 1 | NO | PC |  | 468,80 | G | 20 | 211 | 214 | MM | 4046356795043 | 39269097 | FR | EC000761 | Imagen | Catálogo
0802684 | EMLP (17,5X15)R | Etiqueta | Etiqueta, Rollo, blanco, sin rotular, rotulable con: THERMOMARK E.300 (D)/600 (D), THERMOMARK ROLL 2.0, THERMOMARK ROLL, THERMOMARK ROLL X1, THERMOMARK ROLLMASTER 300/600, THERMOMARK X1.2, clase de montaje: pegado, Número de índices individuales: 3000, altura del campo de texto: 15 mm, anchura del campo de texto: 17,5 mm | 824.93 | 1 | BG | Marking and Installation (MI) | BG2 | BG2411 | 1 | 1 | NO | PC |  | 674,40 | G | 111 | 124 | 124 | MM | 4046356791458 | 39269097 | PL | EC001288 | Imagen | Catálogo
0802685 | EMLP (17,5X15)R SR | Etiqueta | Etiqueta, Rollo, plata, sin rotular, rotulable con: THERMOMARK E.300 (D)/600 (D), THERMOMARK ROLL 2.0, THERMOMARK ROLL, THERMOMARK ROLL X1, THERMOMARK ROLLMASTER 300/600, THERMOMARK X1.2, clase de montaje: pegado, Número de índices individuales: 3000, altura del campo de texto: 15 mm, anchura del campo de texto: 17,5 mm | 824.93 | 1 | BG | Marking and Installation (MI) | BG2 | BG2411 | 1 | 1 | NO | PC |  | 682,66 | G | 132 | 166 | 140 | MM | 4046356791465 | 39269097 | DE | EC001288 | Imagen | Catálogo
0802686 | EMLP (EX15)R | Etiqueta | Etiqueta, Rollo, blanco, sin rotular, rotulable con: THERMOMARK E.300 (D)/600 (D), THERMOMARK ROLL 2.0, THERMOMARK ROLL, THERMOMARK ROLL X1, THERMOMARK ROLLMASTER 300/600, THERMOMARK X1.2, clase de montaje: pegado, Número de índices individuales: 1, long. rollo: 20 m, altura del campo de texto: 15 mm, anchura del campo de texto: 20000 mm | 476.64 | 1 | BG | Marking and Installation (MI) | BG2 | BG2411 | 1 | 1 | NO | PC |  | 239,40 | G | 18 | 147 | 147 | MM | 4046356791670 | 39269097 | PL | EC001288 | Imagen | Catálogo
0802687 | EMLP (EX15)R SR | Etiqueta | Etiqueta, Rollo, plata, sin rotular, rotulable con: THERMOMARK E.300 (D)/600 (D), THERMOMARK ROLL 2.0, THERMOMARK ROLL, THERMOMARK ROLL X1, THERMOMARK ROLLMASTER 300/600, THERMOMARK X1.2, clase de montaje: pegado, Número de índices individuales: 1, long. rollo: 20 m, altura del campo de texto: 15 mm, anchura del campo de texto: 20000 mm | 476.64 | 1 | BG | Marking and Installation (MI) | BG2 | BG2411 | 1 | 1 | NO | PC |  | 248,60 | G | 18 | 147 | 147 | MM | 4046356791687 | 39269097 | DE | EC001288 | Imagen | Catálogo
0802688 | EMLP (EX30)R | Etiqueta | Etiqueta, Rollo, blanco, sin rotular, rotulable con: THERMOMARK E.300 (D)/600 (D), THERMOMARK ROLL 2.0, THERMOMARK ROLL, THERMOMARK ROLL X1, THERMOMARK ROLLMASTER 300/600, THERMOMARK X1.2, clase de montaje: pegado, Número de índices individuales: 1, long. rollo: 20 m, altura del campo de texto: 30 mm, anchura del campo de texto: 20000 mm | 586.59 | 1 | BG | Marking and Installation (MI) | BG2 | BG2411 | 1 | 1 | NO | PC |  | 476,18 | G | 33 | 149 | 149 | MM | 4046356791694 | 39269097 | PL | EC001288 | Imagen | Catálogo
0802689 | EMLP (EX30)R SR | Etiqueta | Etiqueta, Rollo, plata, sin rotular, rotulable con: THERMOMARK E.300 (D)/600 (D), THERMOMARK ROLL 2.0, THERMOMARK ROLL, THERMOMARK ROLL X1, THERMOMARK ROLLMASTER 300/600, THERMOMARK X1.2, clase de montaje: pegado, Número de índices individuales: 1, long. rollo: 20 m, altura del campo de texto: 30 mm, anchura del campo de texto: 20000 mm | 586.59 | 1 | BG | Marking and Installation (MI) | BG2 | BG2411 | 1 | 1 | NO | PC |  | 496,40 | G | 30 | 145 | 145 | MM | 4046356791700 | 39269097 | DE | EC001288 | Imagen | Catálogo
0802690 | EMLP (17,5X15)R CUS | Etiqueta | Etiqueta, disponible: por líneas, blanco, rotulado según las indicaciones del cliente, clase de montaje: pegado, altura del campo de texto: 15 mm, anchura del campo de texto: 17,5 mm | 1270.78 | 100 | BG | Marking and Installation (MI) | BG8 | BG8141 | 1 | 1 | NO | PC | F | 1,99 | G | 0 | 0 | 0 | MM | 4046356791359 | 49119900 | PL | EC001288 | Imagen | Catálogo
0802691 | EMLP (17,5X15)R SR CUS | Etiqueta | Etiqueta, disponible: por líneas, plata, rotulado según las indicaciones del cliente, clase de montaje: pegado, altura del campo de texto: 15 mm, anchura del campo de texto: 17,5 mm | 1270.78 | 100 | BG | Marking and Installation (MI) | BG8 | BG8141 | 1 | 1 | NO | PC | F | 1,99 | G | 0 | 0 | 0 | MM | 4046356791366 | 49119900 | PL | EC001288 | Imagen | Catálogo
0802692 | EMLP (EX15)R CUS | Etiqueta | Etiqueta, disponible: por líneas, blanco, rotulado según las indicaciones del cliente, clase de montaje: pegado, altura del campo de texto: 15 mm, anchura del campo de texto: 20000 mm | 1558.39 | 100 | BG | Marking and Installation (MI) | BG8 | BG8141 | 1 | 1 | NO | PC | F | 1,99 | G | 0 | 0 | 0 |  | 4046356791779 | 49119900 | PL | EC001288 | Imagen | Catálogo
0802694 | EMLP (EX15)R SR CUS | Etiqueta | Etiqueta, disponible: por líneas, plata, rotulado según las indicaciones del cliente, clase de montaje: pegado, altura del campo de texto: 15 mm, anchura del campo de texto: 20000 mm | 1559.82 | 100 | BG | Marking and Installation (MI) | BG8 | BG8141 | 1 | 1 | NO | PC | F | 1,99 | G | 0 | 0 | 0 |  | 4046356791786 | 49119900 | PL | EC001288 | Imagen | Catálogo
0802695 | EMLP (EX30)R CUS | Etiqueta | Etiqueta, disponible: por líneas, blanco, rotulado según las indicaciones del cliente, clase de montaje: pegado, altura del campo de texto: 30 mm, anchura del campo de texto: 20000 mm | 1791.9 | 100 | BG | Marking and Installation (MI) | BG8 | BG8141 | 1 | 1 | NO | PC | F | 1,99 | G | 0 | 0 | 0 |  | 4046356791793 | 49119900 | PL | EC001288 | Imagen | Catálogo
0802696 | EMLP (EX30)R SR CUS | Etiqueta | Etiqueta, disponible: por líneas, plata, rotulado según las indicaciones del cliente, clase de montaje: pegado, altura del campo de texto: 30 mm, anchura del campo de texto: 20000 mm | 1791.19 | 100 | BG | Marking and Installation (MI) | BG8 | BG8141 | 1 | 1 | NO | PC | F | 1,99 | G | 0 | 0 | 0 |  | 4046356791809 | 49119900 | PL | EC001288 | Imagen | Catálogo
0802697 | EML (100X40)R SR | Etiqueta | Etiqueta, Rollo, plata, sin rotular, rotulable con: THERMOMARK E.300 (D)/600 (D), THERMOMARK ROLL 2.0, THERMOMARK ROLL, THERMOMARK ROLL X1, THERMOMARK ROLLMASTER 300/600, THERMOMARK X1.2, clase de montaje: pegado, Número de índices individuales: 300, altura del campo de texto: 40 mm, anchura del campo de texto: 100 mm | 439.98 | 1 | BG | Marking and Installation (MI) | BG2 | BG2411 | 1 | 1 | NO | PC |  | 305,25 | G | 123 | 86 | 86 | MM | 4046356783132 | 39269097 | DE | EC001288 | Imagen | Catálogo
0802698 | EML (100X40)R CUS | Etiqueta | Etiqueta, disponible: por líneas, blanco, rotulado según las indicaciones del cliente, clase de montaje: pegado, altura del campo de texto: 40 mm, anchura del campo de texto: 100 mm | 961.16 | 100 | BG | Marking and Installation (MI) | BG8 | BG8141 | 1 | 1 | NO | PC | F | 1,99 | G | 0 | 0 | 0 | MM | 4046356857130 | 49119900 | PL | EC001288 | Imagen | Catálogo
0802719 | UC-WMT (23X4) SR | Marcador de conductores | Marcador de conductores, Estera, plata, sin rotular, rotulable con: BLUEMARK E.CARD, BLUEMARK ID COLOR, BLUEMARK ID, BLUEMARK CLED, PLOTMARK, CMS-P1-PLOTTER, rango de diámetro de cable: 1,5 ... 35 mm, clase de montaje: introducir, Número de índices individuales: 24, altura del campo de texto: 4 mm, anchura del campo de texto: 23 mm | 422.25 | 100 | BG | Marking and Installation (MI) | BG2 | BG2217 | 10 | 10 | NO | PC |  | 9,10 | G | 124 | 80 | 52 | MM | 4046356815048 | 39269097 | PL | EC001288 | Imagen | Catálogo
0802720 | UC-WMT (23X4) SR CUS | Marcador de cables | Marcador de cables, Estera, plata, rotulado según las indicaciones del cliente, rango de diámetro de cable: 1,5 ... 35 mm, clase de montaje: introducir, Número de índices individuales: 24, altura del campo de texto: 4 mm, anchura del campo de texto: 23 mm | 1156.06 | 100 | BG | Marking and Installation (MI) | BG8 | BG8127 | 1 | 1 | SÍ | PC | F | 10,11 | G | 0 | 0 | 0 |  | 4046356815062 | 49119900 | PL | EC001288 | Imagen | Catálogo
0802723 | CLIPFIX 35 WH | Soporte final | Soporte final de montaje rápido para carril simétrico de 35 mm NS 35/7,5 o NS 35/15, equipable con tira Zack ZB 8 y ZB 8/27, marcador de regletas de bornes KLM 2 y KLM, anchura: 9,5 mm, color: blanco | 94.98 | 100 | BE | Industrial Cabinet Connectivity (ICC) | BE7 | BE7111 | 50 | 50 | NO | PC |  | 5,25 | G | 24 | 200 | 325 | MM | 4046356860819 | 39269097 | PL | EC001041 | Imagen | Catálogo
0802727 | EMLP (45X25)R | Etiqueta | Etiqueta, Rollo, blanco, sin rotular, rotulable con: THERMOMARK E.300 (D)/600 (D), THERMOMARK ROLL 2.0, THERMOMARK ROLL, THERMOMARK ROLL X1, THERMOMARK ROLLMASTER 300/600, THERMOMARK X1.2, clase de montaje: pegado, Número de índices individuales: 500, altura del campo de texto: 25 mm, anchura del campo de texto: 45 mm | 784.61 | 1 | BG | Marking and Installation (MI) | BG2 | BG2411 | 1 | 1 | NO | PC |  | 513,60 | G | 6.7 | 144 | 144 | MM | 4046356845885 | 39269097 | PL | EC001288 | Imagen | Catálogo
0802728 | EMLP (65X25)R | Etiqueta | Etiqueta, Rollo, blanco, sin rotular, rotulable con: THERMOMARK E.300 (D)/600 (D), THERMOMARK ROLL 2.0, THERMOMARK ROLL, THERMOMARK ROLL X1, THERMOMARK ROLLMASTER 300/600, THERMOMARK X1.2, clase de montaje: pegado, Número de índices individuales: 500, altura del campo de texto: 25 mm, anchura del campo de texto: 65 mm | 861.58 | 1 | BG | Marking and Installation (MI) | BG2 | BG2411 | 1 | 1 | NO | PC |  | 676,00 | G | 87 | 147 | 147 | MM | 4046356845892 | 39269097 | PL | EC001288 | Imagen | Catálogo
0802730 | EMLP (45X25)R CUS | Etiqueta | Etiqueta, disponible: por líneas, blanco, rotulado según las indicaciones del cliente, clase de montaje: pegado, altura del campo de texto: 25 mm, anchura del campo de texto: 45 mm | 1252.97 | 100 | BG | Marking and Installation (MI) | BG8 | BG8141 | 1 | 1 | NO | PC | F | 1,99 | G | 0 | 0 | 0 | MM | 4046356855822 | 49119900 | PL | EC001288 | Imagen | Catálogo
0802731 | EMLP (65X25)R CUS | Etiqueta | Etiqueta, disponible: por líneas, blanco, rotulado según las indicaciones del cliente, clase de montaje: pegado, altura del campo de texto: 25 mm, anchura del campo de texto: 65 mm | 1318.48 | 100 | BG | Marking and Installation (MI) | BG8 | BG8141 | 1 | 1 | NO | PC | F | 1,99 | G | 0 | 0 | 0 | MM | 4046356845908 | 49119900 | PL | EC001288 | Imagen | Catálogo
0802733 | EML (18X7)RL YE | Etiqueta | Etiqueta, Rollo, amarillo, sin rotular, rotulable con: THERMOMARK E.300 (D)/600 (D), THERMOMARK ROLL 2.0, THERMOMARK ROLL, THERMOMARK ROLL X1, THERMOMARK ROLLMASTER 300/600, THERMOMARK X1.2, clase de montaje: pegado, Número de índices individuales: 10000, altura del campo de texto: 7 mm, anchura del campo de texto: 18 mm | 586.59 | 1 | BG | Marking and Installation (MI) | BG2 | BG2411 | 1 | 1 | NO | PC |  | 495,30 | G | 92 | 117 | 117 | MM | 4046356845861 | 39269097 | PL | EC001288 | Imagen | Catálogo
0802734 | EML (18X7)RL YE CUS | Etiqueta | Etiqueta, disponible: por líneas, amarillo, rotulado según las indicaciones del cliente, clase de montaje: pegado, altura del campo de texto: 7 mm, anchura del campo de texto: 18 mm | 705.5 | 100 | BG | Marking and Installation (MI) | BG8 | BG8141 | 1 | 1 | NO | PC | F | 0,31 | G | 0 | 0 | 0 | MM | 4046356845878 | 49119900 | PL | EC001288 | Imagen | Catálogo
0802736 | BLUEMARK MAG EM-M (27X15) | Almacén | Cargador para impresora BLUEMARK, para el alojamiento de EMLP-AL (100x60) y EMSP-AL (90x60) | 137.97 | 1 | BG | Marking and Installation (MI) | BG1 | BG121Z | 1 | 1 | NO | PC |  | 55,30 | G | 25 | 100 | 130 | MM | 4046356845748 | 90179000 | DE | EC001675 | Imagen | Catálogo
0802737 | BLUEMARK MAG EM-M (27X18) | Almacén | Almacén, longitud: 0,12 m, anchura: 76 mm, altura: 120 mm, color: blanco | 137.97 | 1 | BG | Marking and Installation (MI) | BG1 | BG121Z | 1 | 1 | NO | PC |  | 58,40 | G | 26 | 100 | 130 | MM | 4046356845755 | 90179000 | DE | EC001675 | Imagen | Catálogo
0802738 | BLUEMARK MAG EM-M (49X15) | Almacén | Almacén, longitud: 0,12 m, anchura: 76 mm, altura: 120 mm, color: blanco | 137.97 | 1 | BG | Marking and Installation (MI) | BG1 | BG121Z | 1 | 1 | NO | PC |  | 59,70 | G | 25 | 102 | 130 | MM | 4046356845762 | 90179000 | DE | EC001675 | Imagen | Catálogo
0802739 | BLUEMARK MAG EM-M (60X15) | Almacén | Almacén, longitud: 0,12 m, anchura: 76 mm, altura: 120 mm, color: blanco | 137.97 | 1 | BG | Marking and Installation (MI) | BG1 | BG121Z | 1 | 1 | NO | PC |  | 58,30 | G | 25 | 130 | 100 | MM | 4046356845779 | 90179000 | DE | EC001675 | Imagen | Catálogo
0802740 | BLUEMARK MAG EM-M (60X30) | Almacén | Almacén, longitud: 0,12 m, anchura: 76 mm, altura: 120 mm, color: blanco | 137.97 | 1 | BG | Marking and Installation (MI) | BG1 | BG121Z | 1 | 1 | NO | PC |  | 58,90 | G | 27 | 100 | 130 | MM | 4046356845786 | 90179000 | DE | EC001675 | Imagen | Catálogo
0802741 | BLUEMARK MAG EM-M (85,6X54) | Almacén | Almacén, longitud: 0,12 m, anchura: 76 mm, altura: 120 mm, color: blanco | 137.97 | 1 | BG | Marking and Installation (MI) | BG1 | BG121Z | 1 | 1 | NO | PC |  | 55,60 | G | 10 | 140 | 90 | MM | 4046356845809 | 90179000 | DE | EC001675 | Imagen | Catálogo
0802742 | BLUEMARK MAG EM-M (100X60) | Almacén | Cargador para impresora BLUEMARK, para el alojamiento de EMLP-AL (100x60) y EMSP-AL (90x60) | 137.97 | 1 | BG | Marking and Installation (MI) | BG1 | BG121Z | 1 | 1 | NO | PC |  | 53,10 | G | 25 | 99 | 130 | MM | 4046356845816 | 90179000 | DE | EC001675 | Imagen | Catálogo
0802743 | BLUEMARK MAG WM-M (29X8) | Almacén | Almacén, longitud: 0,12 m, anchura: 76 mm, altura: 120 mm, color: blanco | 137.97 | 1 | BG | Marking and Installation (MI) | BG1 | BG121Z | 1 | 1 | NO | PC |  | 60,70 | G | 26 | 100 | 130 | MM | 4046356845823 | 90179000 | DE | EC001675 | Imagen | Catálogo
0802744 | BLUEMARK MAG WM-M (40X15) | Almacén | Cargador para impresora BLUEMARK, para el alojamiento de WMTB-AL (40x15) | 137.97 | 1 | BG | Marking and Installation (MI) | BG1 | BG121Z | 1 | 1 | NO | PC |  | 59,55 | G | 25 | 100 | 130 | MM | 4046356845830 | 90179000 | DE | EC001675 | Imagen | Catálogo
0802746 | BLUEMARK MAG WM-M (60X15) | Almacén | Almacén, longitud: 0,12 m, anchura: 76 mm, altura: 120 mm, color: blanco | 137.97 | 1 | BG | Marking and Installation (MI) | BG1 | BG121Z | 1 | 1 | NO | PC |  | 59,74 | G | 10 | 140 | 90 | MM | 4046356845847 | 90179000 | DE | EC001675 | Imagen | Catálogo
0802747 | BLUEMARK MAG WM-M (D30) | Almacén | Almacén, longitud: 0,12 m, anchura: 76 mm, altura: 120 mm, color: blanco | 137.97 | 1 | BG | Marking and Installation (MI) | BG1 | BG121Z | 1 | 1 | NO | PC |  | 56,10 | G | 0 | 0 | 0 |  | 4046356845854 | 90179000 | DE | EC001675 | Imagen | Catálogo
0802749 | UC-WMTBA (29X8) SR | Marcador de cables | Marcador de cables, Estera, plata, sin rotular, rotulable con: BLUEMARK E.CARD, BLUEMARK ID COLOR, BLUEMARK ID, BLUEMARK CLED, PLOTMARK, CMS-P1-PLOTTER, clase de montaje: Montaje con sujetacables, diámetro de cable: &gt; 6 mm, Número de índices individuales: 12, altura del campo de texto: 8 mm, anchura del campo de texto: 29 mm | 923.99 | 100 | BG | Marking and Installation (MI) | BG2 | BG2317 | 10 | 10 | NO | PC |  | 11,08 | G | 124 | 80 | 52 | MM | 4046356858168 | 39269097 | PL | EC001530 | Imagen | Catálogo
0802750 | UC-WMTBA (29X8) SR CUS | Marcador de cables | Marcador de cables, Estera, plata, rotulado según las indicaciones del cliente, clase de montaje: Montaje con sujetacables, diámetro de cable: &gt; 6 mm, Número de índices individuales: 12, altura del campo de texto: 8 mm, anchura del campo de texto: 29 mm | 1677.84 | 100 | BG | Marking and Installation (MI) | BG8 | BG8137 | 1 | 1 | NO | PC | F | 10,76 | G | 0 | 0 | 0 |  | 4046356858175 | 49119900 | PL | EC001530 | Imagen | Catálogo
0802751 | ZB 25:UNPRINTED | Tira de cinta Zack | Tira de cinta Zack, Tiras, blanco, sin rotular, rotulable con: PLOTMARK, CMS-P1-PLOTTER, Rotulador especial, clase de montaje: enclavar, para ancho de borne: 25 mm, Número de índices individuales: 4, altura del campo de texto: 10 mm, anchura del campo de texto: 25 mm | 92.23 | 100 | BG | Marking and Installation (MI) | BG2 | BG2112 | 10 | 10 | NO | PC |  | 2,43 | G | 9 | 92 | 105 | MM | 4046356858489 | 39269097 | DE | EC000761 | Imagen | Catálogo
1808226 | PTSM 0,5/ 5-HH0-2,5-SMD R32 | Carcasa de base para placa de circuito impreso | Carcasa base placa de circuito impreso, sección nominal: 0,5 mm², color: negro, corriente nominal: 6 A, tensión nominal (III/2): 160 V, superficie de contacto: Sn, tipo de conexión del contacto: Macho, número de potenciales: 5, número de filas: 1, número de polos: 5, número de conexiones: 5, familia de artículos: PTSM 0,5/..-HH-SMD, paso: 2,5 mm, montaje: Soldadura SMD, disposición de pines: Geometría pad lineal, número de pines de soldadura por potencial: 1, sistema enchufable: COMBICON PTSM, Orientación de la cara enchufable: Estándar, bloqueo: sin, tipo de sujeción: sin, tipo de embalaje: Correa de 32 mm de ancho | 252.99 | 100 | AA | PCB Connectors (PCC) | AAA | AAAUPB | 600 | 600 | NO | PC |  | 1,59 | G |  |  |  |  | 4046356697286 | 85366930 | IN | EC002637 |  | Catálogo
0802752 | ZB 25 CUS | Tira de cinta Zack | Tira de cinta Zack, disponible: Tiras, blanco, rotulado según las indicaciones del cliente, clase de montaje: encajar en ranura para índice alta, para ancho de borne: 25 mm, Número de índices individuales: 4, altura del campo de texto: 10 mm, anchura del campo de texto: 25 mm | 724.03 | 100 | BG | Marking and Installation (MI) | BG8 | BG8112 | 1 | 10 | SÍ | PC | F | 2,38 | G | 0 | 0 | 0 | MM | 4046356858496 | 49119900 | PL | EC000761 | Imagen | Catálogo
0802754 | US-EMP (25X6)-1 | Rótulo para encajar | Rótulo para encajar, Tarjeta, blanco, sin rotular, rotulable con: BLUEMARK ID COLOR, BLUEMARK ID, THERMOMARK PRIME, THERMOMARK CARD 2.0, THERMOMARK CARD, THERMOMARK PRIME 2.0, clase de montaje: insertar, Número de índices individuales: 84, altura del campo de texto: 6 mm, anchura del campo de texto: 25 mm | 658.71 | 100 | BG | Marking and Installation (MI) | BG2 | BG2419 | 10 | 10 | NO | PC |  | 10,41 | G | 14 | 167 | 118 | MM | 4046356856324 | 39269097 | DE | EC001288 | Imagen | Catálogo
0802755 | US-EMP (25X6)-1 CUS | Rótulo para encajar | Rótulo para encajar, Tarjeta, disponible: por tarjeta, blanco, rotulado según las indicaciones del cliente, rotulable con: BLUEMARK ID COLOR, BLUEMARK ID, THERMOMARK PRIME, THERMOMARK CARD 2.0, THERMOMARK CARD, clase de montaje: encajar en soporte para señalización, Número de índices individuales: 84, altura del campo de texto: 6 mm, anchura del campo de texto: 25 mm | 1491.88 | 100 | BG | Marking and Installation (MI) | BG8 | BG8149 | 1 | 1 | SÍ | PC | F | 10,00 | G | 0 | 0 | 0 | MM | 4046356858472 | 49119900 | PL | EC001288 | Imagen | Catálogo
0802762 | EML (20X8)RXL | Etiqueta | Etiqueta, Rollo, blanco, sin rotular, rotulable con: THERMOMARK E.300 (D)/600 (D), THERMOMARK ROLL 2.0, THERMOMARK ROLL, THERMOMARK ROLL X1, THERMOMARK ROLLMASTER 300/600, THERMOMARK X1.2, clase de montaje: pegado, Número de índices individuales: 20000, altura del campo de texto: 8 mm, anchura del campo de texto: 20 mm | 549.94 | 1 | BG | Marking and Installation (MI) | BG2 | BG2411 | 1 | 1 | NO | PC |  | 1.049,80 | G | 100 | 150 | 100 | MM | 4046356862011 | 39269097 | PL | EC001288 | Imagen | Catálogo
0802764 | EMT (31X12,5)R YE | Rótulo insertable | Rótulo insertable, para el marcado de sistemas de control de Siemens ET 200SP, Rollo, amarillo, sin rotular, rotulable con: THERMOMARK E.300 (D)/600 (D), THERMOMARK ROLL 2.0, THERMOMARK ROLL, THERMOMARK ROLL X1, THERMOMARK ROLLMASTER 300/600, THERMOMARK X1.2, clase de montaje: introducir, Número de índices individuales: 500, altura del campo de texto: 12,5 mm, anchura del campo de texto: 31 mm | 350.62 | 1 | BG | Marking and Installation (MI) | BG2 | BG2411 | 1 | 1 | NO | PC |  | 134,40 | G | 120 | 70 | 70 | MM | 4046356862189 | 39269097 | DE | EC001288 | Imagen | Catálogo
0802765 | EMT (31X12,5)R YE CUS | Rótulo insertable | Rótulo insertable, para el marcado de sistemas de control de Siemens ET 200SP, disponible: por líneas, amarillo, rotulado según las indicaciones del cliente, clase de montaje: introducir, altura del campo de texto: 12,5 mm, anchura del campo de texto: 31 mm | 1301.72 | 100 | BG | Marking and Installation (MI) | BG8 | BG8141 | 1 | 1 | NO | PC | F | 2,60 | G | 0 | 0 | 0 |  | 4046356862196 | 49119900 | PL | EC001288 | Imagen | Catálogo
0802937 | US-EMSP (90X60) RD | Marcador de aparatos | Marcador de aparatos, Tarjeta, rojo, sin rotular, rotulable con: BLUEMARK ID COLOR, BLUEMARK ID, THERMOMARK PRIME, THERMOMARK CARD 2.0, THERMOMARK CARD, THERMOMARK PRIME 2.0, clase de montaje: atornillar, remachar, Número de índices individuales: 2, altura del campo de texto: 60 mm, anchura del campo de texto: 90 mm | 828.06 | 100 | BG | Marking and Installation (MI) | BG2 | BG2419 | 10 | 10 | NO | PC |  | 14,67 | G | 13 | 168 | 119 | MM | 4046356881272 | 39269097 | DE | EC001288 | Imagen | Catálogo
0802990 | TM-RIBBON 110-WMTB HF WH | Rollo de tinta | Rollo de tinta, para impresora de rollo para la impresión del grupo de productos WMTB HF..., longitud: 300 m, long. rollo: 300 m, anchura: 110 mm, color: blanco | 235.89 | 1 | BG | Marking and Installation (MI) | BG1 | BG1223 | 1 | 1 | NO | PC |  | 593,85 | G | 120 | 73 | 73 | MM | 4046356891035 | 96121010 | DE | EC001694 | Imagen | Catálogo
0802991 | WMTB HF (40X12)R DBU | Marcador de cables | Marcador de cables, Rollo, azul oscuro, sin rotular, rotulable con: THERMOMARK E.300 (D)/600 (D), THERMOMARK ROLL 2.0, THERMOMARK ROLL, THERMOMARK ROLL X1, THERMOMARK ROLLMASTER 300/600, THERMOMARK X1.2, clase de montaje: Montaje con sujetacables, diámetro de cable: ≥ 6 mm, Número de índices individuales: 1000, altura del campo de texto: 12 mm, anchura del campo de texto: 40 mm | 1028.79 | 1 | BG | Marking and Installation (MI) | BG2 | BG2311 | 1 | 1 | SÍ | PC |  | 1.149,70 | G | 95 | 125 | 125 | MM | 4046356891042 | 39204910 | DK | EC001530 | Imagen | Catálogo
0802992 | WMTB HF (55X15)R DBU | Marcador de cables | Marcador de cables, Rollo, azul oscuro, sin rotular, rotulable con: THERMOMARK E.300 (D)/600 (D), THERMOMARK ROLL 2.0, THERMOMARK ROLL, THERMOMARK ROLL X1, THERMOMARK ROLLMASTER 300/600, THERMOMARK X1.2, clase de montaje: Montaje con sujetacables, diámetro de cable: ≥ 6 mm, Número de índices individuales: 1000, altura del campo de texto: 15 mm, anchura del campo de texto: 55 mm | 1345.36 | 1 | BG | Marking and Installation (MI) | BG2 | BG2311 | 1 | 1 | SÍ | PC |  | 1.452,00 | G | 94 | 137 | 137 | MM | 4046356891059 | 39204910 | DK | EC001530 | Imagen | Catálogo
0802993 | WMTB HF (55X25)R DBU | Marcador de cables | Marcador de cables, Rollo, disponible: por líneas, azul oscuro, sin rotular, rotulable con: THERMOMARK E.300 (D)/600 (D), THERMOMARK ROLL 2.0, THERMOMARK ROLL, THERMOMARK ROLL X1, THERMOMARK ROLLMASTER 300/600, THERMOMARK X1.2, clase de montaje: Montaje con sujetacables, diámetro de cable: ≥ 6 mm, Número de índices individuales: 500, altura del campo de texto: 25 mm, anchura del campo de texto: 55 mm | 965.57 | 1 | BG | Marking and Installation (MI) | BG2 | BG2311 | 1 | 1 | SÍ | PC |  | 1.100,00 | G | 0 | 0 | 0 |  | 4046356892292 | 39204910 | DK | EC001530 | Imagen | Catálogo
0802995 | WMTB HF (40X12)R DBU CUS | Marcador de cables | Marcador de cables, Rollo, disponible: por líneas, azul oscuro, rotulado según las indicaciones del cliente, clase de montaje: Montaje con sujetacables, diámetro de cable: ≥ 6 mm, Número de índices individuales: 1, altura del campo de texto: 12 mm, anchura del campo de texto: 40 mm | 1162.52 | 100 | BG | Marking and Installation (MI) | BG8 | BG8131 | 1 | 1 | SÍ | PC | F | 1,99 | G | 0 | 0 | 0 | MM | 4046356891066 | 49119900 | PL | EC001530 | Imagen | Catálogo
0802996 | WMTB HF (55X15)R DBU CUS | Marcador de cables | Marcador de cables, Rollo, disponible: por líneas, azul oscuro, rotulado según las indicaciones del cliente, clase de montaje: Montaje con sujetacables, diámetro de cable: ≥ 6 mm, Número de índices individuales: 1, altura del campo de texto: 15 mm, anchura del campo de texto: 55 mm | 1394.76 | 100 | BG | Marking and Installation (MI) | BG8 | BG8131 | 1 | 1 | SÍ | PC | F | 1,99 | G | 0 | 0 | 0 | MM | 4046356892278 | 49119900 | PL | EC001530 | Imagen | Catálogo
0802997 | WMTB HF (55X25)R DBU CUS | Marcador de cables | Marcador de cables, Rollo, disponible: por líneas, azul oscuro, rotulado según las indicaciones del cliente, clase de montaje: Montaje con sujetacables, diámetro de cable: ≥ 6 mm, Número de índices individuales: 1, altura del campo de texto: 25 mm, anchura del campo de texto: 55 mm | 1586.11 | 100 | BG | Marking and Installation (MI) | BG8 | BG8131 | 1 | 1 | SÍ | PC | F | 1,99 | G | 0 | 0 | 0 | MM | 4046356892285 | 49119900 | PL | EC001530 | Imagen | Catálogo
0802999 | EML (20X8)R/TL | Etiqueta | Etiqueta, Rollo, blanco, sin rotular, rotulable con: THERMOMARK E.300 (D)/600 (D), THERMOMARK ROLL 2.0, THERMOMARK ROLL, THERMOMARK ROLL X1, THERMOMARK ROLLMASTER 300/600, THERMOMARK X1.2, clase de montaje: pegado, Número de índices individuales: 1000, altura del campo de texto: 8 mm, anchura del campo de texto: 20 mm | 55 | 1 | BG | Marking and Installation (MI) | BG2 | BG2411 | 1 | 1 | NO | PC |  | 80,70 | G | 100 | 54 | 54 | MM | 4046356867573 | 39269097 | PL | EC001288 | Imagen | Catálogo
0803001 | ZB-U LGS:F1-F63 | Marcador para bornes | Marcador para bornes, blanco, para ancho de borne: 8,2 mm | 41.17 | 1 | BG | Marking and Installation (MI) | BG8 | BG8112 | 1 | 1 | SÍ | PC | F | 15,00 | G | 0 | 0 | 0 |  | 4055626064253 | 49119900 | DE | EC000761 | Imagen | Catálogo
1743366 | DFMC 1,5/13-STF-3,5 BK | Conector de placa de circuito impreso, número de polos: 13, familia de artículos: DFMC 1,5/..-STF, paso: 3,5 mm | Conector de placa de circuito impreso, número de polos: 13, familia de artículos: DFMC 1,5/..-STF, paso: 3,5 mm | 1785.9 | 100 | AA | PCB Connectors (PCC) | AAB | AABFJB | 50 | 50 | NO | PC |  | 13,77 | G |  |  |  |  | 4067923309005 | 0 | CN | EC002638 |  | Catálogo
0803038 | US-EMSP (90X60) BU | Marcador de aparatos | Marcador de aparatos, Tarjeta, azul, sin rotular, rotulable con: BLUEMARK ID COLOR, BLUEMARK ID, THERMOMARK PRIME, THERMOMARK CARD 2.0, THERMOMARK CARD, THERMOMARK PRIME 2.0, clase de montaje: atornillar, remachar, Número de índices individuales: 2, altura del campo de texto: 60 mm, anchura del campo de texto: 90 mm | 803.96 | 100 | BG | Marking and Installation (MI) | BG2 | BG2419 | 10 | 10 | NO | PC |  | 14,84 | G | 13 | 168 | 119 | MM | 4046356906210 | 39269097 | DE | EC001288 | Imagen | Catálogo
0803039 | UCT-PMP (90X38) | Rótulo insertable | Rótulo insertable, Estera, blanco, sin rotular, rotulable con: BLUEMARK E.CARD, BLUEMARK ID COLOR, BLUEMARK ID, BLUEMARK CLED, PLOTMARK, CMS-P1-PLOTTER, clase de montaje: encajar en soporte para señalización, Número de índices individuales: 1, altura del campo de texto: 38 mm, anchura del campo de texto: 90 mm | 506.59 | 100 | BG | Marking and Installation (MI) | BG2 | BG2617 | 10 | 10 | NO | PC |  | 10,40 | G | 124 | 80 | 52 | MM | 4046356908061 | 39269097 | PL | EC001288 | Imagen | Catálogo
0803040 | UCT-PMP (90X38) CUS | Rótulo insertable | Rótulo insertable, Estera, blanco, rotulado según las indicaciones del cliente, clase de montaje: encajar en soporte para señalización, Número de índices individuales: 1, altura del campo de texto: 38 mm, anchura del campo de texto: 90 mm | 1222.53 | 100 | BG | Marking and Installation (MI) | BG8 | BG8148 | 1 | 1 | SÍ | PC | F | 9,80 | G | 0 | 0 | 0 | MM | 4046356908078 | 49119900 | PL | EC001288 | Imagen | Catálogo
0803041 | UCT-PMLP (90X38) | Marcador de plástico | Marcador de plástico, Estera, blanco, sin rotular, rotulable con: BLUEMARK E.CARD, BLUEMARK ID COLOR, BLUEMARK ID, BLUEMARK CLED, PLOTMARK, CMS-P1-PLOTTER, clase de montaje: pegado, Número de índices individuales: 1, altura del campo de texto: 38 mm, anchura del campo de texto: 90 mm | 820.2 | 100 | BG | Marking and Installation (MI) | BG2 | BG2617 | 10 | 10 | NO | PC |  | 11,85 | G | 124 | 80 | 52 | MM | 4046356908108 | 49119900 | PL | EC001288 | Imagen | Catálogo
1826712 | PTSM 0,5/ 4-HV-2,5-SMD BK R44 | Carcasa de base para placa de circuito impreso | Carcasa base placa de circuito impreso, sección nominal: 0,5 mm², color: negro, corriente nominal: 6 A, tensión nominal (III/2): 160 V, superficie de contacto: Sn, tipo de conexión del contacto: Macho, número de filas: 1, número de polos: 4, familia de artículos: PTSM 0,5/..-HV-SMD WH, paso: 2,5 mm, montaje: Soldadura SMD, disposición de pines: Geometría pad lineal, número de pines de soldadura por potencial: 1, sistema enchufable: COMBICON PTSM, Orientación de la cara enchufable: Estándar, bloqueo: sin, tipo de sujeción: sin, tipo de embalaje: Correa de 44 mm de ancho | 211.73 | 100 | AA | PCB Connectors (PCC) | AAA | AAAUPD | 400 | 400 | NO | PC |  | 2,12 | G |  |  |  |  | 4067923462434 | 85366930 | IN | EC002637 |  | Catálogo
0803042 | UCT-PMLP (90X38) CUS | Marcador de plástico | Marcador de plástico, Estera, blanco, rotulado según las indicaciones del cliente, clase de montaje: pegado, Número de índices individuales: 1, altura del campo de texto: 38 mm, anchura del campo de texto: 90 mm | 1523.58 | 100 | BG | Marking and Installation (MI) | BG8 | BG8148 | 1 | 1 | SÍ | PC | F | 12,75 | G | 0 | 0 | 0 |  | 4046356908092 | 49119900 | PL | EC001288 | Imagen | Catálogo
0803047 | UCT-PMP (90X38) BU | Rótulo insertable | Rótulo insertable, Estera, azul, sin rotular, rotulable con: BLUEMARK E.CARD, BLUEMARK ID COLOR, BLUEMARK ID, BLUEMARK CLED, PLOTMARK, CMS-P1-PLOTTER, clase de montaje: encajar en soporte para señalización, Número de índices individuales: 1, altura del campo de texto: 38 mm, anchura del campo de texto: 90 mm | 506.59 | 100 | BG | Marking and Installation (MI) | BG2 | BG2617 | 10 | 10 | NO | PC |  | 10,58 | G | 124 | 80 | 52 | MM | 4046356933506 | 49119900 | PL | EC001288 | Imagen | Catálogo
0803062 | TMT (EX5,5)R | Marcador para bornes | Marcador para bornes, Rollo, blanco, sin rotular, rotulable con: THERMOMARK E.300 (D)/600 (D), THERMOMARK ROLL 2.0, THERMOMARK ROLL, THERMOMARK ROLL X1, THERMOMARK ROLLMASTER 300/600, THERMOMARK X1.2, clase de montaje: enclavar, encajar en ranura para índice plana, Número de índices individuales: 1, long. rollo: 0,5 m, altura del campo de texto: 5,5 mm, anchura del campo de texto: 50000 mm | 226.55 | 1 | BG | Marking and Installation (MI) | BG2 | BG2111 | 1 | 1 | NO | PC |  | 279,50 | G | 10 | 210 | 210 | MM | 4046356935517 | 39269097 | FR | EC000761 | Imagen | Catálogo
0803063 | TMT (EX6,2)R | Marcador para bornes | Marcador para bornes, Rollo, blanco, sin rotular, rotulable con: THERMOMARK E.300 (D)/600 (D), THERMOMARK ROLL 2.0, THERMOMARK ROLL, THERMOMARK ROLL X1, THERMOMARK ROLLMASTER 300/600, THERMOMARK X1.2, clase de montaje: enclavar, encajar en ranura para índice plana, Número de índices individuales: 1, long. rollo: 0,5 m, altura del campo de texto: 6,2 mm, anchura del campo de texto: 50000 mm | 235.04 | 1 | BG | Marking and Installation (MI) | BG2 | BG2111 | 1 | 1 | NO | PC |  | 315,50 | G | 13 | 210 | 210 | MM | 4046356935524 | 39269097 | FR | EC000761 | Imagen | Catálogo
0803064 | TMT (EX6,5)R | Marcador para bornes | Marcador para bornes, Rollo, blanco, sin rotular, rotulable con: THERMOMARK E.300 (D)/600 (D), THERMOMARK ROLL 2.0, THERMOMARK ROLL, THERMOMARK ROLL X1, THERMOMARK ROLLMASTER 300/600, THERMOMARK X1.2, clase de montaje: enclavar, encajar en ranura para índice plana, Número de índices individuales: 1, long. rollo: 0,5 m, altura del campo de texto: 6,5 mm, anchura del campo de texto: 50000 mm | 235.04 | 1 | BG | Marking and Installation (MI) | BG2 | BG2111 | 1 | 1 | NO | PC |  | 323,00 | G | 10 | 210 | 210 | MM | 4046356935531 | 39269097 | FR | EC000761 | Imagen | Catálogo
0803065 | TMT (EX7,5)R | Marcador para bornes | Marcador para bornes, Rollo, blanco, sin rotular, rotulable con: THERMOMARK E.300 (D)/600 (D), THERMOMARK ROLL 2.0, THERMOMARK ROLL, THERMOMARK ROLL X1, THERMOMARK ROLLMASTER 300/600, THERMOMARK X1.2, clase de montaje: enclavar, encajar en ranura para índice plana, Número de índices individuales: 1, long. rollo: 0,5 m, altura del campo de texto: 7,5 mm, anchura del campo de texto: 50000 mm | 243.51 | 1 | BG | Marking and Installation (MI) | BG2 | BG2111 | 1 | 1 | NO | PC |  | 354,00 | G | 10 | 210 | 210 | MM | 4046356935548 | 39269097 | FR | EC000761 | Imagen | Catálogo
0803066 | TMT (EX8)R | Marcador para bornes | Marcador para bornes, Rollo, blanco, sin rotular, rotulable con: THERMOMARK E.300 (D)/600 (D), THERMOMARK ROLL 2.0, THERMOMARK ROLL, THERMOMARK ROLL X1, THERMOMARK ROLLMASTER 300/600, THERMOMARK X1.2, clase de montaje: enclavar, encajar en ranura para índice plana, Número de índices individuales: 1, long. rollo: 0,5 m, altura del campo de texto: 8 mm, anchura del campo de texto: 50000 mm | 246.36 | 1 | BG | Marking and Installation (MI) | BG2 | BG2111 | 1 | 1 | NO | PC |  | 382,00 | G | 10 | 210 | 210 | MM | 4046356935555 | 39269097 | FR | EC000761 | Imagen | Catálogo
0803067 | TMT (EX8,5)R | Marcador para bornes | Marcador para bornes, Rollo, blanco, sin rotular, rotulable con: THERMOMARK E.300 (D)/600 (D), THERMOMARK ROLL 2.0, THERMOMARK ROLL, THERMOMARK ROLL X1, THERMOMARK ROLLMASTER 300/600, THERMOMARK X1.2, clase de montaje: enclavar, encajar en ranura para índice plana, Número de índices individuales: 1, long. rollo: 0,5 m, altura del campo de texto: 8,5 mm, anchura del campo de texto: 50000 mm | 252.03 | 1 | BG | Marking and Installation (MI) | BG2 | BG2111 | 1 | 1 | NO | PC |  | 383,00 | G | 14 | 210 | 210 | MM | 4046356935562 | 39269097 | FR | EC000761 | Imagen | Catálogo
0803068 | TMT (EX10)R | Marcador para bornes | Marcador para bornes, Rollo, blanco, sin rotular, rotulable con: THERMOMARK E.300 (D)/600 (D), THERMOMARK ROLL 2.0, THERMOMARK ROLL, THERMOMARK ROLL X1, THERMOMARK ROLLMASTER 300/600, THERMOMARK X1.2, clase de montaje: enclavar, encajar en ranura para índice plana, Número de índices individuales: 1, long. rollo: 0,5 m, altura del campo de texto: 10 mm, anchura del campo de texto: 50000 mm | 266.19 | 1 | BG | Marking and Installation (MI) | BG2 | BG2111 | 1 | 1 | NO | PC |  | 455,00 | G | 16 | 210 | 210 | MM | 4046356935678 | 39269097 | FR | EC000761 | Imagen | Catálogo
0803070 | TMT (EX10,5)R | Marcador para bornes | Marcador para bornes, Rollo, blanco, sin rotular, rotulable con: THERMOMARK E.300 (D)/600 (D), THERMOMARK ROLL 2.0, THERMOMARK ROLL, THERMOMARK ROLL X1, THERMOMARK ROLLMASTER 300/600, THERMOMARK X1.2, clase de montaje: enclavar, encajar en ranura para índice plana, Número de índices individuales: 1, long. rollo: 0,5 m, altura del campo de texto: 10,5 mm, anchura del campo de texto: 50000 mm | 269.03 | 1 | BG | Marking and Installation (MI) | BG2 | BG2111 | 1 | 1 | NO | PC |  | 455,20 | G | 36 | 213 | 215 | MM | 4046356935685 | 39269097 | FR | EC000761 | Imagen | Catálogo
0803071 | TMT (EX12)R | Marcador para bornes | Marcador para bornes, Rollo, blanco, sin rotular, rotulable con: THERMOMARK E.300 (D)/600 (D), THERMOMARK ROLL 2.0, THERMOMARK ROLL, THERMOMARK ROLL X1, THERMOMARK ROLLMASTER 300/600, THERMOMARK X1.2, clase de montaje: enclavar, encajar en ranura para índice plana, Número de índices individuales: 1, long. rollo: 0,5 m, altura del campo de texto: 12 mm, anchura del campo de texto: 50000 mm | 283.15 | 1 | BG | Marking and Installation (MI) | BG2 | BG2111 | 1 | 1 | NO | PC |  | 523,50 | G | 16 | 210 | 210 | MM | 4046356935692 | 39269097 | FR | EC000761 | Imagen | Catálogo
0803072 | TMT (EX5,5)R CUS | Marcador para bornes | Marcador para bornes, Rollo, disponible: por líneas, blanco, rotulado según las indicaciones del cliente, clase de montaje: encajar en ranura de etiqueta universal, encajar en ranura para índice plana, altura del campo de texto: 50000 mm, anchura del campo de texto: 5,5 mm | 129.51 | 100 | BG | Marking and Installation (MI) | BG8 | BG8111 | 1 | 1 | NO | PC | F | 1,00 | G | 0 | 0 | 0 | MM | 4046356935708 | 49119900 | PL | EC000761 | Imagen | Catálogo
0803073 | TMT (EX6,2)R CUS | Marcador para bornes | Marcador para bornes, disponible: por líneas, blanco, rotulado según las indicaciones del cliente, clase de montaje: encajar en ranura de etiqueta universal, encajar en ranura para índice plana, altura del campo de texto: 50000 mm, anchura del campo de texto: 6,2 mm | 129.51 | 100 | BG | Marking and Installation (MI) | BG8 | BG8111 | 1 | 1 | NO | PC | F | 6,80 | G | 0 | 0 | 0 | MM | 4046356935715 | 49119900 | PL | EC000761 | Imagen | Catálogo
0803075 | TMT (EX6,5)R CUS | Marcador para bornes | Marcador para bornes, disponible: por líneas, blanco, rotulado según las indicaciones del cliente, clase de montaje: encajar en ranura de etiqueta universal, encajar en ranura para índice plana, altura del campo de texto: 50000 mm, anchura del campo de texto: 6,5 mm | 129.51 | 100 | BG | Marking and Installation (MI) | BG8 | BG8111 | 1 | 1 | NO | PC | F | 1,00 | G | 0 | 0 | 0 | MM | 4046356935722 | 49119900 | PL | EC000761 | Imagen | Catálogo
0803076 | TMT (EX7,5)R CUS | Marcador para bornes | Marcador para bornes, disponible: por líneas, blanco, rotulado según las indicaciones del cliente, clase de montaje: encajar en ranura de etiqueta universal, encajar en ranura para índice plana, altura del campo de texto: 50000 mm, anchura del campo de texto: 7,5 mm | 129.51 | 100 | BG | Marking and Installation (MI) | BG8 | BG8111 | 1 | 1 | NO | PC | F | 1,00 | G | 0 | 0 | 0 | MM | 4046356935739 | 49119900 | PL | EC000761 | Imagen | Catálogo
0803077 | TMT (EX8)R CUS | Marcador para bornes | Marcador para bornes, disponible: por líneas, blanco, rotulado según las indicaciones del cliente, clase de montaje: encajar en ranura de etiqueta universal, encajar en ranura para índice plana, altura del campo de texto: 50000 mm, anchura del campo de texto: 8 mm | 129.51 | 100 | BG | Marking and Installation (MI) | BG8 | BG8111 | 1 | 1 | NO | PC | F | 1,00 | G | 0 | 0 | 0 | MM | 4046356935746 | 49119900 | PL | EC000761 | Imagen | Catálogo
0803078 | TMT (EX8,5)R CUS | Marcador para bornes | Marcador para bornes, disponible: por líneas, blanco, rotulado según las indicaciones del cliente, clase de montaje: encajar en ranura de etiqueta universal, encajar en ranura para índice plana, altura del campo de texto: 50000 mm, anchura del campo de texto: 8,5 mm | 129.51 | 100 | BG | Marking and Installation (MI) | BG8 | BG8111 | 1 | 1 | NO | PC | F | 1,00 | G | 0 | 0 | 0 | MM | 4046356935753 | 49119900 | PL | EC000761 | Imagen | Catálogo
0803079 | TMT (EX9,5)R CUS | Marcador para bornes | Marcador para bornes, disponible: por líneas, blanco, rotulado según las indicaciones del cliente, clase de montaje: encajar en ranura de etiqueta universal, encajar en ranura para índice plana, altura del campo de texto: 50000 mm, anchura del campo de texto: 9,5 mm | 129.51 | 100 | BG | Marking and Installation (MI) | BG8 | BG8111 | 1 | 1 | NO | PC | F | 1,61 | G | 0 | 0 | 0 | MM | 4046356935760 | 49119900 | PL | EC000761 | Imagen | Catálogo
0803080 | TMT (EX10)R CUS | Marcador para bornes | Marcador para bornes, disponible: por líneas, blanco, rotulado según las indicaciones del cliente, clase de montaje: encajar en ranura de etiqueta universal, encajar en ranura para índice plana, altura del campo de texto: 50000 mm, anchura del campo de texto: 10 mm | 129.51 | 100 | BG | Marking and Installation (MI) | BG8 | BG8111 | 1 | 1 | NO | PC | F | 1,00 | G | 0 | 0 | 0 | MM | 4046356935777 | 49119900 | PL | EC000761 | Imagen | Catálogo
0803081 | TMT (EX10,5)R CUS | Marcador para bornes | Marcador para bornes, disponible: por líneas, blanco, rotulado según las indicaciones del cliente, clase de montaje: encajar en ranura de etiqueta universal, encajar en ranura para índice plana, altura del campo de texto: 50000 mm, anchura del campo de texto: 10,5 mm | 129.51 | 100 | BG | Marking and Installation (MI) | BG8 | BG8111 | 1 | 1 | NO | PC | F | 1,00 | G | 0 | 0 | 0 | MM | 4046356935784 | 49119900 | PL | EC000761 | Imagen | Catálogo
0803082 | TMT (EX12)R CUS | Marcador para bornes | Marcador para bornes, disponible: por líneas, blanco, rotulado según las indicaciones del cliente, clase de montaje: encajar en ranura de etiqueta universal, encajar en ranura para índice plana, altura del campo de texto: 50000 mm, anchura del campo de texto: 12 mm | 129.51 | 100 | BG | Marking and Installation (MI) | BG8 | BG8111 | 1 | 1 | NO | PC | F | 1,00 | G | 0 | 0 | 0 | MM | 4046356935791 | 49119900 | PL | EC000761 | Imagen | Catálogo
0803102 | WMS 3,2 (60X5)RXL YE | Manguito termorretráctil | Manguito termorretráctil, Rollo, amarillo, sin rotular, rotulable con: THERMOMARK E.300 (D)/600 (D), THERMOMARK ROLLMASTER 300/600, THERMOMARK ROLL X1, THERMOMARK ROLL, THERMOMARK ROLL 2.0, THERMOMARK W, THERMOMARK X1.2, rango de diámetro de cable: 1 ... 3,2 mm, sin perforar, clase de montaje: deslizamiento, Número de índices individuales: 2500, altura del campo de texto: 5 mm, anchura del campo de texto: 60 mm | 2212.54 | 1 | BG | Marking and Installation (MI) | BG2 | BG2216 | 1 | 1 | SÍ | PC |  | 1.070,30 | G | 0 | 0 | 0 |  | 4046356937931 | 39173200 | CN | EC001530 | Imagen | Catálogo
0803103 | WMS 4,8 (60X9)RXL YE | Manguito termorretráctil | Manguito termorretráctil, Rollo, amarillo, sin rotular, rotulable con: THERMOMARK E.300 (D)/600 (D), THERMOMARK ROLLMASTER 300/600, THERMOMARK ROLL X1, THERMOMARK ROLL, THERMOMARK ROLL 2.0, THERMOMARK W, THERMOMARK X1.2, rango de diámetro de cable: 1,8 ... 4,8 mm, sin perforar, clase de montaje: deslizamiento, Número de índices individuales: 2500, altura del campo de texto: 9 mm, anchura del campo de texto: 60 mm | 2912.66 | 1 | BG | Marking and Installation (MI) | BG2 | BG2216 | 1 | 1 | SÍ | PC |  | 1.280,20 | G | 0 | 0 | 0 |  | 4046356937948 | 39173200 | CN | EC001530 | Imagen | Catálogo
0803104 | WMS 6,4 (60X10)RXL YE | Manguito termorretráctil | Manguito termorretráctil, Rollo, amarillo, sin rotular, rotulable con: THERMOMARK E.300 (D)/600 (D), THERMOMARK ROLLMASTER 300/600, THERMOMARK ROLL X1, THERMOMARK ROLL, THERMOMARK ROLL 2.0, THERMOMARK W, THERMOMARK X1.2, rango de diámetro de cable: 2,1 ... 6,4 mm, sin perforar, clase de montaje: deslizamiento, Número de índices individuales: 2500, altura del campo de texto: 10 mm, anchura del campo de texto: 60 mm | 2935.55 | 1 | BG | Marking and Installation (MI) | BG2 | BG2216 | 1 | 1 | SÍ | PC |  | 1.690,30 | G | 0 | 0 | 0 |  | 4046356937955 | 39173200 | CN | EC001530 | Imagen | Catálogo
0803105 | WMS 9,5 (60X16)RL | Manguito termorretráctil | Manguito termorretráctil, Rollo, blanco, sin rotular, rotulable con: THERMOMARK E.300 (D)/600 (D), THERMOMARK ROLLMASTER 300/600, THERMOMARK ROLL X1, THERMOMARK ROLL, THERMOMARK ROLL 2.0, THERMOMARK W, THERMOMARK X1.2, rango de diámetro de cable: 3,2 ... 9,5 mm, sin perforar, clase de montaje: deslizamiento, Número de índices individuales: 1000, altura del campo de texto: 16 mm, anchura del campo de texto: 60 mm | 2575.06 | 1 | BG | Marking and Installation (MI) | BG2 | BG2216 | 1 | 1 | SÍ | PC |  | 912,00 | G | 0 | 0 | 0 |  | 4046356937962 | 39173200 | CN | EC001530 | Imagen | Catálogo
0803106 | WMS 9,5 (60X16)RL YE | Manguito termorretráctil | Manguito termorretráctil, Rollo, amarillo, sin rotular, rotulable con: THERMOMARK E.300 (D)/600 (D), THERMOMARK ROLLMASTER 300/600, THERMOMARK ROLL X1, THERMOMARK ROLL, THERMOMARK ROLL 2.0, THERMOMARK W, THERMOMARK X1.2, rango de diámetro de cable: 3,2 ... 9,5 mm, sin perforar, clase de montaje: deslizamiento, Número de índices individuales: 1000, altura del campo de texto: 16 mm, anchura del campo de texto: 60 mm | 2575.06 | 1 | BG | Marking and Installation (MI) | BG2 | BG2216 | 1 | 1 | SÍ | PC |  | 1.035,40 | G | 0 | 0 | 0 |  | 4046356937986 | 39173200 | CN | EC001530 | Imagen | Catálogo
0803107 | WMS 12,7 (60X20)RL YE | Manguito termorretráctil | Manguito termorretráctil, Rollo, amarillo, sin rotular, rotulable con: THERMOMARK E.300 (D)/600 (D), THERMOMARK ROLLMASTER 300/600, THERMOMARK ROLL X1, THERMOMARK ROLL, THERMOMARK ROLL 2.0, THERMOMARK W, THERMOMARK X1.2, rango de diámetro de cable: 4,2 ... 12,7 mm, sin perforar, clase de montaje: deslizamiento, Número de índices individuales: 1000, altura del campo de texto: 20 mm, anchura del campo de texto: 60 mm | 4108.64 | 1 | BG | Marking and Installation (MI) | BG2 | BG2216 | 1 | 1 | SÍ | PC |  | 1.153,00 | G | 0 | 0 | 0 |  | 4046356938006 | 39173200 | CN | EC001530 | Imagen | Catálogo
0803108 | WMS 19,1 (60X30)RL YE | Manguito termorretráctil | Manguito termorretráctil, Rollo, amarillo, sin rotular, rotulable con: THERMOMARK E.300 (D)/600 (D), THERMOMARK ROLLMASTER 300/600, THERMOMARK ROLL X1, THERMOMARK ROLL, THERMOMARK ROLL 2.0, THERMOMARK W, THERMOMARK X1.2, rango de diámetro de cable: 6,4 ... 19,1 mm, sin perforar, clase de montaje: deslizamiento, Número de índices individuales: 1000, altura del campo de texto: 30 mm, anchura del campo de texto: 60 mm | 5104.31 | 1 | BG | Marking and Installation (MI) | BG2 | BG2216 | 1 | 1 | SÍ | PC |  | 2.119,70 | G | 0 | 0 | 0 |  | 4046356938037 | 39173200 | CN | EC001530 | Imagen | Catálogo
0803122 | UBE/D N+C | Soporte para señalización | Soporte índice para regletas de bornes, para la señalización de grupos de bornes, para montaje sobre regleta de bornes NS 32 o NS 35/7,5, superficie útil: 44 x 7 mm | 202.87 | 100 | BG | Marking and Installation (MI) | BG2 | BG211A | 10 | 10 | NO | PC |  | 7,58 | G | 58 | 136 | 78 | MM | 4046356959285 | 39269097 | CN | EC002248 | Imagen | Catálogo
0803133 | UCT-PMP (90X38) YE | Rótulo insertable | Rótulo insertable, Estera, amarillo, sin rotular, rotulable con: BLUEMARK E.CARD, BLUEMARK ID COLOR, BLUEMARK ID, BLUEMARK CLED, PLOTMARK, CMS-P1-PLOTTER, clase de montaje: encajar en soporte para señalización, Número de índices individuales: 1, altura del campo de texto: 38 mm, anchura del campo de texto: 90 mm | 506.59 | 100 | BG | Marking and Installation (MI) | BG2 | BG2418 | 10 | 10 | NO | PC |  | 10,49 | G | 124 | 80 | 52 | MM | 4046356966689 | 49119900 | PL | EC001288 | Imagen | Catálogo
0803134 | UC-EMSP (50X15) BU | Marcador de aparatos | Marcador de aparatos, Estera, azul, sin rotular, rotulable con: BLUEMARK E.CARD, BLUEMARK ID COLOR, BLUEMARK ID, BLUEMARK CLED, PLOTMARK, CMS-P1-PLOTTER, clase de montaje: atornillar, remachar, Número de índices individuales: 4, altura del campo de texto: 15 mm, anchura del campo de texto: 50 mm | 344.96 | 100 | BG | Marking and Installation (MI) | BG2 | BG2417 | 10 | 10 | NO | PC |  | 9,55 | G | 124 | 80 | 52 | MM | 4046356976596 | 39269097 | PL | EC001288 | Imagen | Catálogo
0803135 | UC-EMSP (50X15) RD | Marcador de aparatos | Marcador de aparatos, Estera, rojo, sin rotular, rotulable con: BLUEMARK E.CARD, BLUEMARK ID COLOR, BLUEMARK ID, BLUEMARK CLED, PLOTMARK, CMS-P1-PLOTTER, clase de montaje: atornillar, remachar, Número de índices individuales: 4, altura del campo de texto: 15 mm, anchura del campo de texto: 50 mm | 344.96 | 100 | BG | Marking and Installation (MI) | BG2 | BG2417 | 10 | 10 | NO | PC |  | 9,65 | G | 124 | 80 | 52 | MM | 4046356976602 | 39269097 | PL | EC001288 | Imagen | Catálogo
0803136 | EML (36X25)R | Etiqueta | Etiqueta, Rollo, blanco, sin rotular, rotulable con: THERMOMARK E.300 (D)/600 (D), THERMOMARK ROLL 2.0, THERMOMARK ROLL, THERMOMARK ROLL X1, THERMOMARK ROLLMASTER 300/600, THERMOMARK X1.2, clase de montaje: pegado, Número de índices individuales: 1000, altura del campo de texto: 25 mm, anchura del campo de texto: 36 mm | 481.85 | 1 | BG | Marking and Installation (MI) | BG2 | BG2411 | 1 | 1 | NO | PC |  | 275,00 | G | 124 | 85 | 86 | MM | 4046356977081 | 39269097 | PL | EC001288 | Imagen | Catálogo
0803137 | EML (105X23)R | Etiqueta | Etiqueta, Rollo, blanco, sin rotular, rotulable con: THERMOMARK E.300 (D)/600 (D), THERMOMARK ROLL 2.0, THERMOMARK ROLL, THERMOMARK ROLL X1, THERMOMARK ROLLMASTER 300/600, THERMOMARK X1.2, clase de montaje: pegado, Número de índices individuales: 1000, altura del campo de texto: 23 mm, anchura del campo de texto: 105 mm | 637.61 | 1 | BG | Marking and Installation (MI) | BG2 | BG2411 | 1 | 1 | NO | PC |  | 585,80 | G | 110 | 125 | 110 | MM | 4046356977098 | 39269097 | PL | EC001288 | Imagen | Catálogo
0803138 | EML (80X20)R | Etiqueta | Etiqueta, Rollo, blanco, sin rotular, rotulable con: THERMOMARK E.300 (D)/600 (D), THERMOMARK ROLL 2.0, THERMOMARK ROLL, THERMOMARK ROLL X1, THERMOMARK ROLLMASTER 300/600, THERMOMARK X1.2, clase de montaje: pegado, Número de índices individuales: 1000, altura del campo de texto: 20 mm, anchura del campo de texto: 80 mm | 604.28 | 1 | BG | Marking and Installation (MI) | BG2 | BG2411 | 1 | 1 | NO | PC |  | 448,00 | G | 125 | 111 | 112 | MM | 4046356977104 | 39269097 | PL | EC001288 | Imagen | Catálogo
0803141 | TOPMARK LASER-MAG UCT-A | Almacén | Cargador para el TOPMARK LASER, para el alojamiento automático de material UCT | 2749.997 | 1 | BG | Marking and Installation (MI) | BG1 | BG125Z | 1 | 1 | SÍ | PC |  | 676.6 | G | 53 | 225 | 225 | MM | 4046356981804 | 84439990 | DE | EC001675 | Imagen | Catálogo
0803186 | EML-RM (70X50)R | Etiqueta, separable | Etiqueta, separable, Rollo, blanco, sin rotular, rotulable con: THERMOMARK E.300 (D)/600 (D), THERMOMARK ROLL 2.0, THERMOMARK ROLL, THERMOMARK ROLL X1, THERMOMARK ROLLMASTER 300/600, THERMOMARK X1.2, clase de montaje: pegado, Número de índices individuales: 1000, altura del campo de texto: 50 mm, anchura del campo de texto: 70 mm | 916.61 | 1 | BG | Marking and Installation (MI) | BG2 | BG2411 | 1 | 1 | NO | PC |  | 767,05 | G | 125 | 131 | 133 | MM | 4055626005539 | 39269097 | US | EC001288 | Imagen | Catálogo
0803187 | EML-RS (45,7X45,7)R SR | Etiqueta | Etiqueta, rollo, plateado/brillante, no rotulado, rotulable con: THERMOMARK ROLL, THERMOMARK X, THERMOMARK S1.1, tipo de montaje: adhesión/inserción, | 302.41 | 1 | BG | Marking and Installation (MI) | BG2 | BG2411 | 1 | 1 | NO | PC |  | 212,40 | G | 60 | 110 | 100 | MM | 4055626048512 | 39207380 | DE | EC001288 | Imagen | Catálogo
0803204 | UCT1U-TM 5 | Marcador para bornes | Materiales UniCard para impresora de transferencia térmica, para rotular bornes de las empresas Weidmüller, Conta Clip y Klemsan, 72 unidades, pie desplazado, rotulables con THERMOMARK CARD y BLUEMARK, color: blanco | 941.33 | 100 | BG | Marking and Installation (MI) | BG2 | BG2118 | 10 | 10 | NO | PC |  | 14,46 | G | 124 | 80 | 52 | MM | 4055626010991 | 39269097 | PL | EC000761 | Imagen | Catálogo
0803211 | TM-RIBBON 110-EX | Rollo de tinta | Rollo de tinta, para impresora de rollo para la impresión del grupo de productos EML-EX..., longitud: 280 m, long. rollo: 280 m, anchura: 110 mm, color: negro | 284.72 | 1 | BG | Marking and Installation (MI) | BG1 | BG1223 | 1 | 1 | NO | PC |  | 351,90 | G | 67 | 130 | 112 | MM | 4046356938563 | 96121010 | JP | EC001694 | Imagen | Catálogo
0803224 | UC-EMLP (22X22)-EX | Marcador de plástico | Marcador de plástico, Estera, blanco, sin rotular, rotulable con: BLUEMARK E.CARD, BLUEMARK ID COLOR, BLUEMARK ID, BLUEMARK CLED, PLOTMARK, CMS-P1-PLOTTER, clase de montaje: pegado, Número de índices individuales: 6, altura del campo de texto: 22 mm, anchura del campo de texto: 22 mm | 670.56 | 100 | BG | Marking and Installation (MI) | BG2 | BG2617 | 10 | 10 | NO | PC |  | 9,06 | G | 124 | 80 | 52 | MM | 4046356938365 | 39269097 | PL | EC001288 | Imagen | Catálogo
0803225 | UC-EMLP (27X18)-EX | Marcador de plástico | Marcador de plástico, Estera, blanco, sin rotular, rotulable con: BLUEMARK E.CARD, BLUEMARK ID COLOR, BLUEMARK ID, BLUEMARK CLED, PLOTMARK, CMS-P1-PLOTTER, clase de montaje: pegado, Número de índices individuales: 8, altura del campo de texto: 18 mm, anchura del campo de texto: 27 mm | 725.14 | 100 | BG | Marking and Installation (MI) | BG2 | BG2617 | 10 | 10 | NO | PC |  | 10,80 | G | 124 | 80 | 52 | MM | 4046356938389 | 39269097 | PL | EC001288 | Imagen | Catálogo
0803226 | UC-EMLP (27X27)-EX | Marcador de plástico | Marcador de plástico, Estera, blanco, sin rotular, rotulable con: BLUEMARK E.CARD, BLUEMARK ID COLOR, BLUEMARK ID, BLUEMARK CLED, PLOTMARK, CMS-P1-PLOTTER, clase de montaje: pegado, Número de índices individuales: 6, altura del campo de texto: 27 mm, anchura del campo de texto: 27 mm | 725.14 | 100 | BG | Marking and Installation (MI) | BG2 | BG2617 | 10 | 10 | NO | PC |  | 11,08 | G | 124 | 80 | 52 | MM | 4046356938396 | 39269097 | PL | EC001288 | Imagen | Catálogo
0803227 | UC-EMLP (49X15)-EX | Marcador de plástico | Marcador de plástico, Estera, blanco, sin rotular, rotulable con: BLUEMARK E.CARD, BLUEMARK ID COLOR, BLUEMARK ID, BLUEMARK CLED, PLOTMARK, CMS-P1-PLOTTER, clase de montaje: pegado, Número de índices individuales: 4, altura del campo de texto: 15 mm, anchura del campo de texto: 49 mm | 576.71 | 100 | BG | Marking and Installation (MI) | BG2 | BG2617 | 10 | 10 | NO | PC |  | 10,05 | G | 124 | 80 | 52 | MM | 4046356938402 | 39269097 | PL | EC001288 | Imagen | Catálogo
0803228 | UC-EMLP (60X30)-EX | Marcador de plástico | Marcador de plástico, Estera, blanco, sin rotular, rotulable con: BLUEMARK E.CARD, BLUEMARK ID COLOR, BLUEMARK ID, BLUEMARK CLED, PLOTMARK, CMS-P1-PLOTTER, clase de montaje: pegado, Número de índices individuales: 3, altura del campo de texto: 30 mm, anchura del campo de texto: 60 mm | 627.88 | 100 | BG | Marking and Installation (MI) | BG2 | BG2617 | 10 | 10 | NO | PC |  | 12,61 | G | 124 | 80 | 52 | MM | 4046356938419 | 39269097 | PL | EC001288 | Imagen | Catálogo
0803229 | UC-EMLP (22X22)-EX CUS | Marcador de plástico | Marcador de plástico, disponible: por esteras, blanco, rotulado según las indicaciones del cliente, clase de montaje: pegado, altura del campo de texto: 22 mm, anchura del campo de texto: 22 mm | 1407.62 | 100 | BG | Marking and Installation (MI) | BG8 | BG8157 | 1 | 1 | SÍ | PC | F | 9,99 | G | 0 | 0 | 0 |  | 4046356938426 | 49119900 | PL | EC001288 | Imagen | Catálogo
0803230 | UC-EMLP (27X18)-EX CUS | Marcador de plástico | Marcador de plástico, disponible: por esteras, blanco, rotulado según las indicaciones del cliente, clase de montaje: pegado, altura del campo de texto: 18 mm, anchura del campo de texto: 27 mm | 1407.62 | 100 | BG | Marking and Installation (MI) | BG8 | BG8157 | 1 | 1 | SÍ | PC | F | 9,99 | G | 0 | 0 | 0 |  | 4046356938433 | 49119900 | PL | EC001288 | Imagen | Catálogo
0803231 | UC-EMLP (27X27)-EX CUS | Marcador de plástico | Marcador de plástico, disponible: por esteras, blanco, rotulado según las indicaciones del cliente, clase de montaje: pegado, altura del campo de texto: 27 mm, anchura del campo de texto: 27 mm | 1407.62 | 100 | BG | Marking and Installation (MI) | BG8 | BG8157 | 1 | 1 | SÍ | PC | F | 9,99 | G | 0 | 0 | 0 |  | 4046356938440 | 49119900 | PL | EC001288 | Imagen | Catálogo
0803232 | UC-EMLP (49X15)-EX CUS | Marcador de plástico | Marcador de plástico, disponible: por esteras, blanco, rotulado según las indicaciones del cliente, clase de montaje: pegado, altura del campo de texto: 15 mm, anchura del campo de texto: 49 mm | 1407.62 | 100 | BG | Marking and Installation (MI) | BG8 | BG8157 | 1 | 1 | SÍ | PC | F | 9,99 | G | 0 | 0 | 0 |  | 4046356938457 | 49119900 | PL | EC001288 | Imagen | Catálogo
0803233 | UC-EMLP (60X30)-EX CUS | Marcador de plástico | Marcador de plástico, disponible: por esteras, blanco, rotulado según las indicaciones del cliente, clase de montaje: pegado, altura del campo de texto: 30 mm, anchura del campo de texto: 60 mm | 1407.62 | 100 | BG | Marking and Installation (MI) | BG8 | BG8157 | 1 | 1 | SÍ | PC | F | 9,99 | G | 0 | 0 | 0 |  | 4046356938464 | 49119900 | PL | EC001288 | Imagen | Catálogo
0803251 | EML-EX (10X4)R | Etiqueta | Etiqueta, Rollo, blanco, sin rotular, rotulable con: THERMOMARK E.300 (D)/600 (D), THERMOMARK ROLL 2.0, THERMOMARK ROLL, THERMOMARK ROLL X1, THERMOMARK ROLLMASTER 300/600, THERMOMARK X1.2, clase de montaje: pegado, Número de índices individuales: 10000, altura del campo de texto: 4 mm, anchura del campo de texto: 10 mm | 708.29 | 1 | BG | Marking and Installation (MI) | BG2 | BG2611 | 1 | 1 | NO | PC |  | 220,90 | G | 122 | 82 | 87 | MM | 4046356937337 | 39269097 | PL | EC001288 | Imagen | Catálogo
0803253 | EML-EX (15X9)R | Etiqueta | Etiqueta, Rollo, blanco, sin rotular, rotulable con: THERMOMARK E.300 (D)/600 (D), THERMOMARK ROLL 2.0, THERMOMARK ROLL, THERMOMARK ROLL X1, THERMOMARK ROLLMASTER 300/600, THERMOMARK X1.2, clase de montaje: pegado, Número de índices individuales: 2500, altura del campo de texto: 9 mm, anchura del campo de texto: 15 mm | 598.12 | 1 | BG | Marking and Installation (MI) | BG2 | BG2611 | 1 | 1 | NO | PC |  | 148,80 | G | 0 | 0 | 0 |  | 4046356937368 | 39269097 | PL | EC001288 | Imagen | Catálogo
0803254 | EML-EX (20X8)R | Etiqueta | Etiqueta, Rollo, blanco, sin rotular, rotulable con: THERMOMARK E.300 (D)/600 (D), THERMOMARK ROLL 2.0, THERMOMARK ROLL, THERMOMARK ROLL X1, THERMOMARK ROLLMASTER 300/600, THERMOMARK X1.2, clase de montaje: pegado, Número de índices individuales: 2500, altura del campo de texto: 8 mm, anchura del campo de texto: 20 mm | 708.29 | 1 | BG | Marking and Installation (MI) | BG2 | BG2611 | 1 | 1 | NO | PC |  | 165,50 | G | 130 | 80 | 80 | MM | 4046356939072 | 39269097 | PL | EC001288 | Imagen | Catálogo
0803255 | EML-EX (30X20)R | Etiqueta | Etiqueta, Rollo, blanco, sin rotular, rotulable con: THERMOMARK E.300 (D)/600 (D), THERMOMARK ROLL 2.0, THERMOMARK ROLL, THERMOMARK ROLL X1, THERMOMARK ROLLMASTER 300/600, THERMOMARK X1.2, clase de montaje: pegado, Número de índices individuales: 2500, altura del campo de texto: 20 mm, anchura del campo de texto: 30 mm | 755.5 | 1 | BG | Marking and Installation (MI) | BG2 | BG2611 | 1 | 1 | NO | PC |  | 403,10 | G | 123 | 86 | 86 | MM | 4046356939089 | 39269097 | PL | EC001288 | Imagen | Catálogo
0803256 | EML-EX (40X25)R | Etiqueta | Etiqueta, Rollo, blanco, sin rotular, rotulable con: THERMOMARK E.300 (D)/600 (D), THERMOMARK ROLL 2.0, THERMOMARK ROLL, THERMOMARK ROLL X1, THERMOMARK ROLLMASTER 300/600, THERMOMARK X1.2, clase de montaje: pegado, Número de índices individuales: 1000, altura del campo de texto: 25 mm, anchura del campo de texto: 40 mm | 692.56 | 1 | BG | Marking and Installation (MI) | BG2 | BG2611 | 1 | 1 | NO | PC |  | 285,30 | G | 0 | 0 | 0 |  | 4046356939102 | 39269097 | PL | EC001288 | Imagen | Catálogo
0803257 | EML-EX (70X50)R | Etiqueta | Etiqueta, Rollo, blanco, sin rotular, rotulable con: THERMOMARK E.300 (D)/600 (D), THERMOMARK ROLL 2.0, THERMOMARK ROLL, THERMOMARK ROLL X1, THERMOMARK ROLLMASTER 300/600, THERMOMARK X1.2, clase de montaje: pegado, Número de índices individuales: 400, altura del campo de texto: 50 mm, anchura del campo de texto: 70 mm | 676.82 | 1 | BG | Marking and Installation (MI) | BG2 | BG2611 | 1 | 1 | NO | PC |  | 363,51 | G | 126 | 115 | 115 | MM | 4046356939119 | 39269097 | PL | EC001288 | Imagen | Catálogo
1896967 | EMC 1,5/ 4-GF-3,81 | Carcasa de base para placa de circuito impreso | Carcasa base placa de circuito impreso, sección nominal: 1,5 mm², color: verde, corriente nominal: 8 A, tensión nominal (III/2): 160 V, superficie de contacto: Sn, tipo de conexión del contacto: Macho, número de potenciales: 4, número de filas: 1, número de polos: 4, número de conexiones: 4, familia de artículos: EMC 1,5/..-GF, paso: 3,81 mm, montaje: Técnica de encaje a presión, disposición de pines: Disposición de pines lineal, longitud del pin [P]: 3,5 mm, número de pines de soldadura por potencial: 1, sistema enchufable: COMBICON MC 1,5, Orientación de la cara enchufable: Estándar, bloqueo: Bloqueo por tornillo, tipo de sujeción: Sujeción aérea (rosca), tipo de embalaje: empaquetado en caja | 498.92 | 100 | AA | PCB Connectors (PCC) | AAB | AAB1FD | 50 | 50 | NO | PC |  | 2,62 | G |  |  |  |  | 4017918166106 | 85366930 | PL | EC002637 |  | Catálogo
1897005 | EMC 1,5/ 8-GF-3,81 | Carcasa de base para placa de circuito impreso | Carcasa base placa de circuito impreso, sección nominal: 1,5 mm², color: verde, corriente nominal: 8 A, tensión nominal (III/2): 160 V, superficie de contacto: Sn, tipo de conexión del contacto: Macho, número de potenciales: 8, número de filas: 1, número de polos: 8, número de conexiones: 8, familia de artículos: EMC 1,5/..-GF, paso: 3,81 mm, montaje: Técnica de encaje a presión, disposición de pines: Disposición de pines lineal, longitud del pin [P]: 3,5 mm, número de pines de soldadura por potencial: 1, sistema enchufable: COMBICON MC 1,5, Orientación de la cara enchufable: Estándar, bloqueo: Bloqueo por tornillo, tipo de sujeción: Sujeción aérea (rosca), tipo de embalaje: empaquetado en caja | 687.69 | 100 | AA | PCB Connectors (PCC) | AAB | AAB1FD | 50 | 50 | NO | PC |  | 3,94 | G |  |  |  |  | 4017918166144 | 85366930 | PL | EC002637 |  | Catálogo
0803258 | EML-EX (100X40)R | Etiqueta | Etiqueta, Rollo, blanco, sin rotular, rotulable con: THERMOMARK E.300 (D)/600 (D), THERMOMARK ROLL 2.0, THERMOMARK ROLL, THERMOMARK ROLL X1, THERMOMARK ROLLMASTER 300/600, THERMOMARK X1.2, clase de montaje: pegado, Número de índices individuales: 300, altura del campo de texto: 40 mm, anchura del campo de texto: 100 mm | 580.13 | 1 | BG | Marking and Installation (MI) | BG2 | BG2611 | 1 | 1 | NO | PC |  | 309,00 | G | 121 | 86 | 86 | MM | 4046356939133 | 39269097 | PL | EC001288 | Imagen | Catálogo
0803259 | EML-EX (100X73)R | Etiqueta | Etiqueta, Rollo, blanco, sin rotular, rotulable con: THERMOMARK E.300 (D)/600 (D), THERMOMARK ROLL 2.0, THERMOMARK ROLL, THERMOMARK ROLL X1, THERMOMARK ROLLMASTER 300/600, THERMOMARK X1.2, clase de montaje: pegado, Número de índices individuales: 300, altura del campo de texto: 73 mm, anchura del campo de texto: 100 mm | 1058.71 | 1 | BG | Marking and Installation (MI) | BG2 | BG2611 | 1 | 1 | NO | PC |  | 528,60 | G | 124 | 113 | 113 | MM | 4046356939140 | 39269097 | DE | EC001288 | Imagen | Catálogo
0803261 | EML-EX (10X4)R CUS | Etiqueta | Etiqueta, Rollo, blanco, rotulado, clase de montaje: pegado, altura del campo de texto: 4 mm, anchura del campo de texto: 10 mm | 610.1 | 100 | BG | Marking and Installation (MI) | BG8 | BG8151 | 1 | 1 | NO | PC | F | 1,99 | G | 0 | 0 | 0 | MM | 4046356939287 | 49119900 | PL | EC001288 | Imagen | Catálogo
0803262 | EML-EX (15X9)R CUS | Etiqueta | Etiqueta, Rollo, blanco, rotulado, clase de montaje: pegado, altura del campo de texto: 9 mm, anchura del campo de texto: 15 mm | 637.69 | 100 | BG | Marking and Installation (MI) | BG8 | BG8151 | 1 | 1 | NO | PC | F | 1,99 | G | 0 | 0 | 0 | MM | 4046356939294 | 49119900 | PL | EC001288 | Imagen | Catálogo
0803263 | EML-EX (20X8)R CUS | Etiqueta | Etiqueta, blanco, rotulado, clase de montaje: pegado, altura del campo de texto: 8 mm, anchura del campo de texto: 20 mm | 624 | 100 | BG | Marking and Installation (MI) | BG8 | BG8151 | 1 | 1 | NO | PC | F | 1,99 | G | 0 | 0 | 0 | MM | 4046356939300 | 49119900 | PL | EC001288 | Imagen | Catálogo
0803264 | EML-EX (30X20)R CUS | Etiqueta | Etiqueta, blanco, rotulado, clase de montaje: pegado, altura del campo de texto: 20 mm, anchura del campo de texto: 30 mm | 667.41 | 100 | BG | Marking and Installation (MI) | BG8 | BG8151 | 1 | 1 | NO | PC | F | 1,99 | G | 0 | 0 | 0 | MM | 4046356939317 | 49119900 | PL | EC001288 | Imagen | Catálogo
0803266 | EML-EX (40X25)R CUS | Etiqueta | Etiqueta, blanco, rotulado, clase de montaje: pegado, altura del campo de texto: 25 mm, anchura del campo de texto: 140 mm | 756.77 | 100 | BG | Marking and Installation (MI) | BG8 | BG8151 | 1 | 1 | NO | PC | F | 1,99 | G | 0 | 0 | 0 | MM | 4046356939324 | 49119900 | PL | EC001288 | Imagen | Catálogo
0803267 | EML-EX (70X50)R CUS | Etiqueta | Etiqueta, blanco, rotulado, clase de montaje: pegado, altura del campo de texto: 50 mm, anchura del campo de texto: 70 mm | 950.04 | 100 | BG | Marking and Installation (MI) | BG8 | BG8151 | 1 | 1 | NO | PC | F | 1,99 | G | 0 | 0 | 0 | MM | 4046356939331 | 49119900 | PL | EC001288 | Imagen | Catálogo
0803268 | EML-EX (100X40)R CUS | Etiqueta | Etiqueta, blanco, rotulado, clase de montaje: pegado, altura del campo de texto: 40 mm, anchura del campo de texto: 100 mm | 1282.17 | 100 | BG | Marking and Installation (MI) | BG8 | BG8151 | 1 | 1 | NO | PC | F | 1,22 | G | 0 | 0 | 0 | MM | 4046356939348 | 49119900 | PL | EC001288 | Imagen | Catálogo
0803269 | EML-EX (100X73)R CUS | Etiqueta | Etiqueta, blanco, rotulado, clase de montaje: pegado, altura del campo de texto: 73 mm, anchura del campo de texto: 100 mm | 1216.13 | 100 | BG | Marking and Installation (MI) | BG8 | BG8151 | 1 | 1 | NO | PC | F | 1,99 | G | 0 | 0 | 0 | MM | 4046356939355 | 49119900 | PL | EC001288 | Imagen | Catálogo
0803275 | EML (15X6)R | Etiqueta | Etiqueta, Rollo, blanco, sin rotular, rotulable con: THERMOMARK E.300 (D)/600 (D), THERMOMARK ROLL 2.0, THERMOMARK ROLL, THERMOMARK ROLL X1, THERMOMARK ROLLMASTER 300/600, THERMOMARK X1.2, clase de montaje: pegado, Número de índices individuales: 2500, altura del campo de texto: 6 mm, anchura del campo de texto: 15 mm | 443.92 | 1 | BG | Marking and Installation (MI) | BG2 | BG2411 | 1 | 1 | NO | PC |  | 156,79 | G | 120 | 70 | 70 | MM | 4055626016269 | 39199080 | PL | EC001288 | Imagen | Catálogo
0803276 | EMLP (EX15)R YE | Etiqueta | Etiqueta, Rollo, amarillo, sin rotular, rotulable con: THERMOMARK E.300 (D)/600 (D), THERMOMARK ROLL 2.0, THERMOMARK ROLL, THERMOMARK ROLL X1, THERMOMARK ROLLMASTER 300/600, THERMOMARK X1.2, clase de montaje: pegado, Número de índices individuales: 1, long. rollo: 20 m, altura del campo de texto: 15 mm, anchura del campo de texto: 20000 mm | 462.75 | 1 | BG | Marking and Installation (MI) | BG2 | BG2411 | 1 | 1 | NO | PC |  | 241,80 | G | 18 | 147 | 147 | MM | 4055626016276 | 39199080 | PL | EC001288 | Imagen | Catálogo
0803277 | EMLP (EX15)R BU | Etiqueta | Etiqueta, Rollo, azul, sin rotular, rotulable con: THERMOMARK E.300 (D)/600 (D), THERMOMARK ROLL 2.0, THERMOMARK ROLL, THERMOMARK ROLL X1, THERMOMARK ROLLMASTER 300/600, THERMOMARK X1.2, clase de montaje: pegado, Número de índices individuales: 1, long. rollo: 20 m, altura del campo de texto: 15 mm, anchura del campo de texto: 20000 mm | 462.75 | 1 | BG | Marking and Installation (MI) | BG2 | BG2411 | 1 | 1 | NO | PC |  | 265,70 | G | 17 | 152 | 152 | MM | 4055626016283 | 39199080 | DE | EC001288 | Imagen | Catálogo
0803279 | EMLP (EX15)R BK | Etiqueta | Etiqueta, Rollo, negro, sin rotular, rotulable con: THERMOMARK E.300 (D)/600 (D), THERMOMARK ROLL 2.0, THERMOMARK ROLL, THERMOMARK ROLL X1, THERMOMARK ROLLMASTER 300/600, THERMOMARK X1.2, clase de montaje: pegado, Número de índices individuales: 1, long. rollo: 20 m, altura del campo de texto: 15 mm, anchura del campo de texto: 20000 mm | 462.75 | 1 | BG | Marking and Installation (MI) | BG2 | BG2411 | 1 | 1 | NO | PC |  | 258,80 | G | 18 | 151 | 151 | MM | 4055626016290 | 39199080 | GB | EC001288 | Imagen | Catálogo
0803280 | EMLP (EX15)R RD | Etiqueta | Etiqueta, Rollo, rojo, sin rotular, rotulable con: THERMOMARK E.300 (D)/600 (D), THERMOMARK ROLL 2.0, THERMOMARK ROLL, THERMOMARK ROLL X1, THERMOMARK ROLLMASTER 300/600, THERMOMARK X1.2, clase de montaje: pegado, Número de índices individuales: 1, long. rollo: 20 m, altura del campo de texto: 15 mm, anchura del campo de texto: 20000 mm | 462.75 | 1 | BG | Marking and Installation (MI) | BG2 | BG2411 | 1 | 1 | NO | PC |  | 266,60 | G | 15 | 150 | 150 | MM | 4055626017013 | 39199080 | DE | EC001288 | Imagen | Catálogo
0803300 | US-EMP (27,9X17,4) SR | Rótulo para encajar | Rótulo para encajar, Tarjeta, plata, sin rotular, rotulable con: THERMOMARK CARD, THERMOMARK CARD 2.0, THERMOMARK PRIME, BLUEMARK ID, BLUEMARK ID COLOR, THERMOMARK PRIME 2.0, clase de montaje: enclavar, Número de índices individuales: 21, altura del campo de texto: 17,4 mm, anchura del campo de texto: 27,9 mm | 633.38 | 100 | BG | Marking and Installation (MI) | BG2 | BG2419 | 10 | 10 | NO | PC |  | 14,57 | G | 168 | 119 | 11 | MM | 4055626020679 | 39204910 | DE | EC001288 | Imagen | Catálogo
0803303 | TOPMARK LASER PRE FILTER SET | Juego de limpieza | Esterilla de filtro previo, para cambiar | 128.647 | 1 | BG | Marking and Installation (MI) | BGS | BGS12Y | 1 | 1 | SÍ | PC |  | 99,99 | G | 0 | 0 | 0 |  | 4055626021904 | 84439990 | DE | EC001675 | Imagen | Catálogo
0803305 | TOPMARK LASER HEPA FILTER | Juego de limpieza | Filtro de partículas en suspensión, para cambiar | 351.848 | 1 | BG | Marking and Installation (MI) | BGS | BGS12Y | 1 | 1 | SÍ | PC |  | 2.275,00 | G | 110 | 335 | 325 | MM | 4055626021911 | 84439990 | DE | EC001675 | Imagen | Catálogo
0803306 | TOPMARK LASER CARBON FILTER | Juego de limpieza | Filtro de carbón activado, para cambiar | 769.6881 | 1 | BG | Marking and Installation (MI) | BGS | BGS12Y | 1 | 1 | SÍ | PC |  | 7.500,00 | G | 180 | 320 | 320 | MM | 4055626021928 | 84439990 | DE | EC001675 | Imagen | Catálogo
0803308 | TOPMARK LASER MP-TEC FILTER | Juego de limpieza | Filtro de polvo fino MP-TEC, para recambio | 393.5115 | 1 | BG | Marking and Installation (MI) | BGS | BGS12Y | 1 | 1 | SÍ | PC |  | 2.300,00 | G | 320 | 320 | 320 | MM | 4055626020693 | 84439990 | DE | EC001675 | Imagen | Catálogo
0803309 | TOPMARK LASER TUBE | Manguera | Tubo flexible de aspiración, para cambiar, longitud 2,5 m | 186.9347 | 1 | BG | Marking and Installation (MI) | BGS | BGS12Y | 1 | 1 | SÍ | PC |  | 99,99 | G | 0 | 0 | 0 |  | 4055626021935 | 84439990 | DE | EC001675 | Imagen | Catálogo
0803310 | TOPMARK LASER CLEANING NOZZLE | Juego de limpieza | Boquilla de limpieza para colocar en la manguera de aspiración de la instalación de aspiración. | 78.46 | 1 | BG | Marking and Installation (MI) | BG1 | BG125Z | 1 | 1 | SÍ | PC |  | 242,00 | G | 165 | 305 | 255 | MM | 4055626021942 | 84439990 | DE | EC001675 | Imagen | Catálogo
0803312 | PATG 5/12 | Soporte para señalización de conductores | Soporte para señalización de conductores, transparente, sin rotular, rango de diámetro de cable: 10 ... 14 mm, clase de montaje: deslizamiento, altura del campo de texto: 5 mm, anchura del campo de texto: 12 mm | 15.95 | 100 | BG | Marking and Installation (MI) | BG2 | BG221A | 200 | 200 | NO | PC |  | 0,58 | G | 39 | 189 | 150 | MM | 4055626020044 | 39269097 | DE | EC002248 | Imagen | Catálogo
0803313 | WMS 4,8 (30X9)RXL YE | Manguito termorretráctil | Manguito termorretráctil, Rollo, amarillo, sin rotular, rotulable con: THERMOMARK E.300 (D)/600 (D), THERMOMARK ROLLMASTER 300/600, THERMOMARK ROLL X1, THERMOMARK ROLL, THERMOMARK ROLL 2.0, THERMOMARK W, THERMOMARK X1.2, rango de diámetro de cable: 1,6 ... 4,8 mm, Perforado, clase de montaje: deslizamiento, Número de índices individuales: 5000, altura del campo de texto: 9 mm, anchura del campo de texto: 30 mm | 2912.66 | 1 | BG | Marking and Installation (MI) | BG2 | BG2216 | 1 | 1 | SÍ | PC |  | 1.390,00 | G | 100 | 230 | 210 | MM | 4055626020051 | 39173200 | CN | EC001530 | Imagen | Catálogo
0803314 | WMTB HF (40X12)R RD | Marcador de cables | Marcador de cables, Rollo, rojo, sin rotular, rotulable con: THERMOMARK E.300 (D)/600 (D), THERMOMARK ROLL 2.0, THERMOMARK ROLL, THERMOMARK ROLL X1, THERMOMARK ROLLMASTER 300/600, THERMOMARK X1.2, clase de montaje: Montaje con sujetacables, diámetro de cable: ≥ 6 mm, Número de índices individuales: 1000, altura del campo de texto: 12 mm, anchura del campo de texto: 40 mm | 1028.11 | 1 | BG | Marking and Installation (MI) | BG2 | BG2311 | 1 | 1 | SÍ | PC |  | 1.118,00 | G | 94 | 131 | 131 | MM | 4055626024332 | 39204910 | DK | EC001530 | Imagen | Catálogo
0803315 | WMTB HF (55X15)R RD | Marcador de cables | Marcador de cables, Rollo, rojo, sin rotular, rotulable con: THERMOMARK E.300 (D)/600 (D), THERMOMARK ROLL 2.0, THERMOMARK ROLL, THERMOMARK ROLL X1, THERMOMARK ROLLMASTER 300/600, THERMOMARK X1.2, clase de montaje: Montaje con sujetacables, diámetro de cable: ≥ 6 mm, Número de índices individuales: 1000, altura del campo de texto: 15 mm, anchura del campo de texto: 55 mm | 1345.36 | 1 | BG | Marking and Installation (MI) | BG2 | BG2311 | 1 | 1 | SÍ | PC |  | 1.271,00 | G | 94 | 130 | 130 | MM | 4055626024349 | 39204910 | DK | EC001530 | Imagen | Catálogo
0803316 | WMTB HF (55X25)R RD | Marcador de cables | Marcador de cables, Rollo, rojo, sin rotular, rotulable con: THERMOMARK E.300 (D)/600 (D), THERMOMARK ROLL 2.0, THERMOMARK ROLL, THERMOMARK ROLL X1, THERMOMARK ROLLMASTER 300/600, THERMOMARK X1.2, clase de montaje: Montaje con sujetacables, diámetro de cable: ≥ 6 mm, Número de índices individuales: 500, altura del campo de texto: 25 mm, anchura del campo de texto: 55 mm | 965.57 | 1 | BG | Marking and Installation (MI) | BG2 | BG2311 | 1 | 1 | SÍ | PC |  | 985,62 | G | 91 | 116 | 116 | MM | 4055626024356 | 39204910 | DK | EC001530 | Imagen | Catálogo
0803328 | TMP-UM-MAG5 | Almacén | Cargador para THERMOMARK CARD y THERMOMARK PRIME, para el alojamiento de material UM (UM2-TM) | 190.85 | 1 | BG | Marking and Installation (MI) | BG1 | BG122Z | 1 | 1 | NO | PC |  | 392,90 | G | 14 | 169 | 170 | MM | 4055626028187 | 84439990 | DE | EC001675 | Imagen | Catálogo
0803329 | TMP-UM-MAG6 | Almacén | Cargador para THERMOMARK CARD y THERMOMARK PRIME, para el alojamiento de material UM (UM3-TM) | 190.85 | 1 | BG | Marking and Installation (MI) | BG1 | BG122Z | 1 | 1 | NO | PC |  | 392,30 | G | 170 | 119 | 14 | MM | 4055626028194 | 84439990 | DE | EC001675 | Imagen | Catálogo
0803330 | TMP-UM-MAG7 | Almacén | Cargador para THERMOMARK CARD y THERMOMARK PRIME, para el alojamiento de material UM (UM6M-TM) | 190.85 | 1 | BG | Marking and Installation (MI) | BG1 | BG122Z | 1 | 1 | NO | PC |  | 400,00 | G | 10 | 170 | 115 | MM | 4055626028804 | 84439990 | DE | EC001675 | Imagen | Catálogo
0803331 | TMP-UM-MAG8 | Almacén | Cargador para THERMOMARK CARD y THERMOMARK PRIME, para el alojamiento de material UM (UM6R-TM) | 190.85 | 1 | BG | Marking and Installation (MI) | BG1 | BG122Z | 1 | 1 | NO | PC |  | 400,90 | G | 0 | 0 | 0 |  | 4055626028170 | 84439990 | DE | EC001675 | Imagen | Catálogo
0803332 | TMP-UM-MAG9 | Almacén | Cargador para THERMOMARK CARD y THERMOMARK PRIME, para el alojamiento de material UM (UM8-TM) | 190.85 | 1 | BG | Marking and Installation (MI) | BG1 | BG122Z | 1 | 1 | NO | PC |  | 400,50 | G | 0 | 0 | 0 |  | 4055626028163 | 84439990 | DE | EC001675 | Imagen | Catálogo
0803334 | TMP-UM-MAG10 | Almacén | Cargador para THERMOMARK CARD y THERMOMARK PRIME, para el alojamiento de material UM (UM7-TM) | 190.85 | 1 | BG | Marking and Installation (MI) | BG1 | BG122Z | 1 | 1 | NO | PC |  | 400,00 | G | 14 | 196 | 119 | MM | 4055626028156 | 84439990 | DE | EC001675 | Imagen | Catálogo
0803335 | BLUEMARK MAG UM-TM | Almacén | Cargador para la impresora BLUEMARK, para el alojamiento de materiales UM | 133.72 | 1 | BG | Marking and Installation (MI) | BG1 | BG121Z | 1 | 1 | NO | PC |  | 22,12 | G | 27 | 101 | 131 | MM | 4055626028149 | 84439990 | PL | EC001675 | Imagen | Catálogo
0803337 | TL CASE TROLLY | Carretilla para impresora | Trolly para el maletín de transporte de THERMOMARK LINE y THERMOMAK ROLL X1 | 80.68 | 1 | BG | Marking and Installation (MI) | BG1 | BG122Z | 1 | 1 | SÍ | PC |  | 99,99 | G | 494 | 494 | 72 | MM | 4055626030722 | 42021250 | CN | EC001675 | Imagen | Catálogo
0803341 | TMP-US-MAG1 | Almacén | Almacén, para THERMOMARK CARD y THERMOMARK PRIME, para el alojamiento de tarjetas US, longitud: 0,166 m, anchura: 114 mm, altura: 10 mm | 190.85 | 1 | BG | Marking and Installation (MI) | BG1 | BG122Z | 1 | 1 | NO | PC |  | 403,90 | G | 13 | 170 | 120 | MM | 4055626041841 | 84439990 | DE | EC001675 | Imagen | Catálogo
0803342 | TMP-UCT-MAG1 | Almacén | Almacén, para la THERMOMARK PRIME y la THERMOMARK CARD, para el alojamiento de UCT-TM..., UCT1(U)-TM..., UCT5-TM..., UCT-EM (5x10), UCT-EM (6x10), longitud: 0,166 m, anchura: 114 mm, altura: 11,5 mm | 190.85 | 1 | BG | Marking and Installation (MI) | BG1 | BG122Z | 1 | 1 | NO | PC |  | 398,30 | G | 4 | 119 | 169 | MM | 4055626041858 | 84439990 | DE | EC001675 | Imagen | Catálogo
0803343 | TMP-UCT-MAG2 | Almacén | Almacén, para la THERMOMARK PRIME y la THERMOMARK CARD, para el alojamiento de UCT-TMF..., longitud: 0,166 m, anchura: 114 mm, altura: 11,5 mm | 190.85 | 1 | BG | Marking and Installation (MI) | BG1 | BG122Z | 1 | 1 | NO | PC |  | 417,50 | G | 13 | 118 | 170 | MM | 4055626041865 | 84439990 | DE | EC001675 | Imagen | Catálogo
0803344 | TMP-UCT-MAG3 | Almacén | Almacén, para la THERMOMARK PRIME y la THERMOMARK CARD, para el alojamiento de UCT-WMS..., longitud: 0,166 m, anchura: 114 mm, altura: 11,5 mm | 190.85 | 1 | BG | Marking and Installation (MI) | BG1 | BG122Z | 1 | 1 | NO | PC |  | 365,40 | G | 13 | 170 | 120 | MM | 4055626041872 | 84439990 | DE | EC001675 | Imagen | Catálogo
0803345 | TMP-UCT-MAG4 | Almacén | Almacén, para la THERMOMARK PRIME y la THERMOMARK CARD, para el alojamiento de UCT1-TMF..., longitud: 0,166 m, anchura: 114 mm, altura: 11,5 mm | 190.85 | 1 | BG | Marking and Installation (MI) | BG1 | BG122Z | 1 | 1 | NO | PC |  | 406,00 | G | 13 | 170 | 120 | MM | 4055626041889 | 84439990 | DE | EC001675 | Imagen | Catálogo
0803347 | TMP-UCT-MAG5 | Almacén | Almacén, para la THERMOMARK PRIME y la THERMOMARK CARD, para el alojamiento de UCT2-TM..., longitud: 0,166 m, anchura: 114 mm, altura: 11,5 mm | 190.85 | 1 | BG | Marking and Installation (MI) | BG1 | BG122Z | 1 | 1 | NO | PC |  | 403,40 | G | 10 | 170 | 120 | MM | 4055626041896 | 84439990 | DE | EC001675 | Imagen | Catálogo
0803348 | TMP-UCT-MAG6 | Almacén | Almacén, para la THERMOMARK PRIME y la THERMOMARK CARD, para el alojamiento de UCT3-TM..., longitud: 0,166 m, anchura: 114 mm, altura: 11,5 mm | 190.85 | 1 | BG | Marking and Installation (MI) | BG1 | BG122Z | 1 | 1 | NO | PC |  | 394,40 | G | 169 | 119 | 13 | MM | 4055626041902 | 84439990 | DE | EC001675 | Imagen | Catálogo
0803349 | TMP-UCT-MAG7 | Almacén | Almacén, para la THERMOMARK PRIME y la THERMOMARK CARD, para el alojamiento de UCT-WMT..., UCT-EM (7x10), longitud: 0,166 m, anchura: 114 mm, altura: 11,5 mm | 190.85 | 1 | BG | Marking and Installation (MI) | BG1 | BG122Z | 1 | 1 | NO | PC |  | 404,90 | G | 14 | 170 | 119 | MM | 4055626041919 | 84439990 | DE | EC001675 | Imagen | Catálogo
0803350 | TMP-UCT-MAG8 | Almacén | Almacén, para la THERMOMARK PRIME y la THERMOMARK CARD, para el alojamiento de UCT-EM (20x7), UCT-EM (17,5x8), longitud: 0,166 m, anchura: 114 mm, altura: 11,5 mm | 190.85 | 1 | BG | Marking and Installation (MI) | BG1 | BG122Z | 1 | 1 | NO | PC |  | 408,70 | G | 14 | 119 | 170 | MM | 4055626041926 | 84439990 | DE | EC001675 | Imagen | Catálogo
0803351 | TMP-UCT-MAG9 | Almacén | Almacén, para la THERMOMARK PRIME y la THERMOMARK CARD, para el alojamiento de UCT-EM (12x3,3), UCT-EM (12x6), longitud: 0,166 m, anchura: 114 mm, altura: 11,5 mm | 190.85 | 1 | BG | Marking and Installation (MI) | BG1 | BG122Z | 1 | 1 | NO | PC |  | 399,00 | G | 14 | 170 | 119 | MM | 4055626041933 | 84439990 | DE | EC001675 | Imagen | Catálogo
0803352 | TMP-UCT-MAG10 | Almacén | Almacén, para la THERMOMARK PRIME y la THERMOMARK CARD, para el alojamiento de UCT-EM (30x5), longitud: 0,166 m, anchura: 114 mm, altura: 11,5 mm | 190.85 | 1 | BG | Marking and Installation (MI) | BG1 | BG122Z | 1 | 1 | NO | PC |  | 400,00 | G | 13 | 170 | 120 | MM | 4055626041940 | 84439990 | DE | EC001675 | Imagen | Catálogo
0803353 | TMP-UCT-MAG11 | Almacén | Almacén, para la THERMOMARK PRIME y la THERMOMARK CARD, para el alojamiento de UCT-EM (17x10), longitud: 0,166 m, anchura: 114 mm, altura: 11,5 mm | 190.85 | 1 | BG | Marking and Installation (MI) | BG1 | BG122Z | 1 | 1 | NO | PC |  | 394,50 | G | 170 | 119 | 14 | MM | 4055626041957 | 84439990 | DE | EC001675 | Imagen | Catálogo
0803354 | TMP-UCT-MAG12 | Almacén | Almacén, para la THERMOMARK PRIME y la THERMOMARK CARD, para el alojamiento de UCT-EM (10x8), UCT-EM (12x7), longitud: 0,166 m, anchura: 114 mm, altura: 11,5 mm | 190.85 | 1 | BG | Marking and Installation (MI) | BG1 | BG122Z | 1 | 1 | NO | PC |  | 395,50 | G | 14 | 119 | 170 | MM | 4055626041964 | 84439990 | DE | EC001675 | Imagen | Catálogo
0803355 | TMP-UCT-MAG13 | Almacén | Almacén, para la THERMOMARK PRIME y la THERMOMARK CARD, para el alojamiento de UCT-EM (10x5), longitud: 0,166 m, anchura: 114 mm, altura: 11,5 mm | 190.85 | 1 | BG | Marking and Installation (MI) | BG1 | BG122Z | 1 | 1 | NO | PC |  | 411,80 | G | 171 | 120 | 14 | MM | 4055626041971 | 84439990 | DE | EC001675 | Imagen | Catálogo
0803356 | TMP-UCT-MAG14 | Almacén | Almacén, para la THERMOMARK PRIME y la THERMOMARK CARD, para el alojamiento de UCT-EM (17x8), UCT-EM (21x8), longitud: 0,166 m, anchura: 114 mm, altura: 11,5 mm | 190.85 | 1 | BG | Marking and Installation (MI) | BG1 | BG122Z | 1 | 1 | NO | PC |  | 400,00 | G | 170 | 119 | 13 | MM | 4055626041988 | 84439990 | DE | EC001675 | Imagen | Catálogo
0803357 | TMP-UCT-MAG15 | Almacén | Almacén, para la THERMOMARK PRIME y la THERMOMARK CARD, para el alojamiento de UCT-EM (20x9), longitud: 0,166 m, anchura: 114 mm, altura: 11,5 mm | 190.85 | 1 | BG | Marking and Installation (MI) | BG1 | BG122Z | 1 | 1 | NO | PC |  | 397,00 | G | 13 | 170 | 120 | MM | 4055626041995 | 84439990 | DE | EC001675 | Imagen | Catálogo
0803358 | TMP-UCT-MAG16 | Almacén | Almacén, para la THERMOMARK PRIME y la THERMOMARK CARD, para el alojamiento de UCT-EM (17x9), longitud: 0,166 m, anchura: 114 mm, altura: 11,5 mm | 190.85 | 1 | BG | Marking and Installation (MI) | BG1 | BG122Z | 1 | 1 | NO | PC |  | 390,00 | G | 15 | 170 | 120 | MM | 4055626042008 | 84439990 | DE | EC001675 | Imagen | Catálogo
0803360 | TMP-UCT-MAG17 | Almacén | Almacén, para la THERMOMARK PRIME y la THERMOMARK CARD, para el alojamiento de UCT-EM (18x8), longitud: 0,166 m, anchura: 114 mm, altura: 11,5 mm | 190.85 | 1 | BG | Marking and Installation (MI) | BG1 | BG122Z | 1 | 1 | NO | PC |  | 400,00 | G | 170 | 170 | 119 | MM | 4055626042015 | 84439990 | DE | EC001675 | Imagen | Catálogo
0803361 | TMP-UCT-MAG18 | Almacén | Almacén, para la THERMOMARK PRIME y la THERMOMARK CARD, para el alojamiento de UCT-EM (17,5x7,5), longitud: 0,166 m, anchura: 114 mm, altura: 11,5 mm | 190.85 | 1 | BG | Marking and Installation (MI) | BG1 | BG122Z | 1 | 1 | NO | PC |  | 395,00 | G | 15 | 170 | 120 | MM | 4055626042022 | 84439990 | DE | EC001675 | Imagen | Catálogo
0803363 | TMP-UCT-MAG19 | Almacén | Almacén, para la THERMOMARK PRIME y la THERMOMARK CARD, para el alojamiento de UCT-EM (15x10), longitud: 0,166 m, anchura: 114 mm, altura: 11,5 mm | 190.85 | 1 | BG | Marking and Installation (MI) | BG1 | BG122Z | 1 | 1 | NO | PC |  | 416,30 | G | 170 | 119 | 13 | MM | 4055626042039 | 84439990 | DE | EC001675 | Imagen | Catálogo
0803364 | TMP-UCT-MAG20 | Almacén | Almacén, para la THERMOMARK PRIME y la THERMOMARK CARD, para el alojamiento de UCT-EM (10x7), UCT-WMTB (29x8), longitud: 0,166 m, anchura: 114 mm, altura: 11,5 mm | 190.85 | 1 | BG | Marking and Installation (MI) | BG1 | BG122Z | 1 | 1 | NO | PC |  | 405,00 | G | 169 | 118 | 14 | MM | 4055626042046 | 84439990 | DE | EC001675 | Imagen | Catálogo
0803365 | TMP-UCT-MAG21 | Almacén | Almacén, para la THERMOMARK PRIME y la THERMOMARK CARD, para el alojamiento de UCT-EM (20x8), longitud: 0,166 m, anchura: 114 mm, altura: 11,5 mm | 190.85 | 1 | BG | Marking and Installation (MI) | BG1 | BG122Z | 1 | 1 | NO | PC |  | 401,70 | G | 15 | 169 | 119 | MM | 4055626042053 | 84439990 | DE | EC001675 | Imagen | Catálogo
0803366 | TMP-UCT-MAG22 | Almacén | Almacén, para la THERMOMARK PRIME y la THERMOMARK CARD, para el alojamiento de UCT-EM (17,5x9), longitud: 0,166 m, anchura: 114 mm, altura: 11,5 mm | 190.85 | 1 | BG | Marking and Installation (MI) | BG1 | BG122Z | 1 | 1 | NO | PC |  | 395,00 | G | 14 | 169 | 119 | MM | 4055626042060 | 84439990 | DE | EC001675 | Imagen | Catálogo
1840565 | MC 1,5/ 2-ST-3,5 BD:10,9 | Conector para placa de circuito impreso | Conector de placa de circuito impreso, sección nominal: 1,5 mm², color: verde, corriente nominal: 8 A, tensión nominal (III/2): 160 V, superficie de contacto: Sn, tipo de conexión del contacto: Hembra, número de filas: 1, número de polos: 2, familia de artículos: MC 1,5/..-ST, paso: 3,5 mm, tipo de conexión: Conexión por tornillo con cápsula de tracción, forma de sujeción de tornillos: L Ranura longitudinal, dirección de conexión conductor/placa de circuito impreso: 0 °, sistema enchufable: COMBICON MC 1,5, bloqueo: sin, tipo de sujeción: sin, tipo de embalaje: empaquetado en caja | 180.8 | 100 | AA | PCB Connectors (PCC) | AAB | AABAAA | 100 | 1000 | NO | PC |  | 1,43 | G |  |  |  |  | 4067923484634 | 85366990 | CN | EC002638 |  | Catálogo
0803367 | TMP-UCT-MAG23 | Almacén | Almacén, para la THERMOMARK PRIME y la THERMOMARK CARD, para el alojamiento de UCT6M-TM..., longitud: 0,166 m, anchura: 114 mm, altura: 11,5 mm | 190.85 | 1 | BG | Marking and Installation (MI) | BG1 | BG122Z | 1 | 1 | NO | PC |  | 394,40 | G | 170 | 119 | 14 | MM | 4055626042077 | 84439990 | DE | EC001675 | Imagen | Catálogo
1840563 | MC 1,5/ 2-ST-3,5 BD:12,11 | Conector para placa de circuito impreso | Conector de placa de circuito impreso, color: verde, número de polos: 2, familia de artículos: MC 1,5/..-ST, paso: 3,5 mm, forma de sujeción de tornillos: L Ranura longitudinal, tipo de embalaje: empaquetado en caja | 180.8 | 100 | AA | PCB Connectors (PCC) | AAB | AABAAA | 100 | 1000 | NO | PC |  | 1,43 | G |  |  |  |  | 4067923484566 | 85366990 | CN | EC002638 |  | Catálogo
1840561 | MC 1,5/ 2-ST-3,5 BD:14,13 | Conector para placa de circuito impreso | Conector de placa de circuito impreso, color: verde, número de polos: 2, familia de artículos: MC 1,5/..-ST, paso: 3,5 mm, forma de sujeción de tornillos: L Ranura longitudinal, tipo de embalaje: empaquetado en caja | 180.8 | 100 | AA | PCB Connectors (PCC) | AAB | AABAAA | 100 | 1000 | NO | PC |  | 1,43 | G |  |  |  |  | 4067923483989 | 85366990 | CN | EC002638 |  | Catálogo
1840559 | MC 1,5/ 2-ST-3,5 BD:16,15 | Conector para placa de circuito impreso | Conector de placa de circuito impreso, color: verde, número de polos: 2, familia de artículos: MC 1,5/..-ST, paso: 3,5 mm, forma de sujeción de tornillos: L Ranura longitudinal, tipo de embalaje: empaquetado en caja | 180.8 | 100 | AA | PCB Connectors (PCC) | AAB | AABAAA | 100 | 1000 | NO | PC |  | 1,43 | G |  |  |  |  | 4067923484726 | 85366990 | CN | EC002638 |  | Catálogo
0803368 | TMP-UCT-MAG24 | Almacén | Almacén, para la THERMOMARK PRIME y la THERMOMARK CARD, para el alojamiento de UCT6R-TM..., longitud: 0,166 m, anchura: 114 mm, altura: 11,5 mm | 190.85 | 1 | BG | Marking and Installation (MI) | BG1 | BG122Z | 1 | 1 | NO | PC |  | 400,00 | G | 15 | 169 | 119 | MM | 4055626042084 | 84439990 | DE | EC001675 | Imagen | Catálogo
0803369 | TMP-UCT-MAG25 | Almacén | Almacén, para la THERMOMARK PRIME y la THERMOMARK CARD, para el alojamiento de UCT-WMCO ... (12x4), longitud: 0,166 m, anchura: 114 mm, altura: 11,5 mm | 190.85 | 1 | BG | Marking and Installation (MI) | BG1 | BG122Z | 1 | 1 | NO | PC |  | 361,20 | G | 118 | 1 | 168 | MM | 4055626042091 | 84439990 | DE | EC001675 | Imagen | Catálogo
0803370 | TMP-UCT-MAG26 | Almacén | Almacén, para la THERMOMARK PRIME y la THERMOMARK CARD, para el alojamiento de UCT-EMP (25x6), UCT-EMP (29x8), UCT-EMP (40x17), UCT-EMP (60x15), longitud: 0,166 m, anchura: 114 mm, altura: 11,5 mm | 190.85 | 1 | BG | Marking and Installation (MI) | BG1 | BG122Z | 1 | 1 | NO | PC |  | 407,50 | G | 10 | 170 | 120 | MM | 4055626042107 | 84439990 | DE | EC001675 | Imagen | Catálogo
0803371 | TMP-UCT-MAG27 | Almacén | Almacén, para la THERMOMARK PRIME y la THERMOMARK CARD, para el alojamiento de UCT-WMTBA (24x4), UCT-WMTBA (29x6), UCT-WMTBA (40x17), longitud: 0,166 m, anchura: 114 mm, altura: 11,5 mm | 190.85 | 1 | BG | Marking and Installation (MI) | BG1 | BG122Z | 1 | 1 | NO | PC |  | 398,00 | G | 13 | 170 | 120 | MM | 4055626042114 | 84439990 | DE | EC001675 | Imagen | Catálogo
0803372 | TMP-UCT-MAG28 | Almacén | Almacén, para la THERMOMARK PRIME y la THERMOMARK CARD, para el alojamiento de UCT-WMCO ... (18x4), longitud: 0,166 m, anchura: 114 mm, altura: 11,5 mm | 190.85 | 1 | BG | Marking and Installation (MI) | BG1 | BG122Z | 1 | 1 | NO | PC |  | 357,20 | G | 13 | 170 | 120 | MM | 4055626042121 | 84439990 | DE | EC001675 | Imagen | Catálogo
1840555 | MC 1,5/ 2-ST-3,5 BD:35,34 | Conector para placa de circuito impreso | Conector de placa de circuito impreso, color: verde, número de polos: 2, familia de artículos: MC 1,5/..-ST, paso: 3,5 mm, forma de sujeción de tornillos: L Ranura longitudinal, tipo de embalaje: empaquetado en caja | 180.8 | 100 | AA | PCB Connectors (PCC) | AAB | AABAAA | 100 | 1000 | NO | PC |  | 1,43 | G |  |  |  |  | 4067923484368 | 85366990 | CN | EC002638 |  | Catálogo
1840553 | MC 1,5/ 2-ST-3,5 BD:37,36 | Conector para placa de circuito impreso | Conector de placa de circuito impreso, color: verde, número de polos: 2, familia de artículos: MC 1,5/..-ST, paso: 3,5 mm, forma de sujeción de tornillos: L Ranura longitudinal, tipo de embalaje: empaquetado en caja | 180.8 | 100 | AA | PCB Connectors (PCC) | AAB | AABAAA | 100 | 1000 | NO | PC |  | 1,43 | G |  |  |  |  | 4067923484719 | 85366990 | CN | EC002638 |  | Catálogo
1840548 | MC 1,5/ 2-ST-3,5 BD:39,38 | Conector para placa de circuito impreso | Conector de placa de circuito impreso, color: verde, número de polos: 2, familia de artículos: MC 1,5/..-ST, paso: 3,5 mm, forma de sujeción de tornillos: L Ranura longitudinal, tipo de embalaje: empaquetado en caja | 180.8 | 100 | AA | PCB Connectors (PCC) | AAB | AABAAA | 100 | 1000 | NO | PC |  | 1,43 | G |  |  |  |  | 4067923484702 | 85366990 | CN | EC002638 |  | Catálogo
1840539 | MC 1,5/ 2-ST-3,5 BD:41,40 | Conector para placa de circuito impreso | Conector de placa de circuito impreso, color: verde, número de polos: 2, familia de artículos: MC 1,5/..-ST, paso: 3,5 mm, forma de sujeción de tornillos: L Ranura longitudinal, tipo de embalaje: empaquetado en caja | 180.8 | 100 | AA | PCB Connectors (PCC) | AAB | AABAAA | 100 | 1000 | NO | PC |  | 1,43 | G |  |  |  |  | 4067923483767 | 85366990 | CN | EC002638 |  | Catálogo
1840568 | MC 1,5/ 2-ST-3,5 BD:6,5 | Conector para placa de circuito impreso | Conector de placa de circuito impreso, color: verde, número de polos: 2, familia de artículos: MC 1,5/..-ST, paso: 3,5 mm, forma de sujeción de tornillos: L Ranura longitudinal, tipo de embalaje: empaquetado en caja | 180.8 | 100 | AA | PCB Connectors (PCC) | AAB | AABAAA | 100 | 1000 | NO | PC |  | 1,43 | G |  |  |  |  | 4067923484382 | 85366990 | CN | EC002638 |  | Catálogo
1840566 | MC 1,5/ 2-ST-3,5 BD:8,7 | Conector para placa de circuito impreso | Conector de placa de circuito impreso, color: verde, número de polos: 2, familia de artículos: MC 1,5/..-ST, paso: 3,5 mm, forma de sujeción de tornillos: L Ranura longitudinal, tipo de embalaje: empaquetado en caja | 180.8 | 100 | AA | PCB Connectors (PCC) | AAB | AABAAA | 100 | 1000 | NO | PC |  | 1,43 | G |  |  |  |  | 4067923483231 | 85366990 | CN | EC002638 |  | Catálogo
0803373 | TMP-UCT-MAG29 | Almacén | Almacén, Para las impresoras THERMOMARK PRIME y THERMOMARK CARD, para el alojamiento de UCT-WMCO ... (23xX), longitud: 0,166 m, anchura: 114 mm, altura: 11,5 mm | 190.85 | 1 | BG | Marking and Installation (MI) | BG1 | BG122Z | 1 | 1 | NO | PC |  | 376,00 | G | 13 | 170 | 120 | MM | 4055626042138 | 84439990 | DE | EC001675 | Imagen | Catálogo
0803374 | TMP-RIBBON 110 BK 100 | Cartucho de cinta entintada | Cartucho de cinta entintada, para THERMOMARK PRIME para la impresión de los grupos de productos UCT..., US... y UM..., longitud: 70 m, long. rollo: 70 m, anchura: 110 mm, color: negro | 88.02 | 1 | BG | Marking and Installation (MI) | BG1 | BG1223 | 1 | 1 | NO | PC |  | 228,00 | G | 75 | 184 | 125 | MM | 4055626042145 | 96121010 | DE | EC001694 | Imagen | Catálogo
0803376 | TMP-RIBBON 110 WH 100 | Cartucho de cinta entintada | Cartucho de cinta entintada, para THERMOMARK PRIME para la impresión de los grupos de productos US(2)-TM(F)..., US-TM(F)L..., US-WMT(B)..., US-EML(F)..., US-EML(S)P..., US-EMLP-HA..., US-EM(S)P..., US-EML-RS..., US-PML..., longitud: 60 m, long. rollo: 60 m, anchura: 110 mm, color: blanco | 133.02 | 1 | BG | Marking and Installation (MI) | BG1 | BG1223 | 1 | 1 | NO | PC |  | 243,00 | G | 73 | 184 | 123 | MM | 4055626042152 | 96121010 | DE | EC001694 | Imagen | Catálogo
0803377 | TMP-RIBBON 110 RD 100 | Cartucho de cinta entintada | Cartucho de cinta entintada, para THERMOMARK PRIME para la impresión de los grupos de productos US(2)-TM(F)..., US-TM(F)L..., US-WMTB..., US-EML..., US-EML(S)P..., US-EMLP-HA..., US-EM(S)P..., US-EML-RS..., longitud: 60 m, long. rollo: 60 m, anchura: 110 mm, color: rojo | 133.02 | 1 | BG | Marking and Installation (MI) | BG1 | BG1223 | 1 | 1 | NO | PC |  | 213,00 | G | 73 | 184 | 124 | MM | 4055626042169 | 96121010 | FR | EC001694 | Imagen | Catálogo
0803378 | TMP-RIBBON 110 BU 100 | Cartucho de cinta entintada | Cartucho de cinta entintada, para THERMOMARK PRIME para la impresión de los grupos de productos US(2)-TM(F)..., US-TM(F)L..., US-WMTB..., US-EML..., US-EML(S)P..., US-EMLP-HA..., US-EM(S)P..., US-EML-RS..., longitud: 60 m, long. rollo: 60 m, anchura: 110 mm | 133.02 | 1 | BG | Marking and Installation (MI) | BG1 | BG1223 | 1 | 1 | NO | PC |  | 215,00 | G | 74 | 183 | 124 | MM | 4055626042176 | 96121010 | FR | EC001694 | Imagen | Catálogo
0803379 | TMP-RIBBON 110 YE 100 | Cartucho de cinta entintada | Cartucho de cinta entintada, para THERMOMARK PRIME para la impresión de los grupos de productos US(2)-TM(F)..., US-TM(F)L..., US-WMTB..., US-EML..., US-EML(S)P..., US-EMLP-HA..., US-EM(S)P..., US-EML-RS..., longitud: 60 m, long. rollo: 60 m, anchura: 110 mm, color: amarillo | 133.02 | 1 | BG | Marking and Installation (MI) | BG1 | BG1223 | 1 | 1 | NO | PC |  | 213,00 | G | 80 | 180 | 120 | MM | 4055626042183 | 96121010 | FR | EC001694 | Imagen | Catálogo
0803380 | TMP-RIBBON 110 GN 100 | Cartucho de cinta entintada | Cartucho de cinta entintada, para THERMOMARK PRIME para la impresión de los grupos de productos US(2)-TM(F)..., US-TM(F)L..., US-WMTB..., US-EML..., US-EML(S)P..., US-EMLP-HA..., US-EM(S)P..., US-EML-RS..., longitud: 60 m, long. rollo: 60 m, anchura: 110 mm, color: verde | 133.02 | 1 | BG | Marking and Installation (MI) | BG1 | BG1223 | 1 | 1 | NO | PC |  | 214,00 | G | 74 | 183 | 126 | MM | 4055626042190 | 96121010 | FR | EC001694 | Imagen | Catálogo
0803381 | WP-PA HF 54,5 BK | Manguera de protección | Manguera de protección, material: PA 6, resistente a los rayos ultravioleta: sí, flexible, índice de protección: IP68, color: negro, clase de inflamabilidad según UL 94: V0, diámetro interior: 48 mm, Longitud total: 25 m | 661.3 | 1 | AF | Industrial Field Connectivity (IFC) | AF7 | AF7DSA | 25 | 25 | NO | PC |  | 249,75 | G | 0 | 0 | 0 |  | 4055626042374 | 39173200 | DE | EC001177 | Imagen | Catálogo
0803386 | WML-RFID/HF 14 (25X19)R | Marcador de cables | Etiqueta para marcador de cables con transpondedor RFID-HF, rollo, blanco, no rotulado, rotulable con: THERMOMARK ROLL, THERMOMARK ROLL X1, THERMOMARK X1.2, tipo de montaje: adhesivo, diámetro del cable: mín. 9 mm, diámetro del cable: máx. 14 mm, superficie útil: 25 x 19 mm | 2567.24 | 1 | BG | Marking and Installation (MI) | BG2 | BG2311 | 1 | 1 | NO | PC |  | 418,50 | G | 52 | 200 | 180 | MM | 4055626047751 | 85235200 | DE | EC001530 | Imagen | Catálogo
0803387 | EML-RS (45,7X45,7)R | Etiqueta | Etiqueta, rollo, blanco, no rotulado, rotulable con: THERMOMARK ROLL, THERMOMARK X, THERMOMARK S1.1, tipo de montaje: adhesión/inserción, | 302.41 | 1 | BG | Marking and Installation (MI) | BG2 | BG2411 | 1 | 1 | NO | PC |  | 215,60 | G | 0 | 0 | 0 |  | 4055626048543 | 39207380 | PL | EC001288 | Imagen | Catálogo
0803390 | THERMOMARK-RIBBON 25-WMSU | Rollo de tinta | Rollo de tinta, para impresora de rollo para la impresión de los grupos de productos WMS... y WMS-2 HF..., longitud: 300 m, long. rollo: 300 m, anchura: 25 mm, color: negro | 95.85 | 1 | BG | Marking and Installation (MI) | BG1 | BG1223 | 1 | 1 | NO | PC |  | 73,30 | G | 26 | 125 | 150 | MM | 4055626052038 | 96121010 | US | EC001694 | Imagen | Catálogo
0803434 | TOPMARK LASER RR | Montura de sujeción | Junta tórica para pisador | 10.8974 | 1 | BG | Marking and Installation (MI) | BGS | BGS12Y | 1 | 1 | SÍ | PC |  | 7,20 | G | 0 | 0 | 0 |  | 4055626077888 | 84439990 | 0 | EC001675 | Imagen | Catálogo
0803435 | TOPMARK LASER LPR | Arandela/anillo | Pantalla protectora para lente láser | 386.353 | 1 | BG | Marking and Installation (MI) | BGS | BGS12Y | 1 | 1 | SÍ | PC |  | 44,00 | G | 30 | 230 | 160 | MM | 4055626077895 | 84439990 | DE | EC001675 | Imagen | Catálogo
0803436 | EMLP (EX30)R RD | Etiqueta | Etiqueta, Rollo, rojo, sin rotular, rotulable con: THERMOMARK E.300 (D)/600 (D), THERMOMARK ROLL 2.0, THERMOMARK ROLL, THERMOMARK ROLL X1, THERMOMARK ROLLMASTER 300/600, THERMOMARK X1.2, clase de montaje: pegado, Número de índices individuales: 1, long. rollo: 20 m, altura del campo de texto: 30 mm, anchura del campo de texto: 20000 mm | 586.59 | 1 | BG | Marking and Installation (MI) | BG2 | BG2411 | 1 | 1 | NO | PC |  | 528,00 | G | 34 | 154 | 154 | MM | 4055626057200 | 39199080 | DE | EC001288 | Imagen | Catálogo
0803437 | EMLP (D30)R RD | Etiqueta | Etiqueta, Rollo, rojo, sin rotular, rotulable con: THERMOMARK E.300 (D)/600 (D), THERMOMARK ROLL 2.0, THERMOMARK ROLL, THERMOMARK ROLL X1, THERMOMARK ROLLMASTER 300/600, THERMOMARK X1.2, clase de montaje: pegado, Número de índices individuales: 500, altura del campo de texto: 190 mm, anchura del campo de texto: 100 mm | 575.39 | 1 | BG | Marking and Installation (MI) | BG2 | BG2411 | 1 | 1 | NO | PC |  | 341,20 | G | 79 | 127 | 127 | MM | 4055626057217 | 39199080 | DE | EC001288 | Imagen | Catálogo
0803438 | EML (70XE)R | Etiqueta | Etiqueta, Rollo, blanco, sin rotular, rotulable con: THERMOMARK E.300 (D)/600 (D), THERMOMARK ROLL 2.0, THERMOMARK ROLL, THERMOMARK ROLL X1, THERMOMARK ROLLMASTER 300/600, THERMOMARK X1.2, clase de montaje: pegado, Número de índices individuales: 1, altura del campo de texto: 70 mm, anchura del campo de texto: 40000 mm | 516.67 | 1 | BG | Marking and Installation (MI) | BG2 | BG2411 | 1 | 1 | NO | PC |  | 548,80 | G | 75 | 100 | 100 | MM | 4055626057224 | 39199080 | PL | EC001288 | Imagen | Catálogo
0803444 | ZB 8,3:UNBEDRUCKT | Tira de cinta Zack | Tira de cinta Zack, Tiras, blanco, sin rotular, rotulable con: PLOTMARK, CMS-P1-PLOTTER, clase de montaje: enclavar, para ancho de borne: 8,3 mm, Número de índices individuales: 10, altura del campo de texto: 10,5 mm, anchura del campo de texto: 8,3 mm | 92.23 | 100 | BG | Marking and Installation (MI) | BG2 | BG2112 | 10 | 10 | NO | PC |  | 1,79 | G | 13 | 142 | 159 | MM | 4055626071497 | 39269097 | DE | EC000761 | Imagen | Catálogo
0803447 | ZBF 6/9,2 S8:UNBEDRUCKT | Tira de cinta Zack | Tira de cinta Zack, Tiras, blanco, sin rotular, rotulable con: CMS-P1-PLOTTER, PLOTMARK, clase de montaje: enclavar, para ancho de borne: 6,2 mm, Número de índices individuales: 8, altura del campo de texto: 10,5 mm, anchura del campo de texto: 6 mm | 82.78 | 100 | BG | Marking and Installation (MI) | BG2 | BG2112 | 10 | 10 | NO | PC |  | 0,66 | G | 7 | 91 | 70 | MM | 4055626072203 | 39269097 | DE | EC000761 | Imagen | Catálogo
0803448 | ZBF 6/9,2 S8,QR:1-8 | Tira de cinta Zack | Tira de cinta Zack, Tiras, blanco, rotulado, rotulable con: CMS-P1-PLOTTER, clase de montaje: enclavar, para ancho de borne: 6,2 mm, Número de índices individuales: 8, altura del campo de texto: 10,5 mm, anchura del campo de texto: 6 mm | 114.25 | 100 | BG | Marking and Installation (MI) | BG2 | BG2122 | 10 | 10 | NO | PC |  | 0,66 | G | 8 | 91 | 75 | MM | 4055626072210 | 49119900 | DE | EC000761 | Imagen | Catálogo
0803449 | ZBF 6/9,2 S8,QR:A-H | Tira de cinta Zack | Tira de cinta Zack, Tiras, blanco, rotulado, rotulable con: CMS-P1-PLOTTER, clase de montaje: enclavar, para ancho de borne: 6,2 mm, Número de índices individuales: 8, altura del campo de texto: 10,5 mm, anchura del campo de texto: 6 mm | 114.25 | 100 | BG | Marking and Installation (MI) | BG2 | BG2122 | 10 | 10 | NO | PC |  | 0,64 | G | 7 | 91 | 71 | MM | 4055626072197 | 49119900 | DE | EC000761 | Imagen | Catálogo
0803450 | ZBF 6/9,2 S8,LGS:1-8 | Tira de cinta Zack | Tira de cinta Zack, Tiras, blanco, rotulado, rotulable con: CMS-P1-PLOTTER, clase de montaje: enclavar, para ancho de borne: 6,2 mm, Número de índices individuales: 8, altura del campo de texto: 10,5 mm, anchura del campo de texto: 6 mm | 114.25 | 100 | BG | Marking and Installation (MI) | BG2 | BG2122 | 10 | 10 | NO | PC |  | 0,64 | G | 6 | 91 | 75 | MM | 4055626072173 | 49119900 | DE | EC000761 | Imagen | Catálogo
0803451 | ZBF 6/9,2 S8,LGS:A-H | Tira de cinta Zack | Tira de cinta Zack, Tiras, blanco, rotulado, rotulable con: CMS-P1-PLOTTER, clase de montaje: enclavar, para ancho de borne: 6,2 mm, Número de índices individuales: 8, altura del campo de texto: 10,5 mm, anchura del campo de texto: 6 mm | 114.25 | 100 | BG | Marking and Installation (MI) | BG2 | BG2122 | 10 | 10 | NO | PC |  | 0,65 | G | 5 | 92 | 69 | MM | 4055626072180 | 49119900 | DE | EC000761 | Imagen | Catálogo
0803452 | EML (20XE)R | Etiqueta | Etiqueta, Rollo, blanco, sin rotular, rotulable con: THERMOMARK E.300 (D)/600 (D), THERMOMARK ROLL 2.0, THERMOMARK ROLL, THERMOMARK ROLL X1, THERMOMARK ROLLMASTER 300/600, THERMOMARK X1.2, clase de montaje: pegado, Número de índices individuales: 1, altura del campo de texto: 20 mm, anchura del campo de texto: 40000 mm | 146.89 | 1 | BG | Marking and Installation (MI) | BG2 | BG2411 | 1 | 1 | NO | PC |  | 167,20 | G | 27 | 101 | 105 | MM | 4055626087894 | 39199080 | PL | EC001288 | Imagen | Catálogo
0803453 | EML (20XE)R YE | Etiqueta | Etiqueta, Rollo, amarillo, sin rotular, rotulable con: THERMOMARK E.300 (D)/600 (D), THERMOMARK ROLL 2.0, THERMOMARK ROLL, THERMOMARK ROLL X1, THERMOMARK ROLLMASTER 300/600, THERMOMARK X1.2, clase de montaje: pegado, Número de índices individuales: 1, altura del campo de texto: 20 mm, anchura del campo de texto: 40000 mm | 164.16 | 1 | BG | Marking and Installation (MI) | BG2 | BG2411 | 1 | 1 | NO | PC |  | 167,10 | G | 23 | 100 | 100 | MM | 4055626088709 | 39199080 | PL | EC001288 | Imagen | Catálogo
0803457 | EMT (23X109)R | Rótulo insertable | Rótulo insertable, para identificar sistemas de control Siemens S7-1500, Rollo, blanco, sin rotular, rotulable con: THERMOMARK E.300 (D)/600 (D), THERMOMARK ROLL 2.0, THERMOMARK ROLL, THERMOMARK ROLL X1, THERMOMARK ROLLMASTER 300/600, THERMOMARK X1.2, clase de montaje: introducir, Número de índices individuales: 500, altura del campo de texto: 23 mm, anchura del campo de texto: 109 mm | 419.79 | 1 | BG | Marking and Installation (MI) | BG2 | BG2411 | 1 | 1 | NO | PC |  | 339,70 | G | 25 | 125 | 125 | MM | 4055626072289 | 39269097 | DE | EC001288 | Imagen | Catálogo
0803458 | EMT (23X109)R TQ | Rótulo insertable | Rótulo insertable, para identificar sistemas de control Siemens S7-1500, Rollo, turquesa, sin rotular, rotulable con: THERMOMARK E.300 (D)/600 (D), THERMOMARK ROLL 2.0, THERMOMARK ROLL, THERMOMARK ROLL X1, THERMOMARK ROLLMASTER 300/600, THERMOMARK X1.2, clase de montaje: introducir, Número de índices individuales: 500, altura del campo de texto: 23 mm, anchura del campo de texto: 109 mm | 440.79 | 1 | BG | Marking and Installation (MI) | BG2 | BG2411 | 1 | 1 | NO | PC |  | 334,20 | G | 25 | 127 | 127 | MM | 4055626072296 | 39269097 | DE | EC001288 | Imagen | Catálogo
0803459 | EMT (23X109)R YE | Rótulo insertable | Rótulo insertable, para identificar sistemas de control Siemens S7-1500, Rollo, amarillo, sin rotular, rotulable con: THERMOMARK E.300 (D)/600 (D), THERMOMARK ROLL 2.0, THERMOMARK ROLL, THERMOMARK ROLL X1, THERMOMARK ROLLMASTER 300/600, THERMOMARK X1.2, clase de montaje: introducir, Número de índices individuales: 500, altura del campo de texto: 23 mm, anchura del campo de texto: 109 mm | 440.79 | 1 | BG | Marking and Installation (MI) | BG2 | BG2411 | 1 | 1 | NO | PC |  | 345,20 | G | 25 | 127 | 127 | MM | 4055626073002 | 39269097 | DE | EC001288 | Imagen | Catálogo
0803460 | EMT (23X109)R GY | Rótulo insertable | Rótulo insertable, para identificar sistemas de control Siemens S7-1500, Rollo, gris, sin rotular, rotulable con: THERMOMARK E.300 (D)/600 (D), THERMOMARK ROLL 2.0, THERMOMARK ROLL, THERMOMARK ROLL X1, THERMOMARK ROLLMASTER 300/600, THERMOMARK X1.2, clase de montaje: introducir, Número de índices individuales: 500, altura del campo de texto: 23 mm, anchura del campo de texto: 109 mm | 440.79 | 1 | BG | Marking and Installation (MI) | BG2 | BG2411 | 1 | 1 | NO | PC |  | 340,50 | G | 24 | 125 | 125 | MM | 4055626072388 | 39269097 | DE | EC001288 | Imagen | Catálogo
0803461 | EMT (EX14)R | Rótulo insertable | Rótulo insertable, para identificar sistemas de control Siemens S7-400, Rollo, blanco, sin rotular, rotulable con: THERMOMARK E.300 (D)/600 (D), THERMOMARK ROLL 2.0, THERMOMARK ROLL, THERMOMARK ROLL X1, THERMOMARK ROLLMASTER 300/600, THERMOMARK X1.2, clase de montaje: introducir, Número de índices individuales: 1, long. rollo: 30 m, altura del campo de texto: 14 mm, anchura del campo de texto: 30000 mm | 403.17 | 1 | BG | Marking and Installation (MI) | BG2 | BG2411 | 1 | 1 | NO | PC |  | 111,50 | G | 16 | 120 | 105 | MM | 4055626073408 | 39269097 | DE | EC001288 | Imagen | Catálogo
0803462 | EMT (EX14)R TQ | Rótulo insertable | Rótulo insertable, para identificar sistemas de control Siemens S7-400, Rollo, turquesa, sin rotular, rotulable con: THERMOMARK E.300 (D)/600 (D), THERMOMARK ROLL 2.0, THERMOMARK ROLL, THERMOMARK ROLL X1, THERMOMARK ROLLMASTER 300/600, THERMOMARK X1.2, clase de montaje: introducir, Número de índices individuales: 1, long. rollo: 30 m, altura del campo de texto: 14 mm, anchura del campo de texto: 30000 mm | 423.34 | 1 | BG | Marking and Installation (MI) | BG2 | BG2411 | 1 | 1 | NO | PC |  | 110,00 | G | 17 | 96 | 96 | MM | 4055626073415 | 39269097 | DE | EC001288 | Imagen | Catálogo
0803463 | EMT (EX14)R YE | Rótulo insertable | Rótulo insertable, para identificar sistemas de control Siemens S7-400, Rollo, amarillo, sin rotular, rotulable con: THERMOMARK E.300 (D)/600 (D), THERMOMARK ROLL 2.0, THERMOMARK ROLL, THERMOMARK ROLL X1, THERMOMARK ROLLMASTER 300/600, THERMOMARK X1.2, clase de montaje: introducir, Número de índices individuales: 1, long. rollo: 30 m, altura del campo de texto: 14 mm, anchura del campo de texto: 30000 mm | 423.34 | 1 | BG | Marking and Installation (MI) | BG2 | BG2411 | 1 | 1 | NO | PC |  | 113,10 | G | 0 | 0 | 0 |  | 4055626073422 | 39269097 | DE | EC001288 | Imagen | Catálogo
1840580 | MC 1,5/ 3-ST-3,5 BD:19-17 | Conector para placa de circuito impreso | Conector de placa de circuito impreso, color: verde, número de polos: 3, familia de artículos: MC 1,5/..-ST, paso: 3,5 mm, forma de sujeción de tornillos: L Ranura longitudinal, tipo de embalaje: empaquetado en caja | 271.2 | 100 | AA | PCB Connectors (PCC) | AAB | AABAAA | 50 | 1000 | NO | PC |  | 2,12 | G |  |  |  |  | 4067923484573 | 85366990 | CN | EC002638 |  | Catálogo
1840576 | MC 1,5/ 3-ST-3,5 BD:22-20 | Conector para placa de circuito impreso | Conector de placa de circuito impreso, color: verde, número de polos: 3, familia de artículos: MC 1,5/..-ST, paso: 3,5 mm, forma de sujeción de tornillos: L Ranura longitudinal, tipo de embalaje: empaquetado en caja | 271.2 | 100 | AA | PCB Connectors (PCC) | AAB | AABAAA | 50 | 1000 | NO | PC |  | 2,12 | G |  |  |  |  | 4067923484054 | 85366990 | CN | EC002638 |  | Catálogo
1840571 | MC 1,5/ 3-ST-3,5 BD:25-23 | Conector para placa de circuito impreso | Conector de placa de circuito impreso, color: verde, número de polos: 3, familia de artículos: MC 1,5/..-ST, paso: 3,5 mm, forma de sujeción de tornillos: L Ranura longitudinal, tipo de embalaje: empaquetado en caja | 271.2 | 100 | AA | PCB Connectors (PCC) | AAB | AABAAA | 50 | 1000 | NO | PC |  | 2,12 | G |  |  |  |  | 4067923483774 | 85366990 | CN | EC002638 |  | Catálogo
0803464 | TM-PTRV 4,QR:1-4 | Marcador para bornes | Marcador para bornes, Tiras, blanco, rotulado, clase de montaje: enclavar, para ancho de borne: 4 mm, Número de índices individuales: 8, altura del campo de texto: 9,2 mm, anchura del campo de texto: 2,4 mm | 834.17 | 100 | BG | Marking and Installation (MI) | BG2 | BG2122 | 10 | 10 | NO | PC |  | 1,00 | G | 0 | 0 | 0 | MM | 4055626074177 | 49119900 | PL | EC000761 | Imagen | Catálogo
0803465 | TM-PTRV 4,QR:4-1 | Marcador para bornes | Marcador para bornes, Tiras, blanco, rotulado, clase de montaje: enclavar, para ancho de borne: 4 mm, Número de índices individuales: 8, altura del campo de texto: 9,2 mm, anchura del campo de texto: 2,4 mm | 834.17 | 100 | BG | Marking and Installation (MI) | BG2 | BG2122 | 10 | 10 | NO | PC |  | 1,04 | G | 0 | 0 | 0 | MM | 4055626074184 | 49119900 | PL | EC000761 | Imagen | Catálogo
0803466 | TM-PTRV 4,QR:A-D | Marcador para bornes | Marcador para bornes, Tiras, blanco, rotulado, clase de montaje: enclavar, para ancho de borne: 4 mm, Número de índices individuales: 8, altura del campo de texto: 9,2 mm, anchura del campo de texto: 2,4 mm | 834.17 | 100 | BG | Marking and Installation (MI) | BG2 | BG2122 | 10 | 10 | NO | PC |  | 0,97 | G | 0 | 0 | 0 | MM | 4055626073927 | 49119900 | PL | EC000761 | Imagen | Catálogo
0803467 | TM-PTRV 4,QR:D-A | Marcador para bornes | Marcador para bornes, Tiras, blanco, rotulado, clase de montaje: enclavar, para ancho de borne: 4 mm, Número de índices individuales: 8, altura del campo de texto: 9,2 mm, anchura del campo de texto: 2,4 mm | 834.17 | 100 | BG | Marking and Installation (MI) | BG2 | BG2122 | 10 | 10 | NO | PC |  | 1,02 | G | 0 | 0 | 0 | MM | 4055626074191 | 49119900 | PL | EC000761 | Imagen | Catálogo
0803468 | TM-PTRV 8,QR:1-8 | Marcador para bornes | Marcador para bornes, Tiras, blanco, rotulado, clase de montaje: enclavar, para ancho de borne: 8 mm, Número de índices individuales: 2, altura del campo de texto: 9,2 mm, anchura del campo de texto: 2,4 mm | 875.87 | 100 | BG | Marking and Installation (MI) | BG2 | BG2122 | 10 | 10 | NO | PC |  | 1,41 | G | 0 | 0 | 0 | MM | 4055626074504 | 49119900 | PL | EC000761 | Imagen | Catálogo
0803470 | TM-PTRV 8,QR:8-1 | Marcador para bornes | Marcador para bornes, Tiras, blanco, rotulado, clase de montaje: enclavar, para ancho de borne: 8 mm, Número de índices individuales: 2, altura del campo de texto: 9,2 mm, anchura del campo de texto: 2,4 mm | 875.87 | 100 | BG | Marking and Installation (MI) | BG2 | BG2122 | 10 | 10 | NO | PC |  | 1,43 | G | 0 | 0 | 0 | MM | 4055626074511 | 49119900 | PL | EC000761 | Imagen | Catálogo
0803471 | TM-PTRV 8,QR:A-H | Marcador para bornes | Marcador para bornes, Tiras, blanco, rotulado, clase de montaje: enclavar, para ancho de borne: 8 mm, Número de índices individuales: 2, altura del campo de texto: 9,2 mm, anchura del campo de texto: 2,4 mm | 875.87 | 100 | BG | Marking and Installation (MI) | BG2 | BG2122 | 10 | 10 | NO | PC |  | 1,40 | G | 0 | 0 | 0 | MM | 4055626074528 | 49119900 | PL | EC000761 | Imagen | Catálogo
0803473 | TM-PTRV 8,QR:H-A | Marcador para bornes | Marcador para bornes, Tiras, blanco, rotulado, clase de montaje: enclavar, para ancho de borne: 8 mm, Número de índices individuales: 2, altura del campo de texto: 9,2 mm, anchura del campo de texto: 2,4 mm | 875.87 | 100 | BG | Marking and Installation (MI) | BG2 | BG2122 | 10 | 10 | NO | PC |  | 1,41 | G | 0 | 0 | 0 | MM | 4055626074535 | 49119900 | PL | EC000761 | Imagen | Catálogo
0803478 | TMN-FRAME-LS | Chapa de sujeción | Chapa de sujeción para la fijación en contorno de materiales de rotulación ligeros | 195.55 | 1 | BG | Marking and Installation (MI) | BG1 | BG125Z | 1 | 1 | NO | PC |  | 209,40 | G | 58 | 226 | 236 | MM | 4063151155377 | 84669360 | DE | EC001675 | Imagen | Catálogo
0803481 | UCT-EM (20X7) YE | Rótulo para encajar | Rótulo para encajar, Estera, amarillo, sin rotular, rotulable con: BLUEMARK E.CARD, BLUEMARK ID COLOR, BLUEMARK ID, BLUEMARK CLED, THERMOMARK PRIME 2.0, THERMOMARK PRIME, THERMOMARK CARD 2.0, THERMOMARK CARD, TOPMARK NEO, TOPMARK LASER, clase de montaje: enclavar, Número de índices individuales: 24, altura del campo de texto: 7 mm, anchura del campo de texto: 20 mm | 1088.99 | 100 | BG | Marking and Installation (MI) | BG2 | BG2418 | 10 | 10 | NO | PC |  | 10,24 | G | 50 | 79 | 124 | MM | 4055626113746 | 39269097 | PL | EC001288 | Imagen | Catálogo
0803482 | UCT-EM (10X8) YE | Rótulo para encajar | Rótulo para encajar, Estera, amarillo, sin rotular, rotulable con: BLUEMARK E.CARD, BLUEMARK ID COLOR, BLUEMARK ID, BLUEMARK CLED, THERMOMARK PRIME 2.0, THERMOMARK PRIME, THERMOMARK CARD 2.0, THERMOMARK CARD, TOPMARK NEO, TOPMARK LASER, clase de montaje: enclavar, Número de índices individuales: 36, altura del campo de texto: 8 mm, anchura del campo de texto: 10 mm | 1047.16 | 100 | BG | Marking and Installation (MI) | BG2 | BG2418 | 10 | 10 | NO | PC |  | 13,22 | G | 124 | 80 | 52 | MM | 4055626113753 | 39269097 | PL | EC001288 | Imagen | Catálogo
0803483 | UCT-EM (10X7) YE | Rótulo para encajar | Rótulo para encajar, Estera, amarillo, sin rotular, rotulable con: BLUEMARK E.CARD, BLUEMARK ID COLOR, BLUEMARK ID, BLUEMARK CLED, THERMOMARK PRIME 2.0, THERMOMARK PRIME, THERMOMARK CARD 2.0, THERMOMARK CARD, TOPMARK NEO, TOPMARK LASER, clase de montaje: enclavar, Número de índices individuales: 36, altura del campo de texto: 7 mm, anchura del campo de texto: 10 mm | 1047.16 | 100 | BG | Marking and Installation (MI) | BG2 | BG2418 | 10 | 10 | NO | PC |  | 10,21 | G | 124 | 80 | 52 | MM | 4055626113760 | 39269097 | PL | EC001288 | Imagen | Catálogo
0803579 | ZBFM 4/WH:UNBEDRUCKT | Lámina de tiras Zack planas | Lámina de tiras Zack planas, Estera, blanco, sin rotular, rotulable con: CMS-P1-PLOTTER, PLOTMARK, clase de montaje: enclavar, para ancho de borne: 4,2 mm, Número de índices individuales: 100, altura del campo de texto: 5,2 mm, anchura del campo de texto: 4,2 mm | 1730.67 | 100 | BG | Marking and Installation (MI) | BG2 | BG2113 | 10 | 10 | NO | PC |  | 4,75 | G | 32 | 114 | 83 | MM | 4017918007539 | 39269097 | DE | EC000761 | Imagen | Catálogo
0803595 | ZBFM 5/WH:UNBEDRUCKT | Lámina de tiras Zack planas | Lámina de tiras Zack planas, Estera, blanco, sin rotular, rotulable con: CMS-P1-PLOTTER, PLOTMARK, clase de montaje: enclavar, para ancho de borne: 5,2 mm, Número de índices individuales: 120, altura del campo de texto: 5 mm, anchura del campo de texto: 4,5 mm | 1730.67 | 100 | BG | Marking and Installation (MI) | BG2 | BG2113 | 10 | 10 | NO | PC |  | 6,13 | G | 44 | 93 | 91 | MM | 4017918007553 | 39269097 | DE | EC000761 | Imagen | Catálogo
0803618 | ZBFM 6/WH:UNBEDRUCKT | Lámina de tiras Zack planas | Lámina de tiras Zack planas, Estera, blanco, sin rotular, rotulable con: CMS-P1-PLOTTER, PLOTMARK, clase de montaje: enclavar, para ancho de borne: 6,2 mm, Número de índices individuales: 100, altura del campo de texto: 5 mm, anchura del campo de texto: 5,5 mm | 1730.67 | 100 | BG | Marking and Installation (MI) | BG2 | BG2113 | 10 | 10 | NO | PC |  | 6,17 | G | 42 | 92 | 89 | MM | 4017918007577 | 39269097 | DE | EC000761 | Imagen | Catálogo
0803663 | BMKL 15X 9 WH | Hoja de etiquetas DIN-A4 | Hoja de etiquetas DIN-A4, hoja, blanco, sin rotular, rotulable con: PLOTMARK, CMS-P1-PLOTTER, Sistemas de impresión Office, clase de montaje: pegado, Número de índices individuales: 290, altura del campo de texto: 9 mm, anchura del campo de texto: 15 mm | 2036.3 | 100 | BG | Marking and Installation (MI) | BG2 | BG2414 | 10 | 10 | NO | PC |  | 14,68 | G | 5 | 340 | 230 | MM | 4017918007621 | 39199080 | DE | EC001288 | Imagen | Catálogo
0803666 | UCTU-TM (3,5X7) | Marcador para bornes | Material de marcado específico para PTIO 1,5/S... Serie de bornes | 871.24 | 100 | BG | Marking and Installation (MI) | BG2 | BG2118 | 10 | 10 | NO | PC |  | 14,79 | G | 124 | 80 | 52 | MM | 4055626119410 | 39269097 | PL | EC000761 | Imagen | Catálogo
0803668 | TMP/ACCU | Acumulador | Batería de repuesto para THERMOMARK PRIME, NiMH 18 V DC, 2,1 Ah | 576.36 | 1 | BG | Marking and Installation (MI) | BG1 | BG122Z | 1 | 1 | SÍ | PC |  | 812,70 | G | 240 | 100 | 60 | MM | 4055626247762 | 85078000 | DE | EC001199 | Imagen | Catálogo
0803669 | TMP/ACCU COVER | Tapa del compartimiento de acumulador | La cubierta del compartimento de la batería sirve para proteger de la sedimentación de polvo y suciedad al poner en marcha el THERMOMARK PRIME sin batería a través de la conexión a la red | 51.86 | 1 | BG | Marking and Installation (MI) | BG1 | BG122Z | 1 | 1 | SÍ | PC |  | 150,80 | G | 50 | 235 | 105 | MM | 4055626247700 | 84439990 | DE | EC001675 | Imagen | Catálogo
0803672 | TMP/EXT.POWER-SUPPLY 100-240V | Fuente de alimentación | Unidad de red de repuesto para THERMOMARK PRIME, tensión de entrada de 100 V AC ... 240 V AC/1,5 A/50 Hz ... 60 Hz, tensión de salida: 24 V DC/4,16 A | 233.39 | 1 | BG | Marking and Installation (MI) | BG1 | BG122Z | 1 | 1 | SÍ | PC |  | 1.084,50 | G | 130 | 207 | 181 | MM | 4055626247779 | 85044083 | DE | EC001675 | Imagen | Catálogo
0803674 | TMP BAG | Bolsa de transporte | Bolsa de transporte para THERMOMARK PRIME, incluidos accesorios, materiales de marcado y consumibles, sin equipar | 155.09 | 1 | BG | Marking and Installation (MI) | BG1 | BG122Z | 1 | 1 | SÍ | PC |  | 2.432,00 | G | 160 | 460 | 400 | MM | 4055626247755 | 42029291 | PL | EC000181 | Imagen | Catálogo
0803675 | TMP CASE | Maletín | Maletín de transporte para THERMOMARK PRIME incluidos accesorios, materiales de identificación y materiales de consumo. Maletín de perfil redondo en ejecución del marco de aluminio, sin equipar | 1218.01 | 1 | BG | Marking and Installation (MI) | BG1 | BG122Z | 1 | 1 | SÍ | PC |  | 13,90 | G | 440 | 530 | 370 | MM | 4055626247748 | 42021219 | DE | EC000181 | Imagen | Catálogo
0803676 | BMKL 27X12,5 SR | Hoja de etiquetas DIN-A4 | Hoja de etiquetas DIN-A4, hoja, plateado, sin rotular, rotulable con: PLOTMARK, CMS-P1-PLOTTER, Sistemas de impresión Office, clase de montaje: pegado, Número de índices individuales: 126, altura del campo de texto: 12,5 mm, anchura del campo de texto: 27 mm | 1646.2 | 100 | BG | Marking and Installation (MI) | BG2 | BG2414 | 10 | 10 | NO | PC |  | 14,26 | G | 5 | 301 | 230 | MM | 4017918007638 | 39199080 | FR | EC001288 | Imagen | Catálogo
0803681 | TMP-UM-MAG11 | Almacén | Cargador para la impresora THERMOMARK CARD, para el alojamiento de material UM UM7-TM (8x10) | 190.85 | 1 | BG | Marking and Installation (MI) | BG1 | BG122Z | 1 | 1 | NO | PC |  | 400,00 | G | 10 | 170 | 120 | MM | 4055626127699 | 84439990 | DE | EC001675 | Imagen | Catálogo
0803683 | EML (24X4)R YE | Etiqueta | Etiqueta, Rollo, amarillo, sin rotular, rotulable con: THERMOMARK E.300 (D)/600 (D), THERMOMARK ROLL 2.0, THERMOMARK ROLL, THERMOMARK ROLL X1, THERMOMARK ROLLMASTER 300/600, THERMOMARK X1.2, clase de montaje: pegado, Número de índices individuales: 1000, altura del campo de texto: 4 mm, anchura del campo de texto: 24 mm | 354.24 | 1 | BG | Marking and Installation (MI) | BG2 | BG2411 | 1 | 1 | NO | PC |  | 86,60 | G | 121 | 70 | 70 | MM | 4055626129525 | 39199080 | PL | EC001288 | Imagen | Catálogo
0803689 | BMKL 27X18 SR | Hoja de etiquetas DIN-A4 | Hoja de etiquetas DIN-A4, hoja, plateado, sin rotular, rotulable con: PLOTMARK, CMS-P1-PLOTTER, Sistemas de impresión Office, clase de montaje: pegado, Número de índices individuales: 84, altura del campo de texto: 18 mm, anchura del campo de texto: 27 mm | 1646.2 | 100 | BG | Marking and Installation (MI) | BG2 | BG2414 | 10 | 10 | NO | PC |  | 14,30 | G | 5 | 340 | 230 | MM | 4017918007645 | 39199080 | DE | EC001288 | Imagen | Catálogo
0803692 | BMKL 27X27 SR | Hoja de etiquetas DIN-A4 | Hoja de etiquetas DIN-A4, hoja, plateado, sin rotular, rotulable con: PLOTMARK, CMS-P1-PLOTTER, Sistemas de impresión Office, clase de montaje: pegado, Número de índices individuales: 54, altura del campo de texto: 27 mm, anchura del campo de texto: 27 mm | 1646.2 | 100 | BG | Marking and Installation (MI) | BG2 | BG2414 | 10 | 10 | NO | PC |  | 13,96 | G | 5 | 340 | 230 | MM | 4017918007652 | 39199080 | DE | EC001288 | Imagen | Catálogo
0803702 | BMKL 27X 8 SR | Hoja de etiquetas DIN-A4 | Hoja de etiquetas DIN-A4, hoja, plateado, sin rotular, rotulable con: PLOTMARK, CMS-P1-PLOTTER, Sistemas de impresión Office, clase de montaje: pegado, Número de índices individuales: 192, altura del campo de texto: 8 mm, anchura del campo de texto: 27 mm | 1646.2 | 100 | BG | Marking and Installation (MI) | BG2 | BG2414 | 10 | 10 | NO | PC |  | 13,90 | G | 6 | 231 | 300 | MM | 4017918007669 | 39199080 | DE | EC001288 | Imagen | Catálogo
0803712 | EML (40X8)R YE | Etiqueta | Etiqueta, Rollo, amarillo, sin rotular, rotulable con: THERMOMARK E.300 (D)/600 (D), THERMOMARK ROLL 2.0, THERMOMARK ROLL, THERMOMARK ROLL X1, THERMOMARK ROLLMASTER 300/600, THERMOMARK X1.2, clase de montaje: pegado, Número de índices individuales: 1000, altura del campo de texto: 8 mm, anchura del campo de texto: 40 mm | 708.47 | 1 | BG | Marking and Installation (MI) | BG2 | BG2411 | 1 | 1 | NO | PC |  | 159,10 | G | 121 | 69 | 70 | MM | 4055626142104 | 39199080 | PL | EC001288 | Imagen | Catálogo
0803713 | EML-RM (25XE)R | Etiqueta, separable | Etiqueta, separable, Rollo, blanco, sin rotular, rotulable con: THERMOMARK E.300 (D)/600 (D), THERMOMARK ROLL 2.0, THERMOMARK ROLL, THERMOMARK ROLL X1, THERMOMARK ROLLMASTER 300/600, THERMOMARK X1.2, clase de montaje: pegado, Número de índices individuales: 1, long. rollo: 40000 m, altura del campo de texto: 25 mm, anchura del campo de texto: 40000 mm | 207.37 | 1 | BG | Marking and Installation (MI) | BG2 | BG2411 | 1 | 1 | NO | PC |  | 201,76 | G | 22 | 100 | 100 | MM | 4055626134956 | 39199080 | PL | EC001288 | Imagen | Catálogo
0803714 | TMP-RIBBON 110 BK 101 | Cartucho de cinta entintada | Cartucho de cinta entintada, para THERMOMARK PRIME para la impresión de los grupos de productos US(2)-TM(F)..., US-TM(F)L..., US-WMTB..., US-EML..., US-EML(S)P..., US-EMLP-HA..., US-EM(S)P..., US-EML-RS..., longitud: 60 m, long. rollo: 60 m, anchura: 110 mm, color: negro | 133.02 | 1 | BG | Marking and Installation (MI) | BG1 | BG1223 | 1 | 1 | NO | PC |  | 221,00 | G | 70 | 180 | 120 | MM | 4055626246741 | 96121010 | DE | EC001694 | Imagen | Catálogo
0803717 | MOBILE BACKPACK | Bolsa de transporte | Mochila de transporte para THERMOMARK PRIME incluidos accesorios, materiales de identificación y material de consumo, no equipada | 179.3 | 1 | BG | Marking and Installation (MI) | BG1 | BG122Z | 1 | 1 | SÍ | PC |  | 2.366,00 | G | 160 | 450 | 380 | MM | 4055626247731 | 42029298 | PL | EC000181 | Imagen | Catálogo
0803719 | UBE/D (60X10) | Soporte para señalización | Soporte para índices para regletas de bornes, para la identificación de grupos de bornes, para el montaje en la regleta de bornes NS 32 o NS 35/7,5, tamaño de rótulo: 60 x 10 mm | 206.92 | 100 | BG | Marking and Installation (MI) | BG2 | BG211A | 50 | 50 | NO | PC |  | 9,80 | G | 66 | 385 | 116 | MM | 4055626146263 | 39269097 | CN | EC002248 | Imagen | Catálogo
0803811 | US-EML (15X9) | Etiqueta | Etiqueta, Tarjeta, blanco, sin rotular, rotulable con: BLUEMARK ID COLOR, BLUEMARK ID, THERMOMARK PRIME, THERMOMARK CARD 2.0, THERMOMARK CARD, THERMOMARK PRIME 2.0, clase de montaje: pegado, Número de índices individuales: 84, altura del campo de texto: 9 mm, anchura del campo de texto: 15 mm | 658.71 | 100 | BG | Marking and Installation (MI) | BG2 | BG2419 | 10 | 10 | NO | PC |  | 5,80 | G | 4 | 150 | 200 | MM | 4055626172422 | 39199080 | DE | EC001288 | Imagen | Catálogo
0803813 | US-EML (15X9) YE | Etiqueta | Etiqueta, Tarjeta, amarillo, sin rotular, rotulable con: BLUEMARK ID COLOR, BLUEMARK ID, THERMOMARK PRIME, THERMOMARK CARD 2.0, THERMOMARK CARD, THERMOMARK PRIME 2.0, clase de montaje: pegado, Número de índices individuales: 84, altura del campo de texto: 9 mm, anchura del campo de texto: 15 mm | 701.4 | 100 | BG | Marking and Installation (MI) | BG2 | BG2419 | 10 | 10 | NO | PC |  | 5,97 | G | 4 | 153 | 202 | MM | 4055626172439 | 39199080 | DE | EC001288 | Imagen | Catálogo
0803815 | US-EML (16,5X5) YE | Etiqueta | Etiqueta, Tarjeta, amarillo, sin rotular, rotulable con: BLUEMARK ID COLOR, BLUEMARK ID, THERMOMARK PRIME, THERMOMARK CARD 2.0, THERMOMARK CARD, THERMOMARK PRIME 2.0, clase de montaje: pegado, Número de índices individuales: 130, altura del campo de texto: 5 mm, anchura del campo de texto: 16,5 mm | 701.4 | 100 | BG | Marking and Installation (MI) | BG2 | BG2419 | 10 | 10 | NO | PC |  | 5,96 | G | 5 | 160 | 120 | MM | 4055626172453 | 39199080 | DE | EC001288 | Imagen | Catálogo
0803816 | US-EML (15X6) | Etiqueta | Etiqueta, Tarjeta, blanco, sin rotular, rotulable con: BLUEMARK ID COLOR, BLUEMARK ID, THERMOMARK PRIME, THERMOMARK CARD 2.0, THERMOMARK CARD, THERMOMARK PRIME 2.0, clase de montaje: pegado, Número de índices individuales: 132, altura del campo de texto: 6 mm, anchura del campo de texto: 15 mm | 658.71 | 100 | BG | Marking and Installation (MI) | BG2 | BG2419 | 10 | 10 | NO | PC |  | 5,83 | G | 4 | 150 | 200 | MM | 4055626172460 | 39199080 | DE | EC001288 | Imagen | Catálogo
0803817 | US-EML (15X6) YE | Etiqueta | Etiqueta, Tarjeta, amarillo, sin rotular, rotulable con: BLUEMARK ID COLOR, BLUEMARK ID, THERMOMARK PRIME, THERMOMARK CARD 2.0, THERMOMARK CARD, THERMOMARK PRIME 2.0, clase de montaje: pegado, Número de índices individuales: 132, altura del campo de texto: 6 mm, anchura del campo de texto: 15 mm | 701.4 | 100 | BG | Marking and Installation (MI) | BG2 | BG2419 | 10 | 10 | NO | PC |  | 5,97 | G | 4 | 200 | 150 | MM | 4055626172477 | 39199080 | DE | EC001288 | Imagen | Catálogo
0803819 | US-EML (16X7) YE | Etiqueta | Etiqueta, Tarjeta, amarillo, sin rotular, rotulable con: BLUEMARK ID COLOR, BLUEMARK ID, THERMOMARK PRIME, THERMOMARK CARD 2.0, THERMOMARK CARD, THERMOMARK PRIME 2.0, clase de montaje: pegado, Número de índices individuales: 90, altura del campo de texto: 7 mm, anchura del campo de texto: 16 mm | 701.4 | 100 | BG | Marking and Installation (MI) | BG2 | BG2419 | 10 | 10 | NO | PC |  | 5,97 | G | 4 | 150 | 200 | MM | 4055626172491 | 39199080 | DE | EC001288 | Imagen | Catálogo
0803822 | US-EML (D39) | Etiqueta | Etiqueta, para la identificación de circuitos eléctricos, Tarjeta, blanco, sin rotular, rotulable con: BLUEMARK ID COLOR, BLUEMARK ID, THERMOMARK PRIME, THERMOMARK CARD 2.0, THERMOMARK CARD, THERMOMARK PRIME 2.0, clase de montaje: pegado, diámetro: 39 mm, Número de índices individuales: 6, altura del campo de texto: 39 mm, anchura del campo de texto: 39 mm | 638.4 | 100 | BG | Marking and Installation (MI) | BG2 | BG2419 | 10 | 10 | NO | PC |  | 5,80 | G | 5 | 150 | 174 | MM | 4055626172521 | 39199080 | DE | EC001288 | Imagen | Catálogo
0803823 | US-EML (D12,5) | Etiqueta | Etiqueta, Tarjeta, blanco, sin rotular, rotulable con: BLUEMARK ID COLOR, BLUEMARK ID, THERMOMARK PRIME, THERMOMARK CARD 2.0, THERMOMARK CARD, THERMOMARK PRIME 2.0, clase de montaje: pegado, diámetro: 12,5 mm, Número de índices individuales: 56, altura del campo de texto: 12,5 mm, anchura del campo de texto: 12,5 mm | 873.35 | 100 | BG | Marking and Installation (MI) | BG2 | BG2419 | 10 | 10 | NO | PC |  | 5,87 | G | 5 | 150 | 173 | MM | 4055626172538 | 39199080 | DE | EC001288 | Imagen | Catálogo
1840636 | MC 1,5/ 4-ST-3,5 BD:29-26 | Conector para placa de circuito impreso | Conector de placa de circuito impreso, color: verde, número de polos: 4, familia de artículos: MC 1,5/..-ST, paso: 3,5 mm, forma de sujeción de tornillos: L Ranura longitudinal, tipo de embalaje: empaquetado en caja | 361.61 | 100 | AA | PCB Connectors (PCC) | AAB | AABAAA | 50 | 1000 | NO | PC |  | 2,81 | G |  |  |  |  | 4067923484740 | 85366990 | CN | EC002638 |  | Catálogo
1840622 | MC 1,5/ 4-ST-3,5 BD:33-30 | Conector para placa de circuito impreso | Conector de placa de circuito impreso, color: verde, número de polos: 4, familia de artículos: MC 1,5/..-ST, paso: 3,5 mm, forma de sujeción de tornillos: L Ranura longitudinal, tipo de embalaje: empaquetado en caja | 361.61 | 100 | AA | PCB Connectors (PCC) | AAB | AABAAA | 50 | 1000 | NO | PC |  | 2,81 | G |  |  |  |  | 4067923484641 | 85366990 | CN | EC002638 |  | Catálogo
0803826 | US-EML-RS (45,7X45,7) SR | Etiqueta | Etiqueta, Tarjeta, plata, sin rotular, rotulable con: BLUEMARK ID COLOR, BLUEMARK ID, THERMOMARK PRIME, THERMOMARK CARD 2.0, THERMOMARK CARD, THERMOMARK PRIME 2.0, clase de montaje: pegado, Número de índices individuales: 4, altura del campo de texto: 45,7 mm, anchura del campo de texto: 45,7 mm | 1293.84 | 100 | BG | Marking and Installation (MI) | BG2 | BG2419 | 10 | 10 | NO | PC |  | 5,83 | G | 5 | 150 | 173 | MM | 4055626172552 | 39199080 | DE | EC001288 | Imagen | Catálogo
0803828 | US-EMLF (15X9) YE | Etiqueta | Etiqueta, Tarjeta, amarillo, sin rotular, rotulable con: BLUEMARK ID COLOR, BLUEMARK ID, THERMOMARK PRIME, THERMOMARK CARD 2.0, THERMOMARK CARD, THERMOMARK PRIME 2.0, clase de montaje: pegado, Número de índices individuales: 84, altura del campo de texto: 9 mm, anchura del campo de texto: 15 mm | 842.67 | 100 | BG | Marking and Installation (MI) | BG2 | BG2419 | 10 | 10 | NO | PC |  | 6,01 | G | 7 | 150 | 179 | MM | 4055626172606 | 39199080 | DE | EC001288 | Imagen | Catálogo
0803830 | US-EMLF (16,5X5) YE | Etiqueta | Etiqueta, Tarjeta, amarillo, sin rotular, rotulable con: BLUEMARK ID COLOR, BLUEMARK ID, THERMOMARK PRIME, THERMOMARK CARD 2.0, THERMOMARK CARD, THERMOMARK PRIME 2.0, clase de montaje: pegado, Número de índices individuales: 130, altura del campo de texto: 5 mm, anchura del campo de texto: 16,5 mm | 842.67 | 100 | BG | Marking and Installation (MI) | BG2 | BG2419 | 10 | 10 | NO | PC |  | 6,02 | G | 6 | 152 | 175 | MM | 4055626172620 | 39199080 | DE | EC001288 | Imagen | Catálogo
1840593 | MC 1,5/ 4-ST-3,5 BD:45-42 | Conector para placa de circuito impreso | Conector de placa de circuito impreso, color: verde, número de polos: 4, familia de artículos: MC 1,5/..-ST, paso: 3,5 mm, forma de sujeción de tornillos: L Ranura longitudinal, tipo de embalaje: empaquetado en caja | 361.61 | 100 | AA | PCB Connectors (PCC) | AAB | AABAAA | 50 | 1000 | NO | PC |  | 2,81 | G |  |  |  |  | 4067923484580 | 85366990 | CN | EC002638 |  | Catálogo
0803832 | US-EMLF (15X6) YE | Etiqueta | Etiqueta, Tarjeta, amarillo, sin rotular, rotulable con: BLUEMARK ID COLOR, BLUEMARK ID, THERMOMARK PRIME, THERMOMARK CARD 2.0, THERMOMARK CARD, THERMOMARK PRIME 2.0, clase de montaje: pegado, Número de índices individuales: 132, altura del campo de texto: 6 mm, anchura del campo de texto: 15 mm | 842.67 | 100 | BG | Marking and Installation (MI) | BG2 | BG2419 | 10 | 10 | NO | PC |  | 6,01 | G | 5 | 150 | 175 | MM | 4055626172644 | 39199080 | DE | EC001288 | Imagen | Catálogo
0803834 | US-EMLF (16X7) YE | Etiqueta | Etiqueta, Tarjeta, amarillo, sin rotular, rotulable con: BLUEMARK ID COLOR, BLUEMARK ID, THERMOMARK PRIME, THERMOMARK CARD 2.0, THERMOMARK CARD, THERMOMARK PRIME 2.0, clase de montaje: pegado, Número de índices individuales: 90, altura del campo de texto: 7 mm, anchura del campo de texto: 16 mm | 842.67 | 100 | BG | Marking and Installation (MI) | BG2 | BG2419 | 10 | 10 | NO | PC |  | 6,08 | G | 5 | 160 | 120 | MM | 4055626172668 | 39199080 | DE | EC001288 | Imagen | Catálogo
1777588 | MC 1,5/ 4-ST-3,5 BD:D1-0V | Conector para placa de circuito impreso | Conector de placa de circuito impreso, sección nominal: 1,5 mm², color: verde, corriente nominal: 8 A, tensión nominal (III/2): 160 V, superficie de contacto: Sn, tipo de conexión del contacto: Hembra, número de filas: 1, número de polos: 4, familia de artículos: MC 1,5/..-ST, paso: 3,5 mm, tipo de conexión: Conexión por tornillo con cápsula de tracción, forma de sujeción de tornillos: L Ranura longitudinal, dirección de conexión conductor/placa de circuito impreso: 0 °, sistema enchufable: COMBICON MC 1,5, bloqueo: sin, tipo de sujeción: sin, tipo de embalaje: empaquetado en caja | 372 | 100 | AA | PCB Connectors (PCC) | AAB | AABAAA | 250 | 1000 | NO | PC |  | 2,81 | G |  |  |  |  | 4067923393233 | 85366990 | DE | EC002638 |  | Catálogo
0803836 | US-EMLF (17,5X8) YE | Etiqueta | Etiqueta, Tarjeta, amarillo, sin rotular, rotulable con: BLUEMARK ID COLOR, BLUEMARK ID, THERMOMARK PRIME, THERMOMARK CARD 2.0, THERMOMARK CARD, THERMOMARK PRIME 2.0, clase de montaje: pegado, Número de índices individuales: 80, altura del campo de texto: 8 mm, anchura del campo de texto: 17,5 mm | 842.67 | 100 | BG | Marking and Installation (MI) | BG2 | BG2419 | 10 | 10 | NO | PC |  | 6,08 | G | 6 | 150 | 175 | MM | 4055626172682 | 39199080 | DE | EC001288 | Imagen | Catálogo
0803841 | GPK/SK 300X280X0,8 SR/BK | Placa de grabado | Placa de grabado, Placa, plateado, sin rotular, rotulable con: P1 ENGRAVING UNIT, ENGRAVING UNIT, clase de montaje: pegado, altura del campo de texto: 280 mm, anchura del campo de texto: 300 mm | 3977.53 | 100 | BG | Marking and Installation (MI) | BG2 | BG2415 | 10 | 10 | NO | PC |  | 89,12 | G | 0 | 0 | 0 |  | 4017918007737 | 39203000 | DE | EC001288 | Imagen | Catálogo
0803842 | US-EMLF (20X8) YE | Etiqueta | Etiqueta, Tarjeta, amarillo, sin rotular, rotulable con: BLUEMARK ID COLOR, BLUEMARK ID, THERMOMARK PRIME, THERMOMARK CARD 2.0, THERMOMARK CARD, THERMOMARK PRIME 2.0, clase de montaje: pegado, Número de índices individuales: 64, altura del campo de texto: 8 mm, anchura del campo de texto: 20 mm | 842.67 | 100 | BG | Marking and Installation (MI) | BG2 | BG2419 | 10 | 10 | NO | PC |  | 6,11 | G | 5 | 150 | 175 | MM | 4055626172729 | 39199080 | DE | EC001288 | Imagen | Catálogo
0803845 | US-EMLF (D39) | Etiqueta | Etiqueta, para la identificación de circuitos eléctricos, Tarjeta, blanco, sin rotular, rotulable con: BLUEMARK ID COLOR, BLUEMARK ID, THERMOMARK PRIME, THERMOMARK CARD 2.0, THERMOMARK CARD, THERMOMARK PRIME 2.0, clase de montaje: pegado, diámetro: 39 mm, Número de índices individuales: 6, altura del campo de texto: 39 mm, anchura del campo de texto: 39 mm | 766.08 | 100 | BG | Marking and Installation (MI) | BG2 | BG2419 | 10 | 10 | NO | PC |  | 6,27 | G | 4 | 150 | 175 | MM | 4055626172750 | 39199080 | DE | EC001288 | Imagen | Catálogo
0803846 | US-EMT (103X17) | Rótulo insertable | Rótulo insertable, Tarjeta, blanco, sin rotular, rotulable con: THERMOMARK PRIME, THERMOMARK CARD 2.0, THERMOMARK CARD, THERMOMARK PRIME 2.0, clase de montaje: enclavar, Número de índices individuales: 7, altura del campo de texto: 17 mm, anchura del campo de texto: 103 mm | 1880.35 | 100 | BG | Marking and Installation (MI) | BG2 | BG2419 | 10 | 10 | NO | PC |  | 5,91 | G | 4 | 153 | 175 | MM | 4055626172811 | 39204910 | DE | EC001288 | Imagen | Catálogo
0803847 | US-EMT (103X17) TQ | Rótulo insertable | Rótulo insertable, Tarjeta, turquesa, sin rotular, rotulable con: THERMOMARK PRIME, THERMOMARK CARD 2.0, THERMOMARK CARD, THERMOMARK PRIME 2.0, clase de montaje: enclavar, Número de índices individuales: 7, altura del campo de texto: 17 mm, anchura del campo de texto: 103 mm | 1880.34 | 100 | BG | Marking and Installation (MI) | BG2 | BG2419 | 10 | 10 | NO | PC |  | 5,90 | G | 5 | 152 | 175 | MM | 4055626172828 | 39204910 | DE | EC001288 | Imagen | Catálogo
0803848 | US-EMT (31X12,5) | Rótulo insertable | Rótulo insertable, para identificar sistemas de control Siemens ET 200SP, Tarjeta, blanco, sin rotular, rotulable con: THERMOMARK PRIME, THERMOMARK CARD 2.0, THERMOMARK CARD, THERMOMARK PRIME 2.0, clase de montaje: enclavar, Número de índices individuales: 30, altura del campo de texto: 12,5 mm, anchura del campo de texto: 31 mm | 1880.35 | 100 | BG | Marking and Installation (MI) | BG2 | BG2419 | 10 | 10 | NO | PC |  | 5,78 | G | 3 | 150 | 200 | MM | 4055626172835 | 39204910 | DE | EC001288 | Imagen | Catálogo
0803849 | US-EMT (31X12,5) YE | Rótulo insertable | Rótulo insertable, para identificar sistemas de control Siemens ET 200SP, Tarjeta, amarillo, sin rotular, rotulable con: THERMOMARK PRIME, THERMOMARK CARD 2.0, THERMOMARK CARD, THERMOMARK PRIME 2.0, clase de montaje: enclavar, Número de índices individuales: 30, altura del campo de texto: 12,5 mm, anchura del campo de texto: 31 mm | 1880.34 | 100 | BG | Marking and Installation (MI) | BG2 | BG2419 | 10 | 10 | NO | PC |  | 5,95 | G | 3 | 200 | 150 | MM | 4055626172842 | 39204910 | DE | EC001288 | Imagen | Catálogo
0803850 | US-EMT (31X12,5) GY | Rótulo insertable | Rótulo insertable, para identificar sistemas de control Siemens ET 200SP, Tarjeta, gris, sin rotular, rotulable con: THERMOMARK PRIME, THERMOMARK CARD 2.0, THERMOMARK CARD, THERMOMARK PRIME 2.0, clase de montaje: enclavar, Número de índices individuales: 30, altura del campo de texto: 12,5 mm, anchura del campo de texto: 31 mm | 1880.34 | 100 | BG | Marking and Installation (MI) | BG2 | BG2419 | 10 | 10 | NO | PC |  | 5,88 | G | 3 | 150 | 200 | MM | 4055626172859 | 39204910 | DE | EC001288 | Imagen | Catálogo
0803851 | US-EMT (50X26) | Rótulo insertable | Rótulo insertable, Tarjeta, blanco, sin rotular, rotulable con: THERMOMARK PRIME, THERMOMARK CARD 2.0, THERMOMARK CARD, THERMOMARK PRIME 2.0, clase de montaje: enclavar, Número de índices individuales: 10, altura del campo de texto: 26 mm, anchura del campo de texto: 50 mm | 1880.35 | 100 | BG | Marking and Installation (MI) | BG2 | BG2419 | 10 | 10 | NO | PC |  | 5,81 | G | 5 | 160 | 120 | MM | 4055626172866 | 39204910 | DE | EC001288 | Imagen | Catálogo
0803852 | US-EMT (50X26) TQ | Rótulo insertable | Rótulo insertable, Tarjeta, turquesa, sin rotular, rotulable con: THERMOMARK PRIME, THERMOMARK CARD 2.0, THERMOMARK CARD, THERMOMARK PRIME 2.0, clase de montaje: enclavar, Número de índices individuales: 10, altura del campo de texto: 26 mm, anchura del campo de texto: 50 mm | 1880.34 | 100 | BG | Marking and Installation (MI) | BG2 | BG2419 | 10 | 10 | NO | PC |  | 6,14 | G | 5 | 150 | 180 | MM | 4055626172873 | 39204910 | DE | EC001288 | Imagen | Catálogo
0803853 | US-EMT (50/28X13) | Rótulo insertable | Rótulo insertable, Tarjeta, blanco, sin rotular, rotulable con: THERMOMARK PRIME, THERMOMARK CARD 2.0, THERMOMARK CARD, THERMOMARK PRIME 2.0, clase de montaje: enclavar, Número de índices individuales: 10, altura del campo de texto: 13 mm, anchura del campo de texto: 50 mm | 1880.35 | 100 | BG | Marking and Installation (MI) | BG2 | BG2419 | 10 | 10 | NO | PC |  | 5,78 | G | 5 | 150 | 172 | MM | 4055626172880 | 39204910 | DE | EC001288 | Imagen | Catálogo
0803854 | GPK/SK 300X280X0,8 WH/BK | Placa de grabado | Placa de grabado, Placa, blanco, sin rotular, rotulable con: P1 ENGRAVING UNIT, ENGRAVING UNIT, clase de montaje: pegado, altura del campo de texto: 280 mm, anchura del campo de texto: 300 mm | 3977.53 | 100 | BG | Marking and Installation (MI) | BG2 | BG2415 | 10 | 10 | NO | PC |  | 91,42 | G | 1 | 300 | 280 | MM | 4017918007744 | 39203000 | DE | EC001288 | Imagen | Catálogo
0803855 | US-EMT (50/28X13) TQ | Rótulo insertable | Rótulo insertable, Tarjeta, turquesa, sin rotular, rotulable con: THERMOMARK PRIME, THERMOMARK CARD 2.0, THERMOMARK CARD, THERMOMARK PRIME 2.0, clase de montaje: enclavar, Número de índices individuales: 10, altura del campo de texto: 13 mm, anchura del campo de texto: 50 mm | 1880.34 | 100 | BG | Marking and Installation (MI) | BG2 | BG2419 | 10 | 10 | NO | PC |  | 5,94 | G | 4 | 150 | 178 | MM | 4055626172897 | 39204910 | DE | EC001288 | Imagen | Catálogo
0803856 | US-EMT (103X23) | Rótulo insertable | Rótulo insertable, Tarjeta, blanco, sin rotular, rotulable con: THERMOMARK PRIME, THERMOMARK CARD 2.0, THERMOMARK CARD, THERMOMARK PRIME 2.0, clase de montaje: enclavar, Número de índices individuales: 5, altura del campo de texto: 23 mm, anchura del campo de texto: 103 mm | 1880.35 | 100 | BG | Marking and Installation (MI) | BG2 | BG2419 | 10 | 10 | NO | PC |  | 5,70 | G | 4 | 150 | 173 | MM | 4055626172903 | 39204910 | DE | EC001288 | Imagen | Catálogo
0803857 | US-EMT (103X23) TQ | Rótulo insertable | Rótulo insertable, Tarjeta, turquesa, sin rotular, rotulable con: THERMOMARK PRIME, THERMOMARK CARD 2.0, THERMOMARK CARD, THERMOMARK PRIME 2.0, clase de montaje: enclavar, Número de índices individuales: 5, altura del campo de texto: 23 mm, anchura del campo de texto: 103 mm | 1880.34 | 100 | BG | Marking and Installation (MI) | BG2 | BG2419 | 10 | 10 | NO | PC |  | 5,90 | G | 5 | 150 | 173 | MM | 4055626172910 | 39204910 | DE | EC001288 | Imagen | Catálogo
0803858 | US-EMT (23X109) | Rótulo insertable | Rótulo insertable, Tarjeta, blanco, sin rotular, rotulable con: THERMOMARK PRIME, THERMOMARK CARD 2.0, THERMOMARK CARD, THERMOMARK PRIME 2.0, clase de montaje: enclavar, Número de índices individuales: 4, altura del campo de texto: 23 mm, anchura del campo de texto: 109 mm | 1880.35 | 100 | BG | Marking and Installation (MI) | BG2 | BG2419 | 10 | 10 | NO | PC |  | 5,81 | G | 5 | 145 | 172 | MM | 4055626172927 | 39204910 | DE | EC001288 | Imagen | Catálogo
0803859 | US-EMT (23X109) YE | Rótulo insertable | Rótulo insertable, Tarjeta, amarillo, sin rotular, rotulable con: THERMOMARK PRIME, THERMOMARK CARD 2.0, THERMOMARK CARD, THERMOMARK PRIME 2.0, clase de montaje: enclavar, Número de índices individuales: 4, altura del campo de texto: 23 mm, anchura del campo de texto: 109 mm | 1880.34 | 100 | BG | Marking and Installation (MI) | BG2 | BG2419 | 10 | 10 | NO | PC |  | 5,94 | G | 5 | 160 | 120 | MM | 4055626172934 | 39204910 | DE | EC001288 | Imagen | Catálogo
0803860 | US-EMT (23X109) GY | Rótulo insertable | Rótulo insertable, Tarjeta, gris, sin rotular, rotulable con: THERMOMARK PRIME, THERMOMARK CARD 2.0, THERMOMARK CARD, THERMOMARK PRIME 2.0, clase de montaje: enclavar, Número de índices individuales: 4, altura del campo de texto: 23 mm, anchura del campo de texto: 109 mm | 1880.34 | 100 | BG | Marking and Installation (MI) | BG2 | BG2419 | 10 | 10 | NO | PC |  | 5,96 | G | 5 | 155 | 172 | MM | 4055626172941 | 39204910 | DE | EC001288 | Imagen | Catálogo
0803861 | US-EMT (23X109) TQ | Rótulo insertable | Rótulo insertable, Tarjeta, turquesa, sin rotular, rotulable con: THERMOMARK PRIME, THERMOMARK CARD 2.0, THERMOMARK CARD, THERMOMARK PRIME 2.0, clase de montaje: enclavar, Número de índices individuales: 4, altura del campo de texto: 23 mm, anchura del campo de texto: 109 mm | 1880.34 | 100 | BG | Marking and Installation (MI) | BG2 | BG2419 | 10 | 10 | NO | PC |  | 5,82 | G | 5 | 151 | 173 | MM | 4055626172958 | 39204910 | DE | EC001288 | Imagen | Catálogo
0803862 | US-EMT (13X109) | Rótulo insertable | Rótulo insertable, Tarjeta, blanco, sin rotular, rotulable con: THERMOMARK PRIME, THERMOMARK CARD 2.0, THERMOMARK CARD, THERMOMARK PRIME 2.0, clase de montaje: enclavar, Número de índices individuales: 8, altura del campo de texto: 13 mm, anchura del campo de texto: 109 mm | 1880.35 | 100 | BG | Marking and Installation (MI) | BG2 | BG2419 | 10 | 10 | NO | PC |  | 5,98 | G | 5 | 150 | 174 | MM | 4055626172965 | 39204910 | DE | EC001288 | Imagen | Catálogo
0803863 | US-EMT (13X109) YE | Rótulo insertable | Rótulo insertable, Tarjeta, amarillo, sin rotular, rotulable con: THERMOMARK PRIME, THERMOMARK CARD 2.0, THERMOMARK CARD, THERMOMARK PRIME 2.0, clase de montaje: enclavar, Número de índices individuales: 8, altura del campo de texto: 13 mm, anchura del campo de texto: 109 mm | 1880.34 | 100 | BG | Marking and Installation (MI) | BG2 | BG2419 | 10 | 10 | NO | PC |  | 5,96 | G | 5 | 150 | 175 | MM | 4055626172972 | 39204910 | DE | EC001288 | Imagen | Catálogo
0803864 | US-EMT (13X109) GY | Rótulo insertable | Rótulo insertable, Tarjeta, gris, sin rotular, rotulable con: THERMOMARK PRIME, THERMOMARK CARD 2.0, THERMOMARK CARD, THERMOMARK PRIME 2.0, clase de montaje: enclavar, Número de índices individuales: 8, altura del campo de texto: 13 mm, anchura del campo de texto: 109 mm | 1880.34 | 100 | BG | Marking and Installation (MI) | BG2 | BG2419 | 10 | 10 | NO | PC |  | 6,04 | G | 5 | 160 | 120 | MM | 4055626172989 | 39204910 | DE | EC001288 | Imagen | Catálogo
0803865 | US-EMT (13X109) TQ | Rótulo insertable | Rótulo insertable, Tarjeta, turquesa, sin rotular, rotulable con: THERMOMARK PRIME, THERMOMARK CARD 2.0, THERMOMARK CARD, THERMOMARK PRIME 2.0, clase de montaje: enclavar, Número de índices individuales: 8, altura del campo de texto: 13 mm, anchura del campo de texto: 109 mm | 1880.34 | 100 | BG | Marking and Installation (MI) | BG2 | BG2419 | 10 | 10 | NO | PC |  | 5,89 | G | 6 | 151 | 173 | MM | 4055626172996 | 39204910 | DE | EC001288 | Imagen | Catálogo
0803866 | US-PML-F100 (50X25) | Etiqueta | Etiqueta, para la identificación de instalaciones de extinción de incendios, Tarjeta, rojo/blanco, sin rotular, rotulable con: BLUEMARK ID COLOR, BLUEMARK ID, THERMOMARK PRIME, THERMOMARK CARD 2.0, THERMOMARK CARD, THERMOMARK PRIME 2.0: Rectángulo, clase de montaje: pegado, Número de índices individuales: 10, altura del campo de texto: 15 mm, anchura del campo de texto: 40 mm | 1081.05 | 100 | BG | Marking and Installation (MI) | BG2 | BG2619 | 10 | 10 | NO | PC |  | 6,31 | G | 4 | 151 | 173 | MM | 4055626173122 | 39199080 | DE | EC001777 | Imagen | Catálogo
0803868 | US-PML-F200 (50X25) | Etiqueta | Etiqueta, para la identificación de instalaciones de extinción de incendios, Tarjeta, azul/blanco, sin rotular, rotulable con: BLUEMARK ID COLOR, BLUEMARK ID, THERMOMARK PRIME, THERMOMARK CARD 2.0, THERMOMARK CARD, THERMOMARK PRIME 2.0: Rectángulo, clase de montaje: pegado, Número de índices individuales: 10, altura del campo de texto: 15 mm, anchura del campo de texto: 40 mm | 1081.05 | 100 | BG | Marking and Installation (MI) | BG2 | BG2619 | 10 | 10 | NO | PC |  | 6,30 | G | 5 | 160 | 120 | MM | 4055626173139 | 39199080 | DE | EC001777 | Imagen | Catálogo
0803869 | US-PML-F100 (D50) | Etiqueta | Etiqueta, para la identificación de instalaciones de extinción de incendios, Tarjeta, rojo/blanco, sin rotular, rotulable con: BLUEMARK ID COLOR, BLUEMARK ID, THERMOMARK PRIME, THERMOMARK CARD 2.0, THERMOMARK CARD, THERMOMARK PRIME 2.0: Rectángulo, clase de montaje: pegado, diámetro: 50 mm, Número de índices individuales: 4, altura del campo de texto: 50 mm, anchura del campo de texto: 50 mm | 1081.05 | 100 | BG | Marking and Installation (MI) | BG2 | BG2619 | 10 | 10 | NO | PC |  | 6,24 | G | 4 | 148 | 174 | MM | 4055626173146 | 39199080 | DE | EC001777 | Imagen | Catálogo
0803871 | US-PML-F200 (D50) | Etiqueta | Etiqueta, para la identificación de instalaciones de extinción de incendios, Tarjeta, azul/blanco, sin rotular, rotulable con: BLUEMARK ID COLOR, BLUEMARK ID, THERMOMARK PRIME, THERMOMARK CARD 2.0, THERMOMARK CARD, THERMOMARK PRIME 2.0: Rectángulo, clase de montaje: pegado, diámetro: 50 mm, Número de índices individuales: 4, altura del campo de texto: 50 mm, anchura del campo de texto: 50 mm | 1081.05 | 100 | BG | Marking and Installation (MI) | BG2 | BG2619 | 10 | 10 | NO | PC |  | 6,35 | G | 5 | 160 | 120 | MM | 4055626173153 | 39199080 | DE | EC001777 | Imagen | Catálogo
0803872 | US-PML-ESS100 (D90) YE | Etiqueta | Etiqueta, para la identificación de pulsadores de parada de emergencia, Tarjeta, amarillo, sin rotular, rotulable con: BLUEMARK ID COLOR, BLUEMARK ID, THERMOMARK PRIME, THERMOMARK CARD 2.0, THERMOMARK CARD, THERMOMARK PRIME 2.0: En blanco, clase de montaje: pegado, diámetro: 90 mm, Número de índices individuales: 1, altura del campo de texto: 90 mm, anchura del campo de texto: 90 mm | 663.93 | 100 | BG | Marking and Installation (MI) | BG2 | BG2619 | 10 | 10 | NO | PC |  | 5,97 | G | 4 | 150 | 175 | MM | 4055626173160 | 39199080 | DE | EC001777 | Imagen | Catálogo
0803873 | US-PML-ESS100 (D60) YE | Etiqueta | Etiqueta, para la identificación de pulsadores de parada de emergencia, Tarjeta, amarillo, sin rotular, rotulable con: BLUEMARK ID COLOR, BLUEMARK ID, THERMOMARK PRIME, THERMOMARK CARD 2.0, THERMOMARK CARD, THERMOMARK PRIME 2.0: En blanco, clase de montaje: pegado, diámetro: 60 mm, Número de índices individuales: 2, altura del campo de texto: 60 mm, anchura del campo de texto: 60 mm | 663.93 | 100 | BG | Marking and Installation (MI) | BG2 | BG2619 | 10 | 10 | NO | PC |  | 6,00 | G | 4 | 150 | 200 | MM | 4055626173177 | 39199080 | DE | EC001777 | Imagen | Catálogo
0803874 | US-EMLP-HA 24 (30X15/12,5) | Marcador de plástico | Marcador de plástico, con orificio, Tarjeta, blanco, sin rotular, rotulable con: BLUEMARK ID COLOR, BLUEMARK ID, THERMOMARK PRIME, THERMOMARK CARD 2.0, THERMOMARK CARD, THERMOMARK PRIME 2.0, clase de montaje: pegado, Número de índices individuales: 6, altura del campo de texto: 15 mm, anchura del campo de texto: 30 mm | 1205.23 | 100 | BG | Marking and Installation (MI) | BG2 | BG2419 | 10 | 10 | NO | PC |  | 17,00 | G | 166 | 117 | 10 | MM | 4055626173337 | 39199080 | DE | EC001288 | Imagen | Catálogo
0803875 | US-EMLP-HA 24 (30X15/12,5) SR | Marcador de plástico | Marcador de plástico, con orificio, Tarjeta, plata, sin rotular, rotulable con: BLUEMARK ID COLOR, BLUEMARK ID, THERMOMARK PRIME, THERMOMARK CARD 2.0, THERMOMARK CARD, THERMOMARK PRIME 2.0, clase de montaje: pegado, Número de índices individuales: 6, altura del campo de texto: 15 mm, anchura del campo de texto: 30 mm | 1325.76 | 100 | BG | Marking and Installation (MI) | BG2 | BG2419 | 10 | 10 | NO | PC |  | 16,58 | G | 167 | 118 | 12 | MM | 4055626173344 | 39199080 | DE | EC001288 | Imagen | Catálogo
0803876 | US-EMLP-HA 24 (30X18/8) | Marcador de plástico | Marcador de plástico, con orificio, Tarjeta, blanco, sin rotular, rotulable con: BLUEMARK ID COLOR, BLUEMARK ID, THERMOMARK PRIME, THERMOMARK CARD 2.0, THERMOMARK CARD, THERMOMARK PRIME 2.0, clase de montaje: pegado, Número de índices individuales: 6, altura del campo de texto: 18 mm, anchura del campo de texto: 30 mm | 1205.23 | 100 | BG | Marking and Installation (MI) | BG2 | BG2419 | 10 | 10 | NO | PC |  | 17,06 | G | 166 | 117 | 10 | MM | 4055626173351 | 39199080 | DE | EC001288 | Imagen | Catálogo
0803877 | US-EMLP-HA 24 (30X18/8) SR | Marcador de plástico | Marcador de plástico, con orificio, Tarjeta, plata, sin rotular, rotulable con: BLUEMARK ID COLOR, BLUEMARK ID, THERMOMARK PRIME, THERMOMARK CARD 2.0, THERMOMARK CARD, THERMOMARK PRIME 2.0, clase de montaje: pegado, Número de índices individuales: 6, altura del campo de texto: 18 mm, anchura del campo de texto: 30 mm | 1325.76 | 100 | BG | Marking and Installation (MI) | BG2 | BG2419 | 10 | 10 | NO | PC |  | 16,65 | G | 168 | 119 | 13 | MM | 4055626173368 | 39199080 | DE | EC001288 | Imagen | Catálogo
0803878 | US-EMLP-HA 30 (45X10) | Marcador de plástico | Marcador de plástico, con orificio, Tarjeta, blanco, sin rotular, rotulable con: BLUEMARK ID COLOR, BLUEMARK ID, THERMOMARK PRIME, THERMOMARK CARD 2.0, THERMOMARK CARD, THERMOMARK PRIME 2.0, clase de montaje: pegado, Número de índices individuales: 4, altura del campo de texto: 10 mm, anchura del campo de texto: 45 mm | 1510.94 | 100 | BG | Marking and Installation (MI) | BG2 | BG2419 | 10 | 10 | NO | PC |  | 17,09 | G | 12 | 118 | 168 | MM | 4055626173375 | 39199080 | DE | EC001288 | Imagen | Catálogo
0803879 | US-EMLP-HA 30 (45X10) SR | Marcador de plástico | Marcador de plástico, con orificio, Tarjeta, plata, sin rotular, rotulable con: BLUEMARK ID COLOR, BLUEMARK ID, THERMOMARK PRIME, THERMOMARK CARD 2.0, THERMOMARK CARD, THERMOMARK PRIME 2.0, clase de montaje: pegado, Número de índices individuales: 4, altura del campo de texto: 10 mm, anchura del campo de texto: 45 mm | 1662.01 | 100 | BG | Marking and Installation (MI) | BG2 | BG2419 | 10 | 10 | NO | PC |  | 16,88 | G | 13 | 168 | 119 | MM | 4055626173382 | 39199080 | DE | EC001288 | Imagen | Catálogo
0803883 | SK U/2,8 WH:UNBEDRUCKT | Tarjeta de tiras | Tarjeta de tiras, DIN A4, blanco, sin rotular, rotulable con: PLOTMARK, CMS-P1-PLOTTER, Sistemas de impresión Office, clase de montaje: pegado, para ancho de borne: 210 mm, Número de índices individuales: 3600, altura del campo de texto: 2,8 mm, anchura del campo de texto: 186 mm | 1937.64 | 100 | BG | Marking and Installation (MI) | BG2 | BG2114 | 10 | 10 | NO | PC |  | 17,23 | G | 5 | 230 | 305 | MM | 4017918007775 | 39199080 | DE | EC000761 | Imagen | Catálogo
0803892 | EMT (9,8X38,2)R YE | Rótulo insertable | Rótulo insertable, para el marcado de sistemas de control de Silo y Murrelektronik, Rollo, amarillo, sin rotular, rotulable con: THERMOMARK E.300 (D)/600 (D), THERMOMARK ROLL 2.0, THERMOMARK ROLL, THERMOMARK ROLL X1, THERMOMARK ROLLMASTER 300/600, THERMOMARK X1.2, clase de montaje: introducir, Número de índices individuales: 500, altura del campo de texto: 9,8 mm, anchura del campo de texto: 38,2 mm | 364.66 | 1 | BG | Marking and Installation (MI) | BG2 | BG2411 | 1 | 1 | NO | PC |  | 132,50 | G | 134 | 105 | 95 | MM | 4055626193212 | 39269097 | DE | EC001288 | Imagen | Catálogo
1079574 | MC 1,5/ 4-ST-3,5 WH BD:D+,D- | Conector para placa de circuito impreso | Conector de placa de circuito impreso, sección nominal: 1,5 mm², color: blanco, corriente nominal: 8 A, tensión nominal (III/2): 160 V, superficie de contacto: Sn, tipo de conexión del contacto: Hembra, número de filas: 1, número de polos: 4, familia de artículos: MC 1,5/..-ST, paso: 3,5 mm, tipo de conexión: Conexión por tornillo con cápsula de tracción, forma de sujeción de tornillos: L Ranura longitudinal, dirección de conexión conductor/placa de circuito impreso: 0 °, sistema enchufable: COMBICON MC 1,5, bloqueo: sin, tipo de sujeción: sin, tipo de embalaje: empaquetado en caja | 353.19 | 100 | AA | PCB Connectors (PCC) | AAB | AABAAA | 250 | 1000 | NO | PC |  | 2,81 | G | 93 | 136 | 114 | MM | 4055626799469 | 85366990 | DE | EC002638 | Imagen | Catálogo
0803893 | EMT (9,8X38,2)R TQ | Rótulo insertable | Rótulo insertable, para el marcado de sistemas de control de Silo y Murrelektronik, Rollo, turquesa, sin rotular, rotulable con: THERMOMARK E.300 (D)/600 (D), THERMOMARK ROLL 2.0, THERMOMARK ROLL, THERMOMARK ROLL X1, THERMOMARK ROLLMASTER 300/600, THERMOMARK X1.2, clase de montaje: introducir, Número de índices individuales: 500, altura del campo de texto: 9,8 mm, anchura del campo de texto: 38,2 mm | 364.66 | 1 | BG | Marking and Installation (MI) | BG2 | BG2411 | 1 | 1 | NO | PC |  | 139,20 | G | 121 | 85 | 86 | MM | 4055626193229 | 39269097 | DE | EC001288 | Imagen | Catálogo
0803894 | EMT (13X109)R | Rótulo insertable | Rótulo insertable, para el marcado de sistemas de control Siemens S7-1500 CPU, Rollo, blanco, sin rotular, rotulable con: THERMOMARK E.300 (D)/600 (D), THERMOMARK ROLL 2.0, THERMOMARK ROLL, THERMOMARK ROLL X1, THERMOMARK ROLLMASTER 300/600, THERMOMARK X1.2, clase de montaje: introducir, Número de índices individuales: 500, altura del campo de texto: 13 mm, anchura del campo de texto: 109 mm | 381.64 | 1 | BG | Marking and Installation (MI) | BG2 | BG2411 | 1 | 1 | NO | PC |  | 189,70 | G | 13 | 125 | 125 | MM | 4055626195605 | 39269097 | DE | EC001288 | Imagen | Catálogo
0803895 | EMT (13X109)R YE | Rótulo insertable | Rótulo insertable, para el marcado de sistemas de control Siemens S7-1500 CPU, Rollo, amarillo, sin rotular, rotulable con: THERMOMARK E.300 (D)/600 (D), THERMOMARK ROLL 2.0, THERMOMARK ROLL, THERMOMARK ROLL X1, THERMOMARK ROLLMASTER 300/600, THERMOMARK X1.2, clase de montaje: introducir, Número de índices individuales: 500, altura del campo de texto: 13 mm, anchura del campo de texto: 109 mm | 400.73 | 1 | BG | Marking and Installation (MI) | BG2 | BG2411 | 1 | 1 | NO | PC |  | 192,80 | G | 16 | 130 | 130 | MM | 4055626195612 | 39269097 | DE | EC001288 | Imagen | Catálogo
0803897 | EMT (13X109)R TQ | Rótulo insertable | Rótulo insertable, para el marcado de sistemas de control Siemens S7-1500 CPU, Rollo, turquesa, sin rotular, rotulable con: THERMOMARK E.300 (D)/600 (D), THERMOMARK ROLL 2.0, THERMOMARK ROLL, THERMOMARK ROLL X1, THERMOMARK ROLLMASTER 300/600, THERMOMARK X1.2, clase de montaje: introducir, Número de índices individuales: 500, altura del campo de texto: 13 mm, anchura del campo de texto: 109 mm | 400.73 | 1 | BG | Marking and Installation (MI) | BG2 | BG2411 | 1 | 1 | NO | PC |  | 192,60 | G | 15 | 126 | 126 | MM | 4055626195629 | 39269097 | DE | EC001288 | Imagen | Catálogo
0803898 | EMT (13X109)R GY | Rótulo insertable | Rótulo insertable, para el marcado de sistemas de control Siemens S7-1500 CPU, Rollo, gris, sin rotular, rotulable con: THERMOMARK E.300 (D)/600 (D), THERMOMARK ROLL 2.0, THERMOMARK ROLL, THERMOMARK ROLL X1, THERMOMARK ROLLMASTER 300/600, THERMOMARK X1.2, clase de montaje: introducir, Número de índices individuales: 500, altura del campo de texto: 13 mm, anchura del campo de texto: 109 mm | 400.73 | 1 | BG | Marking and Installation (MI) | BG2 | BG2411 | 1 | 1 | NO | PC |  | 194,40 | G | 15 | 126 | 126 | MM | 4055626195636 | 39269097 | DE | EC001288 | Imagen | Catálogo
0803903 | WMS-2 HF 3,2 (EX5)RL | Manguito termorretráctil | Manguito termorretráctil, Rollo, blanco, sin rotular, rotulable con: THERMOMARK E.SLEEVE, THERMOMARK E.300 (D)/600 (D), THERMOMARK ROLLMASTER 300/600, THERMOMARK ROLL X1, THERMOMARK ROLL, THERMOMARK ROLL 2.0, THERMOMARK W, THERMOMARK X1.2, rango de diámetro de cable: 1,5 ... 3,2 mm, sin perforar, clase de montaje: deslizamiento, rango del diámetro del cable (procesamiento automatizado): 1,5 ... 3 mm, Número de índices individuales: 1, long. rollo: 120 m, altura del campo de texto: 5 mm, anchura del campo de texto: 120000 mm | 890.67 | 1 | BG | Marking and Installation (MI) | BG2 | BG2216 | 1 | 1 | SÍ | PC |  | 0,89 | G | 370 | 370 | 20 | MM | 4055626225357 | 39173200 | PL | EC001530 | Imagen | Catálogo
0803904 | WMS-2 HF 4,8 (EX9)RL | Manguito termorretráctil | Manguito termorretráctil, Rollo, blanco, sin rotular, rotulable con: THERMOMARK E.SLEEVE, THERMOMARK E.300 (D)/600 (D), THERMOMARK ROLLMASTER 300/600, THERMOMARK ROLL X1, THERMOMARK ROLL, THERMOMARK ROLL 2.0, THERMOMARK W, THERMOMARK X1.2, rango de diámetro de cable: 2,4 ... 4,8 mm, sin perforar, clase de montaje: deslizamiento, rango del diámetro del cable (procesamiento automatizado): 2,4 ... 4,5 mm, Número de índices individuales: 1, long. rollo: 120 m, altura del campo de texto: 9 mm, anchura del campo de texto: 120000 mm | 985.8 | 1 | BG | Marking and Installation (MI) | BG2 | BG2216 | 1 | 1 | NO | PC |  | 1.150,00 | G | 370 | 370 | 30 | MM | 4055626225364 | 39173200 | PL | EC001530 | Imagen | Catálogo
0803905 | WMS-2 HF 6,4 (EX10)RL | Manguito termorretráctil | Manguito termorretráctil, Rollo, blanco, sin rotular, rotulable con: THERMOMARK E.SLEEVE, THERMOMARK E.300 (D)/600 (D), THERMOMARK ROLLMASTER 300/600, THERMOMARK ROLL X1, THERMOMARK ROLL, THERMOMARK ROLL 2.0, THERMOMARK W, THERMOMARK X1.2, rango de diámetro de cable: 3,2 ... 6,4 mm, sin perforar, clase de montaje: deslizamiento, rango del diámetro del cable (procesamiento automatizado): 3,2 ... 5 mm, Número de índices individuales: 1, long. rollo: 100 m, altura del campo de texto: 10 mm, anchura del campo de texto: 100000 mm | 954.09 | 1 | BG | Marking and Installation (MI) | BG2 | BG2216 | 1 | 1 | NO | PC |  | 1.400,00 | G | 15 | 370 | 370 | MM | 4055626225371 | 39173200 | PL | EC001530 | Imagen | Catálogo
0803906 | SK U/3,8 WH:UNBEDRUCKT | Tarjeta de tiras | Tarjeta de tiras, DIN A4, blanco, sin rotular, rotulable con: PLOTMARK, CMS-P1-PLOTTER, Sistemas de impresión Office, clase de montaje: pegado, para ancho de borne: 210 mm, Número de índices individuales: 1440, altura del campo de texto: 3,8 mm, anchura del campo de texto: 186 mm | 1937.64 | 100 | BG | Marking and Installation (MI) | BG2 | BG2114 | 10 | 10 | NO | PC |  | 16,48 | G | 4 | 229 | 300 | MM | 4017918007799 | 39199080 | DE | EC000761 | Imagen | Catálogo
0803907 | EML (47X22)R | Etiqueta | Etiqueta, Rollo, blanco, sin rotular, rotulable con: THERMOMARK E.300 (D)/600 (D), THERMOMARK ROLL 2.0, THERMOMARK ROLL, THERMOMARK ROLL X1, THERMOMARK ROLLMASTER 300/600, THERMOMARK X1.2, clase de montaje: pegado, Número de índices individuales: 1000, altura del campo de texto: 22 mm, anchura del campo de texto: 47 mm | 331.97 | 1 | BG | Marking and Installation (MI) | BG2 | BG2411 | 1 | 1 | NO | PC |  | 301,00 | G | 87 | 87 | 87 | MM | 4055626202563 | 39199080 | PL | EC001288 | Imagen | Catálogo
0803922 | SK U/5,0 WH:UNBEDRUCKT | Tarjeta de tiras | Tarjeta de tiras, DIN A4, blanco, sin rotular, rotulable con: PLOTMARK, CMS-P1-PLOTTER, Sistemas de impresión Office, clase de montaje: pegado, para ancho de borne: 210 mm, Número de índices individuales: 630, altura del campo de texto: 5 mm, anchura del campo de texto: 186 mm | 1937.64 | 100 | BG | Marking and Installation (MI) | BG2 | BG2114 | 10 | 10 | NO | PC |  | 17,16 | G | 5 | 230 | 305 | MM | 4017918007812 | 39199080 | DE | EC000761 | Imagen | Catálogo
0803923 | MM-WMS 3,2 (EX5)R C1 WH/BK | Manguito termorretráctil | Manguito termorretráctil, Rollo, blanco/negro, sin rotular, rotulable con: THERMOFOX, THERMOMARK GO, THERMOMARK GO.K, rango de diámetro de cable: 1 ... 3,2 mm, clase de montaje: deslizamiento, Número de índices individuales: 1, long. rollo: 1,8 m, altura del campo de texto: 3,1 mm, anchura del campo de texto: 1800 mm | 92.72 | 1 | BG | Marking and Installation (MI) | BG2 | BG221E | 1 | 1 | NO | PC |  | 45,50 | G | 94 | 74 | 29 | MM | 4055626212036 | 96121010 | CN | EC001530 | Imagen | Catálogo
0803924 | MM-WMS 4,8 (EX9)R C1 WH/BK | Manguito termorretráctil | Manguito termorretráctil, Rollo, blanco/negro, sin rotular, rotulable con: THERMOFOX, THERMOMARK GO, THERMOMARK GO.K, rango de diámetro de cable: 1,6 ... 4,8 mm, clase de montaje: deslizamiento, Número de índices individuales: 1, long. rollo: 1,8 m, altura del campo de texto: 5,4 mm, anchura del campo de texto: 1800 mm | 103.55 | 1 | BG | Marking and Installation (MI) | BG2 | BG221E | 1 | 1 | NO | PC |  | 48,70 | G | 90 | 73 | 29 | MM | 4055626212043 | 96121010 | CN | EC001530 | Imagen | Catálogo
0803925 | MM-WMS 6,4 (EX10)R C1 WH/BK | Manguito termorretráctil | Manguito termorretráctil, Rollo, blanco/negro, sin rotular, rotulable con: THERMOFOX, THERMOMARK GO, THERMOMARK GO.K, rango de diámetro de cable: 2,1 ... 6,4 mm, clase de montaje: deslizamiento, Número de índices individuales: 1, long. rollo: 1,8 m, altura del campo de texto: 8,2 mm, anchura del campo de texto: 1800 mm | 118.55 | 1 | BG | Marking and Installation (MI) | BG2 | BG221E | 1 | 1 | NO | PC |  | 49,20 | G | 28 | 74 | 110 | MM | 4055626212050 | 96121010 | CN | EC001530 | Imagen | Catálogo
0803926 | MM-WMS 9,5 (EX16)R C1 WH/BK | Manguito termorretráctil | Manguito termorretráctil, Rollo, blanco/negro, sin rotular, rotulable con: THERMOFOX, THERMOMARK GO, THERMOMARK GO.K, rango de diámetro de cable: 3,2 ... 9,5 mm, clase de montaje: deslizamiento, Número de índices individuales: 1, long. rollo: 1,8 m, altura del campo de texto: 12,8 mm, anchura del campo de texto: 1800 mm | 133.47 | 1 | BG | Marking and Installation (MI) | BG2 | BG221E | 1 | 1 | NO | PC |  | 59,69 | G | 35 | 74 | 120 | MM | 4055626212067 | 96121010 | CN | EC001530 | Imagen | Catálogo
0803927 | MM-WMS-2 3,2 (EX5)R C1 WH/BK | Manguito termorretráctil | Manguito termorretráctil, Rollo, blanco/negro, sin rotular, rotulable con: THERMOFOX, THERMOMARK GO, THERMOMARK GO.K, rango de diámetro de cable: 1,6 ... 3,2 mm, clase de montaje: deslizamiento, Número de índices individuales: 1, altura del campo de texto: 3,7 mm, anchura del campo de texto: 1800 mm | 92.72 | 1 | BG | Marking and Installation (MI) | BG2 | BG221E | 1 | 1 | NO | PC |  | 43,90 | G | 110 | 73 | 27 | MM | 4055626212074 | 96121010 | CN | EC001530 | Imagen | Catálogo
0803928 | MM-WMS-2 4,8 (EX9)R C1 WH/BK | Manguito termorretráctil | Manguito termorretráctil, Rollo, blanco/negro, sin rotular, rotulable con: THERMOFOX, THERMOMARK GO, THERMOMARK GO.K, rango de diámetro de cable: 2,4 ... 4,8 mm, clase de montaje: deslizamiento, Número de índices individuales: 1, altura del campo de texto: 6,1 mm, anchura del campo de texto: 1800 mm | 103.55 | 1 | BG | Marking and Installation (MI) | BG2 | BG221E | 1 | 1 | NO | PC |  | 47,00 | G | 109 | 73 | 29 | MM | 4055626212081 | 96121010 | CN | EC001530 | Imagen | Catálogo
0803929 | MM-WMS-2 6,4 (EX10)R C1 WH/BK | Manguito termorretráctil | Manguito termorretráctil, Rollo, blanco/negro, sin rotular, rotulable con: THERMOFOX, THERMOMARK GO, THERMOMARK GO.K, rango de diámetro de cable: 3,2 ... 6,4 mm, clase de montaje: deslizamiento, Número de índices individuales: 1, altura del campo de texto: 8,5 mm, anchura del campo de texto: 1800 mm | 118.55 | 1 | BG | Marking and Installation (MI) | BG2 | BG221E | 1 | 1 | NO | PC |  | 52,50 | G | 29 | 112 | 74 | MM | 4055626212098 | 96121010 | CN | EC001530 | Imagen | Catálogo
0803930 | MM-WMS-2 9,5 (EX16)R C1 WH/BK | Manguito termorretráctil | Manguito termorretráctil, Rollo, blanco/negro, sin rotular, rotulable con: THERMOFOX, THERMOMARK GO, THERMOMARK GO.K, rango de diámetro de cable: 4,8 ... 9,5 mm, clase de montaje: deslizamiento, Número de índices individuales: 1, altura del campo de texto: 12,5 mm, anchura del campo de texto: 1800 mm | 133.47 | 1 | BG | Marking and Installation (MI) | BG2 | BG221E | 1 | 1 | NO | PC |  | 62,50 | G | 35 | 119 | 74 | MM | 4055626212104 | 96121010 | CN | EC001530 | Imagen | Catálogo
0803931 | MM-WML 3 (EX10)R C1 WH/BK | Etiqueta de marcador de cables | Etiqueta de marcador de cables, Rollo, blanco/negro, sin rotular, rotulable con: THERMOFOX, THERMOMARK GO, THERMOMARK GO.K, rango de diámetro de cable: 2 ... 3 mm, clase de montaje: pegado, diámetro de cable: ≤ 3 mm, Número de índices individuales: 1, altura del campo de texto: 8 mm, anchura del campo de texto: 6500 mm | 61.94 | 1 | BG | Marking and Installation (MI) | BG2 | BG221E | 1 | 1 | NO | PC |  | 80,00 | G | 35 | 74 | 120 | MM | 4055626212111 | 96121010 | CN | EC001530 | Imagen | Catálogo
0803932 | MM-WML 5 (EX10)R C1 WH/BK | Etiqueta de marcador de cables | Etiqueta de marcador de cables, Rollo, blanco/negro, sin rotular, rotulable con: THERMOFOX, THERMOMARK GO, THERMOMARK GO.K, rango de diámetro de cable: 2 ... 5 mm, clase de montaje: pegado, diámetro de cable: ≤ 5 mm, Número de índices individuales: 1, altura del campo de texto: 8 mm, anchura del campo de texto: 6500 mm | 74.75 | 1 | BG | Marking and Installation (MI) | BG2 | BG221E | 1 | 1 | NO | PC |  | 85,40 | G | 35 | 74 | 120 | MM | 4055626212128 | 96121010 | CN | EC001530 | Imagen | Catálogo
0803933 | MM-EMLC (EX10)R C1 WH/BK | Etiqueta de tejido | Etiqueta de tejido, Rollo, blanco/negro, sin rotular, rotulable con: THERMOFOX, THERMOMARK GO, THERMOMARK GO.K, clase de montaje: pegado, long. rollo: 6 m, altura del campo de texto: 8 mm, anchura del campo de texto: 6000 mm | 51.28 | 1 | BG | Marking and Installation (MI) | BG2 | BG241E | 1 | 1 | NO | PC |  | 53,70 | G | 28 | 74 | 110 | MM | 4055626212135 | 96121010 | CN | EC001288 | Imagen | Catálogo
0803934 | MM-EMLC (EX12)R C1 WH/BK | Etiqueta de tejido | Etiqueta de tejido, Rollo, blanco/negro, sin rotular, rotulable con: THERMOFOX, THERMOMARK GO, THERMOMARK GO.K, clase de montaje: pegado, long. rollo: 6 m, altura del campo de texto: 10 mm, anchura del campo de texto: 6000 mm | 53.39 | 1 | BG | Marking and Installation (MI) | BG2 | BG241E | 1 | 1 | NO | PC |  | 54,50 | G | 28 | 74 | 110 | MM | 4055626212142 | 96121010 | CN | EC001288 | Imagen | Catálogo
0803936 | MM-EMLC (EX18)R C1 WH/BK | Etiqueta de tejido | Etiqueta de tejido, Rollo, blanco/negro, sin rotular, rotulable con: THERMOFOX, THERMOMARK GO, THERMOMARK GO.K, clase de montaje: pegado, long. rollo: 6 m, altura del campo de texto: 16 mm, anchura del campo de texto: 6000 mm | 58.73 | 1 | BG | Marking and Installation (MI) | BG2 | BG241E | 1 | 1 | NO | PC |  | 69,50 | G | 35 | 74 | 120 | MM | 4055626212159 | 96121010 | CN | EC001288 | Imagen | Catálogo
0803937 | MM-EMLF (EX10)R C1 WH/BK | Etiqueta, altamente flexible | Etiqueta, altamente flexible, Rollo, blanco/negro, sin rotular, rotulable con: THERMOFOX, THERMOMARK GO, THERMOMARK GO.K, clase de montaje: pegado, long. rollo: 8 m, altura del campo de texto: 8 mm, anchura del campo de texto: 8000 mm | 44.82 | 1 | BG | Marking and Installation (MI) | BG2 | BG241E | 1 | 1 | NO | PC |  | 58,50 | G | 95 | 74 | 29 | MM | 4055626212166 | 96121010 | CN | EC001288 | Imagen | Catálogo
0803938 | MM-EMLF (EX12)R C1 WH/BK | Etiqueta, altamente flexible | Etiqueta, altamente flexible, Rollo, blanco/negro, sin rotular, rotulable con: THERMOFOX, THERMOMARK GO, THERMOMARK GO.K, clase de montaje: pegado, long. rollo: 8 m, altura del campo de texto: 10 mm, anchura del campo de texto: 8000 mm | 46.96 | 1 | BG | Marking and Installation (MI) | BG2 | BG241E | 1 | 1 | NO | PC |  | 60,20 | G | 28 | 74 | 110 | MM | 4055626212173 | 96121010 | CN | EC001288 | Imagen | Catálogo
0803939 | MM-EMLF (EX18)R C1 WH/BK | Etiqueta, altamente flexible | Etiqueta, altamente flexible, Rollo, blanco/negro, sin rotular, rotulable con: THERMOFOX, THERMOMARK GO, THERMOMARK GO.K, clase de montaje: pegado, long. rollo: 8 m, altura del campo de texto: 16 mm, anchura del campo de texto: 8000 mm | 53.39 | 1 | BG | Marking and Installation (MI) | BG2 | BG241E | 1 | 1 | NO | PC |  | 77,50 | G | 95 | 74 | 35 | MM | 4055626212180 | 96121010 | CN | EC001288 | Imagen | Catálogo
0803940 | MM-EMLF (EX24)R C1 WH/BK | Etiqueta, altamente flexible | Etiqueta, altamente flexible, Rollo, blanco/negro, sin rotular, rotulable con: THERMOFOX, THERMOMARK GO, THERMOMARK GO.K, clase de montaje: pegado, long. rollo: 8 m, altura del campo de texto: 22 mm, anchura del campo de texto: 8000 mm | 64.04 | 1 | BG | Marking and Installation (MI) | BG2 | BG241E | 1 | 1 | NO | PC |  | 82,50 | G | 95 | 74 | 36 | MM | 4055626212197 | 96121010 | CN | EC001288 | Imagen | Catálogo
0803941 | MM-EMLF (EX10)R C1 YE/BK | Etiqueta, altamente flexible | Etiqueta, altamente flexible, Rollo, amarillo/negro, sin rotular, rotulable con: THERMOFOX, THERMOMARK GO, THERMOMARK GO.K, clase de montaje: pegado, long. rollo: 8 m, altura del campo de texto: 8 mm, anchura del campo de texto: 8000 mm | 44.82 | 1 | BG | Marking and Installation (MI) | BG2 | BG241E | 1 | 1 | NO | PC |  | 59,80 | G | 28 | 74 | 110 | MM | 4055626212203 | 96121010 | CN | EC001288 | Imagen | Catálogo
0803942 | MM-EMLF (EX12)R C1 YE/BK | Etiqueta, altamente flexible | Etiqueta, altamente flexible, Rollo, amarillo/negro, sin rotular, rotulable con: THERMOFOX, THERMOMARK GO, THERMOMARK GO.K, clase de montaje: pegado, long. rollo: 8 m, altura del campo de texto: 10 mm, anchura del campo de texto: 8000 mm | 46.96 | 1 | BG | Marking and Installation (MI) | BG2 | BG241E | 1 | 1 | NO | PC |  | 60,20 | G | 28 | 74 | 110 | MM | 4055626212210 | 96121010 | CN | EC001288 | Imagen | Catálogo
0803943 | MM-EMLF (EX18)R C1 YE/BK | Etiqueta, altamente flexible | Etiqueta, altamente flexible, Rollo, amarillo/negro, sin rotular, rotulable con: THERMOFOX, THERMOMARK GO, THERMOMARK GO.K, clase de montaje: pegado, long. rollo: 8 m, altura del campo de texto: 16 mm, anchura del campo de texto: 8000 mm | 53.39 | 1 | BG | Marking and Installation (MI) | BG2 | BG241E | 1 | 1 | NO | PC |  | 80,00 | G | 35 | 74 | 120 | MM | 4055626212227 | 96121010 | CN | EC001288 | Imagen | Catálogo
0803944 | MM-EMLF (EX24)R C1 YE/BK | Etiqueta, altamente flexible | Etiqueta, altamente flexible, Rollo, amarillo/negro, sin rotular, rotulable con: THERMOFOX, THERMOMARK GO, THERMOMARK GO.K, clase de montaje: pegado, long. rollo: 8 m, altura del campo de texto: 22 mm, anchura del campo de texto: 8000 mm | 64.04 | 1 | BG | Marking and Installation (MI) | BG2 | BG241E | 1 | 1 | NO | PC |  | 82,60 | G | 35 | 74 | 120 | MM | 4055626212234 | 96121010 | CN | EC001288 | Imagen | Catálogo
0803945 | MM-EMLF (EX10)R C1 BU/WH | Etiqueta, altamente flexible | Etiqueta, altamente flexible, Rollo, azul/blanco, sin rotular, rotulable con: THERMOFOX, THERMOMARK GO, THERMOMARK GO.K, clase de montaje: pegado, long. rollo: 8 m, altura del campo de texto: 8 mm, anchura del campo de texto: 8000 mm | 44.82 | 1 | BG | Marking and Installation (MI) | BG2 | BG241E | 1 | 1 | NO | PC |  | 58,20 | G | 30 | 111 | 73 | MM | 4055626212241 | 96121010 | CN | EC001288 | Imagen | Catálogo
0803946 | MM-EMLF (EX12)R C1 BU/WH | Etiqueta, altamente flexible | Etiqueta, altamente flexible, Rollo, azul/blanco, sin rotular, rotulable con: THERMOFOX, THERMOMARK GO, THERMOMARK GO.K, clase de montaje: pegado, long. rollo: 8 m, altura del campo de texto: 10 mm, anchura del campo de texto: 8000 mm | 46.96 | 1 | BG | Marking and Installation (MI) | BG2 | BG241E | 1 | 1 | NO | PC |  | 60,20 | G | 28 | 73 | 111 | MM | 4055626212258 | 96121010 | CN | EC001288 | Imagen | Catálogo
0803947 | MM-EMLF (EX18)R C1 BU/WH | Etiqueta, altamente flexible | Etiqueta, altamente flexible, Rollo, azul/blanco, sin rotular, rotulable con: THERMOFOX, THERMOMARK GO, THERMOMARK GO.K, clase de montaje: pegado, long. rollo: 8 m, altura del campo de texto: 16 mm, anchura del campo de texto: 8000 mm | 53.39 | 1 | BG | Marking and Installation (MI) | BG2 | BG241E | 1 | 1 | NO | PC |  | 77,30 | G | 35 | 73 | 118 | MM | 4055626212265 | 96121010 | CN | EC001288 | Imagen | Catálogo
0803948 | ZB 7,5:UNBEDRUCKT | Tira de cinta Zack | Tira de cinta Zack, Tiras, blanco, sin rotular, rotulable con: PLOTMARK, CMS-P1-PLOTTER, clase de montaje: enclavar, para ancho de borne: 7,5 mm, Número de índices individuales: 10, altura del campo de texto: 10,5 mm, anchura del campo de texto: 7,4 mm | 92.23 | 100 | BG | Marking and Installation (MI) | BG2 | BG2112 | 10 | 10 | NO | PC |  | 1,77 | G | 3 | 130 | 80 | MM | 4017918007836 | 39269097 | DE | EC000761 | Imagen | Catálogo
0803949 | MM-EMLF (EX24)R C1 BU/WH | Etiqueta, altamente flexible | Etiqueta, altamente flexible, Rollo, azul/blanco, sin rotular, rotulable con: THERMOFOX, THERMOMARK GO, THERMOMARK GO.K, clase de montaje: pegado, long. rollo: 8 m, altura del campo de texto: 22 mm, anchura del campo de texto: 8000 mm | 64.04 | 1 | BG | Marking and Installation (MI) | BG2 | BG241E | 1 | 1 | NO | PC |  | 83,00 | G | 35 | 73 | 118 | MM | 4055626212272 | 96121010 | CN | EC001288 | Imagen | Catálogo
0803950 | MM-EMLF (EX10)R C1 GN/WH | Etiqueta, altamente flexible | Etiqueta, altamente flexible, Rollo, verde/blanco, sin rotular, rotulable con: THERMOFOX, THERMOMARK GO, THERMOMARK GO.K, clase de montaje: pegado, long. rollo: 8 m, altura del campo de texto: 8 mm, anchura del campo de texto: 8000 mm | 44.82 | 1 | BG | Marking and Installation (MI) | BG2 | BG241E | 1 | 1 | NO | PC |  | 59,60 | G | 30 | 73 | 111 | MM | 4055626212289 | 96121010 | CN | EC001288 | Imagen | Catálogo
0803952 | MM-EMLF (EX12)R C1 GN/WH | Etiqueta, altamente flexible | Etiqueta, altamente flexible, Rollo, verde/blanco, sin rotular, rotulable con: THERMOFOX, THERMOMARK GO, THERMOMARK GO.K, clase de montaje: pegado, long. rollo: 8 m, altura del campo de texto: 10 mm, anchura del campo de texto: 8000 mm | 46.96 | 1 | BG | Marking and Installation (MI) | BG2 | BG241E | 1 | 1 | NO | PC |  | 61,22 | G | 84 | 72 | 26 | MM | 4055626212296 | 96121010 | CN | EC001288 | Imagen | Catálogo
0803953 | MM-EMLF (EX18)R C1 GN/WH | Etiqueta, altamente flexible | Etiqueta, altamente flexible, Rollo, verde/blanco, sin rotular, rotulable con: THERMOFOX, THERMOMARK GO, THERMOMARK GO.K, clase de montaje: pegado, long. rollo: 8 m, altura del campo de texto: 16 mm, anchura del campo de texto: 8000 mm | 53.39 | 1 | BG | Marking and Installation (MI) | BG2 | BG241E | 1 | 1 | NO | PC |  | 77,30 | G | 35 | 73 | 118 | MM | 4055626212302 | 96121010 | CN | EC001288 | Imagen | Catálogo
0803954 | MM-EMLF (EX24)R C1 GN/WH | Etiqueta, altamente flexible | Etiqueta, altamente flexible, Rollo, verde/blanco, sin rotular, rotulable con: THERMOFOX, THERMOMARK GO, THERMOMARK GO.K, clase de montaje: pegado, long. rollo: 8 m, altura del campo de texto: 22 mm, anchura del campo de texto: 8000 mm | 64.04 | 1 | BG | Marking and Installation (MI) | BG2 | BG241E | 1 | 1 | NO | PC |  | 85,10 | G | 35 | 73 | 118 | MM | 4055626212319 | 96121010 | CN | EC001288 | Imagen | Catálogo
0803955 | MM-EMLF (EX10)R C1 OG/BK | Etiqueta, altamente flexible | Etiqueta, altamente flexible, Rollo, naranja/negro, sin rotular, rotulable con: THERMOFOX, THERMOMARK GO, THERMOMARK GO.K, clase de montaje: pegado, long. rollo: 8 m, altura del campo de texto: 8 mm, anchura del campo de texto: 8000 mm | 44.82 | 1 | BG | Marking and Installation (MI) | BG2 | BG241E | 1 | 1 | NO | PC |  | 57,90 | G | 28 | 73 | 111 | MM | 4055626212326 | 96121010 | CN | EC001288 | Imagen | Catálogo
0803956 | MM-EMLF (EX12)R C1 OG/BK | Etiqueta, altamente flexible | Etiqueta, altamente flexible, Rollo, naranja/negro, sin rotular, rotulable con: THERMOFOX, THERMOMARK GO, THERMOMARK GO.K, clase de montaje: pegado, long. rollo: 8 m, altura del campo de texto: 10 mm, anchura del campo de texto: 8000 mm | 46.96 | 1 | BG | Marking and Installation (MI) | BG2 | BG241E | 1 | 1 | NO | PC |  | 60,00 | G | 29 | 73 | 111 | MM | 4055626212333 | 96121010 | CN | EC001288 | Imagen | Catálogo
0803957 | MM-EMLF (EX18)R C1 OG/BK | Etiqueta, altamente flexible | Etiqueta, altamente flexible, Rollo, naranja/negro, sin rotular, rotulable con: THERMOFOX, THERMOMARK GO, THERMOMARK GO.K, clase de montaje: pegado, long. rollo: 8 m, altura del campo de texto: 16 mm, anchura del campo de texto: 8000 mm | 53.39 | 1 | BG | Marking and Installation (MI) | BG2 | BG241E | 1 | 1 | NO | PC |  | 79,70 | G | 35 | 73 | 118 | MM | 4055626212340 | 96121010 | CN | EC001288 | Imagen | Catálogo
0803958 | MM-EMLF (EX24)R C1 OG/BK | Etiqueta, altamente flexible | Etiqueta, altamente flexible, Rollo, naranja/negro, sin rotular, rotulable con: THERMOFOX, THERMOMARK GO, THERMOMARK GO.K, clase de montaje: pegado, long. rollo: 8 m, altura del campo de texto: 22 mm, anchura del campo de texto: 8000 mm | 64.04 | 1 | BG | Marking and Installation (MI) | BG2 | BG241E | 1 | 1 | NO | PC |  | 85,40 | G | 118 | 73 | 34 | MM | 4055626212357 | 96121010 | CN | EC001288 | Imagen | Catálogo
0803959 | MM-EMLF (EX10)R C1 RD/WH | Etiqueta, altamente flexible | Etiqueta, altamente flexible, Rollo, rojo/blanco, sin rotular, rotulable con: THERMOFOX, THERMOMARK GO, THERMOMARK GO.K, clase de montaje: pegado, long. rollo: 8 m, altura del campo de texto: 8 mm, anchura del campo de texto: 8000 mm | 44.82 | 1 | BG | Marking and Installation (MI) | BG2 | BG241E | 1 | 1 | NO | PC |  | 58,10 | G | 110 | 74 | 29 | MM | 4055626212364 | 96121010 | CN | EC001288 | Imagen | Catálogo
0803960 | MM-EMLF (EX12)R C1 RD/WH | Etiqueta, altamente flexible | Etiqueta, altamente flexible, Rollo, rojo/blanco, sin rotular, rotulable con: THERMOFOX, THERMOMARK GO, THERMOMARK GO.K, clase de montaje: pegado, long. rollo: 8 m, altura del campo de texto: 10 mm, anchura del campo de texto: 8000 mm | 46.96 | 1 | BG | Marking and Installation (MI) | BG2 | BG241E | 1 | 1 | NO | PC |  | 61,50 | G | 28 | 73 | 110 | MM | 4055626212371 | 96121010 | CN | EC001288 | Imagen | Catálogo
0803961 | MM-EMLF (EX18)R C1 RD/WH | Etiqueta, altamente flexible | Etiqueta, altamente flexible, Rollo, rojo/blanco, sin rotular, rotulable con: THERMOFOX, THERMOMARK GO, THERMOMARK GO.K, clase de montaje: pegado, long. rollo: 8 m, altura del campo de texto: 16 mm, anchura del campo de texto: 8000 mm | 53.39 | 1 | BG | Marking and Installation (MI) | BG2 | BG241E | 1 | 1 | NO | PC |  | 78,20 | G | 119 | 73 | 35 | MM | 4055626212388 | 96121010 | CN | EC001288 | Imagen | Catálogo
0803962 | MM-EMLF (EX24)R C1 RD/WH | Etiqueta, altamente flexible | Etiqueta, altamente flexible, Rollo, rojo/blanco, sin rotular, rotulable con: THERMOFOX, THERMOMARK GO, THERMOMARK GO.K, clase de montaje: pegado, long. rollo: 8 m, altura del campo de texto: 22 mm, anchura del campo de texto: 8000 mm | 64.04 | 1 | BG | Marking and Installation (MI) | BG2 | BG241E | 1 | 1 | NO | PC |  | 83,40 | G | 119 | 73 | 35 | MM | 4055626212395 | 96121010 | CN | EC001288 | Imagen | Catálogo
0803963 | MM-EMT (EX6)R C1 WH/BK | Rótulo insertable | Rótulo insertable, Rollo, blanco/negro, sin rotular, rotulable con: THERMOFOX, THERMOMARK GO, THERMOMARK GO.K, clase de montaje: enclavar, Número de índices individuales: 1, long. rollo: 5,5 m, altura del campo de texto: 4 mm, anchura del campo de texto: 8000 mm | 52.85 | 1 | BG | Marking and Installation (MI) | BG2 | BG241E | 1 | 1 | NO | PC |  | 44,30 | G | 28 | 74 | 112 | MM | 4055626212401 | 96121010 | CN | EC001288 | Imagen | Catálogo
0803965 | MM-EMT (EX8)R C1 WH/BK | Rótulo insertable | Rótulo insertable, Rollo, blanco/negro, sin rotular, rotulable con: THERMOFOX, THERMOMARK GO, THERMOMARK GO.K, clase de montaje: enclavar, Número de índices individuales: 1, long. rollo: 5,5 m, altura del campo de texto: 6 mm, anchura del campo de texto: 8000 mm | 58.14 | 1 | BG | Marking and Installation (MI) | BG2 | BG241E | 1 | 1 | NO | PC |  | 48,30 | G | 28 | 74 | 110 | MM | 4055626212418 | 96121010 | CN | EC001288 | Imagen | Catálogo
0803966 | MM-EMT (EX15)R C1 WH/BK | Rótulo insertable | Rótulo insertable, Rollo, blanco/negro, sin rotular, rotulable con: THERMOFOX, THERMOMARK GO, THERMOMARK GO.K, clase de montaje: enclavar, Número de índices individuales: 1, long. rollo: 5,5 m, altura del campo de texto: 13 mm, anchura del campo de texto: 8000 mm | 69.8 | 1 | BG | Marking and Installation (MI) | BG2 | BG241E | 1 | 1 | NO | PC |  | 54,60 | G | 112 | 74 | 30 | MM | 4055626212425 | 96121010 | CN | EC001288 | Imagen | Catálogo
0803967 | MM-EMT (EX17)R C1 WH/BK | Rótulo insertable | Rótulo insertable, Rollo, blanco/negro, sin rotular, rotulable con: THERMOFOX, THERMOMARK GO, THERMOMARK GO.K, clase de montaje: enclavar, Número de índices individuales: 1, long. rollo: 5,5 m, altura del campo de texto: 15 mm, anchura del campo de texto: 8000 mm | 76.75 | 1 | BG | Marking and Installation (MI) | BG2 | BG241E | 1 | 1 | NO | PC |  | 62,20 | G | 34 | 73 | 118 | MM | 4055626212432 | 96121010 | CN | EC001288 | Imagen | Catálogo
0803968 | MM-EMT (EX18)R C1 WH/BK | Rótulo insertable | Rótulo insertable, Rollo, blanco/negro, sin rotular, rotulable con: THERMOFOX, THERMOMARK GO, THERMOMARK GO.K, clase de montaje: enclavar, Número de índices individuales: 1, long. rollo: 5,5 m, altura del campo de texto: 16 mm, anchura del campo de texto: 8000 mm | 84.42 | 1 | BG | Marking and Installation (MI) | BG2 | BG241E | 1 | 1 | NO | PC |  | 64,40 | G | 35 | 73 | 119 | MM | 4055626212449 | 96121010 | CN | EC001288 | Imagen | Catálogo
0803969 | MM-EMT (EX23)R C1 WH/BK | Rótulo insertable | Rótulo insertable, Rollo, blanco/negro, sin rotular, rotulable con: THERMOFOX, THERMOMARK GO, THERMOMARK GO.K, clase de montaje: enclavar, Número de índices individuales: 1, long. rollo: 5,5 m, altura del campo de texto: 21 mm, anchura del campo de texto: 8000 mm | 101.32 | 1 | BG | Marking and Installation (MI) | BG2 | BG241E | 1 | 1 | NO | PC |  | 70,00 | G | 117 | 73 | 119 | MM | 4055626212456 | 96121010 | CN | EC001288 | Imagen | Catálogo
0803970 | MM-EML (EX10)R C1 WH/BK | Etiqueta | Etiqueta, Rollo, blanco/negro, sin rotular, rotulable con: THERMOFOX, THERMOMARK GO, THERMOMARK GO.K, clase de montaje: pegado, long. rollo: 8 m, altura del campo de texto: 8 mm, anchura del campo de texto: 8000 mm | 46.96 | 1 | BG | Marking and Installation (MI) | BG2 | BG241E | 1 | 1 | NO | PC |  | 59,00 | G | 28 | 74 | 110 | MM | 4055626212463 | 96121010 | CN | EC001288 | Imagen | Catálogo
0803971 | MM-EML (EX12)R C1 WH/BK | Etiqueta | Etiqueta, Rollo, blanco/negro, sin rotular, rotulable con: THERMOFOX, THERMOMARK GO, THERMOMARK GO.K, clase de montaje: pegado, long. rollo: 8 m, altura del campo de texto: 10 mm, anchura del campo de texto: 8000 mm | 49.12 | 1 | BG | Marking and Installation (MI) | BG2 | BG241E | 1 | 1 | NO | PC |  | 61,00 | G | 95 | 73 | 29 | MM | 4055626212470 | 96121010 | CN | EC001288 | Imagen | Catálogo
0803972 | MM-EML (EX18)R C1 WH/BK | Etiqueta | Etiqueta, Rollo, blanco/negro, sin rotular, rotulable con: THERMOFOX, THERMOMARK GO, THERMOMARK GO.K, clase de montaje: pegado, long. rollo: 8 m, altura del campo de texto: 16 mm, anchura del campo de texto: 8000 mm | 51.75 | 1 | BG | Marking and Installation (MI) | BG2 | BG241E | 1 | 1 | NO | PC |  | 76,40 | G | 35 | 74 | 120 | MM | 4055626212487 | 96121010 | CN | EC001288 | Imagen | Catálogo
0803973 | MM-EML (EX24)R C1 WH/BK | Etiqueta | Etiqueta, Rollo, blanco/negro, sin rotular, rotulable con: THERMOFOX, THERMOMARK GO, THERMOMARK GO.K, clase de montaje: pegado, long. rollo: 8 m, altura del campo de texto: 22 mm, anchura del campo de texto: 8000 mm | 62.08 | 1 | BG | Marking and Installation (MI) | BG2 | BG241E | 1 | 1 | NO | PC |  | 80,80 | G | 35 | 74 | 120 | MM | 4055626212494 | 96121010 | CN | EC001288 | Imagen | Catálogo
0803974 | MM-EML (EX10)R C1 SR/BK | Etiqueta | Etiqueta, Rollo, plata/negro, sin rotular, rotulable con: THERMOFOX, THERMOMARK GO, THERMOMARK GO.K, clase de montaje: pegado, long. rollo: 8 m, altura del campo de texto: 8 mm, anchura del campo de texto: 8000 mm | 46.96 | 1 | BG | Marking and Installation (MI) | BG2 | BG241E | 1 | 1 | NO | PC |  | 57,70 | G | 111 | 73 | 28 | MM | 4055626212500 | 96121010 | CN | EC001288 | Imagen | Catálogo
0803975 | MM-EML (EX12)R C1 SR/BK | Etiqueta | Etiqueta, Rollo, plata/negro, sin rotular, rotulable con: THERMOFOX, THERMOMARK GO, THERMOMARK GO.K, clase de montaje: pegado, long. rollo: 8 m, altura del campo de texto: 10 mm, anchura del campo de texto: 8000 mm | 49.12 | 1 | BG | Marking and Installation (MI) | BG2 | BG241E | 1 | 1 | NO | PC |  | 59,50 | G | 110 | 73 | 30 | MM | 4055626212517 | 96121010 | CN | EC001288 | Imagen | Catálogo
0803976 | MM-EML (EX18)R C1 SR/BK | Etiqueta | Etiqueta, Rollo, plata/negro, sin rotular, rotulable con: THERMOFOX, THERMOMARK GO, THERMOMARK GO.K, clase de montaje: pegado, long. rollo: 8 m, altura del campo de texto: 16 mm, anchura del campo de texto: 8000 mm | 51.75 | 1 | BG | Marking and Installation (MI) | BG2 | BG241E | 1 | 1 | NO | PC |  | 77,30 | G | 35 | 74 | 120 | MM | 4055626212524 | 96121010 | CN | EC001288 | Imagen | Catálogo
0803977 | PKT 9X20 | Soporte de rotulación | Soporte de rotulación, transparente, sin rotular, clase de montaje: Montaje con sujetacables, diámetro de cable: &gt; 10 mm, altura del campo de texto: 9 mm, anchura del campo de texto: 20 mm | 39.52 | 100 | BG | Marking and Installation (MI) | BG2 | BG231A | 240 | 240 | NO | PC |  | 1,04 | G | 62 | 137 | 70 | MM | 4017918007867 | 39269097 | SE | EC002248 | Imagen | Catálogo
0803978 | MM-EML (EX24)R C1 SR/BK | Etiqueta | Etiqueta, Rollo, plata/negro, sin rotular, rotulable con: THERMOFOX, THERMOMARK GO, THERMOMARK GO.K, clase de montaje: pegado, long. rollo: 8 m, altura del campo de texto: 22 mm, anchura del campo de texto: 8000 mm | 62.08 | 1 | BG | Marking and Installation (MI) | BG2 | BG241E | 1 | 1 | NO | PC |  | 82,40 | G | 119 | 73 | 34 | MM | 4055626212531 | 96121010 | CN | EC001288 | Imagen | Catálogo
1705780 | MC 1,5/ 6-ST-3,5 BK BDWHS1-F- | Conector para placa de circuito impreso | Conector de placa de circuito impreso, sección nominal: 1,5 mm², color: negro, corriente nominal: 8 A, tensión nominal (III/2): 160 V, superficie de contacto: Sn, tipo de conexión del contacto: Hembra, número de potenciales: 6, número de filas: 1, número de polos: 6, número de conexiones: 6, familia de artículos: MC 1,5/..-ST, paso: 3,5 mm, tipo de conexión: Conexión por tornillo con cápsula de tracción, forma de sujeción de tornillos: L Ranura longitudinal, dirección de conexión conductor/placa de circuito impreso: 0 °, sistema enchufable: COMBICON MC 1,5, bloqueo: sin, tipo de sujeción: sin, tipo de embalaje: empaquetado en caja | 558 | 100 | AA | PCB Connectors (PCC) | AAB | AABAAA | 50 | 50 | NO | PC |  | 4,31 | G | 63 | 114 | 76 | MM | 4046356801034 | 85366990 | DE | EC002638 | Imagen | Catálogo
0803979 | MM-TML (EX4,2)R C1 TR/BK | Etiqueta | Etiqueta, Rollo, transparente/negro, sin rotular, rotulable con: THERMOFOX, THERMOMARK GO, THERMOMARK GO.K, clase de montaje: pegado, Número de índices individuales: 1, long. rollo: 8 m, altura del campo de texto: 8000 mm, anchura del campo de texto: 4,2 mm | 41.29 | 1 | BG | Marking and Installation (MI) | BG2 | BG211E | 1 | 1 | NO | PC |  | 51,50 | G | 110 | 73 | 28 | MM | 4055626212548 | 96121010 | CN | EC000761 | Imagen | Catálogo
0803980 | PKE 9X20 | Etiqueta de rotulación | Etiqueta de rotulación, Estera, blanco, sin rotular, rotulable con: CMS-P1-PLOTTER, clase de montaje: introducir, diámetro de cable: &gt; 10 mm, Número de índices individuales: 20 | 585.37 | 100 | BG | Marking and Installation (MI) | BG2 | BG2313 | 12 | 12 | NO | PC |  | 22,52 | G | 175 | 139 | 72 | MM | 4017918007874 | 39269097 | IT | EC001288 | Imagen | Catálogo
0803981 | MM-TML (EX9,5)R C1 TR/BK | Etiqueta | Etiqueta, Rollo, transparente/negro, sin rotular, rotulable con: THERMOFOX, THERMOMARK GO, THERMOMARK GO.K, clase de montaje: pegado, Número de índices individuales: 1, long. rollo: 8 m, altura del campo de texto: 8000 mm, anchura del campo de texto: 9,5 mm | 42.68 | 1 | BG | Marking and Installation (MI) | BG2 | BG211E | 1 | 1 | NO | PC |  | 53,79 | G | 111 | 73 | 28 | MM | 4055626212555 | 96121010 | CN | EC000761 | Imagen | Catálogo
0803982 | MM-TMT (EX6,35)R C1 WH/BK | Etiqueta | Etiqueta, Rollo, blanco/negro, sin rotular, rotulable con: THERMOFOX, THERMOMARK GO, THERMOMARK GO.K, clase de montaje: enclavar, Número de índices individuales: 1, long. rollo: 5,5 m, altura del campo de texto: 5500 mm, anchura del campo de texto: 6,35 mm | 52.85 | 1 | BG | Marking and Installation (MI) | BG2 | BG211E | 1 | 1 | NO | PC |  | 45,40 | G | 28 | 74 | 110 | MM | 4055626212562 | 96121010 | CN | EC000761 | Imagen | Catálogo
0803983 | MM-TMT (EX9,5)R C1 WH/BK | Etiqueta | Etiqueta, Rollo, blanco/negro, sin rotular, rotulable con: THERMOFOX, THERMOMARK GO, THERMOMARK GO.K, clase de montaje: enclavar, Número de índices individuales: 1, long. rollo: 5,5 m, altura del campo de texto: 5500 mm, anchura del campo de texto: 9,5 mm | 58.14 | 1 | BG | Marking and Installation (MI) | BG2 | BG211E | 1 | 1 | NO | PC |  | 49,30 | G | 28 | 74 | 110 | MM | 4055626212579 | 96121010 | CN | EC000761 | Imagen | Catálogo
0803988 | LS-EMSP-AL (78X18) BK | Marcador de aparatos | Marcador de aparatos, Placa de aluminio, negro, sin rotular, rotulable con: TOPMARK NEO, TOPMARK LASER, clase de montaje: atornillar, remachar, Número de índices individuales: 16, altura del campo de texto: 18 mm, anchura del campo de texto: 78 mm | 69.19 | 1 | BG | Marking and Installation (MI) | BG2 | BG241D | 5 | 5 | NO | PC |  | 103,56 | G |  |  |  |  | 4055626212890 | 76169990 | CN | EC001288 |  | Catálogo
0803990 | LS-EMSP-AL (50X30) 2H BK | Marcador de aparatos | Marcador de aparatos, Placa de aluminio, negro, sin rotular, rotulable con: TOPMARK NEO, TOPMARK LASER, clase de montaje: atornillar, remachar, Número de índices individuales: 10, altura del campo de texto: 30 mm, anchura del campo de texto: 50 mm | 61.5 | 1 | BG | Marking and Installation (MI) | BG2 | BG241D | 5 | 5 | NO | PC |  | 87,31 | G | 198 | 206 | 16 | MM | 4055626213712 | 76169990 | CN | EC001288 | Imagen | Catálogo
0803991 | LS-EMLP-V4A (60X30) | Marcador de aparatos | Marcador de aparatos, Placa de acero inoxidable, disponible: por hojas, plateado, sin rotular, rotulable con: TOPMARK NEO, TOPMARK LASER, clase de montaje: pegado, Número de índices individuales: 10, altura del campo de texto: 30 mm, anchura del campo de texto: 60 mm | 88.22 | 1 | BG | Marking and Installation (MI) | BG2 | BG241D | 5 | 5 | NO | PC |  | 116,67 | G | 17 | 206 | 197 | MM | 4055626213729 | 73269098 | CN | EC001288 | Imagen | Catálogo
0803992 | LS-EMSP-V4A (50X30) 2H | Marcador de aparatos | Marcador de aparatos, Placa de acero inoxidable, plateado, sin rotular, rotulable con: TOPMARK NEO, TOPMARK LASER, clase de montaje: atornillar, remachar, Número de índices individuales: 10, altura del campo de texto: 30 mm, anchura del campo de texto: 50 mm | 53.33 | 1 | BG | Marking and Installation (MI) | BG2 | BG241D | 5 | 5 | NO | PC |  | 115,41 | G | 197 | 208 | 17 | MM | 4055626213736 | 73269098 | CN | EC001288 | Imagen | Catálogo
0803994 | WMS-2 HF 3,2 (EX5)R | Manguito termorretráctil | Manguito termorretráctil, Rollo, blanco, sin rotular, rotulable con: THERMOMARK E.SLEEVE, THERMOMARK E.300 (D)/600 (D), THERMOMARK ROLLMASTER 300/600, THERMOMARK ROLL X1, THERMOMARK ROLL, THERMOMARK ROLL 2.0, THERMOMARK W, THERMOMARK X1.2, rango de diámetro de cable: 1,5 ... 3,2 mm, sin perforar, clase de montaje: deslizamiento, rango del diámetro del cable (procesamiento automatizado): 1,5 ... 3 mm, Número de índices individuales: 1, long. rollo: 30 m, altura del campo de texto: 5 mm, anchura del campo de texto: 30000 mm | 221.91 | 1 | BG | Marking and Installation (MI) | BG2 | BG2216 | 1 | 1 | SÍ | PC |  | 263,00 | G | 13 | 202 | 202 | MM | 4055626225173 | 39173200 | PL | EC001530 | Imagen | Catálogo
0803995 | WMS-2 HF 4,8 (EX9)R | Manguito termorretráctil | Manguito termorretráctil, Rollo, blanco, sin rotular, rotulable con: THERMOMARK E.SLEEVE, THERMOMARK E.300 (D)/600 (D), THERMOMARK ROLLMASTER 300/600, THERMOMARK ROLL X1, THERMOMARK ROLL, THERMOMARK ROLL 2.0, THERMOMARK W, THERMOMARK X1.2, rango de diámetro de cable: 2,4 ... 4,8 mm, sin perforar, clase de montaje: deslizamiento, rango del diámetro del cable (procesamiento automatizado): 2,4 ... 4,5 mm, Número de índices individuales: 1, long. rollo: 30 m, altura del campo de texto: 9 mm, anchura del campo de texto: 30000 mm | 246.08 | 1 | BG | Marking and Installation (MI) | BG2 | BG2216 | 1 | 1 | NO | PC |  | 335,00 | G | 16 | 202 | 202 | MM | 4055626225166 | 39173200 | PL | EC001530 | Imagen | Catálogo
0803999 | EML-HA (51X25)R YE | Etiqueta para superficies ásperas | Etiqueta para superficies ásperas, Rollo, amarillo, sin rotular, rotulable con: THERMOMARK E.300 (D)/600 (D), THERMOMARK ROLL 2.0, THERMOMARK ROLL, THERMOMARK ROLL X1, THERMOMARK ROLLMASTER 300/600, THERMOMARK X1.2, clase de montaje: pegado, Número de índices individuales: 1000, altura del campo de texto: 25 mm, anchura del campo de texto: 51 mm | 944.39 | 1 | BG | Marking and Installation (MI) | BG2 | BG2411 | 1 | 1 | NO | PC |  | 324,80 | G | 66 | 96 | 96 | MM | 4055626232874 | 39199080 | DE | EC001288 | Imagen | Catálogo
0804000 | EO-D/UT | Toma de corriente | Toma de corriente, para India/África y otros países, Cara enchufable tipo D, tipo de conexión: Conexión por tornillo, color: gris, tensión nominal: 250 V AC (50 Hz), corriente nominal: 6 A, para el montaje sobre carril en la interfaz de servicio o montaje directo, Indicador de país: India / África | 14.37 | 1 | BE | Industrial Cabinet Connectivity (ICC) | BE7 | BE7616 | 5 | 5 | NO | PC |  | 78,38 | G | 69 | 232 | 82 | MM | 4055626224640 | 85366990 | PL | EC001663 | Imagen | Catálogo
0804003 | EO-D/UT/LED | Toma de corriente | Toma de corriente, con indicación luminosa, Referencia: D, tipo de conexión: Conexión por tornillo, color: gris, tensión nominal: 250 V AC (50 Hz), corriente nominal: 6 A, para el montaje sobre carril en la interfaz de servicio o montaje directo, Indicador de país: India / África | 17.26 | 1 | BE | Industrial Cabinet Connectivity (ICC) | BE7 | BE7616 | 5 | 5 | NO | PC |  | 75,80 | G | 69 | 232 | 82 | MM | 4055626224664 | 85366990 | PL | EC001663 | Imagen | Catálogo
0804009 | EO-D/PT | Toma de corriente | Toma de corriente, para India/África y otros países, Referencia: D, tipo de conexión: Conexión por resorte push-in, color: gris, tensión nominal: 250 V AC (50 Hz), corriente nominal: 6 A, para el montaje sobre carril en la interfaz de servicio o montaje directo, Indicador de país: India / África | 17.26 | 1 | BE | Industrial Cabinet Connectivity (ICC) | BE7 | BE7626 | 5 | 5 | NO | PC |  | 70,67 | G | 69 | 232 | 82 | MM | 4055626225524 | 85366990 | PL | EC001663 | Imagen | Catálogo
0804016 | EO-E/UT/SH | Toma de corriente | Toma de corriente, con protección contra contactos accidentales ampliada/obturador, Cara enchufable tipo E, tipo de conexión: Conexión por tornillo, color: gris, tensión nominal: 250 V AC (50 Hz), corriente nominal: 16 A, para el montaje sobre carril en la interfaz de servicio o montaje directo, normas/disposiciones: NF C61-314, IEC 60884-1, Indicador de país: Francia | 18 | 1 | BE | Industrial Cabinet Connectivity (ICC) | BE7 | BE7612 | 5 | 5 | NO | PC |  | 78,04 | G | 69 | 232 | 82 | MM | 4055626225586 | 85366990 | PL | EC001663 | Imagen | Catálogo
0804017 | EO-E/UT/SH/GN | Toma de corriente | Toma de corriente, con protección contra contactos accidentales ampliada/obturador, Cara enchufable tipo E, tipo de conexión: Conexión por tornillo, color: verde, tensión nominal: 250 V AC (50 Hz), corriente nominal: 16 A, para el montaje sobre carril en la interfaz de servicio o montaje directo, normas/disposiciones: NF C61-314, IEC 60884-1, Indicador de país: Francia | 18 | 1 | BE | Industrial Cabinet Connectivity (ICC) | BE7 | BE7612 | 5 | 5 | NO | PC |  | 77,19 | G | 69 | 232 | 82 | MM | 4055626225593 | 85366990 | PL | EC001663 | Imagen | Catálogo
0804018 | EO-E/UT/SH/LED | Toma de corriente | Toma de corriente, con protección contra contactos accidentales ampliada/obturador, indicador luminoso, Cara enchufable tipo E, tipo de conexión: Conexión por tornillo, color: gris, tensión nominal: 250 V AC (50 Hz), corriente nominal: 16 A, para el montaje sobre carril en la interfaz de servicio o montaje directo, normas/disposiciones: NF C61-314, IEC 60884-1, Indicador de país: Francia | 21.59 | 1 | BE | Industrial Cabinet Connectivity (ICC) | BE7 | BE7612 | 5 | 5 | NO | PC |  | 79,48 | G | 69 | 232 | 82 | MM | 4055626225609 | 85366990 | PL | EC001663 | Imagen | Catálogo
0804019 | EO-E/UT/SH/LED/GN | Toma de corriente | Toma de corriente, con protección contra contactos accidentales ampliada/obturador, indicador luminoso, Cara enchufable tipo E, tipo de conexión: Conexión por tornillo, color: verde, tensión nominal: 250 V AC (50 Hz), corriente nominal: 16 A, para el montaje sobre carril en la interfaz de servicio o montaje directo, normas/disposiciones: NF C61-314, IEC 60884-1, Indicador de país: Francia | 21.59 | 1 | BE | Industrial Cabinet Connectivity (ICC) | BE7 | BE7612 | 5 | 5 | NO | PC |  | 77,83 | G | 69 | 232 | 82 | MM | 4055626225616 | 85366990 | PL | EC001663 | Imagen | Catálogo
0804020 | EO-E/PT/SH | Toma de corriente | Toma de corriente, con protección contra contactos accidentales ampliada/obturador, Cara enchufable tipo E, tipo de conexión: Conexión por resorte push-in, color: gris, tensión nominal: 250 V AC (50 Hz), corriente nominal: 16 A, para el montaje sobre carril en la interfaz de servicio o montaje directo, normas/disposiciones: NF C61-314, IEC 60884-1, Indicador de país: Francia | 21.59 | 1 | BE | Industrial Cabinet Connectivity (ICC) | BE7 | BE7622 | 5 | 5 | NO | PC |  | 75,40 | G | 69 | 232 | 82 | MM | 4055626225623 | 85366990 | PL | EC001663 | Imagen | Catálogo
0804021 | EO-E/PT/SH/GN | Toma de corriente | Toma de corriente, con protección contra contactos accidentales ampliada/obturador, Cara enchufable tipo E, tipo de conexión: Conexión por resorte push-in, color: verde, tensión nominal: 250 V AC (50 Hz), corriente nominal: 16 A, para el montaje sobre carril en la interfaz de servicio o montaje directo, normas/disposiciones: NF C61-314, IEC 60884-1, Indicador de país: Francia | 21.59 | 1 | BE | Industrial Cabinet Connectivity (ICC) | BE7 | BE7622 | 5 | 5 | NO | PC |  | 74,88 | G | 69 | 232 | 82 | MM | 4055626225630 | 85366990 | PL | EC001663 | Imagen | Catálogo
0804022 | EO-E/PT/SH/LED | Toma de corriente | Toma de corriente, con protección contra contactos accidentales ampliada/obturador, indicador luminoso, Cara enchufable tipo E, tipo de conexión: Conexión por resorte push-in, color: gris, tensión nominal: 250 V AC (50 Hz), corriente nominal: 16 A, para el montaje sobre carril en la interfaz de servicio o montaje directo, normas/disposiciones: NF C61-314, IEC 60884-1, Indicador de país: Francia | 25.92 | 1 | BE | Industrial Cabinet Connectivity (ICC) | BE7 | BE7622 | 5 | 5 | NO | PC |  | 81,90 | G | 69 | 232 | 82 | MM | 4055626225647 | 85366990 | PL | EC001663 | Imagen | Catálogo
0804023 | EO-E/PT/SH/LED/GN | Toma de corriente | Toma de corriente, con protección contra contactos accidentales ampliada/obturador, indicador luminoso, Cara enchufable tipo E, tipo de conexión: Conexión por resorte push-in, color: verde, tensión nominal: 250 V AC (50 Hz), corriente nominal: 16 A, para el montaje sobre carril en la interfaz de servicio o montaje directo, normas/disposiciones: NF C61-314, IEC 60884-1, Indicador de país: Francia | 25.92 | 1 | BE | Industrial Cabinet Connectivity (ICC) | BE7 | BE7622 | 5 | 5 | NO | PC |  | 76,45 | G | 69 | 232 | 82 | MM | 4055626225654 | 85366990 | PL | EC001663 | Imagen | Catálogo
0804024 | EO-CF/UT | Toma de corriente | Toma de corriente, Cara enchufable tipo CF, tipo de conexión: Conexión por tornillo, color: gris, tensión nominal: 250 V AC (50 Hz), corriente nominal: 16 A, para el montaje sobre carril en la interfaz de servicio o montaje directo, normas/disposiciones: VDE 0620-1, IEC 60884-1, Indicador de país: Alemania | 11.97 | 1 | BE | Industrial Cabinet Connectivity (ICC) | BE7 | BE7611 | 5 | 5 | NO | PC |  | 75,52 | G | 69 | 232 | 82 | MM | 4055626225661 | 85366990 | PL | EC001663 | Imagen | Catálogo
1942112 | MC 1,5/ 8-ST-3,5 GY | Conector para placa de circuito impreso | Conector de placa de circuito impreso, sección nominal: 1,5 mm², color: gris, corriente nominal: 8 A, tensión nominal (III/2): 160 V, superficie de contacto: Sn, tipo de conexión del contacto: Hembra, número de potenciales: 8, número de filas: 1, número de polos: 8, número de conexiones: 8, familia de artículos: MC 1,5/..-ST, paso: 3,5 mm, tipo de conexión: Conexión por tornillo con cápsula de tracción, forma de sujeción de tornillos: L Ranura longitudinal, dirección de conexión conductor/placa de circuito impreso: 0 °, sistema enchufable: COMBICON MC 1,5, bloqueo: sin, tipo de sujeción: sin, tipo de embalaje: empaquetado en caja | 679.6 | 100 | AA | PCB Connectors (PCC) | AAB | AABAAA | 50 | 50 | NO | PC |  | 5,73 | G | 63 | 78 | 115 | MM | 4017918845759 | 85366990 | DE | EC002638 | Imagen | Catálogo
0804025 | EO-CF/UT/GN | Toma de corriente | Toma de corriente, Cara enchufable tipo CF, tipo de conexión: Conexión por tornillo, color: verde, tensión nominal: 250 V AC (50 Hz), corriente nominal: 16 A, para el montaje sobre carril en la interfaz de servicio o montaje directo, normas/disposiciones: VDE 0620-1, Indicador de país: Alemania | 11.97 | 1 | BE | Industrial Cabinet Connectivity (ICC) | BE7 | BE7611 | 5 | 5 | NO | PC |  | 77,05 | G | 69 | 232 | 82 | MM | 4055626225678 | 85366990 | PL | EC001663 | Imagen | Catálogo
0804026 | EO-CF/UT/LED | Toma de corriente | Toma de corriente, con indicación luminosa, Cara enchufable tipo CF, tipo de conexión: Conexión por tornillo, color: gris, tensión nominal: 250 V AC (50 Hz), corriente nominal: 16 A, para el montaje sobre carril en la interfaz de servicio o montaje directo, normas/disposiciones: VDE 0620-1, IEC 60884-1, Indicador de país: Alemania | 14.37 | 1 | BE | Industrial Cabinet Connectivity (ICC) | BE7 | BE7611 | 5 | 5 | NO | PC |  | 76,00 | G | 69 | 232 | 82 | MM | 4055626225685 | 85366990 | PL | EC001663 | Imagen | Catálogo
0804027 | EO-CF/UT/LED/GN | Toma de corriente | Toma de corriente, con indicación luminosa, Cara enchufable tipo CF, tipo de conexión: Conexión por tornillo, color: verde, tensión nominal: 250 V AC (50 Hz), corriente nominal: 16 A, para el montaje sobre carril en la interfaz de servicio o montaje directo, normas/disposiciones: VDE 0620-1, IEC 60884-1, Indicador de país: Alemania | 14.45 | 1 | BE | Industrial Cabinet Connectivity (ICC) | BE7 | BE7611 | 5 | 5 | NO | PC |  | 76,83 | G | 69 | 232 | 82 | MM | 4055626225692 | 85366990 | PL | EC001663 | Imagen | Catálogo
0804029 | EO-CF/UT/LED/F | Toma de corriente | Toma de corriente, con indicador luminoso, fusible de 5x20 mm, 6,3 A, Cara enchufable tipo CF, tipo de conexión: Conexión por tornillo, color: gris, tensión nominal: 250 V AC (50 Hz), corriente nominal: 6 A, para el montaje sobre carril en la interfaz de servicio o montaje directo, normas/disposiciones: VDE 0620-1, IEC 60884-1, Indicador de país: Alemania | 26.61 | 1 | BE | Industrial Cabinet Connectivity (ICC) | BE7 | BE7611 | 5 | 5 | NO | PC |  | 83,91 | G | 69 | 232 | 82 | MM | 4055626225708 | 85366990 | PL | EC001663 | Imagen | Catálogo
0804030 | EO-CF/UT/LED/F/GN | Toma de corriente | Toma de corriente, con indicador luminoso, fusible de 5x20 mm, 6,3 A, Cara enchufable tipo CF, tipo de conexión: Conexión por tornillo, color: verde, tensión nominal: 250 V AC (50 Hz), corriente nominal: 6 A, para el montaje sobre carril en la interfaz de servicio o montaje directo, normas/disposiciones: VDE 0620-1, IEC 60884-1, Indicador de país: Alemania | 26.61 | 1 | BE | Industrial Cabinet Connectivity (ICC) | BE7 | BE7611 | 5 | 5 | NO | PC |  | 83,32 | G | 69 | 232 | 82 | MM | 4055626225715 | 85366990 | PL | EC001663 | Imagen | Catálogo
0804036 | EO-CF/UT/LED/DUO | Toma de corriente doble | Toma de corriente doble, con indicación luminosa, Cara enchufable tipo CF, tipo de conexión: Conexión por tornillo, color: gris, tensión nominal: 250 V AC (50 Hz), corriente nominal: 16 A, Montaje sobre carril y directo, normas/disposiciones: VDE 0620-1, IEC 60884-1, Indicador de país: Alemania | 43.15 | 1 | BE | Industrial Cabinet Connectivity (ICC) | BE7 | BE7611 | 2 | 2 | NO | PC |  | 142,90 | G | 69 | 191 | 83 | MM | 4055626225760 | 85366990 | PL | EC001663 | Imagen | Catálogo
0804037 | EO-CF/UT/LED/DUO/GN | Toma de corriente doble | Toma de corriente doble, con indicación luminosa, Cara enchufable tipo CF, tipo de conexión: Conexión por tornillo, color: verde, tensión nominal: 250 V AC (50 Hz), corriente nominal: 16 A, Montaje sobre carril y directo, normas/disposiciones: VDE 0620-1, IEC 60884-1, Indicador de país: Alemania | 43.15 | 1 | BE | Industrial Cabinet Connectivity (ICC) | BE7 | BE7611 | 2 | 2 | NO | PC |  | 139,60 | G | 69 | 191 | 83 | MM | 4055626225777 | 85366990 | PL | EC001663 | Imagen | Catálogo
0804038 | EO-CF/PT | Toma de corriente | Toma de corriente, Cara enchufable tipo CF, tipo de conexión: Conexión por resorte push-in, color: gris, tensión nominal: 250 V AC (50 Hz), corriente nominal: 16 A, para el montaje sobre carril en la interfaz de servicio o montaje directo, normas/disposiciones: VDE 0620-1, IEC 60884-1, Indicador de país: Alemania | 14.37 | 1 | BE | Industrial Cabinet Connectivity (ICC) | BE7 | BE7621 | 5 | 5 | NO | PC |  | 77,74 | G | 69 | 232 | 82 | MM | 4055626225784 | 85366990 | PL | EC001663 | Imagen | Catálogo
0804039 | EO-CF/PT/GN | Toma de corriente | Toma de corriente, Cara enchufable tipo CF, tipo de conexión: Conexión por resorte push-in, color: verde, tensión nominal: 250 V AC (50 Hz), corriente nominal: 16 A, para el montaje sobre carril en la interfaz de servicio o montaje directo, normas/disposiciones: VDE 0620-1, Indicador de país: Alemania | 14.37 | 1 | BE | Industrial Cabinet Connectivity (ICC) | BE7 | BE7621 | 5 | 5 | NO | PC |  | 73,53 | G | 69 | 232 | 82 | MM | 4055626225791 | 85366990 | PL | EC001663 | Imagen | Catálogo
0804040 | EO-CF/PT/LED | Toma de corriente | Toma de corriente, con indicación luminosa, Cara enchufable tipo CF, tipo de conexión: Conexión por resorte push-in, color: gris, tensión nominal: 250 V AC (50 Hz), corriente nominal: 16 A, para el montaje sobre carril en la interfaz de servicio o montaje directo, normas/disposiciones: VDE 0620-1, IEC 60884-1, Indicador de país: Alemania | 17.26 | 1 | BE | Industrial Cabinet Connectivity (ICC) | BE7 | BE7621 | 5 | 5 | NO | PC |  | 76,68 | G | 69 | 232 | 82 | MM | 4055626225807 | 85366990 | PL | EC001663 | Imagen | Catálogo
0804041 | EO-CF/PT/LED/GN | Toma de corriente | Toma de corriente, con indicación luminosa, Cara enchufable tipo CF, tipo de conexión: Conexión por resorte push-in, color: verde, tensión nominal: 250 V AC (50 Hz), corriente nominal: 16 A, para el montaje sobre carril en la interfaz de servicio o montaje directo, normas/disposiciones: VDE 0620-1, IEC 60884-1, Indicador de país: Alemania | 17.26 | 1 | BE | Industrial Cabinet Connectivity (ICC) | BE7 | BE7621 | 5 | 5 | NO | PC |  | 75,80 | G | 69 | 232 | 82 | MM | 4055626225814 | 85366990 | PL | EC001663 | Imagen | Catálogo
0804042 | EO-CF/PT/LED/F | Toma de corriente | Toma de corriente, con indicador luminoso, fusible de 5x20 mm, 6,3 A, Cara enchufable tipo CF, tipo de conexión: Conexión por resorte push-in, color: gris, tensión nominal: 250 V AC (50 Hz), corriente nominal: 6 A, para el montaje sobre carril en la interfaz de servicio o montaje directo, normas/disposiciones: VDE 0620-1, IEC 60884-1, Indicador de país: Alemania | 31.94 | 1 | BE | Industrial Cabinet Connectivity (ICC) | BE7 | BE7621 | 5 | 5 | NO | PC |  | 82,28 | G | 69 | 232 | 82 | MM | 4055626225821 | 85366990 | PL | EC001663 | Imagen | Catálogo
0804043 | EO-CF/PT/LED/F/GN | Toma de corriente | Toma de corriente, con indicador luminoso, fusible de 5x20 mm, 6,3 A, Cara enchufable tipo CF, tipo de conexión: Conexión por resorte push-in, color: verde, tensión nominal: 250 V AC (50 Hz), corriente nominal: 6 A, para el montaje sobre carril en la interfaz de servicio o montaje directo, normas/disposiciones: VDE 0620-1, IEC 60884-1, Indicador de país: Alemania | 31.94 | 1 | BE | Industrial Cabinet Connectivity (ICC) | BE7 | BE7621 | 5 | 5 | NO | PC |  | 82,18 | G | 69 | 232 | 82 | MM | 4055626225838 | 85366990 | PL | EC001663 | Imagen | Catálogo
0804046 | EO-CF/PT/LED/S | Toma de corriente | Toma de corriente, con indicador luminoso, interruptor, Cara enchufable tipo CF, tipo de conexión: Conexión por resorte push-in, color: gris, tensión nominal: 250 V AC (50 Hz), corriente nominal: 16 A, Montaje sobre carril y directo, normas/disposiciones: VDE 0620-1, IEC 60884-1, Indicador de país: Alemania | 31.94 | 1 | BE | Industrial Cabinet Connectivity (ICC) | BE7 | BE7621 | 5 | 5 | NO | PC |  | 85,23 | G | 69 | 232 | 82 | MM | 4055626225852 | 85366990 | PL | EC001663 | Imagen | Catálogo
0804049 | EO-CF/PT/LED/DUO | Toma de corriente doble | Toma de corriente doble, con indicación luminosa, Cara enchufable tipo CF, tipo de conexión: Conexión por resorte push-in, color: gris, tensión nominal: 250 V AC (50 Hz), corriente nominal: 16 A, Montaje sobre carril y directo, normas/disposiciones: VDE 0620-1, IEC 60884-1, Indicador de país: Alemania | 51.81 | 1 | BE | Industrial Cabinet Connectivity (ICC) | BE7 | BE7621 | 2 | 2 | NO | PC |  | 145,50 | G | 69 | 191 | 83 | MM | 4055626225883 | 85366990 | PL | EC001663 | Imagen | Catálogo
0804050 | EO-CF/PT/LED/DUO/GN | Toma de corriente doble | Toma de corriente doble, con indicación luminosa, Cara enchufable tipo CF, tipo de conexión: Conexión por resorte push-in, color: verde, tensión nominal: 250 V AC (50 Hz), corriente nominal: 16 A, Montaje sobre carril y directo, normas/disposiciones: VDE 0620-1, IEC 60884-1, Indicador de país: Alemania | 51.81 | 1 | BE | Industrial Cabinet Connectivity (ICC) | BE7 | BE7621 | 2 | 2 | NO | PC |  | 138,35 | G | 69 | 191 | 83 | MM | 4055626225890 | 85366990 | PL | EC001663 | Imagen | Catálogo
0804051 | EO-G/UT/SH | Toma de corriente | Toma de corriente, con protección contra contactos accidentales ampliada/obturador, Cara enchufable tipo G, tipo de conexión: Conexión por tornillo, color: gris, tensión nominal: 250 V AC (50 Hz), corriente nominal: 13 A, para el montaje sobre carril en la interfaz de servicio o montaje directo, normas/disposiciones: BS 1363-2, IEC 60884-1, Indicador de país: Gran Bretaña | 18.09 | 1 | BE | Industrial Cabinet Connectivity (ICC) | BE7 | BE7617 | 5 | 5 | NO | PC |  | 85,83 | G | 69 | 232 | 82 | MM | 4055626225906 | 85366990 | PL | EC001663 | Imagen | Catálogo
0804052 | EO-G/UT/SH/GN | Toma de corriente | Toma de corriente, con protección contra contactos accidentales ampliada/obturador, Cara enchufable tipo G, tipo de conexión: Conexión por tornillo, color: verde, tensión nominal: 250 V AC (50 Hz), corriente nominal: 13 A, para el montaje sobre carril en la interfaz de servicio o montaje directo, normas/disposiciones: BS 1363-2, Indicador de país: Gran Bretaña | 18 | 1 | BE | Industrial Cabinet Connectivity (ICC) | BE7 | BE7617 | 5 | 5 | NO | PC |  | 85,38 | G | 69 | 232 | 82 | MM | 4055626225913 | 85366990 | PL | EC001663 | Imagen | Catálogo
0804053 | EO-G/UT/SH/LED | Toma de corriente | Toma de corriente, con protección contra contactos accidentales ampliada/obturador, indicador luminoso, Cara enchufable tipo G, tipo de conexión: Conexión por tornillo, color: gris, tensión nominal: 250 V AC (50 Hz), corriente nominal: 13 A, para el montaje sobre carril en la interfaz de servicio o montaje directo, normas/disposiciones: BS 1363-2, Indicador de país: Gran Bretaña | 21.59 | 1 | BE | Industrial Cabinet Connectivity (ICC) | BE7 | BE7617 | 5 | 5 | NO | PC |  | 86,90 | G | 69 | 232 | 82 | MM | 4055626225920 | 85366990 | PL | EC001663 | Imagen | Catálogo
0804054 | EO-G/UT/SH/LED/GN | Toma de corriente | Toma de corriente, con protección contra contactos accidentales ampliada/obturador, indicador luminoso, Cara enchufable tipo G, tipo de conexión: Conexión por tornillo, color: verde, tensión nominal: 250 V AC (50 Hz), corriente nominal: 13 A, para el montaje sobre carril en la interfaz de servicio o montaje directo, normas/disposiciones: BS 1363-2, Indicador de país: Gran Bretaña | 21.59 | 1 | BE | Industrial Cabinet Connectivity (ICC) | BE7 | BE7617 | 5 | 5 | NO | PC |  | 87,08 | G | 69 | 232 | 82 | MM | 4055626225937 | 85366990 | PL | EC001663 | Imagen | Catálogo
0804058 | EO-G/UT/SH/S | Toma de corriente | Toma de corriente, con protección contra contactos accidentales ampliada/obturador, Cara enchufable tipo G, tipo de conexión: Conexión por tornillo, color: gris, tensión nominal: 250 V AC (50 Hz), corriente nominal: 13 A, Montaje sobre carril y directo, normas/disposiciones: BS 1363-2, Indicador de país: Gran Bretaña | 29.3 | 1 | BE | Industrial Cabinet Connectivity (ICC) | BE7 | BE7617 | 5 | 5 | NO | PC |  | 97,90 | G | 69 | 232 | 82 | MM | 4055626225968 | 85366990 | PL | EC001663 | Imagen | Catálogo
0804059 | EO-G/UT/SH/LED/S | Toma de corriente | Toma de corriente, con protección contra contactos accidentales ampliada/obturador, indicador luminoso, Cara enchufable tipo G, tipo de conexión: Conexión por tornillo, color: gris, tensión nominal: 250 V AC (50 Hz), corriente nominal: 13 A, Montaje sobre carril y directo, normas/disposiciones: BS 1363-2, Indicador de país: Gran Bretaña | 29.42 | 1 | BE | Industrial Cabinet Connectivity (ICC) | BE7 | BE7617 | 5 | 5 | NO | PC |  | 99,32 | G | 69 | 232 | 82 | MM | 4055626225975 | 85366990 | PL | EC001663 | Imagen | Catálogo
0804063 | EO-G/PT/SH | Toma de corriente | Toma de corriente, con protección contra contactos accidentales ampliada/obturador, Cara enchufable tipo G, tipo de conexión: Conexión por resorte push-in, color: gris, tensión nominal: 250 V AC (50 Hz), corriente nominal: 13 A, para el montaje sobre carril en la interfaz de servicio o montaje directo, normas/disposiciones: BS 1363-2, Indicador de país: Gran Bretaña | 21.7 | 1 | BE | Industrial Cabinet Connectivity (ICC) | BE7 | BE7627 | 5 | 5 | NO | PC |  | 83,40 | G | 69 | 232 | 82 | MM | 4055626226002 | 85366990 | PL | EC001663 | Imagen | Catálogo
0804065 | EO-G/PT/SH/LED | Toma de corriente | Toma de corriente, con protección contra contactos accidentales ampliada/obturador, indicador luminoso, Cara enchufable tipo G, tipo de conexión: Conexión por resorte push-in, color: gris, tensión nominal: 250 V AC (50 Hz), corriente nominal: 13 A, para el montaje sobre carril en la interfaz de servicio o montaje directo, normas/disposiciones: BS 1363-2, Indicador de país: Gran Bretaña | 25.92 | 1 | BE | Industrial Cabinet Connectivity (ICC) | BE7 | BE7627 | 5 | 5 | NO | PC |  | 85,36 | G | 69 | 232 | 82 | MM | 4055626226026 | 85366990 | PL | EC001663 | Imagen | Catálogo
0804069 | EO-G/PT/SH/S | Toma de corriente | Toma de corriente, con protección contra contactos accidentales ampliada/obturador, Cara enchufable tipo G, tipo de conexión: Conexión por resorte push-in, color: gris, tensión nominal: 250 V AC (50 Hz), corriente nominal: 13 A, Montaje sobre carril y directo, normas/disposiciones: BS 1363-2, Indicador de país: Gran Bretaña | 35.13 | 1 | BE | Industrial Cabinet Connectivity (ICC) | BE7 | BE7627 | 5 | 5 | NO | PC |  | 96,22 | G | 69 | 232 | 82 | MM | 4055626226064 | 85366990 | PL | EC001663 | Imagen | Catálogo
0804070 | EO-G/PT/SH/LED/S | Toma de corriente | Toma de corriente, con protección contra contactos accidentales ampliada/obturador, indicador luminoso, Cara enchufable tipo G, tipo de conexión: Conexión por resorte push-in, color: gris, tensión nominal: 250 V AC (50 Hz), corriente nominal: 13 A, Montaje sobre carril y directo, normas/disposiciones: BS 1363-2, Indicador de país: Gran Bretaña | 35.13 | 1 | BE | Industrial Cabinet Connectivity (ICC) | BE7 | BE7627 | 5 | 5 | NO | PC |  | 97,78 | G | 69 | 232 | 82 | MM | 4055626226071 | 85366990 | PL | EC001663 | Imagen | Catálogo
0804087 | EO-I/UT | Toma de corriente | Toma de corriente, para China y otros países, Cara enchufable tipo I, tipo de conexión: Conexión por tornillo, color: gris, tensión nominal: 250 V AC (50 Hz), corriente nominal: 10 A, para el montaje sobre carril en la interfaz de servicio o montaje directo, normas/disposiciones: GB 2099.1 y GB 1002, Indicador de país: China | 14.37 | 1 | BE | Industrial Cabinet Connectivity (ICC) | BE7 | BE7619 | 5 | 5 | NO | PC |  | 75,96 | G | 69 | 232 | 82 | MM | 4055626226224 | 85366990 | PL | EC001663 | Imagen | Catálogo
0804088 | EO-I/UT/GN | Toma de corriente | Toma de corriente, para China y otros países, Cara enchufable tipo I, tipo de conexión: Conexión por tornillo, color: verde, tensión nominal: 250 V AC (50 Hz), corriente nominal: 10 A, para el montaje sobre carril en la interfaz de servicio o montaje directo, normas/disposiciones: GB 2099.1 y GB 1002, Indicador de país: China | 14.37 | 1 | BE | Industrial Cabinet Connectivity (ICC) | BE7 | BE7619 | 5 | 5 | NO | PC |  | 76,18 | G | 69 | 232 | 82 | MM | 4055626226231 | 85366990 | PL | EC001663 | Imagen | Catálogo
0804089 | EO-I/UT/LED | Toma de corriente | Toma de corriente, con indicación luminosa, Cara enchufable tipo I, tipo de conexión: Conexión por tornillo, color: gris, tensión nominal: 250 V AC (50 Hz), corriente nominal: 10 A, para el montaje sobre carril en la interfaz de servicio o montaje directo, normas/disposiciones: GB 2099.1 y GB 1002, Indicador de país: China | 17.26 | 1 | BE | Industrial Cabinet Connectivity (ICC) | BE7 | BE7619 | 5 | 5 | NO | PC |  | 77,68 | G | 69 | 232 | 82 | MM | 4055626226248 | 85366990 | PL | EC001663 | Imagen | Catálogo
0804099 | EO-J/UT | Toma de corriente | Toma de corriente, para Suiza y otros países, Cara enchufable tipo J, tipo de conexión: Conexión por tornillo, color: gris, tensión nominal: 250 V AC (50 Hz), corriente nominal: 16 A, para el montaje sobre carril en la interfaz de servicio o montaje directo, normas/disposiciones: SEV 1011, Indicador de país: Suiza | 14.37 | 1 | BE | Industrial Cabinet Connectivity (ICC) | BE7 | BE761A | 5 | 5 | NO | PC |  | 73,44 | G | 69 | 232 | 82 | MM | 4055626226347 | 85366990 | PL | EC001663 | Imagen | Catálogo
0804105 | EO-J/PT | Toma de corriente | Toma de corriente, para Suiza y otros países, Cara enchufable tipo J, tipo de conexión: Conexión por resorte push-in, color: gris, tensión nominal: 250 V AC (50 Hz), corriente nominal: 16 A, para el montaje sobre carril en la interfaz de servicio o montaje directo, normas/disposiciones: SEV 1011, Indicador de país: Suiza | 17.26 | 1 | BE | Industrial Cabinet Connectivity (ICC) | BE7 | BE762A | 5 | 5 | NO | PC |  | 76,90 | G | 69 | 232 | 82 | MM | 4055626226408 | 85366990 | PL | EC001663 | Imagen | Catálogo
0804107 | EO-J/PT/LED | Toma de corriente | Toma de corriente, con indicación luminosa, Cara enchufable tipo J, tipo de conexión: Conexión por resorte push-in, color: gris, tensión nominal: 250 V AC (50 Hz), corriente nominal: 16 A, para el montaje sobre carril en la interfaz de servicio o montaje directo, normas/disposiciones: SEV 1011, Indicador de país: Suiza | 20.72 | 1 | BE | Industrial Cabinet Connectivity (ICC) | BE7 | BE762A | 5 | 5 | NO | PC |  | 78,50 | G | 69 | 232 | 82 | MM | 4055626226422 | 85366990 | PL | EC001663 | Imagen | Catálogo
0804110 | EO-J/PT/LED/DUO | Toma de corriente doble | Toma de corriente doble, con indicación luminosa, Cara enchufable tipo J, tipo de conexión: Conexión por resorte push-in, color: gris, tensión nominal: 250 V AC (50 Hz), corriente nominal: 16 A, Montaje sobre carril y directo, normas/disposiciones: SEV 1011, Indicador de país: Suiza | 62.13 | 1 | BE | Industrial Cabinet Connectivity (ICC) | BE7 | BE762A | 2 | 2 | NO | PC |  | 139,37 | G | 69 | 191 | 83 | MM | 4055626226446 | 85366990 | PL | EC001663 | Imagen | Catálogo
0804113 | EO-K/UT | Toma de corriente | Toma de corriente, para Dinamarca y otros países, Cara enchufable tipo K, color: gris, para el montaje sobre carril en la interfaz de servicio o montaje directo, normas/disposiciones: SR 107-2-D1, Indicador de país: Dinamarca | 18 | 1 | BE | Industrial Cabinet Connectivity (ICC) | BE7 | BE761B | 5 | 5 | NO | PC |  | 72,50 | G | 69 | 232 | 82 | MM | 4055626226460 | 85366990 | PL | EC001663 | Imagen | Catálogo
1705778 | MC 1,5/11-ST-3,5 BKBDWH12-B | Conector para placa de circuito impreso | Conector de placa de circuito impreso, sección nominal: 1,5 mm², color: negro, corriente nominal: 8 A, tensión nominal (III/2): 160 V, superficie de contacto: Sn, tipo de conexión del contacto: Hembra, número de potenciales: 11, número de filas: 1, número de polos: 11, número de conexiones: 11, familia de artículos: MC 1,5/..-ST, paso: 3,5 mm, tipo de conexión: Conexión por tornillo con cápsula de tracción, forma de sujeción de tornillos: L Ranura longitudinal, dirección de conexión conductor/placa de circuito impreso: 0 °, sistema enchufable: COMBICON MC 1,5, bloqueo: sin, tipo de sujeción: sin, tipo de embalaje: empaquetado en caja | 1007.65 | 100 | AA | PCB Connectors (PCC) | AAB | AABAAA | 50 | 1000 | NO | PC |  | 7,68 | G |  |  |  |  | 4046356801027 | 85366990 | DE | EC002638 |  | Catálogo
0804119 | EO-K/PT | Toma de corriente | Toma de corriente, para Dinamarca y otros países, Cara enchufable tipo K, tipo de conexión: Conexión por resorte push-in, color: gris, tensión nominal: 250 V AC (50 Hz), corriente nominal: 16 A, para el montaje sobre carril en la interfaz de servicio o montaje directo, normas/disposiciones: SR 107-2-D1, Indicador de país: Dinamarca | 21.59 | 1 | BE | Industrial Cabinet Connectivity (ICC) | BE7 | BE762B | 5 | 5 | NO | PC |  | 71,03 | G | 69 | 232 | 82 | MM | 4055626226521 | 85366990 | PL | EC001663 | Imagen | Catálogo
0804123 | EO-K/PT/LED/DUO | Toma de corriente doble | Toma de corriente doble, con indicación luminosa, Cara enchufable tipo K, tipo de conexión: Conexión por resorte push-in, color: gris, tensión nominal: 250 V AC (50 Hz), corriente nominal: 16 A, Montaje sobre carril y directo, normas/disposiciones: SR 107-2-D1, Indicador de país: Dinamarca | 62.13 | 1 | BE | Industrial Cabinet Connectivity (ICC) | BE7 | BE762B | 2 | 2 | NO | PC |  | 133,10 | G | 69 | 191 | 83 | MM | 4055626226569 | 85366990 | PL | EC001663 | Imagen | Catálogo
0804128 | EO-L/UT/SH/LED | Toma de corriente | Toma de corriente, con protección contra contactos accidentales ampliada/obturador, indicador luminoso, Cara enchufable tipo L, tipo de conexión: Conexión por tornillo, color: gris, tensión nominal: 250 V AC (50 Hz), corriente nominal: 16 A, para el montaje sobre carril en la interfaz de servicio o montaje directo, normas/disposiciones: CEI 23-50, Indicador de país: Italia | 29.2932 | 1 | BE | Industrial Cabinet Connectivity (ICC) | BE7 | BE761C | 5 | 5 | NO | PC |  | 81,10 | G | 69 | 232 | 82 | MM | 4055626226606 | 85366990 | PL | EC001663 | Imagen | Catálogo
0804132 | EO-L/PT/SH | Toma de corriente | Toma de corriente, Cara enchufable tipo L, Conexión por resorte push-in, para Italia y otros países, con protección contra contactos accidentales ampliada/dispositivo de seguridad, gris, para el montaje sobre carril en la interfaz de servicio o montaje directo, 250 V AC, 16 A, -20 °C, 60 °C, CEI 23-50 | 25.9148 | 1 | BE | Industrial Cabinet Connectivity (ICC) | BE7 | BE762C | 5 | 5 | NO | PC |  | 77.85 | G | 68 | 231 | 86 | MM | 4055626226644 | 85366990 | PL | EC001663 | Imagen | Catálogo
0804139 | EO-N/UT | Toma de corriente | Toma de corriente, para Brasil/Sudáfrica y otros países, Cara enchufable tipo N, tipo de conexión: Conexión por tornillo, color: gris, tensión nominal: 250 V AC (50 Hz ... 60 Hz), corriente nominal: 20 A, para el montaje sobre carril en la interfaz de servicio o montaje directo, Indicador de país: Brasil | 14.37 | 1 | BE | Industrial Cabinet Connectivity (ICC) | BE7 | BE7614 | 5 | 5 | NO | PC |  | 79,30 | G | 69 | 232 | 82 | MM | 4055626226705 | 85366990 | PL | EC001663 | Imagen | Catálogo
0804140 | EO-N/UT/GN | Toma de corriente | Toma de corriente, para Brasil/Sudáfrica y otros países, Cara enchufable tipo N, tipo de conexión: Conexión por tornillo, color: verde, tensión nominal: 250 V AC (50 Hz ... 60 Hz), corriente nominal: 20 A, para el montaje sobre carril en la interfaz de servicio o montaje directo, Indicador de país: Brasil | 14.37 | 1 | BE | Industrial Cabinet Connectivity (ICC) | BE7 | BE7614 | 5 | 5 | NO | PC |  | 74,18 | G | 69 | 232 | 82 | MM | 4055626226712 | 85366990 | PL | EC001663 | Imagen | Catálogo
0804142 | EO-N/UT/LED | Toma de corriente | Toma de corriente, con indicación luminosa, Cara enchufable tipo N, tipo de conexión: Conexión por tornillo, color: gris, tensión nominal: 250 V AC (50 Hz ... 60 Hz), corriente nominal: 20 A, para el montaje sobre carril en la interfaz de servicio o montaje directo, Indicador de país: Brasil | 17.26 | 1 | BE | Industrial Cabinet Connectivity (ICC) | BE7 | BE7614 | 5 | 5 | NO | PC |  | 76,08 | G | 69 | 232 | 82 | MM | 4055626226729 | 85366990 | PL | EC001663 | Imagen | Catálogo
0804146 | EO-N/PT | Toma de corriente | Toma de corriente, para Brasil/Sudáfrica y otros países, Cara enchufable tipo N, tipo de conexión: Conexión por resorte push-in, color: gris, tensión nominal: 250 V AC (50 Hz ... 60 Hz), corriente nominal: 10 A, para el montaje sobre carril en la interfaz de servicio o montaje directo, Indicador de país: Brasil | 17.26 | 1 | BE | Industrial Cabinet Connectivity (ICC) | BE7 | BE7624 | 5 | 5 | NO | PC |  | 73,20 | G | 69 | 232 | 82 | MM | 4055626227238 | 85366990 | PL | EC001663 | Imagen | Catálogo
0804148 | EO-N/PT/LED | Toma de corriente | Toma de corriente, con indicación luminosa, Cara enchufable tipo N, tipo de conexión: Conexión por resorte push-in, color: gris, tensión nominal: 250 V AC (50 Hz ... 60 Hz), corriente nominal: 10 A, para el montaje sobre carril en la interfaz de servicio o montaje directo, Indicador de país: Brasil | 20.72 | 1 | BE | Industrial Cabinet Connectivity (ICC) | BE7 | BE7624 | 5 | 5 | NO | PC |  | 73,22 | G | 69 | 232 | 82 | MM | 4055626227092 | 85366990 | PL | EC001663 | Imagen | Catálogo
0804150 | EO-N/PT/LED/DUO | Toma de corriente doble | Toma de corriente doble, con indicación luminosa, Cara enchufable tipo N, tipo de conexión: Conexión por resorte push-in, color: gris, tensión nominal: 250 V AC (50 Hz ... 60 Hz), corriente nominal: 10 A, Montaje sobre carril y directo, Indicador de país: Brasil | 62.13 | 1 | BE | Industrial Cabinet Connectivity (ICC) | BE7 | BE7624 | 2 | 2 | NO | PC |  | 136,60 | G | 69 | 191 | 83 | MM | 4055626227245 | 85366990 | PL | EC001663 | Imagen | Catálogo
0804152 | EO-AB/UT/15 | Toma de corriente | Toma de corriente, para EE.UU. y otros países, Cara enchufable tipo AB 15A, tipo de conexión: Conexión por tornillo, color: gris, tensión nominal: 125 V AC (60 Hz), corriente nominal: 15 A, para el montaje sobre carril en la interfaz de servicio o montaje directo, normas/disposiciones: UL 508, Indicador de país: EEUU | 18 | 1 | BE | Industrial Cabinet Connectivity (ICC) | BE7 | BE7613 | 5 | 5 | NO | PC |  | 82,40 | G | 69 | 232 | 82 | MM | 4055626226767 | 85366990 | PL | EC001663 | Imagen | Catálogo
0804155 | EO-AB/UT/LED/15 | Toma de corriente | Toma de corriente, con indicación luminosa, Cara enchufable tipo AB 15A, tipo de conexión: Conexión por tornillo, color: gris, tensión nominal: 125 V AC (60 Hz), corriente nominal: 15 A, para el montaje sobre carril en la interfaz de servicio o montaje directo, normas/disposiciones: UL 508, IEC 60884-1, Indicador de país: EEUU, Canadá | 21.59 | 1 | BE | Industrial Cabinet Connectivity (ICC) | BE7 | BE7613 | 5 | 5 | NO | PC |  | 83,70 | G | 69 | 232 | 82 | MM | 4055626226781 | 85366990 | PL | EC001663 | Imagen | Catálogo
0804159 | EO-AB/UT/S/15 | Toma de corriente | Toma de corriente, Cara enchufable tipo AB 15A, Conexión por tornillo, para EE.UU. y otros países, interruptor, gris, para el montaje sobre carril en la interfaz de servicio o montaje directo, 125 V AC, 15 A, -20 °C, 60 °C, UL 508 | 29.2932 | 1 | BE | Industrial Cabinet Connectivity (ICC) | BE7 | BE7613 | 5 | 5 | NO | PC |  | 93.7 | G | 69 | 232 | 82 | MM | 4055626226828 | 85366990 | PL | EC001663 | Imagen | Catálogo
0804160 | EO-AB/UT/LED/S/15 | Toma de corriente | Toma de corriente, con indicador luminoso, interruptor, Cara enchufable tipo AB 15A, tipo de conexión: Conexión por tornillo, color: gris, tensión nominal: 125 V AC (60 Hz), corriente nominal: 15 A, Montaje sobre carril y directo, normas/disposiciones: UL 508, IEC 60884-1, Indicador de país: EEUU, Canadá | 29.3 | 1 | BE | Industrial Cabinet Connectivity (ICC) | BE7 | BE7613 | 5 | 5 | NO | PC |  | 95,57 | G | 69 | 232 | 82 | MM | 4055626226835 | 85366990 | PL | EC001663 | Imagen | Catálogo
0804163 | EO-AB/UT/LED/DUO/15 | Toma de corriente doble | Toma de corriente doble, con indicación luminosa, Cara enchufable tipo AB 15A, tipo de conexión: Conexión por tornillo, color: gris, tensión nominal: 125 V AC (60 Hz), corriente nominal: 15 A, Montaje sobre carril y directo, normas/disposiciones: UL 508, IEC 60884-1, Indicador de país: EEUU, Canadá | 51.81 | 1 | BE | Industrial Cabinet Connectivity (ICC) | BE7 | BE7613 | 2 | 2 | NO | PC |  | 154,30 | G | 69 | 191 | 83 | MM | 4055626226866 | 85366990 | PL | EC001663 | Imagen | Catálogo
0804165 | EO-AB/PT/15 | Toma de corriente | Toma de corriente, para EE.UU. y otros países, Cara enchufable tipo AB 15A, tipo de conexión: Conexión por resorte push-in, color: gris, tensión nominal: 125 V AC (60 Hz), corriente nominal: 15 A, para el montaje sobre carril en la interfaz de servicio o montaje directo, normas/disposiciones: UL 508, IEC 60884-1, Indicador de país: EEUU | 21.59 | 1 | BE | Industrial Cabinet Connectivity (ICC) | BE7 | BE7623 | 5 | 5 | NO | PC |  | 80,65 | G | 69 | 232 | 82 | MM | 4055626226880 | 85366990 | PL | EC001663 | Imagen | Catálogo
1805549 | MC 1,5/16-STZ4-3,5 | Conector para placa de circuito impreso | Conector de placa de circuito impreso, sección nominal: 1,5 mm², color: verde, corriente nominal: 8 A, tensión nominal (III/2): 160 V, superficie de contacto: Sn, tipo de conexión del contacto: Hembra, número de filas: 1, número de polos: 16, familia de artículos: MC 1,5/..-ST, paso: 3,5 mm, tipo de conexión: Conexión por tornillo con cápsula de tracción, forma de sujeción de tornillos: L Ranura longitudinal, dirección de conexión conductor/placa de circuito impreso: 0 °, sistema enchufable: COMBICON MC 1,5, bloqueo: sin, tipo de sujeción: sin, tipo de embalaje: empaquetado en caja | 1512.16 | 100 | AA | PCB Connectors (PCC) | AAB | AABAAA | 50 | 1000 | NO | PC |  | 12,59 | G |  |  |  |  | 4067923428553 | 85366990 | DE | EC002638 |  | Catálogo
0804168 | EO-AB/PT/LED/15 | Toma de corriente | Toma de corriente, con indicación luminosa, Cara enchufable tipo AB 15A, tipo de conexión: Conexión por resorte push-in, color: gris, tensión nominal: 125 V AC (60 Hz), corriente nominal: 15 A, para el montaje sobre carril en la interfaz de servicio o montaje directo, normas/disposiciones: UL 508, IEC 60884-1, Indicador de país: EEUU, Canadá | 25.92 | 1 | BE | Industrial Cabinet Connectivity (ICC) | BE7 | BE7623 | 5 | 5 | NO | PC |  | 81,50 | G | 69 | 232 | 82 | MM | 4055626226903 | 85366990 | PL | EC001663 | Imagen | Catálogo
0804174 | EO-AB/PT/LED/S/15 | Toma de corriente | Toma de corriente, con indicador luminoso, interruptor, Cara enchufable tipo AB 15A, tipo de conexión: Conexión por resorte push-in, color: gris, tensión nominal: 125 V AC (60 Hz), corriente nominal: 15 A, Montaje sobre carril y directo, normas/disposiciones: UL 508, IEC 60884-1, Indicador de país: EEUU, Canadá | 35.13 | 1 | BE | Industrial Cabinet Connectivity (ICC) | BE7 | BE7623 | 5 | 5 | NO | PC |  | 93,22 | G | 69 | 232 | 82 | MM | 4055626226958 | 85366990 | PL | EC001663 | Imagen | Catálogo
0804177 | EO-AB/PT/LED/DUO/15 | Toma de corriente doble | Toma de corriente doble, con indicación luminosa, Cara enchufable tipo AB 15A, tipo de conexión: Conexión por resorte push-in, color: gris, tensión nominal: 125 V AC (60 Hz), corriente nominal: 15 A, Montaje sobre carril y directo, normas/disposiciones: UL 508, IEC 60884-1, Indicador de país: EEUU, Canadá | 62.13 | 1 | BE | Industrial Cabinet Connectivity (ICC) | BE7 | BE7623 | 2 | 2 | NO | PC |  | 153,30 | G | 69 | 191 | 83 | MM | 4055626226989 | 85366990 | PL | EC001663 | Imagen | Catálogo
0804195 | EML-RM (25XE)RL | Etiqueta, separable | Etiqueta, separable, Rollo, blanco, sin rotular, rotulable con: THERMOMARK E.300 (D)/600 (D), THERMOMARK ROLL 2.0, THERMOMARK ROLL, THERMOMARK ROLL X1, THERMOMARK ROLLMASTER 300/600, THERMOMARK X1.2, clase de montaje: pegado, Número de índices individuales: 1, long. rollo: 300000 m, altura del campo de texto: 25 mm, anchura del campo de texto: 300000 mm | 1225.74 | 1 | BG | Marking and Installation (MI) | BG2 | BG2411 | 1 | 1 | NO | PC |  | 1.498,00 | G | 30 | 250 | 249 | MM | 4055626234731 | 39199080 | US | EC001288 | Imagen | Catálogo
0804197 | EMLF (108XE)R BU | Etiqueta, altamente flexible | Etiqueta, altamente flexible, Rollo, azul, sin rotular, rotulable con: THERMOMARK E.300 (D)/600 (D), THERMOMARK ROLL 2.0, THERMOMARK ROLL, THERMOMARK ROLL X1, THERMOMARK ROLLMASTER 300/600, THERMOMARK X1.2, clase de montaje: pegado, Número de índices individuales: 1, long. rollo: 48 m, altura del campo de texto: 108 mm, anchura del campo de texto: 48000 mm | 622.93 | 1 | BG | Marking and Installation (MI) | BG2 | BG2411 | 1 | 1 | NO | PC |  | 1.339,30 | G | 110 | 115 | 115 | MM | 4055626234700 | 39199080 | BE | EC001288 | Imagen | Catálogo
0804198 | EMLF (108XE)R RD | Etiqueta, altamente flexible | Etiqueta, altamente flexible, Rollo, rojo, sin rotular, rotulable con: THERMOMARK E.300 (D)/600 (D), THERMOMARK ROLL 2.0, THERMOMARK ROLL, THERMOMARK ROLL X1, THERMOMARK ROLLMASTER 300/600, THERMOMARK X1.2, clase de montaje: pegado, Número de índices individuales: 1, long. rollo: 48 m, altura del campo de texto: 108 mm, anchura del campo de texto: 48000 mm | 622.93 | 1 | BG | Marking and Installation (MI) | BG2 | BG2411 | 1 | 1 | NO | PC |  | 1.321,00 | G | 126 | 112 | 126 | MM | 4055626234717 | 39199080 | BE | EC001288 | Imagen | Catálogo
0804199 | EMLF (108XE)R OG | Etiqueta, altamente flexible | Etiqueta, altamente flexible, Rollo, naranja, sin rotular, rotulable con: THERMOMARK E.300 (D)/600 (D), THERMOMARK ROLL 2.0, THERMOMARK ROLL, THERMOMARK ROLL X1, THERMOMARK ROLLMASTER 300/600, THERMOMARK X1.2, clase de montaje: pegado, Número de índices individuales: 1, long. rollo: 48 m, altura del campo de texto: 108 mm, anchura del campo de texto: 48000 mm | 622.93 | 1 | BG | Marking and Installation (MI) | BG2 | BG2411 | 1 | 1 | NO | PC |  | 1.339,30 | G | 110 | 115 | 115 | MM | 4055626234724 | 39199080 | BE | EC001288 | Imagen | Catálogo
0804206 | SK 5/3,8: L1-N,PE | Tarjeta de tiras | Tarjeta de tiras, hoja, blanco, rotulado, longitudinal: L1, L2, L3, N, PE, clase de montaje: pegado, para ancho de borne: 5 mm, Número de índices individuales: 12, altura del campo de texto: 3,8 mm, anchura del campo de texto: 5 mm | 437.09 | 100 | BG | Marking and Installation (MI) | BG2 | BG2123 | 10 | 10 | NO | PC |  | 0,66 | G | 3 | 91 | 10 | MM | 4017918124076 | 49119900 | PL | EC000761 | Imagen | Catálogo
0804222 | SK 5/3,8: 1-250 | Tarjeta de tiras | Tarjeta de tiras, hoja, blanco, rotulado, longitudinal: números correlativos de 1 ... 250, clase de montaje: pegado, para ancho de borne: 5 mm, Número de índices individuales: 12, altura del campo de texto: 3,8 mm, anchura del campo de texto: 5 mm | 437.09 | 100 | BG | Marking and Installation (MI) | BG2 | BG2123 | 10 | 10 | NO | PC |  | 2,27 | G | 5 | 120 | 90 | MM | 4017918124090 | 49119900 | PL | EC000761 | Imagen | Catálogo
0804266 | WMS 12,7 (30X20)R | Manguito termorretráctil | Manguito termorretráctil, Rollo, blanco, sin rotular, rotulable con: THERMOMARK E.300 (D)/600 (D), THERMOMARK ROLLMASTER 300/600, THERMOMARK ROLL X1, THERMOMARK ROLL, THERMOMARK ROLL 2.0, THERMOMARK W, THERMOMARK X1.2, rango de diámetro de cable: 4,2 ... 12,7 mm, Perforado, clase de montaje: deslizamiento, Número de índices individuales: 500, altura del campo de texto: 20 mm, anchura del campo de texto: 30 mm | 613.67 | 1 | BG | Marking and Installation (MI) | BG2 | BG2216 | 1 | 1 | SÍ | PC |  | 425,30 | G | 164 | 161 | 151 | MM | 4055626266817 | 39173200 | CN | EC001530 | Imagen | Catálogo
0804267 | WMS 9,5 (30X16)RL | Manguito termorretráctil | Manguito termorretráctil, Rollo, blanco, sin rotular, rotulable con: THERMOMARK E.300 (D)/600 (D), THERMOMARK ROLLMASTER 300/600, THERMOMARK ROLL X1, THERMOMARK ROLL, THERMOMARK ROLL 2.0, THERMOMARK W, THERMOMARK X1.2, rango de diámetro de cable: 3,2 ... 9,5 mm, Perforado, clase de montaje: deslizamiento, Número de índices individuales: 2000, altura del campo de texto: 16 mm, anchura del campo de texto: 30 mm | 1053.65 | 1 | BG | Marking and Installation (MI) | BG2 | BG2216 | 1 | 1 | SÍ | PC |  | 940,30 | G | 144 | 162 | 165 | MM | 4055626266824 | 39173200 | CN | EC001530 | Imagen | Catálogo
0804268 | WMS 3,2 (30X5)RXL | Manguito termorretráctil | Manguito termorretráctil, Rollo, blanco, sin rotular, rotulable con: THERMOMARK E.300 (D)/600 (D), THERMOMARK ROLLMASTER 300/600, THERMOMARK ROLL X1, THERMOMARK ROLL, THERMOMARK ROLL 2.0, THERMOMARK W, THERMOMARK X1.2, rango de diámetro de cable: 1 ... 3,2 mm, Perforado, clase de montaje: deslizamiento, Número de índices individuales: 5000, altura del campo de texto: 5 mm, anchura del campo de texto: 30 mm | 1256.35 | 1 | BG | Marking and Installation (MI) | BG2 | BG2216 | 1 | 1 | SÍ | PC |  | 1.133,00 | G | 144 | 165 | 162 | MM | 4055626266831 | 39173200 | CN | EC001530 | Imagen | Catálogo
0804271 | E/NS 35 N BK | Soporte final | Soporte final, material: PA, clase de montaje: NS 35/7,5, NS 35/15, color: negro | 189.58 | 100 | BE | Industrial Cabinet Connectivity (ICC) | BE7 | BE7111 | 50 | 50 | NO | PC |  | 13,95 | G | 37 | 244 | 107 | MM | 4055626268521 | 76169990 | DE | EC001041 | Imagen | Catálogo
0804275 | EMLP (60X30)R BU | Etiqueta | Etiqueta, Rollo, azul, sin rotular, rotulable con: THERMOMARK E.300 (D)/600 (D), THERMOMARK ROLL 2.0, THERMOMARK ROLL, THERMOMARK ROLL X1, THERMOMARK ROLLMASTER 300/600, THERMOMARK X1.2, clase de montaje: pegado, Número de índices individuales: 250, altura del campo de texto: 30 mm, anchura del campo de texto: 60 mm | 806.6 | 1 | BG | Marking and Installation (MI) | BG2 | BG2411 | 1 | 1 | NO | PC |  | 458,90 | G | 80 | 120 | 120 | MM | 4055626283654 | 39191080 | DE | EC001288 | Imagen | Catálogo
0804276 | EMLP (60X30)R RD | Etiqueta | Etiqueta, Rollo, rojo, sin rotular, rotulable con: THERMOMARK E.300 (D)/600 (D), THERMOMARK ROLL 2.0, THERMOMARK ROLL, THERMOMARK ROLL X1, THERMOMARK ROLLMASTER 300/600, THERMOMARK X1.2, clase de montaje: pegado, Número de índices individuales: 250, altura del campo de texto: 30 mm, anchura del campo de texto: 60 mm | 806.6 | 1 | BG | Marking and Installation (MI) | BG2 | BG2411 | 1 | 1 | NO | PC |  | 462,80 | G | 85 | 125 | 125 | MM | 4055626283661 | 39191080 | DE | EC001288 | Imagen | Catálogo
0804278 | NS 35/ 7,5 ZN PERF (18X5,2) 2M | Carril simétrico perforado | Carril simétrico perforado, Tamaño del orificio: 5,2 mm x 18 mm, según EN 60715, material: Acero, galvanizado, Perfil estándar, color: plateado | 1588.09 | 100 | BE | Industrial Cabinet Connectivity (ICC) | BE7 | BE7242 | 50 | 50 | NO | PC |  | 1.272,00 | G | 0 | 0 | 0 |  | 4055626277943 | 72166190 | DE | EC001285 | Imagen | Catálogo
0804281 | EMLP (EX30)R BU | Etiqueta | Etiqueta, Rollo, azul, sin rotular, rotulable con: THERMOMARK E.300 (D)/600 (D), THERMOMARK ROLL 2.0, THERMOMARK ROLL, THERMOMARK ROLL X1, THERMOMARK ROLLMASTER 300/600, THERMOMARK X1.2, clase de montaje: pegado, Número de índices individuales: 1, long. rollo: 20 m, altura del campo de texto: 30 mm, anchura del campo de texto: 20000 mm | 586.59 | 1 | BG | Marking and Installation (MI) | BG2 | BG2411 | 1 | 1 | NO | PC |  | 487,50 | G | 0 | 0 | 0 |  | 4055626283678 | 39269097 | DE | EC001288 | Imagen | Catálogo
0804282 | US-EMLP (60X30) BU | Marcador de plástico | Marcador de plástico, Tarjeta, azul, sin rotular, rotulable con: BLUEMARK ID COLOR, BLUEMARK ID, THERMOMARK PRIME, THERMOMARK CARD 2.0, THERMOMARK CARD, THERMOMARK PRIME 2.0, clase de montaje: pegado, Número de índices individuales: 4, altura del campo de texto: 30 mm, anchura del campo de texto: 60 mm | 1157.4 | 100 | BG | Marking and Installation (MI) | BG2 | BG2419 | 10 | 10 | NO | PC |  | 18,46 | G | 168 | 119 | 12 | MM | 4055626283685 | 39199080 | DE | EC001288 | Imagen | Catálogo
0804283 | US-EMLP (60X30) RD | Marcador de plástico | Marcador de plástico, Tarjeta, rojo, sin rotular, rotulable con: BLUEMARK ID COLOR, BLUEMARK ID, THERMOMARK PRIME, THERMOMARK CARD 2.0, THERMOMARK CARD, THERMOMARK PRIME 2.0, clase de montaje: pegado, Número de índices individuales: 4, altura del campo de texto: 30 mm, anchura del campo de texto: 60 mm | 1157.4 | 100 | BG | Marking and Installation (MI) | BG2 | BG2419 | 10 | 10 | NO | PC |  | 18,72 | G | 168 | 118 | 13 | MM | 4055626283692 | 39199080 | DE | EC001288 | Imagen | Catálogo
0804284 | US-EMLP (85,6X54) BU | Marcador de plástico | Marcador de plástico, Tarjeta, azul, sin rotular, rotulable con: BLUEMARK ID COLOR, BLUEMARK ID, THERMOMARK PRIME, THERMOMARK CARD 2.0, THERMOMARK CARD, THERMOMARK PRIME 2.0, clase de montaje: pegado, Número de índices individuales: 2, altura del campo de texto: 54 mm, anchura del campo de texto: 85,6 mm | 1125.54 | 100 | BG | Marking and Installation (MI) | BG2 | BG2419 | 10 | 10 | NO | PC |  | 18,52 | G | 169 | 119 | 12 | MM | 4055626283708 | 39199080 | DE | EC001288 | Imagen | Catálogo
0804286 | EMT (80X15,5)R | Rótulo insertable | Rótulo insertable, para identificar la tapa de marcado del sistema de carcasas ME-IO, Para la rotulación de tapas de marcado de Phoenix Contact para el sistema de carcasas ME-IO, Rollo, blanco, sin rotular, rotulable con: THERMOMARK E.300 (D)/600 (D), THERMOMARK ROLL 2.0, THERMOMARK ROLL, THERMOMARK ROLL X1, THERMOMARK ROLLMASTER 300/600, THERMOMARK X1.2, clase de montaje: introducir, Número de índices individuales: 100, altura del campo de texto: 15,5 mm, anchura del campo de texto: 80 mm | 138.59 | 1 | BG | Marking and Installation (MI) | BG2 | BG2411 | 1 | 1 | NO | PC |  | 169,90 | G | 0 | 0 | 0 |  | 4055626289106 | 39269097 | DE | EC001288 | Imagen | Catálogo
0804287 | ESL 60X10 | Tira insertable de rotulación | Tira insertable de rotulación, hoja, blanco, sin rotular, rotulable con: Sistemas de impresión Office, CMS-P1-PLOTTER, Perforado, clase de montaje: insertar, Número de índices individuales: 72, altura del campo de texto: 10 mm, anchura del campo de texto: 60 mm | 1139.6 | 100 | BG | Marking and Installation (MI) | BG2 | BG2114 | 10 | 10 | NO | PC |  | 14,22 | G | 8 | 296 | 214 | MM | 4055626291642 | 39206219 | DE | EC001288 | Imagen | Catálogo
0804288 | EMT (60X10)R | Rótulo insertable | Rótulo insertable, para soportes de rotulación de regleteros de bornas UBE/D (60x10), Rollo, blanco, sin rotular, rotulable con: THERMOMARK ROLLMASTER 300/600, THERMOMARK X1.2, THERMOMARK ROLL X1, THERMOMARK ROLL 2.0, THERMOMARK ROLL, clase de montaje: introducir, Número de índices individuales: 2500, altura del campo de texto: 10 mm, anchura del campo de texto: 60 mm | 632.07 | 1 | BG | Marking and Installation (MI) | BG2 | BG2111 | 1 | 1 | NO | PC |  | 177,10 | G | 120 | 85 | 85 | MM | 4055626291659 | 39269097 | DE | EC001288 | Imagen | Catálogo
0804298 | LS-EMLP-AL (27X27) | Marcador de aparatos | Marcador de aparatos, Placa de aluminio, color aluminio, sin rotular, rotulable con: TOPMARK NEO, TOPMARK LASER, clase de montaje: pegado, Número de índices individuales: 30, altura del campo de texto: 27 mm, anchura del campo de texto: 27 mm | 99.96 | 1 | BG | Marking and Installation (MI) | BG2 | BG241D | 5 | 5 | NO | PC |  | 88,20 | G | 15 | 205 | 195 | MM | 4055626299105 | 76169990 | CN | EC001288 | Imagen | Catálogo
0804303 | SK 5,08/3,8: 0-9 | Tarjeta de tiras | Tarjeta de tiras, hoja, blanco, rotulado, longitudinal: números correlativos 0 ... 9, clase de montaje: pegado, para ancho de borne: 5,08 mm, Número de índices individuales: 12, altura del campo de texto: 3,8 mm, anchura del campo de texto: 5,08 mm | 437.09 | 100 | BG | Marking and Installation (MI) | BG2 | BG2123 | 10 | 10 | NO | PC |  | 0,90 | G | 0 | 0 | 0 | MM | 4017918124151 | 49119900 | PL | EC000761 | Imagen | Catálogo
0804332 | SK 5,08/3,8: 1-250 | Tarjeta de tiras | Tarjeta de tiras, hoja, blanco, rotulado, longitudinal: números correlativos de 1 ... 250, clase de montaje: pegado, para ancho de borne: 5,08 mm, Número de índices individuales: 12, altura del campo de texto: 3,8 mm, anchura del campo de texto: 5,08 mm | 437.09 | 100 | BG | Marking and Installation (MI) | BG2 | BG2123 | 10 | 10 | NO | PC |  | 2,16 | G | 1 | 91 | 126 | MM | 4017918124182 | 49119900 | PL | EC000761 | Imagen | Catálogo
0804346 | LS-EMLP (180X180) WH | Marcador de aparatos | Marcador de aparatos, hoja, blanco, sin rotular, rotulable con: TOPMARK NEO, TOPMARK LASER, clase de montaje: pegado, Número de índices individuales: 1, altura del campo de texto: 180 mm, anchura del campo de texto: 180 mm | 34.5 | 1 | BG | Marking and Installation (MI) | BG2 | BG241D | 10 | 10 | NO | PC |  | 40,42 | G | 11 | 190 | 200 | MM | 4055626306056 | 39203000 | DE | EC001288 | Imagen | Catálogo
0804347 | LS-EMLP (180X180) SR | Marcador de aparatos | Marcador de aparatos, hoja, plata, sin rotular, rotulable con: TOPMARK NEO, TOPMARK LASER, clase de montaje: pegado, Número de índices individuales: 1, altura del campo de texto: 180 mm, anchura del campo de texto: 180 mm | 34.5 | 1 | BG | Marking and Installation (MI) | BG2 | BG241D | 10 | 10 | NO | PC |  | 39,33 | G | 11 | 190 | 200 | MM | 4055626306063 | 39203000 | DE | EC001288 | Imagen | Catálogo
0804348 | LS-EMLP (180X180) YE | Marcador de aparatos | Marcador de aparatos, hoja, amarillo, sin rotular, rotulable con: TOPMARK NEO, TOPMARK LASER, clase de montaje: pegado, Número de índices individuales: 1, altura del campo de texto: 180 mm, anchura del campo de texto: 180 mm | 34.5 | 1 | BG | Marking and Installation (MI) | BG2 | BG241D | 10 | 10 | NO | PC |  | 40,63 | G | 13 | 191 | 201 | MM | 4055626306070 | 39203000 | DE | EC001288 | Imagen | Catálogo
0804372 | LS-EMLP (72X20) YE | Marcador de aparatos | Marcador de aparatos, hoja, amarillo, sin rotular, rotulable con: TOPMARK NEO, TOPMARK LASER, clase de montaje: pegado, Número de índices individuales: 16, altura del campo de texto: 20 mm, anchura del campo de texto: 72 mm | 52.89 | 1 | BG | Marking and Installation (MI) | BG2 | BG241D | 10 | 10 | NO | PC |  | 38,66 | G | 0 | 0 | 0 |  | 4055626307466 | 39203000 | DE | EC001288 | Imagen | Catálogo
0804433 | UC-EMLP (60X30) RD | Marcador de plástico | Marcador de plástico, Estera, rojo, sin rotular, rotulable con: BLUEMARK E.CARD, BLUEMARK ID COLOR, BLUEMARK ID, BLUEMARK CLED, PLOTMARK, CMS-P1-PLOTTER, clase de montaje: pegado, Número de índices individuales: 3, altura del campo de texto: 30 mm, anchura del campo de texto: 60 mm | 513.48 | 100 | BG | Marking and Installation (MI) | BG2 | BG2417 | 10 | 10 | NO | PC |  | 13,47 | G | 125 | 80 | 51 | MM | 4055626319865 | 39269097 | PL | EC001288 | Imagen | Catálogo
0804447 | US-EMLP (27X8) RD | Marcador de plástico | Marcador de plástico, Tarjeta, rojo, sin rotular, rotulable con: BLUEMARK ID COLOR, BLUEMARK ID, THERMOMARK PRIME, THERMOMARK CARD 2.0, THERMOMARK CARD, THERMOMARK PRIME 2.0, clase de montaje: pegado, Número de índices individuales: 51, altura del campo de texto: 8 mm, anchura del campo de texto: 27 mm | 1016.35 | 100 | BG | Marking and Installation (MI) | BG2 | BG2419 | 10 | 10 | NO | PC |  | 18,70 | G | 14 | 168 | 119 | MM | 4055626326917 | 39199080 | DE | EC001288 | Imagen | Catálogo
0804448 | US-EMLP (27X15) RD | Marcador de plástico | Marcador de plástico, Tarjeta, rojo, sin rotular, rotulable con: BLUEMARK ID COLOR, BLUEMARK ID, THERMOMARK PRIME, THERMOMARK CARD 2.0, THERMOMARK CARD, THERMOMARK PRIME 2.0, clase de montaje: pegado, Número de índices individuales: 27, altura del campo de texto: 15 mm, anchura del campo de texto: 27 mm | 1085.88 | 100 | BG | Marking and Installation (MI) | BG2 | BG2419 | 10 | 10 | NO | PC |  | 18,50 | G | 168 | 168 | 119 | MM | 4055626326924 | 39199080 | DE | EC001288 | Imagen | Catálogo
0804449 | US-EMLP (27X18) RD | Marcador de plástico | Marcador de plástico, Tarjeta, rojo, sin rotular, rotulable con: BLUEMARK ID COLOR, BLUEMARK ID, THERMOMARK PRIME, THERMOMARK CARD 2.0, THERMOMARK CARD, THERMOMARK PRIME 2.0, clase de montaje: pegado, Número de índices individuales: 21, altura del campo de texto: 18 mm, anchura del campo de texto: 27 mm | 1016.35 | 100 | BG | Marking and Installation (MI) | BG2 | BG2419 | 10 | 10 | NO | PC |  | 18,77 | G | 166 | 117 | 10 | MM | 4055626326931 | 39199080 | DE | EC001288 | Imagen | Catálogo
0804483 | LS-EMLP (80X40) WH | Marcador de aparatos | Marcador de aparatos, hoja, blanco, sin rotular, rotulable con: TOPMARK NEO, TOPMARK LASER, clase de montaje: pegado, Número de índices individuales: 8, altura del campo de texto: 40 mm, anchura del campo de texto: 80 mm | 34.5 | 1 | BG | Marking and Installation (MI) | BG2 | BG241D | 10 | 10 | NO | PC |  | 40,41 | G | 13 | 201 | 191 | MM | 4055626352077 | 39203000 | DE | EC001288 | Imagen | Catálogo
0804488 | EMLP (27X12,5)R | Etiqueta | Etiqueta, Rollo, blanco, sin rotular, rotulable con: THERMOMARK E.300 (D)/600 (D), THERMOMARK ROLL 2.0, THERMOMARK ROLL, THERMOMARK ROLL X1, THERMOMARK ROLLMASTER 300/600, THERMOMARK X1.2, clase de montaje: pegado, Número de índices individuales: 500, altura del campo de texto: 12,5 mm, anchura del campo de texto: 27 mm | 456.14 | 1 | BG | Marking and Installation (MI) | BG2 | BG2411 | 1 | 1 | NO | PC |  | 215,00 | G | 81 | 104 | 140 | MM | 4055626353265 | 39199080 | PL | EC001288 | Imagen | Catálogo
0804496 | WMS-2 HF 4,8 (EX9)R GN | Manguito termorretráctil | Manguito termorretráctil, Rollo, verde, sin rotular, rotulable con: THERMOMARK E.SLEEVE, THERMOMARK E.300 (D)/600 (D), THERMOMARK ROLLMASTER 300/600, THERMOMARK ROLL X1, THERMOMARK ROLL, THERMOMARK ROLL 2.0, THERMOMARK W, THERMOMARK X1.2, rango de diámetro de cable: 2,4 ... 4,8 mm, sin perforar, clase de montaje: deslizamiento, rango del diámetro del cable (procesamiento automatizado): 2,4 ... 4,5 mm, Número de índices individuales: 1, long. rollo: 30 m, altura del campo de texto: 9 mm, anchura del campo de texto: 30000 mm | 238.91 | 1 | BG | Marking and Installation (MI) | BG2 | BG2216 | 1 | 1 | SÍ | PC |  | 322,68 | G | 17 | 201 | 201 | MM | 4055626381176 | 39173200 | PL | EC001530 | Imagen | Catálogo
0804498 | WMS-2 HF 4,8 (EX9)R OG | Manguito termorretráctil | Manguito termorretráctil, Rollo, naranja, sin rotular, rotulable con: THERMOMARK E.SLEEVE, THERMOMARK E.300 (D)/600 (D), THERMOMARK ROLLMASTER 300/600, THERMOMARK ROLL X1, THERMOMARK ROLL, THERMOMARK ROLL 2.0, THERMOMARK W, THERMOMARK X1.2, rango de diámetro de cable: 2,4 ... 4,8 mm, sin perforar, clase de montaje: deslizamiento, rango del diámetro del cable (procesamiento automatizado): 2,4 ... 4,5 mm, Número de índices individuales: 1, long. rollo: 30 m, altura del campo de texto: 9 mm, anchura del campo de texto: 30000 mm | 238.91 | 1 | BG | Marking and Installation (MI) | BG2 | BG2216 | 1 | 1 | SÍ | PC |  | 334,40 | G | 10 | 200 | 200 | MM | 4055626381183 | 39173200 | PL | EC001530 | Imagen | Catálogo
0804500 | ENGRAVING UNIT | Dispositivo de grabado | Dispositivo de grabado en combinación con el plotter de rotulación PLOTMARK para toda la gama de materiales de plástico FPE, FPA y GPK. | Consultar | 1 | BG | Marking and Installation (MI) | BG1 | BG1241 | 1 | 1 | SÍ | PC |  | 10.1 | G | 170 | 520 | 400 | MM | 4055626381602 | 84595900 | DE | EC001675 | Imagen | Catálogo
0804508 | EO-AB/UT/20 | Toma de corriente | Toma de corriente, Referencia: AB 20A, tipo de conexión: Conexión por tornillo, color: gris, tensión nominal: 125 V AC (60 Hz), corriente nominal: 20 A, para el montaje sobre carril en la interfaz de servicio o montaje directo, normas/disposiciones: UL 508, Indicador de país: EEUU | 21.59 | 1 | BE | Industrial Cabinet Connectivity (ICC) | BE7 | BE7613 | 5 | 5 | NO | PC |  | 80,13 | G | 69 | 232 | 82 | MM | 4055626396460 | 85366990 | PL | EC001663 | Imagen | Catálogo
0804509 | EO-AB/UT/LED/20 | Toma de corriente | Toma de corriente, con indicación luminosa, Referencia: AB 20A, tipo de conexión: Conexión por tornillo, color: gris, tensión nominal: 125 V AC (60 Hz), corriente nominal: 20 A, para el montaje sobre carril en la interfaz de servicio o montaje directo, normas/disposiciones: UL 508, IEC 60884-1, Indicador de país: EEUU, Canadá | 25.92 | 1 | BE | Industrial Cabinet Connectivity (ICC) | BE7 | BE7613 | 5 | 5 | NO | PC |  | 82,07 | G | 69 | 232 | 82 | MM | 4055626396477 | 85366990 | PL | EC001663 | Imagen | Catálogo
0804520 | WMS-2 HF 4,8 (EX9)R YE | Manguito termorretráctil | Manguito termorretráctil, Rollo, amarillo, sin rotular, rotulable con: THERMOMARK E.SLEEVE, THERMOMARK E.300 (D)/600 (D), THERMOMARK ROLLMASTER 300/600, THERMOMARK ROLL X1, THERMOMARK ROLL, THERMOMARK ROLL 2.0, THERMOMARK W, THERMOMARK X1.2, rango de diámetro de cable: 2,4 ... 4,8 mm, sin perforar, clase de montaje: deslizamiento, rango del diámetro del cable (procesamiento automatizado): 2,4 ... 4,5 mm, Número de índices individuales: 1, long. rollo: 30 m, altura del campo de texto: 9 mm, anchura del campo de texto: 30000 mm | 246.08 | 1 | BG | Marking and Installation (MI) | BG2 | BG2216 | 1 | 1 | SÍ | PC |  | 323,40 | G | 17 | 200 | 200 | MM | 4055626399003 | 39173200 | PL | EC001530 | Imagen | Catálogo
0804522 | EO-SI-FRAME | Placa adaptadora | Placa adaptadora | 23.53 | 1 | BE | Industrial Cabinet Connectivity (ICC) | BE7 | BE761Z | 1 | 1 | NO | PC |  | 44,70 | G | 30 | 105 | 82 | MM | 4055626399348 | 39269097 | PL | EC004667 | Imagen | Catálogo
0804524 | WMS-2 HF 9,5 (EX16)R | Manguito termorretráctil | Manguito termorretráctil, Rollo, blanco, sin rotular, rotulable con: THERMOMARK E.SLEEVE, THERMOMARK E.300 (D)/600 (D), THERMOMARK ROLLMASTER 300/600, THERMOMARK ROLL X1, THERMOMARK ROLL, THERMOMARK ROLL 2.0, THERMOMARK W, THERMOMARK X1.2, rango de diámetro de cable: 4,8 ... 9,5 mm, sin perforar, clase de montaje: deslizamiento, rango del diámetro del cable (procesamiento automatizado): 4,8 ... 8 mm, Número de índices individuales: 1, long. rollo: 20 m, altura del campo de texto: 16 mm, anchura del campo de texto: 20000 mm | 221.91 | 1 | BG | Marking and Installation (MI) | BG2 | BG2216 | 1 | 1 | SÍ | PC |  | 450,00 | G | 25 | 201 | 201 | MM | 4055626404103 | 39173200 | PL | EC001530 | Imagen | Catálogo
0804525 | WMS-2 HF 9,5 (EX16)R BU | Manguito termorretráctil | Manguito termorretráctil, Rollo, azul, sin rotular, rotulable con: THERMOMARK E.SLEEVE, THERMOMARK E.300 (D)/600 (D), THERMOMARK ROLLMASTER 300/600, THERMOMARK ROLL X1, THERMOMARK ROLL, THERMOMARK ROLL 2.0, THERMOMARK W, THERMOMARK X1.2, rango de diámetro de cable: 4,8 ... 9,5 mm, sin perforar, clase de montaje: deslizamiento, rango del diámetro del cable (procesamiento automatizado): 4,8 ... 8 mm, Número de índices individuales: 1, long. rollo: 20 m, altura del campo de texto: 16 mm, anchura del campo de texto: 20000 mm | 221.91 | 1 | BG | Marking and Installation (MI) | BG2 | BG2216 | 1 | 1 | SÍ | PC |  | 421,00 | G | 46 | 203 | 203 | MM | 4055626404110 | 39173200 | PL | EC001530 | Imagen | Catálogo
0804526 | WMS-2 HF 9,5 (EX16)R RD | Manguito termorretráctil | Manguito termorretráctil, Rollo, rojo, sin rotular, rotulable con: THERMOMARK E.SLEEVE, THERMOMARK E.300 (D)/600 (D), THERMOMARK ROLLMASTER 300/600, THERMOMARK ROLL X1, THERMOMARK ROLL, THERMOMARK ROLL 2.0, THERMOMARK W, THERMOMARK X1.2, rango de diámetro de cable: 4,8 ... 9,5 mm, sin perforar, clase de montaje: deslizamiento, rango del diámetro del cable (procesamiento automatizado): 4,8 ... 8 mm, Número de índices individuales: 1, long. rollo: 20 m, altura del campo de texto: 16 mm, anchura del campo de texto: 20000 mm | 221.91 | 1 | BG | Marking and Installation (MI) | BG2 | BG2216 | 1 | 1 | SÍ | PC |  | 457,40 | G | 50 | 201 | 200 | MM | 4055626404127 | 39173200 | PL | EC001530 | Imagen | Catálogo
0804527 | EMLC (15X9)R | Etiqueta de tejido | Etiqueta de tejido, Rollo, blanco, sin rotular, rotulable con: THERMOMARK E.300 (D)/600 (D), THERMOMARK ROLL 2.0, THERMOMARK ROLL, THERMOMARK ROLL X1, THERMOMARK ROLLMASTER 300/600, THERMOMARK X1.2, clase de montaje: pegado, Número de índices individuales: 2500, altura del campo de texto: 9 mm, anchura del campo de texto: 15 mm | 272.4 | 1 | BG | Marking and Installation (MI) | BG2 | BG2411 | 1 | 1 | NO | PC |  | 152,60 | G | 0 | 0 | 0 |  | 4055626405681 | 39269097 | CN | EC001288 | Imagen | Catálogo
0804528 | EMLC (17,5X8)R | Etiqueta de tejido | Etiqueta de tejido, Rollo, blanco, sin rotular, rotulable con: THERMOMARK E.300 (D)/600 (D), THERMOMARK ROLL 2.0, THERMOMARK ROLL, THERMOMARK ROLL X1, THERMOMARK ROLLMASTER 300/600, THERMOMARK X1.2, clase de montaje: pegado, Número de índices individuales: 2500, altura del campo de texto: 8 mm, anchura del campo de texto: 17,5 mm | 280.88 | 1 | BG | Marking and Installation (MI) | BG2 | BG2411 | 1 | 1 | NO | PC |  | 158,82 | G | 121 | 70 | 70 | MM | 4055626405698 | 39269097 | CN | EC001288 | Imagen | Catálogo
0804535 | WMS-2 HF 9,5 (EX16)R YE | Manguito termorretráctil | Manguito termorretráctil, Rollo, amarillo, sin rotular, rotulable con: THERMOMARK E.SLEEVE, THERMOMARK E.300 (D)/600 (D), THERMOMARK ROLLMASTER 300/600, THERMOMARK ROLL X1, THERMOMARK ROLL, THERMOMARK ROLL 2.0, THERMOMARK W, THERMOMARK X1.2, rango de diámetro de cable: 4,8 ... 9,5 mm, sin perforar, clase de montaje: deslizamiento, rango del diámetro del cable (procesamiento automatizado): 4,8 ... 8 mm, Número de índices individuales: 1, long. rollo: 20 m, altura del campo de texto: 16 mm, anchura del campo de texto: 20000 mm | 221.91 | 1 | BG | Marking and Installation (MI) | BG2 | BG2216 | 1 | 1 | SÍ | PC |  | 463,00 | G | 200 | 200 | 20 | MM | 4055626406244 | 39173200 | PL | EC001530 | Imagen | Catálogo
1711253 | MC 1,5/10-STF-3,5 BK7CNBDWH-10 | Conector para placa de circuito impreso | Conector de placa de circuito impreso, sección nominal: 1,5 mm², color: negro, corriente nominal: 8 A, tensión nominal (III/2): 160 V, superficie de contacto: Sn, tipo de conexión del contacto: Hembra, número de potenciales: 10, número de filas: 1, número de polos: 10, número de conexiones: 10, familia de artículos: MC 1,5/..-STF, paso: 3,5 mm, tipo de conexión: Conexión por tornillo con cápsula de tracción, forma de sujeción de tornillos: L Ranura longitudinal, dirección de conexión conductor/placa de circuito impreso: 0 °, sistema enchufable: COMBICON MC 1,5, bloqueo: Bloqueo por tornillo, tipo de sujeción: Sujeción aérea (tornillo), tipo de embalaje: empaquetado en caja | 1145.4 | 100 | AA | PCB Connectors (PCC) | AAB | AABAAB | 50 | 50 | NO | PC |  | 7,50 | G | 92 | 78 | 114 | MM | 4055626227450 | 85366990 | DE | EC002638 | Imagen | Catálogo
0804537 | WMS-2 HF 19,1 (EX30)R YE | Manguito termorretráctil | Manguito termorretráctil, Rollo, amarillo, sin rotular, rotulable con: THERMOMARK E.300 (D)/600 (D), THERMOMARK ROLLMASTER 300/600, THERMOMARK ROLL X1, THERMOMARK ROLL, THERMOMARK ROLL 2.0, THERMOMARK W, THERMOMARK X1.2, rango de diámetro de cable: 9,5 ... 19,1 mm, sin perforar, clase de montaje: deslizamiento, Número de índices individuales: 1, long. rollo: 20 m, altura del campo de texto: 30 mm, anchura del campo de texto: 20000 mm | 403.08 | 1 | BG | Marking and Installation (MI) | BG2 | BG2216 | 1 | 1 | SÍ | PC |  | 860,30 | G | 40 | 200 | 200 | MM | 4055626406251 | 39173200 | PL | EC001530 | Imagen | Catálogo
0804538 | WMS-2 HF 38,1 (EX60)R YE | Manguito termorretráctil | Manguito termorretráctil, Rollo, amarillo, sin rotular, rotulable con: THERMOMARK E.300 (D)/600 (D), THERMOMARK ROLLMASTER 300/600, THERMOMARK ROLL X1, THERMOMARK ROLL, THERMOMARK ROLL 2.0, THERMOMARK W, THERMOMARK X1.2, rango de diámetro de cable: 19,1 ... 38,1 mm, sin perforar, clase de montaje: deslizamiento, Número de índices individuales: 1, long. rollo: 15 m, altura del campo de texto: 60 mm, anchura del campo de texto: 15000 mm | 600.62 | 1 | BG | Marking and Installation (MI) | BG2 | BG2216 | 1 | 1 | SÍ | PC |  | 1.482,00 | G | 68 | 200 | 200 | MM | 4055626406268 | 39173200 | PL | EC001530 | Imagen | Catálogo
0804539 | WMS-2 HF 50,8 (EX80)R YE | Manguito termorretráctil | Manguito termorretráctil, Rollo, amarillo, sin rotular, rotulable con: THERMOMARK E.300 (D)/600 (D), THERMOMARK ROLLMASTER 300/600, THERMOMARK ROLL X1, THERMOMARK ROLL, THERMOMARK ROLL 2.0, THERMOMARK W, THERMOMARK X1.2, rango de diámetro de cable: 25,4 ... 50,8 mm: sin impresión, sin perforar, clase de montaje: deslizamiento, Número de índices individuales: 1, long. rollo: 15 m, altura del campo de texto: 80 mm, anchura del campo de texto: 15000 mm | 887.04 | 1 | BG | Marking and Installation (MI) | BG2 | BG2216 | 1 | 1 | SÍ | PC |  | 1.890,00 | G | 0 | 0 | 0 |  | 4055626406275 | 39173200 | PL | EC001530 | Imagen | Catálogo
0804540 | EML (40XE)R | Etiqueta | Etiqueta, Rollo, blanco, sin rotular, rotulable con: THERMOMARK E.300 (D)/600 (D), THERMOMARK ROLL 2.0, THERMOMARK ROLL, THERMOMARK ROLL X1, THERMOMARK ROLLMASTER 300/600, THERMOMARK X1.2, clase de montaje: pegado, Número de índices individuales: 1, altura del campo de texto: 40 mm, anchura del campo de texto: 40000 mm | 293.7 | 1 | BG | Marking and Installation (MI) | BG2 | BG2411 | 1 | 1 | NO | PC |  | 309,00 | G | 43 | 100 | 100 | MM | 4055626406282 | 39269097 | PL | EC001288 | Imagen | Catálogo
0804541 | EML (40XE)R YE | Etiqueta | Etiqueta, Rollo, amarillo, sin rotular, rotulable con: THERMOMARK E.300 (D)/600 (D), THERMOMARK ROLL 2.0, THERMOMARK ROLL, THERMOMARK ROLL X1, THERMOMARK ROLLMASTER 300/600, THERMOMARK X1.2, clase de montaje: pegado, Número de índices individuales: 1, altura del campo de texto: 40 mm, anchura del campo de texto: 40000 mm | 321.09 | 1 | BG | Marking and Installation (MI) | BG2 | BG2411 | 1 | 1 | NO | PC |  | 322,80 | G | 40 | 105 | 105 | MM | 4055626406299 | 39269097 | PL | EC001288 | Imagen | Catálogo
0804542 | EML (60XE)R | Etiqueta | Etiqueta, Rollo, blanco, sin rotular, rotulable con: THERMOMARK E.300 (D)/600 (D), THERMOMARK ROLL 2.0, THERMOMARK ROLL, THERMOMARK ROLL X1, THERMOMARK ROLLMASTER 300/600, THERMOMARK X1.2, clase de montaje: pegado, Número de índices individuales: 1, altura del campo de texto: 60 mm, anchura del campo de texto: 40000 mm | 440.51 | 1 | BG | Marking and Installation (MI) | BG2 | BG2411 | 1 | 1 | NO | PC |  | 459,30 | G | 70 | 104 | 104 | MM | 4055626406800 | 39269097 | PL | EC001288 | Imagen | Catálogo
0804543 | EML (60XE)R YE | Etiqueta | Etiqueta, Rollo, amarillo, sin rotular, rotulable con: THERMOMARK E.300 (D)/600 (D), THERMOMARK ROLL 2.0, THERMOMARK ROLL, THERMOMARK ROLL X1, THERMOMARK ROLLMASTER 300/600, THERMOMARK X1.2, clase de montaje: pegado, Número de índices individuales: 1, altura del campo de texto: 60 mm, anchura del campo de texto: 40000 mm | 481.67 | 1 | BG | Marking and Installation (MI) | BG2 | BG2411 | 1 | 1 | NO | PC |  | 484,80 | G | 63 | 101 | 101 | MM | 4055626406817 | 39269097 | PL | EC001288 | Imagen | Catálogo
0804545 | EMT (EX40)R | Rótulo insertable | Rótulo insertable, para el marcado de los sistemas portarrótulos SIVACON de Siemens, Rollo, blanco, sin rotular, rotulable con: THERMOMARK E.300 (D)/600 (D), THERMOMARK ROLL 2.0, THERMOMARK ROLL, THERMOMARK ROLL X1, THERMOMARK ROLLMASTER 300/600, THERMOMARK X1.2, clase de montaje: introducir, Número de índices individuales: 1, long. rollo: 30 m, altura del campo de texto: 40 mm, anchura del campo de texto: 30000 mm | 659.83 | 1 | BG | Marking and Installation (MI) | BG2 | BG2411 | 1 | 1 | NO | PC |  | 438,20 | G | 0 | 0 | 0 |  | 4055626408002 | 39269097 | DE | EC001288 | Imagen | Catálogo
0804546 | EMT (EX17)R | Rótulo insertable | Rótulo insertable, para el marcado de los sistemas portarrótulos SIVACON de Siemens, Rollo, blanco, sin rotular, rotulable con: THERMOMARK E.300 (D)/600 (D), THERMOMARK ROLL 2.0, THERMOMARK ROLL, THERMOMARK ROLL X1, THERMOMARK ROLLMASTER 300/600, THERMOMARK X1.2, clase de montaje: introducir, Número de índices individuales: 1, long. rollo: 30 m, altura del campo de texto: 17 mm, anchura del campo de texto: 30000 mm | 442.79 | 1 | BG | Marking and Installation (MI) | BG2 | BG2411 | 1 | 1 | NO | PC |  | 186,30 | G | 0 | 0 | 0 |  | 4055626408019 | 39269097 | DE | EC001288 | Imagen | Catálogo
0804547 | EMT (EX38)R | Rótulo insertable | Rótulo insertable, para el marcado de la isla de válvulas Festo VTUG-10, Rollo, blanco, sin rotular, rotulable con: THERMOMARK E.300 (D)/600 (D), THERMOMARK ROLL 2.0, THERMOMARK ROLL, THERMOMARK ROLL X1, THERMOMARK ROLLMASTER 300/600, THERMOMARK X1.2, clase de montaje: introducir, Número de índices individuales: 1, altura del campo de texto: 38 mm, anchura del campo de texto: 30000 mm | 626.83 | 1 | BG | Marking and Installation (MI) | BG2 | BG2411 | 1 | 1 | NO | PC |  | 415,80 | G | 41 | 110 | 110 | MM | 4055626408385 | 39269097 | DE | EC001288 | Imagen | Catálogo
0804548 | EML (15X6)RL YE | Etiqueta | Etiqueta, Rollo, amarillo, sin rotular, rotulable con: THERMOMARK E.300 (D)/600 (D), THERMOMARK ROLL 2.0, THERMOMARK ROLL, THERMOMARK ROLL X1, THERMOMARK ROLLMASTER 300/600, THERMOMARK X1.2, clase de montaje: pegado, Número de índices individuales: 10000, altura del campo de texto: 6 mm, anchura del campo de texto: 15 mm | 544.76 | 1 | BG | Marking and Installation (MI) | BG2 | BG2411 | 1 | 1 | NO | PC |  | 505,00 | G | 114 | 114 | 98 | MM | 4055626408804 | 39269097 | PL | EC001288 | Imagen | Catálogo
0804643 | THERMOMARK ROLLMASTER-CASE | Maletín | Maletín portátil para impresora THERMOMARK ROLLMASTER e impresora THERMOMARK E-SERIES | 1094.15 | 1 | BG | Marking and Installation (MI) | BG1 | BG122Z | 1 | 1 | SÍ | PC |  | 14.380,00 | G | 0 | 0 | 0 |  | 4055626425320 | 42021219 | DE | EC001675 | Imagen | Catálogo
0804644 | LS-EMSP-AL (20X15) 1,5 | Marcador de aparatos | Marcador de aparatos, Placa de aluminio, color aluminio, sin rotular, rotulable con: TOPMARK NEO, TOPMARK LASER, clase de montaje: atornillar, remachar, Número de índices individuales: 40, altura del campo de texto: 15 mm, anchura del campo de texto: 20 mm | 81.69 | 1 | BG | Marking and Installation (MI) | BG2 | BG241D | 5 | 10 | NO | PC |  | 106,00 | G | 197 | 207 | 19 | MM | 4055626428673 | 76169990 | CN | EC001288 | Imagen | Catálogo
0804645 | LS-EMSP-AL (40X15) 1,5 | Marcador de aparatos | Marcador de aparatos, Placa de aluminio, color aluminio, sin rotular, rotulable con: TOPMARK NEO, TOPMARK LASER, clase de montaje: atornillar, remachar, Número de índices individuales: 24, altura del campo de texto: 15 mm, anchura del campo de texto: 40 mm | 55.1 | 1 | BG | Marking and Installation (MI) | BG2 | BG241D | 5 | 5 | NO | PC |  | 108,21 | G | 19 | 209 | 197 | MM | 4055626428680 | 76169990 | CN | EC001288 | Imagen | Catálogo
0804647 | EML-HA (108XE)R | Etiqueta para superficies ásperas | Etiqueta para superficies ásperas, Rollo, blanco, sin rotular, rotulable con: THERMOMARK E.300 (D)/600 (D), THERMOMARK ROLL 2.0, THERMOMARK ROLL, THERMOMARK ROLL X1, THERMOMARK ROLLMASTER 300/600, THERMOMARK X1.2, clase de montaje: pegado, Número de índices individuales: 1, altura del campo de texto: 108 mm, anchura del campo de texto: 40000 mm | 1049.98 | 1 | BG | Marking and Installation (MI) | BG2 | BG2411 | 1 | 1 | NO | PC |  | 939,50 | G | 0 | 0 | 0 |  | 4055626428697 | 39269097 | PL | EC001288 | Imagen | Catálogo
0804648 | EML-HA (108XE)R YE | Etiqueta para superficies ásperas | Etiqueta para superficies ásperas, Rollo, amarillo, sin rotular, rotulable con: THERMOMARK E.300 (D)/600 (D), THERMOMARK ROLL 2.0, THERMOMARK ROLL, THERMOMARK ROLL X1, THERMOMARK ROLLMASTER 300/600, THERMOMARK X1.2, clase de montaje: pegado, Número de índices individuales: 1, altura del campo de texto: 108 mm, anchura del campo de texto: 40000 mm | 1049.98 | 1 | BG | Marking and Installation (MI) | BG2 | BG2411 | 1 | 1 | NO | PC |  | 1.239,00 | G | 114 | 118 | 118 | MM | 4055626429007 | 39269097 | PL | EC001288 | Imagen | Catálogo
0804653 | TRM-ADAPTER SCREW | Tornillo | Tornillo adaptador para el uso de las cuchillas disponibles THERMOMARK X1.2 CUTTER y THERMOMARK X1.2 CUTTER/P | 43.8986 | 1 | BG | Marking and Installation (MI) | BGS | BGS12Y | 1 | 1 | SÍ | PC |  | 2,80 | G | 10 | 10 | 10 | MM | 4055626431321 | 84439990 | DE | EC001675 | Imagen | Catálogo
0804655 | TRM-PRESSURE ROLLER STANDARD | Rodillo de presión | Rodillo de presión estándar | 61.2747 | 1 | BG | Marking and Installation (MI) | BGS | BGS12Y | 1 | 1 | NO | PC |  | 101,10 | G | 22 | 205 | 22 | MM | 4055626431345 | 84439990 | DE | EC001675 | Imagen | Catálogo
0804656 | TRM-PRESSURE ROLLER 4-50 | Rodillo de presión | Rodillo de presión para entubado termorretráctil sin fin | 70.6168 | 1 | BG | Marking and Installation (MI) | BGS | BGS12Y | 1 | 1 | SÍ | PC |  | 96,00 | G | 22 | 206 | 22 | MM | 4055626431352 | 84439990 | DE | EC001675 | Imagen | Catálogo
0804657 | TRM-MARGIN STOP | Bloqueo | Bloqueo | 22.8763 | 1 | BG | Marking and Installation (MI) | BGS | BGS12Y | 1 | 1 | SÍ | PC |  | 111,30 | G | 0 | 0 | 0 |  | 4055626431369 | 90179000 | DE | EC001675 | Imagen | Catálogo
0804661 | TM-RIBBON 110 WH 100 | Rollo de tinta | Rollo de tinta, para impresoras de rollo THERMOMARK y THERMOMARK CARD para la impresión de los grupos de productos de material en rollos: EML ..., EMLP ..., EMLF ..., PML-M ..., WMTB HF-HP..., WMS-2 HF ... RD und Produktgruppen US Material: US-EML(S)P ..., US-EMLP-HA ..., US-EM(S)P ..., US-WMT ..., US-WMTB ..., US-PML-M ..., US-EMLF ..., longitud: 60 m, long. rollo: 60 m, anchura: 110 mm, color: blanco | 78.01 | 1 | BG | Marking and Installation (MI) | BG1 | BG1223 | 1 | 1 | NO | PC |  | 155,10 | G | 40 | 120 | 80 | MM | 4055626431697 | 96121010 | DE | EC001694 | Imagen | Catálogo
0804677 | EML (15X9)RL YE | Etiqueta | Etiqueta, Rollo, amarillo, sin rotular, rotulable con: THERMOMARK E.300 (D)/600 (D), THERMOMARK ROLL 2.0, THERMOMARK ROLL, THERMOMARK ROLL X1, THERMOMARK ROLLMASTER 300/600, THERMOMARK X1.2, clase de montaje: pegado, Número de índices individuales: 10000, altura del campo de texto: 9 mm, anchura del campo de texto: 15 mm | 621.39 | 1 | BG | Marking and Installation (MI) | BG2 | BG2411 | 1 | 1 | NO | PC |  | 490,50 | G | 101 | 113 | 113 | MM | 4055626437989 | 39269097 | PL | EC001288 | Imagen | Catálogo
0804678 | EMLF (50XE)R YE | Etiqueta, altamente flexible | Etiqueta, altamente flexible, Rollo, amarillo, sin rotular, rotulable con: THERMOMARK E.300 (D)/600 (D), THERMOMARK ROLL 2.0, THERMOMARK ROLL, THERMOMARK ROLL X1, THERMOMARK ROLLMASTER 300/600, THERMOMARK X1.2, clase de montaje: pegado, Número de índices individuales: 1, long. rollo: 48 m, altura del campo de texto: 50 mm, anchura del campo de texto: 48000 mm | 383.04 | 1 | BG | Marking and Installation (MI) | BG2 | BG2411 | 1 | 1 | NO | PC |  | 613,00 | G | 50 | 120 | 120 | MM | 4055626447155 | 39199080 | DE | EC001288 | Imagen | Catálogo
0804760 | BLUEMARK MAG EM-M (70X40) | Almacén | Almacén, anchura: 76 mm, altura: 120 mm, color: blanco | 137.97 | 1 | BG | Marking and Installation (MI) | BG1 | BG121Z | 1 | 1 | NO | PC |  | 62,30 | G | 26 | 127 | 100 | MM | 4055626460543 | 90179000 | DE | EC001675 | Imagen | Catálogo
0804977 | WMTB HF (40X12)R BU | Marcador de cables | Marcador de cables, Rollo, azul, sin rotular, rotulable con: THERMOMARK E.300 (D)/600 (D), THERMOMARK ROLL 2.0, THERMOMARK ROLL, THERMOMARK ROLL X1, THERMOMARK ROLLMASTER 300/600, THERMOMARK X1.2, clase de montaje: Montaje con sujetacables, diámetro de cable: ≥ 6 mm, Número de índices individuales: 1000, altura del campo de texto: 12 mm, anchura del campo de texto: 40 mm | 1028.79 | 1 | BG | Marking and Installation (MI) | BG2 | BG2311 | 1 | 1 | SÍ | PC |  | 1.044,00 | G | 93 | 222 | 129 | MM | 4055626284491 | 39204910 | DK | EC001530 | Imagen | Catálogo
0804978 | WMTB HF (40X12)R GN | Marcador de cables | Marcador de cables, Rollo, verde, sin rotular, rotulable con: THERMOMARK E.300 (D)/600 (D), THERMOMARK ROLL 2.0, THERMOMARK ROLL, THERMOMARK ROLL X1, THERMOMARK ROLLMASTER 300/600, THERMOMARK X1.2, clase de montaje: Montaje con sujetacables, diámetro de cable: ≥ 6 mm, Número de índices individuales: 1000, altura del campo de texto: 12 mm, anchura del campo de texto: 40 mm | 1028.79 | 1 | BG | Marking and Installation (MI) | BG2 | BG2311 | 1 | 1 | SÍ | PC |  | 1.082,30 | G | 92 | 227 | 126 | MM | 4055626284705 | 39204910 | DK | EC001530 | Imagen | Catálogo
0804979 | WMTB HF (55X15)R BU | Marcador de cables | Marcador de cables, Rollo, azul, sin rotular, rotulable con: THERMOMARK E.300 (D)/600 (D), THERMOMARK ROLL 2.0, THERMOMARK ROLL, THERMOMARK ROLL X1, THERMOMARK ROLLMASTER 300/600, THERMOMARK X1.2, clase de montaje: Montaje con sujetacables, diámetro de cable: ≥ 6 mm, Número de índices individuales: 1000, altura del campo de texto: 15 mm, anchura del campo de texto: 55 mm | 1345.36 | 1 | BG | Marking and Installation (MI) | BG2 | BG2311 | 1 | 1 | SÍ | PC |  | 1.363,20 | G | 92 | 139 | 139 | MM | 4055626284712 | 39204910 | DK | EC001530 | Imagen | Catálogo
0804980 | WMTB HF (55X15)R GN | Marcador de cables | Marcador de cables, Rollo, verde, sin rotular, rotulable con: THERMOMARK E.300 (D)/600 (D), THERMOMARK ROLL 2.0, THERMOMARK ROLL, THERMOMARK ROLL X1, THERMOMARK ROLLMASTER 300/600, THERMOMARK X1.2, clase de montaje: Montaje con sujetacables, diámetro de cable: ≥ 6 mm, Número de índices individuales: 1000, altura del campo de texto: 15 mm, anchura del campo de texto: 55 mm | 1345.36 | 1 | BG | Marking and Installation (MI) | BG2 | BG2311 | 1 | 1 | SÍ | PC |  | 1.300,00 | G | 90 | 132 | 132 | MM | 4055626284729 | 39204910 | DK | EC001530 | Imagen | Catálogo
0804981 | WMTB HF (55X25)R BU | Marcador de cables | Marcador de cables, Rollo, azul, sin rotular, rotulable con: THERMOMARK E.300 (D)/600 (D), THERMOMARK ROLL 2.0, THERMOMARK ROLL, THERMOMARK ROLL X1, THERMOMARK ROLLMASTER 300/600, THERMOMARK X1.2, clase de montaje: Montaje con sujetacables, diámetro de cable: ≥ 6 mm, Número de índices individuales: 500, altura del campo de texto: 25 mm, anchura del campo de texto: 55 mm | 989.25 | 1 | BG | Marking and Installation (MI) | BG2 | BG2311 | 1 | 1 | SÍ | PC |  | 903,30 | G | 92 | 116 | 116 | MM | 4055626284736 | 39204910 | DK | EC001530 | Imagen | Catálogo
0804982 | WMTB HF (55X25)R GN | Marcador de cables | Marcador de cables, Rollo, verde, sin rotular, rotulable con: THERMOMARK E.300 (D)/600 (D), THERMOMARK ROLL 2.0, THERMOMARK ROLL, THERMOMARK ROLL X1, THERMOMARK ROLLMASTER 300/600, THERMOMARK X1.2, clase de montaje: Montaje con sujetacables, diámetro de cable: ≥ 6 mm, Número de índices individuales: 500, altura del campo de texto: 25 mm, anchura del campo de texto: 55 mm | 965.57 | 1 | BG | Marking and Installation (MI) | BG2 | BG2311 | 1 | 1 | SÍ | PC |  | 1.013,80 | G | 0 | 0 | 0 |  | 4055626284743 | 39204910 | DK | EC001530 | Imagen | Catálogo
0805001 | ZB 4 :UNBEDRUCKT | Tira de cinta Zack | Tira de cinta Zack, Tiras, blanco, sin rotular, rotulable con: PLOTMARK, CMS-P1-PLOTTER, clase de montaje: enclavar, para ancho de borne: 4,2 mm, Número de índices individuales: 10, altura del campo de texto: 10,5 mm, anchura del campo de texto: 4,2 mm | 92.23 | 100 | BG | Marking and Installation (MI) | BG2 | BG2112 | 10 | 10 | NO | PC |  | 1,14 | G | 5 | 140 | 134 | MM | 4017918137878 | 39269097 | DE | EC000761 | Imagen | Catálogo
0805003 | THERMOMARK GO.K BAG | Bolsa de transporte | Bolsa bandolera para almacenar la impresora portátil THERMOMARK GO.K/THERMOFOX y los accesorios necesarios | 53.73 | 1 | BG | Marking and Installation (MI) | BG1 | BG122Z | 1 | 1 | SÍ | PC |  | 578,00 | G | 105 | 390 | 320 | MM | 4055626268576 | 42029291 | PL | EC001675 | Imagen | Catálogo
0805004 | THERMOMARK GO.K BELT CLIP | Clip de fijación | Clip para fijar la impresora portátil THERMOMARK GO.K/THERMOFOX a un cinturón. | 11.61 | 1 | BG | Marking and Installation (MI) | BG1 | BG122Z | 1 | 1 | SÍ | PC |  | 23,70 | G | 30 | 101 | 72 | MM | 4055626268583 | 39269097 | CN | EC001675 | Imagen | Catálogo
0805008 | THERMOMARK GO.K MAGNET HOLDER | Unidad de fijación | Soporte magnético para fijar la impresora portátil THERMOMARK GO.K/THERMOFOX en bases metálicas, p. ej. en el armario de control. | 33.82 | 1 | BG | Marking and Installation (MI) | BG1 | BG122Z | 1 | 1 | SÍ | PC |  | 47,40 | G | 17 | 91 | 75 | MM | 4055626269122 | 85051990 | CN | EC001675 | Imagen | Catálogo
0805009 | THERMOMARK GO ACCU | Acumulador | Batería para el funcionamiento portátil de las impresoras THERMOMARK GO y THERMOMARK GO.K/THERMOFOX. | 55.24 | 1 | BG | Marking and Installation (MI) | BG1 | BG122Z | 1 | 1 | NO | PC |  | 117,00 | G | 25 | 75 | 50 | MM | 4055626269139 | 85076000 | CN | EC001199 | Imagen | Catálogo
0805010 | THERMOMARK GO ADAPTER | Fuente de alimentación | Fuente de alimentación con 4 adaptadores para el funcionamiento portátil de las impresoras THERMOMARK GO y THERMOMARK GO.K/THERMOFOX. | 66.29 | 1 | BG | Marking and Installation (MI) | BG1 | BG122Z | 1 | 1 | NO | PC |  | 230,20 | G | 48 | 170 | 240 | MM | 4055626269146 | 85044083 | CN | EC001675 | Imagen | Catálogo
0805012 | THERMOMARK GO CHARGER | Soporte de carga | Cargador para cargar la batería THERMOMARK GO ACCU (0805009) que se precisa para el funcionamiento portátil de las impresoras THERMOMARK GO y THERMOMARK GO.K/THERMOFOX. | 111.58 | 1 | BG | Marking and Installation (MI) | BG1 | BG122Z | 1 | 1 | SÍ | PC |  | 102,30 | G | 117 | 66 | 36 | MM | 4055626283951 | 84439990 | CN | EC001675 | Imagen | Catálogo
0805205 | SK 2,8 WH:REEL | Tira de rotulación | Tira de rotulación, Rollo, blanco, sin rotular, rotulable con: THERMOMARK E.300 (D)/600 (D), THERMOMARK ROLL 2.0, THERMOMARK ROLL, THERMOMARK ROLL X1, THERMOMARK ROLLMASTER 300/600, THERMOMARK X1.2, clase de montaje: pegado, Número de índices individuales: 14, altura del campo de texto: 2,8 mm, anchura del campo de texto: 90000 mm | 1917.7 | 1 | BG | Marking and Installation (MI) | BG2 | BG2111 | 1 | 1 | NO | PC |  | 1.086,01 | G | 93 | 157 | 157 | MM | 4017918245139 | 39191080 | PL | EC000761 | Imagen | Catálogo
0805218 | SK 3,8 WH:REEL | Tira de rotulación | Tira de rotulación, Rollo, blanco, sin rotular, rotulable con: THERMOMARK E.300 (D)/600 (D), THERMOMARK ROLL 2.0, THERMOMARK ROLL, THERMOMARK ROLL X1, THERMOMARK ROLLMASTER 300/600, THERMOMARK X1.2, clase de montaje: pegado, Número de índices individuales: 12, altura del campo de texto: 3,8 mm, anchura del campo de texto: 90000 mm | 1917.7 | 1 | BG | Marking and Installation (MI) | BG2 | BG2111 | 1 | 1 | NO | PC |  | 1.256,00 | G | 95 | 160 | 160 | MM | 4017918309091 | 39191080 | PL | EC000761 | Imagen | Catálogo
0805221 | SK 5,0 WH:REEL | Tira de rotulación | Tira de rotulación, Rollo, blanco, sin rotular, rotulable con: THERMOMARK E.300 (D)/600 (D), THERMOMARK ROLL 2.0, THERMOMARK ROLL, THERMOMARK ROLL X1, THERMOMARK ROLLMASTER 300/600, THERMOMARK X1.2, clase de montaje: pegado, Número de índices individuales: 10, altura del campo de texto: 5 mm, anchura del campo de texto: 90000 mm | 1917.7 | 1 | BG | Marking and Installation (MI) | BG2 | BG2111 | 1 | 1 | NO | PC |  | 1.318,00 | G | 92 | 158 | 158 | MM | 4017918245146 | 39191080 | PL | EC000761 | Imagen | Catálogo
0805315 | WS 5-12 | Placa de aviso | Placa de aviso, con 2 tornillos de plástico, sobre 5 bornes, paso 12 mm | 835.53 | 100 | BG | Marking and Installation (MI) | BG2 | BG2511 | 10 | 10 | NO | PC |  | 2,73 | G | 13 | 94 | 70 | MM | 4017918145101 | 39269097 | DE | EC001777 | Imagen | Catálogo
0805328 | WS 4-12 | Placa de aviso | Placa de aviso, con 2 tornillos de plástico, sobre 4 bornes, paso 12 mm | 779.49 | 100 | BG | Marking and Installation (MI) | BG2 | BG2511 | 10 | 10 | NO | PC |  | 2,78 | G | 13 | 96 | 77 | MM | 4017918145118 | 39269097 | DE | EC001777 | Imagen | Catálogo
0805331 | WS 5- 5 | Placa de aviso | Placa de aviso, con 2 tornillos de plástico, sobre 5 bornes, paso 5 mm | 555.44 | 100 | BG | Marking and Installation (MI) | BG2 | BG2511 | 10 | 10 | NO | PC |  | 1,21 | G | 9 | 97 | 68 | MM | 4017918145125 | 39269097 | DE | EC001777 | Imagen | Catálogo
1705079 | MC 1,5/ 2-ST-3,81 BD:5,6 | Conector para placa de circuito impreso | Conector de placa de circuito impreso, sección nominal: 1,5 mm², color: verde, corriente nominal: 8 A, tensión nominal (III/2): 160 V, superficie de contacto: Sn, tipo de conexión del contacto: Hembra, número de potenciales: 2, número de filas: 1, número de polos: 2, número de conexiones: 2, familia de artículos: MC 1,5/..-ST, paso: 3,81 mm, tipo de conexión: Conexión por tornillo con cápsula de tracción, forma de sujeción de tornillos: L Ranura longitudinal, dirección de conexión conductor/placa de circuito impreso: 0 °, sistema enchufable: COMBICON MC 1,5, bloqueo: sin, tipo de sujeción: sin, tipo de embalaje: empaquetado en caja | 181.4 | 100 | AA | PCB Connectors (PCC) | AAB | AABABA | 100 | 100 | NO | PC |  | 1,70 | G | 30 | 55 | 108 | MM | 4046356752299 | 85366990 | DE | EC002638 | Imagen | Catálogo
0805344 | WS 4- 5 | Placa de aviso | Placa de aviso, con 2 tornillos de plástico, sobre 4 bornes, paso 5 mm | 522.76 | 100 | BG | Marking and Installation (MI) | BG2 | BG2511 | 10 | 10 | NO | PC |  | 1,10 | G | 10 | 91 | 65 | MM | 4017918145132 | 39269097 | DE | EC001777 | Imagen | Catálogo
0805357 | WS 3- 5 | Placa de aviso | Placa de aviso, con 2 tornillos de plástico, sobre 3 bornes, paso 5 mm | 457.42 | 100 | BG | Marking and Installation (MI) | BG2 | BG2511 | 10 | 10 | NO | PC |  | 1,00 | G | 11 | 94 | 70 | MM | 4017918145149 | 39269097 | DE | EC001777 | Imagen | Catálogo
0805360 | EA 4 | Cobertor | Cobertores individuales para cubrir el borne UK 2,5 N, encajables, color: transparente | 102.33 | 100 | BE | Industrial Cabinet Connectivity (ICC) | BE7 | BE7124 | 50 | 50 | NO | PC |  | 0,72 | G | 30 | 150 | 90 | MM | 4017918137885 | 39269097 | DE | EC001777 | Imagen | Catálogo
0805409 | SK 5/3,8:UNBEDRUCKT | Tarjeta de tiras | Tarjeta de tiras, hoja, blanco, sin rotular, rotulable con: Rotulador especial: sin impresión, clase de montaje: pegado, para ancho de borne: 5 mm, Número de índices individuales: 120, altura del campo de texto: 3,8 mm, anchura del campo de texto: 5 mm | 437.09 | 100 | BG | Marking and Installation (MI) | BG2 | BG2113 | 10 | 10 | NO | PC |  | 0,82 | G | 0 | 0 | 0 | MM | 4017918129187 | 39199080 | PL | EC000761 | Imagen | Catálogo
0805412 | SK 5,08/3,8:UNBEDRUCKT | Tarjeta de tiras | Tarjeta de tiras, hoja, blanco, sin rotular, rotulable con: Rotulador especial: sin impresión, clase de montaje: pegado, para ancho de borne: 5,08 mm, Número de índices individuales: 120, altura del campo de texto: 3,8 mm, anchura del campo de texto: 5,08 mm | 437.09 | 100 | BG | Marking and Installation (MI) | BG2 | BG2113 | 10 | 10 | NO | PC |  | 0,91 | G | 0 | 0 | 0 | MM | 4017918129170 | 39199080 | PL | EC000761 | Imagen | Catálogo
0805425 | SK 6,2/3,8:UNBEDRUCKT | Tarjeta de tiras | Tarjeta de tiras, hoja, blanco, sin rotular, rotulable con: Rotulador especial: sin impresión, clase de montaje: pegado, para ancho de borne: 6,2 mm, Número de índices individuales: 120, altura del campo de texto: 3,8 mm, anchura del campo de texto: 6,2 mm | 437.09 | 100 | BG | Marking and Installation (MI) | BG2 | BG2113 | 10 | 10 | NO | PC |  | 1,05 | G | 0 | 0 | 0 | MM | 4017918129163 | 39199080 | PL | EC000761 | Imagen | Catálogo
0805810 | ZB 4/WH-100:UNBEDRUCKT | Tira de cinta Zack | Tira de cinta Zack, Tiras, blanco, sin rotular, rotulable con: PLOTMARK, CMS-P1-PLOTTER, clase de montaje: enclavar, para ancho de borne: 4,2 mm, Número de índices individuales: 1000, altura del campo de texto: 10,5 mm, anchura del campo de texto: 4,2 mm | 92.23 | 100 | BG | Marking and Installation (MI) | BG2 | BG2112 | 100 | 100 | NO | PC |  | 0,95 | G | 17 | 127 | 170 | MM | 4017918138073 | 39269097 | DE | EC000761 | Imagen | Catálogo
0806068 | GPK 300X280X0,8 ... | Placa de grabado | Placa de grabado, Placa, conforme a requisitos cliente, sin rotular, rotulable con: P1 ENGRAVING UNIT, ENGRAVING UNIT, clase de montaje: atornillar, remachar, Número de índices individuales: 1, altura del campo de texto: 280 mm, anchura del campo de texto: 300 mm | 3033.03 | 100 | BG | Marking and Installation (MI) | BG2 | BG2415 | 10 | 10 | NO | PC | F | 76,04 | G | 0 | 0 | 0 |  | 4017918138172 | 39203000 | DE | EC001288 | Imagen | Catálogo
0806123 | GPK 300X280X1,5 ... | Placa de grabado | Placa de grabado, Placa, conforme a requisitos cliente, sin rotular, rotulable con: P1 ENGRAVING UNIT, ENGRAVING UNIT, clase de montaje: atornillar, remachar, Número de índices individuales: 1, altura del campo de texto: 280 mm, anchura del campo de texto: 300 mm | 3822.3 | 100 | BG | Marking and Installation (MI) | BG2 | BG2415 | 10 | 10 | NO | PC | F | 139,58 | G | 0 | 0 | 0 |  | 4017918138233 | 39203000 | DE | EC001288 | Imagen | Catálogo
0806178 | GPK/SK 300X280X0,8 YE/BK | Placa de grabado | Placa de grabado, Placa, amarillo, sin rotular, rotulable con: P1 ENGRAVING UNIT, ENGRAVING UNIT, clase de montaje: pegado, Número de índices individuales: 1, altura del campo de texto: 280 mm, anchura del campo de texto: 300 mm | 3977.53 | 100 | BG | Marking and Installation (MI) | BG2 | BG2415 | 10 | 10 | NO | PC |  | 90,70 | G | 13 | 304 | 284 | MM | 4017918138288 | 39203000 | DE | EC001288 | Imagen | Catálogo
0806194 | GPK/SK 300X280X0,8 ... | Placa de grabado | Placa de grabado, Placa, conforme a requisitos cliente, sin rotular, rotulable con: P1 ENGRAVING UNIT, ENGRAVING UNIT, clase de montaje: pegado, Número de índices individuales: 1, altura del campo de texto: 280 mm, anchura del campo de texto: 300 mm | 3977.53 | 100 | BG | Marking and Installation (MI) | BG2 | BG2415 | 10 | 10 | NO | PC | F | 90,60 | G | 10 | 300 | 280 | MM | 4017918138301 | 39203000 | DE | EC001288 | Imagen | Catálogo
0806288 | GPK/SK 300X280X1,5 ... | Placa de grabado | Placa de grabado, Placa, conforme a requisitos cliente, sin rotular, rotulable con: P1 ENGRAVING UNIT, ENGRAVING UNIT, clase de montaje: pegado, Número de índices individuales: 1, altura del campo de texto: 280 mm, anchura del campo de texto: 300 mm | 4409.86 | 100 | BG | Marking and Installation (MI) | BG2 | BG2415 | 10 | 10 | NO | PC | F | 147,00 | G | 0 | 0 | 0 |  | 4017918138363 | 39203000 | DE | EC001288 | Imagen | Catálogo
0806424 | GPK 610X610X1,5 ... | Placa de grabado | Placa de grabado, Placa, conforme a requisitos cliente, sin rotular, rotulable con: P1 ENGRAVING UNIT, ENGRAVING UNIT, clase de montaje: atornillar, remachar, Número de índices individuales: 1, altura del campo de texto: 610 mm, anchura del campo de texto: 610 mm | 9815.23 | 100 | BG | Marking and Installation (MI) | BG2 | BG2415 | 10 | 10 | NO | PC | F | 576,00 | G | 0 | 0 | 0 |  | 4017918138509 | 39203000 | DE | EC001288 | Imagen | Catálogo
0806437 | GPK/SK 610X610X0,8 WH/BK | Placa de grabado | Placa de grabado, Placa, blanco, sin rotular, rotulable con: P1 ENGRAVING UNIT, ENGRAVING UNIT, clase de montaje: pegado, Número de índices individuales: 1, altura del campo de texto: 610 mm, anchura del campo de texto: 610 mm | 13404.75 | 100 | BG | Marking and Installation (MI) | BG2 | BG2415 | 10 | 10 | NO | PC |  | 410,00 | G | 0 | 0 | 0 |  | 4017918138516 | 39203000 | DE | EC001288 | Imagen | Catálogo
0806482 | GPK/SK 610X610X0,8 SR/BK | Placa de grabado | Placa de grabado, Placa, plateado, sin rotular, rotulable con: P1 ENGRAVING UNIT, ENGRAVING UNIT, clase de montaje: pegado, Número de índices individuales: 1, altura del campo de texto: 610 mm, anchura del campo de texto: 610 mm | 13404.75 | 100 | BG | Marking and Installation (MI) | BG2 | BG2415 | 10 | 10 | NO | PC |  | 387,00 | G | 0 | 0 | 0 |  | 4017918138561 | 39203000 | DE | EC001288 | Imagen | Catálogo
0806505 | GPK/SK 610X610X0,8 ... | Placa de grabado | Placa de grabado, Placa, conforme a requisitos cliente, sin rotular, rotulable con: P1 ENGRAVING UNIT, ENGRAVING UNIT, clase de montaje: pegado, Número de índices individuales: 1, altura del campo de texto: 610 mm, anchura del campo de texto: 610 mm | 13404.75 | 100 | BG | Marking and Installation (MI) | BG2 | BG2415 | 10 | 10 | NO | PC | F | 303,00 | G | 0 | 0 | 0 |  | 4017918138585 | 39203000 | DE | EC001288 | Imagen | Catálogo
0806518 | GPK/SK 610X610X1,5 WH/BK | Placa de grabado | Placa de grabado, Placa, blanco, sin rotular, rotulable con: P1 ENGRAVING UNIT, ENGRAVING UNIT, clase de montaje: pegado, Número de índices individuales: 1, altura del campo de texto: 610 mm, anchura del campo de texto: 610 mm | 14200.65 | 100 | BG | Marking and Installation (MI) | BG2 | BG2415 | 10 | 10 | NO | PC |  | 666,00 | G | 0 | 0 | 0 |  | 4017918138592 | 39203000 | DE | EC001288 | Imagen | Catálogo
0806563 | GPK/SK 610X610X1,5 SR/BK | Placa de grabado | Placa de grabado, Placa, plateado, sin rotular, rotulable con: P1 ENGRAVING UNIT, ENGRAVING UNIT, clase de montaje: pegado, Número de índices individuales: 1, altura del campo de texto: 610 mm, anchura del campo de texto: 610 mm | 14200.65 | 100 | BG | Marking and Installation (MI) | BG2 | BG2415 | 10 | 10 | NO | PC |  | 576,00 | G | 0 | 0 | 0 |  | 4017918138646 | 39203000 | DE | EC001288 | Imagen | Catálogo
0806589 | GPK/SK 610X610X1,5 ... | Placa de grabado | Placa de grabado, Placa, conforme a requisitos cliente, sin rotular, rotulable con: P1 ENGRAVING UNIT, ENGRAVING UNIT, clase de montaje: pegado, Número de índices individuales: 1, altura del campo de texto: 610 mm, anchura del campo de texto: 610 mm | 14200.65 | 100 | BG | Marking and Installation (MI) | BG2 | BG2415 | 10 | 10 | NO | PC | F | 576,00 | G | 0 | 0 | 0 |  | 4017918138660 | 39203000 | DE | EC001288 | Imagen | Catálogo
0806602 | NS 35/15 WH PERF 2000MM | Carril simétrico perforado | Carril simétrico perforado, Variante de embalaje con 25 unidades (50 m), similar EN 60715, material: Acero, galvanizado, pasivado blanco, Perfil estándar, color: blanco | 3855.09 | 100 | BE | Industrial Cabinet Connectivity (ICC) | BE7 | BE7243 | 50 | 50 | NO | PC |  | 1.290,00 | G | 0 | 0 | 0 |  | 4017918167424 | 72166190 | DE | EC001285 | Imagen | Catálogo
0806628 | GPE 22X22 SR/R | Material de grabado | Material de grabado, Estera, plateado, sin rotular, rotulable con: PLOTMARK, ENGRAVING UNIT, CMS-P1-PLOTTER, P1 ENGRAVING UNIT, clase de montaje: pegado, Número de índices individuales: 32, altura del campo de texto: 22 mm, anchura del campo de texto: 22 mm | 4565.07 | 100 | BG | Marking and Installation (MI) | BG2 | BG2415 | 10 | 10 | NO | PC |  | 18,88 | G | 14 | 114 | 202 | MM | 4017918145057 | 39203000 | DE | EC001288 | Imagen | Catálogo
0806631 | GPE 60X12 SR/R | Material de grabado | Material de grabado, Estera, plateado, sin rotular, rotulable con: PLOTMARK, ENGRAVING UNIT, CMS-P1-PLOTTER, P1 ENGRAVING UNIT, clase de montaje: pegado, Número de índices individuales: 21, altura del campo de texto: 12 mm, anchura del campo de texto: 60 mm | 4565.07 | 100 | BG | Marking and Installation (MI) | BG2 | BG2415 | 10 | 10 | NO | PC |  | 18,75 | G | 13 | 110 | 200 | MM | 4017918145040 | 39203000 | DE | EC001288 | Imagen | Catálogo
0806644 | KMV | Marcador de cables | Marcador de cables, Placa de acero inoxidable, plateado, sin rotular, rango de diámetro de cable: 1 ... 63 mm, clase de montaje: Montaje con sujetacables, Número de índices individuales: 1, altura del campo de texto: 19 mm, anchura del campo de texto: 65 mm | 274.92 | 100 | BG | Marking and Installation (MI) | BG2 | BG2415 | 100 | 100 | NO | PC |  | 3,08 | G | 15 | 125 | 95 | MM | 4017918138684 | 73269098 | US | EC001530 | Imagen | Catálogo
0806699 | SK U TR:UNGESTANZT | Hoja de identificación | Hoja de identificación, DIN A4, transparente, sin rotular, rotulable con: PLOTMARK, CMS-P1-PLOTTER, Sistemas de impresión Office: sin impresión, clase de montaje: pegado, para ancho de borne: 210 mm, Número de índices individuales: 1, altura del campo de texto: 210 mm, anchura del campo de texto: 297 mm | 1572.29 | 100 | BG | Marking and Installation (MI) | BG2 | BG2114 | 10 | 10 | NO | PC |  | 14,80 | G | 5 | 320 | 230 | MM | 4017918138721 | 39199080 | GB | EC000761 | Imagen | Catálogo
0806767 | ETS-E | Etiqueta con símbolo de tierra | Etiqueta, autoadhesiva, diámetro 16 mm, suministro: 100 hojas con 10 etiquetas cada una, símbolo negro para puesta a tierra sobre fondo blanco | 50.12 | 100 | BG | Marking and Installation (MI) | BG2 | BG2424 | 100 | 100 | NO | PC |  | 0,56 | G | 21 | 96 | 40 | MM | 4017918138882 | 39191080 | DE | EC001777 | Imagen | Catálogo
0806877 | GPE 27X 8 SR/R | Material de grabado | Material de grabado, Estera, plateado, sin rotular, rotulable con: PLOTMARK, ENGRAVING UNIT, CMS-P1-PLOTTER, P1 ENGRAVING UNIT, clase de montaje: pegado, Número de índices individuales: 66, altura del campo de texto: 8 mm, anchura del campo de texto: 27 mm | 4565.07 | 100 | BG | Marking and Installation (MI) | BG2 | BG2415 | 10 | 10 | NO | PC |  | 18,43 | G | 10 | 200 | 100 | MM | 4017918145002 | 39203000 | DE | EC001288 | Imagen | Catálogo
0806880 | GPE 27X12,5 SR/R | Material de grabado | Material de grabado, Estera, plateado, sin rotular, rotulable con: PLOTMARK, ENGRAVING UNIT, CMS-P1-PLOTTER, P1 ENGRAVING UNIT, clase de montaje: pegado, Número de índices individuales: 42, altura del campo de texto: 12,5 mm, anchura del campo de texto: 27 mm | 4565.07 | 100 | BG | Marking and Installation (MI) | BG2 | BG2415 | 10 | 10 | NO | PC |  | 18,47 | G | 15 | 112 | 196 | MM | 4017918144999 | 39203000 | DE | EC001288 | Imagen | Catálogo
0806893 | GPE 27X18 SR/R | Material de grabado | Material de grabado, Estera, plateado, sin rotular, rotulable con: PLOTMARK, ENGRAVING UNIT, CMS-P1-PLOTTER, P1 ENGRAVING UNIT, clase de montaje: pegado, Número de índices individuales: 30, altura del campo de texto: 18 mm, anchura del campo de texto: 27 mm | 4565.07 | 100 | BG | Marking and Installation (MI) | BG2 | BG2415 | 10 | 10 | NO | PC |  | 18,28 | G | 12 | 101 | 195 | MM | 4017918144982 | 39203000 | DE | EC001288 | Imagen | Catálogo
0806903 | GPE 27X27 SR/R | Material de grabado | Material de grabado, Estera, plateado, sin rotular, rotulable con: PLOTMARK, ENGRAVING UNIT, CMS-P1-PLOTTER, P1 ENGRAVING UNIT, clase de montaje: pegado, Número de índices individuales: 18, altura del campo de texto: 27 mm, anchura del campo de texto: 27 mm | 4565.07 | 100 | BG | Marking and Installation (MI) | BG2 | BG2415 | 10 | 10 | NO | PC |  | 19,05 | G | 10 | 195 | 100 | MM | 4017918145088 | 39203000 | DE | EC001288 | Imagen | Catálogo
0806929 | GPE 22X12 WH | Material de grabado | Material de grabado, Estera, blanco, sin rotular, rotulable con: PLOTMARK, ENGRAVING UNIT, CMS-P1-PLOTTER, P1 ENGRAVING UNIT, clase de montaje: pegado, Número de índices individuales: 60, altura del campo de texto: 12 mm, anchura del campo de texto: 22 mm | 4565.07 | 100 | BG | Marking and Installation (MI) | BG2 | BG2415 | 10 | 10 | NO | PC |  | 18,91 | G | 12 | 103 | 199 | MM | 4017918145064 | 39203000 | DE | EC001288 | Imagen | Catálogo
0806932 | GPE 13X 9 WH | Material de grabado | Material de grabado, Estera, blanco, sin rotular, rotulable con: PLOTMARK, ENGRAVING UNIT, CMS-P1-PLOTTER, P1 ENGRAVING UNIT, clase de montaje: pegado, Número de índices individuales: 120, altura del campo de texto: 9 mm, anchura del campo de texto: 13 mm | 4565.07 | 100 | BG | Marking and Installation (MI) | BG2 | BG2415 | 10 | 10 | NO | PC |  | 18,34 | G | 10 | 200 | 100 | MM | 4017918153427 | 39203000 | DE | EC001288 | Imagen | Catálogo
0806945 | GPE 20X 8 WH | Material de grabado | Material de grabado, Estera, blanco, sin rotular, rotulable con: PLOTMARK, ENGRAVING UNIT, CMS-P1-PLOTTER, P1 ENGRAVING UNIT, clase de montaje: pegado, Número de índices individuales: 88, altura del campo de texto: 8 mm, anchura del campo de texto: 20 mm | 4565.07 | 100 | BG | Marking and Installation (MI) | BG2 | BG2415 | 10 | 10 | NO | PC |  | 18,13 | G | 15 | 110 | 200 | MM | 4017918145019 | 39203000 | DE | EC001288 | Imagen | Catálogo
0806958 | GPE 52X26 WH | Material de grabado | Material de grabado, Estera, blanco, sin rotular, rotulable con: PLOTMARK, ENGRAVING UNIT, CMS-P1-PLOTTER, P1 ENGRAVING UNIT, clase de montaje: pegado, Número de índices individuales: 9, altura del campo de texto: 26 mm, anchura del campo de texto: 52 mm | 3236.97 | 100 | BG | Marking and Installation (MI) | BG2 | BG2415 | 10 | 10 | NO | PC |  | 19,04 | G | 15 | 110 | 200 | MM | 4017918145033 | 39203000 | DE | EC001288 | Imagen | Catálogo
0806961 | GPE 60X30 WH | Material de grabado | Material de grabado, Estera, blanco, sin rotular, rotulable con: PLOTMARK, ENGRAVING UNIT, CMS-P1-PLOTTER, P1 ENGRAVING UNIT, clase de montaje: pegado, Número de índices individuales: 9, altura del campo de texto: 30 mm, anchura del campo de texto: 60 mm | 3236.97 | 100 | BG | Marking and Installation (MI) | BG2 | BG2415 | 10 | 10 | NO | PC |  | 18,89 | G | 14 | 102 | 202 | MM | 4017918145026 | 39203000 | DE | EC001288 | Imagen | Catálogo
0807009 | GPE 45X14 SR/R | Material de grabado | Material de grabado, Estera, plateado, sin rotular, rotulable con: PLOTMARK, ENGRAVING UNIT, CMS-P1-PLOTTER, P1 ENGRAVING UNIT, clase de montaje: pegado, Número de índices individuales: 26, altura del campo de texto: 14 mm, anchura del campo de texto: 45 mm | 4565.07 | 100 | BG | Marking and Installation (MI) | BG2 | BG2415 | 10 | 10 | NO | PC |  | 19,17 | G | 13 | 102 | 197 | MM | 4017918160012 | 39203000 | DE | EC001288 | Imagen | Catálogo
0807012 | NS 35/ 7,5 PERF 1000MM | Carril simétrico perforado | Carril simétrico perforado, según EN 60715, material: Acero, galvanizado, pasivado de capa gruesa, Perfil estándar, color: plata | 1085.25 | 100 | BE | Industrial Cabinet Connectivity (ICC) | BE7 | BE7244 | 10 | 10 | NO | PC |  | 335,00 | G | 0 | 0 | 0 |  | 4017918254889 | 72166190 | DE | EC001285 | Imagen | Catálogo
0807025 | ZKS M6X12 SW 3,0 | Tornillo | Tornillo cilíndrico, para la sujeción del carril, cabeza de tornillo extra plana, con hexágono interior, ancho entre caras 3 | 48.78 | 100 | BE | Industrial Cabinet Connectivity (ICC) | BE7 | BE711Z | 100 | 100 | NO | PC |  | 2,59 | G | 15 | 125 | 120 | MM | 4017918138769 | 73181552 | DE | EC004591 | Imagen | Catálogo
0807083 | KME | Soporte para marcador de cables | Soporte para marcador de cables, blanco, sin rotular, clase de montaje: Montaje con sujetacables, diámetro de cable: &gt; 5 mm, altura del campo de texto: 8 mm, anchura del campo de texto: 20 mm | 56.56 | 100 | BG | Marking and Installation (MI) | BG2 | BG231A | 50 | 50 | NO | PC |  | 0,57 | G | 12 | 125 | 193 | MM | 4017918160197 | 39269097 | PL | EC002248 | Imagen | Catálogo
0807096 | BMKL 16X 6 YE | Hoja de etiquetas DIN-A4 | Hoja de etiquetas DIN-A4, hoja, amarillo, sin rotular, rotulable con: PLOTMARK, CMS-P1-PLOTTER, Sistemas de impresión Office, clase de montaje: pegado, Número de índices individuales: 405, altura del campo de texto: 6 mm, anchura del campo de texto: 16 mm | 2036.3 | 100 | BG | Marking and Installation (MI) | BG2 | BG2414 | 10 | 10 | NO | PC |  | 15,17 | G | 3 | 230 | 340 | MM | 4017918157371 | 39199080 | DE | EC001288 | Imagen | Catálogo
0807106 | BMKL 26,8X6,8 WH | Hoja de etiquetas DIN-A4 | Hoja de etiquetas DIN-A4, hoja, blanco, sin rotular, rotulable con: PLOTMARK, CMS-P1-PLOTTER, Sistemas de impresión Office, clase de montaje: pegado, Número de índices individuales: 228, altura del campo de texto: 6,8 mm, anchura del campo de texto: 26,8 mm | 2036.3 | 100 | BG | Marking and Installation (MI) | BG2 | BG2414 | 10 | 10 | NO | PC |  | 14,78 | G | 6 | 230 | 305 | MM | 4017918157968 | 39191080 | DE | EC001288 | Imagen | Catálogo
0807216 | ZB 8/27 | Tira de cinta Zack | Tira de cinta Zack, Tiras, blanco, sin rotular, rotulable con: CMS-P1-PLOTTER, clase de montaje: enclavar, para ancho de borne: 8,2 mm, Número de índices individuales: 10, altura del campo de texto: 10,5 mm, anchura del campo de texto: 8,15 mm | 95.13 | 100 | BG | Marking and Installation (MI) | BG2 | BG2112 | 10 | 10 | NO | PC |  | 2,84 | G | 19 | 90 | 140 | MM | 4017918157975 | 39269097 | IN | EC000761 | Imagen | Catálogo
0807575 | KLM 2 | Soporte para señalización de regletas de bornes | Soporte de rotulación de regleteros de bornas, altura ajustable, para soportes finales CLIPFIX 15, CLIPFIX 35 y CLIPFIX 35-5, rotulable con rótulos insertables | 51.2 | 100 | BG | Marking and Installation (MI) | BG2 | BG211A | 100 | 100 | NO | PC |  | 0,93 | G | 35 | 160 | 135 | MM | 4017918157951 | 39269097 | DE | EC002248 | Imagen | Catálogo
0807627 | GPE SO | Material de grabado | Material de grabado, Estera, sin rotular, rotulable con: PLOTMARK, ENGRAVING UNIT, CMS-P1-PLOTTER, P1 ENGRAVING UNIT, clase de montaje: pegado, altura del campo de texto: 93 mm, anchura del campo de texto: 184 mm | 9312.31 | 100 | BG | Marking and Installation (MI) | BG2 | BG2415 | 1 | 1 | NO | PC | F | 18,13 | G | 0 | 0 | 0 |  | 4017918392109 | 39203000 | PL | EC001288 | Imagen | Catálogo
0807630 | GPE 60X12 WH/R | Material de grabado | Material de grabado, Estera, blanco, sin rotular, rotulable con: PLOTMARK, ENGRAVING UNIT, CMS-P1-PLOTTER, P1 ENGRAVING UNIT, clase de montaje: pegado, Número de índices individuales: 21, altura del campo de texto: 12 mm, anchura del campo de texto: 60 mm | 4565.07 | 100 | BG | Marking and Installation (MI) | BG2 | BG2415 | 10 | 10 | NO | PC |  | 19,19 | G | 10 | 200 | 100 | MM | 4017918168704 | 39203000 | DE | EC001288 | Imagen | Catálogo
0807740 | SS-3R 20X7 WH | Marcador para rótulos de contactores | Estera de rótulos, para aparatos de distribución Siemens de la serie SIRIUS 3R, 40 unidades, 20 tiras de 2 índices, rotulables con rotulador especial, sistema CMS o etiquetas BMKT, superficie útil: 20 x 7 mm | 2503.72 | 100 | BG | Marking and Installation (MI) | BG2 | BG2413 | 10 | 10 | NO | PC |  | 12,40 | G | 51 | 185 | 69 | MM | 4017918156954 | 39269097 | DE | EC001288 | Imagen | Catálogo
1856642 | MC 1,5/ 3-ST-3,81 BK AU | Conector para placa de circuito impreso | Conector de placa de circuito impreso, sección nominal: 1,5 mm², color: negro, corriente nominal: 8 A, tensión nominal (III/2): 160 V, superficie de contacto: Sn, tipo de conexión del contacto: Hembra, número de filas: 1, número de polos: 3, familia de artículos: MC 1,5/..-ST, paso: 3,81 mm, tipo de conexión: Conexión por tornillo con cápsula de tracción, forma de sujeción de tornillos: L Ranura longitudinal, dirección de conexión conductor/placa de circuito impreso: 0 °, sistema enchufable: COMBICON MC 1,5, bloqueo: sin, tipo de sujeción: sin, tipo de embalaje: empaquetado en caja | 398.2 | 100 | AA | PCB Connectors (PCC) | AAB | AABABA | 250 | 1000 | NO | PC |  | 2,30 | G |  |  |  |  | 4067923513785 | 85366990 | DE | EC002638 |  | Catálogo
0807889 | GPE 28X17,5 SR | Material de grabado | Material de grabado, Estera, plateado, sin rotular, rotulable con: PLOTMARK, ENGRAVING UNIT, CMS-P1-PLOTTER, P1 ENGRAVING UNIT, clase de montaje: pegado, Número de índices individuales: 30, altura del campo de texto: 17,5 mm, anchura del campo de texto: 28 mm | 4565.07 | 100 | BG | Marking and Installation (MI) | BG2 | BG2415 | 10 | 10 | NO | PC |  | 19,42 | G | 10 | 195 | 100 | MM | 4017918173029 | 39203000 | DE | EC001288 | Imagen | Catálogo
0808011 | PATG 4/23 | Soporte para señalización de conductores | Soporte para señalización de conductores, transparente, sin rotular, rango de diámetro de cable: 6 ... 10 mm, clase de montaje: deslizamiento, altura del campo de texto: 4 mm, anchura del campo de texto: 23 mm | 12.41 | 100 | BG | Marking and Installation (MI) | BG2 | BG221A | 200 | 200 | NO | PC |  | 0,84 | G | 29 | 185 | 150 | MM | 4017918168889 | 39269097 | DE | EC002248 | Imagen | Catálogo
0808024 | PATG 5/23 | Soporte para señalización de conductores | Soporte para señalización de conductores, transparente, sin rotular, rango de diámetro de cable: 10 ... 14 mm, clase de montaje: deslizamiento, altura del campo de texto: 4 mm, anchura del campo de texto: 23 mm | 24.11 | 100 | BG | Marking and Installation (MI) | BG2 | BG221A | 200 | 200 | NO | PC |  | 1,06 | G | 10 | 249 | 305 | MM | 4017918168896 | 39269097 | DE | EC002248 | Imagen | Catálogo
0808037 | PATG 6/23 | Soporte para señalización de conductores | Soporte para señalización de conductores, transparente, sin rotular, rango de diámetro de cable: 14 ... 22 mm, clase de montaje: deslizamiento, altura del campo de texto: 4 mm, anchura del campo de texto: 23 mm | 32.42 | 100 | BG | Marking and Installation (MI) | BG2 | BG221A | 100 | 100 | NO | PC |  | 1,54 | G | 35 | 191 | 227 | MM | 4017918168902 | 39269097 | DE | EC002248 | Imagen | Catálogo
0808040 | PATG 7/23 | Soporte para señalización de conductores | Soporte para señalización de conductores, transparente, sin rotular, rango de diámetro de cable: 22 ... 30 mm, clase de montaje: deslizamiento, altura del campo de texto: 4 mm, anchura del campo de texto: 23 mm | 36.16 | 100 | BG | Marking and Installation (MI) | BG2 | BG221A | 50 | 50 | NO | PC |  | 2,40 | G | 46 | 220 | 190 | MM | 4017918168919 | 39269097 | DE | EC002248 | Imagen | Catálogo
0808053 | PATG 8/23 | Soporte para señalización de conductores | Soporte para señalización de conductores, transparente, sin rotular, rango de diámetro de cable: 30 ... 35 mm, clase de montaje: deslizamiento, altura del campo de texto: 4 mm, anchura del campo de texto: 23 mm | 43.47 | 100 | BG | Marking and Installation (MI) | BG2 | BG221A | 50 | 50 | NO | PC |  | 3,17 | G | 20 | 195 | 214 | MM | 4017918168926 | 39269097 | DE | EC002248 | Imagen | Catálogo
0808095 | ESL 40X17 | Tira insertable de rotulación | Tira insertable de rotulación, hoja, blanco, sin rotular, rotulable con: Sistemas de impresión Office, CMS-P1-PLOTTER, Perforado, clase de montaje: insertar, Número de índices individuales: 56, altura del campo de texto: 17 mm, anchura del campo de texto: 40 mm | 1754.04 | 100 | BG | Marking and Installation (MI) | BG2 | BG2314 | 10 | 10 | NO | PC |  | 13,96 | G | 2 | 219 | 325 | MM | 4017918171513 | 39206219 | DE | EC001288 | Imagen | Catálogo
0808105 | ESL 26X6 | Tira insertable de rotulación | Tira insertable de rotulación, hoja, blanco, sin rotular, rotulable con: Sistemas de impresión Office, CMS-P1-PLOTTER, Perforado, clase de montaje: insertar, Número de índices individuales: 266, altura del campo de texto: 6 mm, anchura del campo de texto: 26 mm | 1754.04 | 100 | BG | Marking and Installation (MI) | BG2 | BG2114 | 10 | 10 | NO | PC |  | 16,18 | G | 2 | 219 | 325 | MM | 4017918171506 | 39206219 | DE | EC001288 | Imagen | Catálogo
0808231 | ESL 24X4 | Tira insertable de rotulación | Tira insertable de rotulación, hoja, blanco, sin rotular, rotulable con: Sistemas de impresión Office, CMS-P1-PLOTTER, Pautado y perforado, clase de montaje: insertar, Número de índices individuales: 488, altura del campo de texto: 4 mm, anchura del campo de texto: 24 mm | 1754.04 | 100 | BG | Marking and Installation (MI) | BG2 | BG2314 | 10 | 10 | NO | PC |  | 11,98 | G | 4 | 219 | 298 | MM | 4017918171520 | 39206219 | DE | EC001288 | Imagen | Catálogo
0808244 | ESL 44X7 | Tira insertable de rotulación | Tira insertable de rotulación, hoja, blanco, sin rotular, rotulable con: Sistemas de impresión Office, CMS-P1-PLOTTER, Perforado, clase de montaje: insertar, Número de índices individuales: 136, altura del campo de texto: 7 mm, anchura del campo de texto: 44 mm | 1754.04 | 100 | BG | Marking and Installation (MI) | BG2 | BG2114 | 10 | 10 | NO | PC |  | 16,34 | G | 3 | 212 | 301 | MM | 4017918171537 | 39206219 | DE | EC001288 | Imagen | Catálogo
0808257 | ESL 29X8 | Tira insertable de rotulación | Tira insertable de rotulación, hoja, blanco, sin rotular, rotulable con: Sistemas de impresión Office, CMS-P1-PLOTTER, Perforado, clase de montaje: insertar, Número de índices individuales: 174, altura del campo de texto: 8 mm, anchura del campo de texto: 29 mm | 1754.04 | 100 | BG | Marking and Installation (MI) | BG2 | BG2314 | 10 | 10 | NO | PC |  | 16,03 | G | 56 | 315 | 226 | MM | 4017918171490 | 39206219 | DE | EC001288 | Imagen | Catálogo
0808260 | PABL 15X4 | Tira insertable de rotulación | Tira insertable de rotulación, hoja, sin rotular, rotulable con: Sistemas de impresión Office, CMS-P1-PLOTTER, rango de diámetro de cable: 0,6 ... 50 mm, Perforado, clase de montaje: introducir, Número de índices individuales: 360, altura del campo de texto: 4 mm, anchura del campo de texto: 15 mm | 3007.61 | 100 | BG | Marking and Installation (MI) | BG2 | BG2214 | 10 | 10 | NO | PC |  | 14,10 | G | 3 | 220 | 330 | MM | 4017918171544 | 39206219 | DE | EC001288 | Imagen | Catálogo
0808587 | ZBF 4:UNBEDRUCKT | Tira de cinta Zack plana | Tira de cinta Zack plana, Tiras, blanco, sin rotular, rotulable con: CMS-P1-PLOTTER, PLOTMARK, clase de montaje: enclavar, para ancho de borne: 4 mm, Número de índices individuales: 10, altura del campo de texto: 5,2 mm, anchura del campo de texto: 4,2 mm | 82.78 | 100 | BG | Marking and Installation (MI) | BG2 | BG2112 | 10 | 10 | NO | PC |  | 0,47 | G | 5 | 143 | 136 | MM | 4017918180232 | 39269097 | DE | EC000761 | Imagen | Catálogo
0808613 | ZBF 4/WH-100:UNBEDRUCKT | Tira de cinta Zack plana | Tira de cinta Zack plana, Tiras, blanco, sin rotular, rotulable con: CMS-P1-PLOTTER, PLOTMARK, clase de montaje: enclavar, para ancho de borne: 4 mm, Número de índices individuales: 1000, altura del campo de texto: 5,2 mm, anchura del campo de texto: 4,2 mm | 82.78 | 100 | BG | Marking and Installation (MI) | BG2 | BG2112 | 100 | 100 | NO | PC |  | 0,29 | G | 20 | 100 | 100 | MM | 4017918180218 | 39269097 | DE | EC000761 | Imagen | Catálogo
0808642 | ZBF 5:UNBEDRUCKT | Tira de cinta Zack plana | Tira de cinta Zack plana, Tiras, blanco, sin rotular, rotulable con: PLOTMARK, CMS-P1-PLOTTER, clase de montaje: enclavar, para ancho de borne: 5 mm, Número de índices individuales: 10, altura del campo de texto: 5,15 mm, anchura del campo de texto: 5,15 mm | 82.78 | 100 | BG | Marking and Installation (MI) | BG2 | BG2112 | 10 | 10 | NO | PC |  | 0,61 | G | 7 | 140 | 35 | MM | 4017918180355 | 39269097 | DE | EC000761 | Imagen | Catálogo
0808668 | ZBF 5/WH-100:UNBEDRUCKT | Tira de cinta Zack plana | Tira de cinta Zack plana, Tiras, blanco, sin rotular, rotulable con: CMS-P1-PLOTTER, PLOTMARK, clase de montaje: enclavar, para ancho de borne: 5 mm, Número de índices individuales: 1000, altura del campo de texto: 5,15 mm, anchura del campo de texto: 5,15 mm | 82.78 | 100 | BG | Marking and Installation (MI) | BG2 | BG2112 | 100 | 100 | NO | PC |  | 0,35 | G | 11 | 142 | 216 | MM | 4017918180249 | 39269097 | DE | EC000761 | Imagen | Catálogo
0808710 | ZBF 6:UNBEDRUCKT | Tira de cinta Zack plana | Tira de cinta Zack plana, Tiras, blanco, sin rotular, rotulable con: PLOTMARK, CMS-P1-PLOTTER, clase de montaje: enclavar, para ancho de borne: 6,2 mm, Número de índices individuales: 10, altura del campo de texto: 6,15 mm, anchura del campo de texto: 5,15 mm | 82.78 | 100 | BG | Marking and Installation (MI) | BG2 | BG2112 | 10 | 10 | NO | PC |  | 0,62 | G | 6 | 141 | 139 | MM | 4017918180317 | 39269097 | DE | EC000761 | Imagen | Catálogo
0808736 | ZBF 6/WH-100:UNBEDRUCKT | Tira de cinta Zack plana | Tira de cinta Zack plana, Tiras, blanco, sin rotular, rotulable con: PLOTMARK, CMS-P1-PLOTTER, clase de montaje: enclavar, para ancho de borne: 6,2 mm, Número de índices individuales: 1000, altura del campo de texto: 6,15 mm, anchura del campo de texto: 5,15 mm | 82.78 | 100 | BG | Marking and Installation (MI) | BG2 | BG2112 | 100 | 100 | NO | PC |  | 0,42 | G | 12 | 140 | 105 | MM | 4017918180270 | 39269097 | DE | EC000761 | Imagen | Catálogo
0808781 | ZBF 8:UNBEDRUCKT | Tira de cinta Zack plana | Tira de cinta Zack plana, Tiras, blanco, sin rotular, rotulable con: PLOTMARK, CMS-P1-PLOTTER, clase de montaje: enclavar, para ancho de borne: 8 mm, Número de índices individuales: 10, altura del campo de texto: 8,15 mm, anchura del campo de texto: 5,15 mm | 82.78 | 100 | BG | Marking and Installation (MI) | BG2 | BG2112 | 10 | 10 | NO | PC |  | 0,67 | G | 8 | 90 | 140 | MM | 4017918180348 | 39269097 | DE | EC000761 | Imagen | Catálogo
0809382 | KLM 1 + ESL 24X4 | Soporte para señalización de regletas de bornes | Marcador de regletas de bornes y tiras de rotulación ESL..., empléese con los soportes finales E/UK o CLIPFIX35, superficie útil de la tira de rotulación: 24 x 4 mm | 96 | 100 | BG | Marking and Installation (MI) | BG2 | BG211A | 100 | 100 | NO | PC |  | 0,64 | G | 21 | 125 | 160 | MM | 4017918201807 | 39269097 | PL | EC002248 | Imagen | Catálogo
0809395 | KLM + ESL 26X6 | Soporte para señalización de regletas de bornes | Marcador de regletas de bornes y tiras de rotulación ESL..., para la señalización de regletas, encajable sobre los soportes finales E/UK o CLIPFIX35, superficie útil de la tira de rotulación: 26 x 6 mm | 119.49 | 100 | BG | Marking and Installation (MI) | BG2 | BG211A | 100 | 100 | NO | PC |  | 1,17 | G | 30 | 160 | 298 | MM | 4017918201814 | 39269097 | DE | EC002248 | Imagen | Catálogo
0809421 | KLM-A + ESL 44X7 | Soporte para señalización de regletas de bornes | Marcador de regletas de bornes y tiras de rotulación ESL... , de altura ajustable, empléese con los soportes finales E/UK, E/NS 35 N, o CLIPFIX 35, superficie útil de la tira de rotulación: 44 x 7 mm | 147.21 | 100 | BG | Marking and Installation (MI) | BG2 | BG211A | 50 | 50 | NO | PC |  | 2,12 | G | 53 | 185 | 93 | MM | 4017918201821 | 39269097 | DE | EC002248 | Imagen | Catálogo
0809528 | ZBF 5,LGS:L1-N,PE | Tira de cinta Zack | Tira de cinta Zack, Tiras, blanco, rotulado, rotulación longitudinal: L1, L2, L3, N, PE, L1, L2, L3, N, PE, clase de montaje: enclavar, para ancho de borne: 5 mm, Número de índices individuales: 10, altura del campo de texto: 5,15 mm, anchura del campo de texto: 5,15 mm | 114.25 | 100 | BG | Marking and Installation (MI) | BG2 | BG2122 | 10 | 10 | NO | PC |  | 0,53 | G | 4 | 90 | 140 | MM | 4017918607418 | 49119900 | DE | EC000761 | Imagen | Catálogo
0809557 | ZB 5/WH-100:UNBD. SO:MOLDED | Tira de cinta Zack | Tira de cinta Zack, Tiras, blanco, sin rotular, rotulable con: CMS-P1-PLOTTER, clase de montaje: enclavar, para ancho de borne: 5,2 mm, Número de índices individuales: 1000, altura del campo de texto: 10,5 mm, anchura del campo de texto: 5,15 mm | 92.23 | 100 | BG | Marking and Installation (MI) | BG2 | BG2112 | 100 | 100 | NO | PC |  | 880,00 | MG | 20 | 120 | 120 | MM | 4017918579333 | 39269097 | IN | EC000761 | Imagen | Catálogo
0809609 | ZB10:UNBD. SO:MOLDED | Tira de cinta Zack | Tira de cinta Zack, Tiras, blanco, sin rotular, rotulable con: CMS-P1-PLOTTER, clase de montaje: enclavar, para ancho de borne: 10,2 mm, Número de índices individuales: 10, altura del campo de texto: 10,5 mm, anchura del campo de texto: 10,15 mm | 92.23 | 100 | BG | Marking and Installation (MI) | BG2 | BG2112 | 10 | 10 | NO | PC |  | 1,98 | G | 100 | 80 | 20 | MM | 4017918583279 | 39269097 | DE | EC000761 | Imagen | Catálogo
0809735 | ZBF 12:UNBEDRUCKT | Tira de cinta Zack plana | Tira de cinta Zack plana, Tiras, blanco, sin rotular, rotulable con: PLOTMARK, CMS-P1-PLOTTER, clase de montaje: enclavar, para ancho de borne: 12 mm, Número de índices individuales: 5, altura del campo de texto: 12,15 mm, anchura del campo de texto: 5,15 mm | 82.78 | 100 | BG | Marking and Installation (MI) | BG2 | BG2112 | 10 | 10 | NO | PC |  | 0,59 | G | 5 | 142 | 128 | MM | 4017918591694 | 39269097 | DE | EC000761 | Imagen | Catálogo
0809793 | ZB 5,08:UNBEDRUCKT | Tira de cinta Zack | Tira de cinta Zack, Tiras, blanco, sin rotular, rotulable con: PLOTMARK, CMS-P1-PLOTTER, clase de montaje: enclavar, para ancho de borne: 5,08 mm, Número de índices individuales: 10, altura del campo de texto: 10,5 mm, anchura del campo de texto: 4,98 mm | 92.23 | 100 | BG | Marking and Installation (MI) | BG2 | BG2112 | 10 | 10 | NO | PC |  | 1,31 | G | 10 | 140 | 65 | MM | 4017918591786 | 39269097 | DE | EC000761 | Imagen | Catálogo
0809832 | ZB 5,08,LGS:L1-N,PE | Tira de cinta Zack | Tira de cinta Zack, Tiras, blanco, rotulado, rotulación longitudinal: L1, L2, L3, N, PE, L1, L2, L3, N, PE, clase de montaje: enclavar, para ancho de borne: 5,08 mm, Número de índices individuales: 10, altura del campo de texto: 10,5 mm, anchura del campo de texto: 4,98 mm | 120.91 | 100 | BG | Marking and Installation (MI) | BG2 | BG2122 | 10 | 10 | NO | PC |  | 1,30 | G | 9 | 90 | 66 | MM | 4017918591816 | 49119900 | DE | EC000761 | Imagen | Catálogo
0809845 | ZB 5,08,LGS:U-N | Tira de cinta Zack | Tira de cinta Zack, Tiras, blanco, rotulado, rotulación longitudinal: U, V, W, N, GND, U, V, W, N, GND, clase de montaje: enclavar, para ancho de borne: 5,08 mm, Número de índices individuales: 10, altura del campo de texto: 10,5 mm, anchura del campo de texto: 4,98 mm | 120.91 | 100 | BG | Marking and Installation (MI) | BG2 | BG2122 | 10 | 10 | NO | PC |  | 1,31 | G | 13 | 92 | 75 | MM | 4017918591809 | 49119900 | DE | EC000761 | Imagen | Catálogo
0809942 | ZBF 7,5:UNBEDRUCKT | Tira de cinta Zack plana | Tira de cinta Zack plana, Tiras, blanco, sin rotular, rotulable con: PLOTMARK, CMS-P1-PLOTTER, clase de montaje: enclavar, para ancho de borne: 7,5 mm, Número de índices individuales: 10, altura del campo de texto: 7,4 mm, anchura del campo de texto: 5,15 mm | 82.78 | 100 | BG | Marking and Installation (MI) | BG2 | BG2112 | 10 | 10 | NO | PC |  | 0,64 | G | 2 | 90 | 40 | MM | 4017918602758 | 39269097 | DE | EC000761 | Imagen | Catálogo
0809997 | ZBF10:UNBEDRUCKT | Tira de cinta Zack plana | Tira de cinta Zack plana, Tiras, blanco, sin rotular, rotulable con: CMS-P1-PLOTTER, PLOTMARK, clase de montaje: enclavar, para ancho de borne: 10 mm, Número de índices individuales: 10, altura del campo de texto: 10 mm, anchura del campo de texto: 5,15 mm | 82.78 | 100 | BG | Marking and Installation (MI) | BG2 | BG2112 | 10 | 10 | NO | PC |  | 0,89 | G | 6 | 90 | 95 | MM | 4017918602734 | 39269097 | DE | EC000761 | Imagen | Catálogo
0810100 | WMS-2 HF 3,2 (60X5)RXL | Manguito termorretráctil | Manguito termorretráctil, Rollo, blanco, sin rotular, rotulable con: THERMOMARK E.300 (D)/600 (D), THERMOMARK ROLLMASTER 300/600, THERMOMARK ROLL X1, THERMOMARK ROLL, THERMOMARK ROLL 2.0, THERMOMARK X1.2, rango de diámetro de cable: 1,5 ... 3,2 mm, sin perforar, clase de montaje: deslizamiento, Número de índices individuales: 2500, altura del campo de texto: 5 mm, anchura del campo de texto: 60 mm | 3072.07 | 1 | BG | Marking and Installation (MI) | BG2 | BG2216 | 1 | 1 | NO | PC |  | 1.555,00 | G | 0 | 0 | 0 |  | 4055626180243 | 39173200 | DK | EC001530 | Imagen | Catálogo
0810101 | WMS-2 HF 4,8 (60X9)RXL | Manguito termorretráctil | Manguito termorretráctil, Rollo, blanco, sin rotular, rotulable con: THERMOMARK E.300 (D)/600 (D), THERMOMARK ROLLMASTER 300/600, THERMOMARK ROLL X1, THERMOMARK ROLL, THERMOMARK ROLL 2.0, THERMOMARK X1.2, rango de diámetro de cable: 2,4 ... 4,8 mm, sin perforar, clase de montaje: deslizamiento, Número de índices individuales: 2500, altura del campo de texto: 9 mm, anchura del campo de texto: 60 mm | 4166.56 | 1 | BG | Marking and Installation (MI) | BG2 | BG2216 | 1 | 1 | NO | PC |  | 2.025,00 | G | 0 | 0 | 0 |  | 4055626180250 | 39173200 | DK | EC001530 | Imagen | Catálogo
0810562 | STP 5-3 | Soporte para señalización | Soporte para señalización, Insertable en la borna de conexión por resorte de tres pisos ST 2,5-3L, rotulable con UC-TM 5, UC-TMF 5, UCT-TM 5, UCT-TMF 5, ZB 5 o ZBF 5, gris, sin rotular, clase de montaje: enchufar, altura del campo de texto: 10,5 mm, anchura del campo de texto: 5 mm | 121.6 | 100 | BG | Marking and Installation (MI) | BG2 | BG211A | 100 | 100 | NO | PC |  | 0,62 | G | 28 | 140 | 115 | MM | 4017918877934 | 39269097 | PL | EC002248 | Imagen | Catálogo
0810575 | STP 4-2 | Soporte para señalización | Soporte para señalización, Insertable en las bornas de conexión por resorte ST 1,5..., rotulable con UC-TM 4, UC-TMF 4, UCT-TM 4, UCT-TMF 4, ZB 4 o ZBF 4, gris, sin rotular, clase de montaje: enchufar, altura del campo de texto: 10,5 mm, anchura del campo de texto: 4 mm | 100.27 | 100 | BG | Marking and Installation (MI) | BG2 | BG211A | 100 | 100 | NO | PC |  | 0,42 | G | 17 | 125 | 195 | MM | 4017918877941 | 39269097 | PL | EC002248 | Imagen | Catálogo
0810588 | GBS 5-25X12 | Rótulo de señalización de grupos para marcado de bornes | Indice para señalización de grupos, encajable en el centro del borne para bornes de conexión por tornillo, de resorte y de conexión rápida, rotulable con una etiqueta de 25 x 12 mm, o manualmente con el rotulador especial (B-STIFT), en el pie de encaje con ZB 5 | 110.96 | 100 | BG | Marking and Installation (MI) | BG2 | BG211A | 100 | 100 | NO | PC |  | 0,97 | G | 45 | 136 | 108 | MM | 4017918859152 | 39269097 | PL | EC002248 | Imagen | Catálogo
0810627 | ZBF 19,7:UNBEDRUCKT | Tira Zack continua plana | Tira Zack continua plana, Tiras, blanco, sin rotular, rotulable con: PLOTMARK, CMS-P1-PLOTTER, clase de montaje: enclavar, para ancho de borne: 19,7 mm, Número de índices individuales: 5, altura del campo de texto: 5,2 mm, anchura del campo de texto: 19,7 mm | 82.78 | 100 | BG | Marking and Installation (MI) | BG2 | BG2112 | 10 | 10 | NO | PC |  | 0,81 | G | 10 | 200 | 131 | MM | 4017918848149 | 39269097 | DE | EC000761 | Imagen | Catálogo
0811202 | ZBF 15:UNBEDRUCKT | Tira de cinta Zack plana | Tira de cinta Zack plana, Tiras, blanco, sin rotular, rotulable con: PLOTMARK, CMS-P1-PLOTTER, clase de montaje: enclavar, para ancho de borne: 15 mm, Número de índices individuales: 5, altura del campo de texto: 5,2 mm, anchura del campo de texto: 15 mm | 82.78 | 100 | BG | Marking and Installation (MI) | BG2 | BG2112 | 10 | 10 | NO | PC |  | 0,69 | G | 8 | 91 | 80 | MM | 4017918883904 | 39269097 | DE | EC000761 | Imagen | Catálogo
0811215 | BMKT 70X30 WH:PAPER | Etiqueta | Etiqueta, Rollo, blanco, sin rotular, rotulable con: THERMOMARK E.300 (D)/600 (D), THERMOMARK ROLL 2.0, THERMOMARK ROLL, THERMOMARK ROLL X1, THERMOMARK ROLLMASTER 300/600, THERMOMARK X1.2: sin impresión, clase de montaje: pegado, Número de índices individuales: 5000, altura del campo de texto: 30 mm, anchura del campo de texto: 70 mm | 505.06 | 1 | BG | Marking and Installation (MI) | BG2 | BG2411 | 1 | 1 | SÍ | PC |  | 1.573,80 | G | 75 | 163 | 163 | MM | 4017918883881 | 48211010 | DE | EC001288 | Imagen | Catálogo
0811228 | X-PEN 0,35 | Rotulador especial | Rotulador especial sin cartucho de tinta, para la rotulación manual de índices de rotulación, rotulación de gran resistencia al lavado, grosor de rotulado 0,35 mm | 66.55 | 1 | BG | Marking and Installation (MI) | BG1 | BG1233 | 1 | 1 | SÍ | PC |  | 28,00 | G | 20 | 205 | 80 | MM | 4017918893781 | 96083000 | DE | EC000187 | Imagen | Catálogo
0811370 | GPA 300X280X0,8 ... | Placa de grabado para aplicación exterior | Placa de grabado para aplicación exterior, grosor de material: 0,8 mm, longitud: 300 mm, ancho: 280 mm, placa de grabado | 4664.85 | 100 | BG | Marking and Installation (MI) | BG2 | BG2415 | 10 | 10 | NO | PC | F | 75,04 | G | 0 | 0 | 0 |  | 4017918905644 | 39205100 | DE | EC001288 | Imagen | Catálogo
0811383 | GPA/SK 300X280X0,8 ... | Placa de grabado para aplicación exterior | Placa de grabado para aplicación exterior, adhesiva, grosor de material: 0,8 mm, longitud: 300 mm, ancho: 280 mm, placa de grabado | 6192.4 | 100 | BG | Marking and Installation (MI) | BG2 | BG2415 | 10 | 10 | NO | PC | F | 96,20 | G | 0 | 0 | 0 |  | 4017918905651 | 39205100 | DE | EC001288 | Imagen | Catálogo
0811406 | GPA 610X610X0,8... | Placa de grabado para aplicación exterior | Placa de grabado para aplicación exterior, grosor de material: 0,8 mm, longitud: 610 mm, ancho: 610 mm, placa de grabado | 10263.08 | 100 | BG | Marking and Installation (MI) | BG2 | BG2415 | 10 | 10 | NO | PC | F | 370,00 | G | 0 | 0 | 0 |  | 4017918906474 | 39205100 | DE | EC001288 | Imagen | Catálogo
0811435 | GPA 610X610X1,5... | Placa de grabado para aplicación exterior | Placa de grabado para aplicación exterior, grosor de material: 1,5 mm, longitud: 610 mm, ancho: 610 mm, placa de grabado | 12604.32 | 100 | BG | Marking and Installation (MI) | BG2 | BG2415 | 10 | 10 | NO | PC | F | 158,75 | G | 0 | 0 | 0 |  | 4017918906481 | 39205100 | DE | EC001288 | Imagen | Catálogo
0811493 | ZBSM-K 5/WH:UNPRINTED | Lámina de tiras Zack | Lámina de tiras Zack, Estera, blanco, sin rotular, rotulable con: CMS-P1-PLOTTER, clase de montaje: enclavar, para ancho de borne: 5,2 mm, Número de índices individuales: 160, altura del campo de texto: 6,9 mm, anchura del campo de texto: 5,15 mm | 2759.97 | 100 | BG | Marking and Installation (MI) | BG2 | BG2113 | 10 | 10 | NO | PC |  | 24,29 | G | 66 | 257 | 138 | MM | 4017918917081 | 39269097 | IN | EC000761 | Imagen | Catálogo
0811516 | BMKL 26X10 YE | Hoja de etiquetas DIN-A4 | Hoja de etiquetas DIN-A4, hoja, amarillo, sin rotular, rotulable con: Sistemas de impresión Office, CMS-P1-PLOTTER, Sistemas de impresión Office, clase de montaje: pegado, Número de índices individuales: 162, altura del campo de texto: 10 mm, anchura del campo de texto: 26 mm | 2340.69 | 100 | BG | Marking and Installation (MI) | BG2 | BG2414 | 10 | 10 | NO | PC |  | 14,76 | G | 10 | 350 | 230 | MM | 4017918908799 | 39191080 | DE | EC001288 | Imagen | Catálogo
0811794 | GPEG SO | Material de grabado | Material de grabado, Estera, sin rotular, clase de montaje: pegado, altura del campo de texto: 277 mm, anchura del campo de texto: 293 mm | 18259.18 | 100 | BG | Marking and Installation (MI) | BG2 | BG2415 | 1 | 1 | NO | PC | F | 152,44 | G | 30 | 500 | 320 | MM | 4017918929688 | 39203000 | PL | EC001288 | Imagen | Catálogo
0811833 | ZB 18:UNBEDRUCKT | Tira de cinta Zack | Tira de cinta Zack, Tiras, blanco, sin rotular, rotulable con: PLOTMARK, CMS-P1-PLOTTER, clase de montaje: enclavar, para ancho de borne: 18 mm, Número de índices individuales: 5, altura del campo de texto: 10,5 mm, anchura del campo de texto: 17,4 mm | 92.23 | 100 | BG | Marking and Installation (MI) | BG2 | BG2112 | 10 | 10 | NO | PC |  | 2,13 | G | 10 | 91 | 95 | MM | 4017918924751 | 39269097 | DE | EC000761 | Imagen | Catálogo
0811846 | ZB 18,LGS:L1-N,PE | Tira de cinta Zack | Tira de cinta Zack, Tiras, blanco, rotulado, rotulación longitudinal: L1, L2, L3, N, PE, clase de montaje: enclavar, para ancho de borne: 18 mm, Número de índices individuales: 5, altura del campo de texto: 10,5 mm, anchura del campo de texto: 17,4 mm | 120.91 | 100 | BG | Marking and Installation (MI) | BG2 | BG2122 | 10 | 10 | NO | PC |  | 2,13 | G | 9 | 91 | 110 | MM | 4017918924768 | 49119900 | DE | EC000761 | Imagen | Catálogo
0811862 | ZB 22:UNBEDRUCKT | Tira de cinta Zack | Tira de cinta Zack, Tiras, blanco, sin rotular, rotulable con: PLOTMARK, CMS-P1-PLOTTER, clase de montaje: enclavar, para ancho de borne: 22 mm, Número de índices individuales: 4, altura del campo de texto: 10,5 mm, anchura del campo de texto: 21,8 mm | 92.23 | 100 | BG | Marking and Installation (MI) | BG2 | BG2112 | 10 | 10 | NO | PC |  | 2,13 | G | 11 | 91 | 90 | MM | 4017918924782 | 39269097 | DE | EC000761 | Imagen | Catálogo
0811875 | ZB 22,LGS:L1-N,PE | Tira de cinta Zack | Tira de cinta Zack, Tiras, blanco, rotulado, rotulación longitudinal: L1, L2, L3, N, PE, clase de montaje: enclavar, para ancho de borne: 22 mm, Número de índices individuales: 50, altura del campo de texto: 10,5 mm, anchura del campo de texto: 21,8 mm | 120.91 | 100 | BG | Marking and Installation (MI) | BG2 | BG2122 | 10 | 10 | NO | PC |  | 2,61 | G | 11 | 90 | 115 | MM | 4017918924799 | 49119900 | DE | EC000761 | Imagen | Catálogo
0811930 | ESL 29X8 YE | Tira insertable de rotulación | Tira insertable de rotulación, hoja, amarillo, sin rotular, rotulable con: Sistemas de impresión Office, CMS-P1-PLOTTER, clase de montaje: insertar, Número de índices individuales: 174, altura del campo de texto: 8 mm, anchura del campo de texto: 29 mm | 1062.82 | 100 | BG | Marking and Installation (MI) | BG2 | BG2314 | 10 | 10 | NO | PC |  | 13,52 | G | 4 | 221 | 300 | MM | 4017918928551 | 39206219 | DE | EC001288 | Imagen | Catálogo
0811969 | KLM 3 | Soporte para señalización de regletas de bornes | Soporte de rotulación de regletero de bornas, altura ajustable, para soportes finales CLIPFIX 15, CLIPFIX 35 y CLIPFIX 35-5, rotulable con etiquetas en formato 20 x 8 mm | 46.93 | 100 | BG | Marking and Installation (MI) | BG2 | BG211A | 100 | 100 | NO | PC |  | 0,55 | G | 30 | 150 | 153 | MM | 4017918952891 | 39269097 | DE | EC002248 | Imagen | Catálogo
0811970 | KLM 4 | Soporte para señalización de regletas de bornes | Soporte de rotulación de regletero de bornas, altura ajustable, para soportes finales CLIPFIX 15, CLIPFIX 35 y CLIPFIX 35-5, rotulable con etiquetas en formato 20 x 8 mm | 45.57 | 100 | BG | Marking and Installation (MI) | BG2 | BG211A | 100 | 100 | NO | PC |  | 0,52 | G | 22 | 145 | 105 | MM | 4046356918435 | 39269097 | DE | EC002248 | Imagen | Catálogo
0811972 | ZB 15:UNBEDRUCKT | Tira de cinta Zack | Tira de cinta Zack, Tiras, blanco, sin rotular, rotulable con: PLOTMARK, CMS-P1-PLOTTER, clase de montaje: enclavar, para ancho de borne: 15,2 mm, Número de índices individuales: 5, altura del campo de texto: 10,5 mm, anchura del campo de texto: 15,1 mm | 92.23 | 100 | BG | Marking and Installation (MI) | BG2 | BG2112 | 10 | 10 | NO | PC |  | 1,92 | G | 11 | 142 | 152 | MM | 4017918930738 | 39269097 | DE | EC000761 | Imagen | Catálogo
0811998 | ZB 15,LGS:L1-N,PE | Tira de cinta Zack | Tira de cinta Zack, Tiras, blanco, rotulado, rotulación longitudinal: L1, L2, L3, N, PE, clase de montaje: enclavar, para ancho de borne: 15,2 mm, Número de índices individuales: 5, altura del campo de texto: 10,5 mm, anchura del campo de texto: 15,1 mm | 120.91 | 100 | BG | Marking and Installation (MI) | BG2 | BG2122 | 10 | 10 | NO | PC |  | 1,77 | G | 11 | 142 | 136 | MM | 4017918930714 | 49119900 | DE | EC000761 | Imagen | Catálogo
0812007 | KMV 44X9,6 | Marcador de cables | Marcador de cables, Placa de acero inoxidable, plateado, sin rotular, rotulable con: P1 ENGRAVING UNIT, ENGRAVING UNIT, rango de diámetro de cable: 1 ... 63 mm, clase de montaje: Montaje con sujetacables, Número de índices individuales: 1, altura del campo de texto: 9 mm, anchura del campo de texto: 23 mm | 146.32 | 100 | BG | Marking and Installation (MI) | BG2 | BG2415 | 100 | 100 | NO | PC |  | 735,00 | MG | 20 | 58 | 130 | MM | 4017918932145 | 73269098 | US | EC001530 | Imagen | Catálogo
0812120 | ZB 12:UNPRINTED | Tira de cinta Zack | Tira de cinta Zack, Tiras, blanco, sin rotular, rotulable con: PLOTMARK, CMS-P1-PLOTTER, clase de montaje: enclavar, para ancho de borne: 12,2 mm, Número de índices individuales: 5, altura del campo de texto: 10,5 mm, anchura del campo de texto: 12,15 mm | 92.23 | 100 | BG | Marking and Installation (MI) | BG2 | BG2112 | 10 | 10 | NO | PC |  | 1,57 | G | 11 | 140 | 40 | MM | 4017918939632 | 39269097 | DE | EC000761 | Imagen | Catálogo
0812146 | ZB 12,LGS:L1-N,PE | Tira de cinta Zack | Tira de cinta Zack, Tiras, blanco, rotulado, rotulación longitudinal: L1, L2, L3, N, PE, clase de montaje: enclavar, para ancho de borne: 12,2 mm, Número de índices individuales: 5, altura del campo de texto: 10,5 mm, anchura del campo de texto: 12,15 mm | 120.91 | 100 | BG | Marking and Installation (MI) | BG2 | BG2122 | 10 | 10 | NO | PC |  | 1,54 | G | 6 | 90 | 145 | MM | 4017918939649 | 49119900 | DE | EC000761 | Imagen | Catálogo
0812175 | PABT 15X4 WH/200 | Tira insertable de rotulación | Tira insertable de rotulación, Rollo, blanco, sin rotular, rotulable con: THERMOMARK E.300 (D)/600 (D), THERMOMARK ROLL 2.0, THERMOMARK ROLL, THERMOMARK ROLL X1, THERMOMARK ROLLMASTER 300/600, THERMOMARK X1.2, rango de diámetro de cable: 0,6 ... 50 mm, clase de montaje: deslizamiento, Número de índices individuales: 7500, altura del campo de texto: 4 mm, anchura del campo de texto: 15 mm | 618.46 | 1 | BG | Marking and Installation (MI) | BG2 | BG2211 | 1 | 1 | SÍ | PC |  | 596,30 | G | 120 | 140 | 120 | MM | 4017918945664 | 39199080 | BE | EC001288 | Imagen | Catálogo
0812188 | SK 10,0 WH:REEL | Tira de rotulación | Tira de rotulación, Rollo, blanco, sin rotular, rotulable con: THERMOMARK E.300 (D)/600 (D), THERMOMARK ROLL 2.0, THERMOMARK ROLL, THERMOMARK ROLL X1, THERMOMARK ROLLMASTER 300/600, THERMOMARK X1.2, clase de montaje: pegado, Número de índices individuales: 7, altura del campo de texto: 10 mm, anchura del campo de texto: 90000 mm | 1917.7 | 1 | BG | Marking and Installation (MI) | BG2 | BG2111 | 1 | 1 | NO | PC |  | 1.382,00 | G | 60 | 60 | 35 | MM | 4017918951276 | 39191080 | PL | EC000761 | Imagen | Catálogo
0813925 | KMT 24X10 WH 200 | Marcador de cables | Marcador de cables, Rollo, blanco, sin rotular, rotulable con: THERMOMARK ROLL, THERMOMARK X1.2, THERMOMARK S1.1, clase de montaje: Montaje con sujetacables, diámetro de cable: &gt; 10 mm, Número de índices individuales: 4000, altura del campo de texto: 8 mm, anchura del campo de texto: 24 mm | 667.51 | 1 | BG | Marking and Installation (MI) | BG2 | BG2311 | 1 | 1 | SÍ | PC |  | 656,40 | G | 115 | 135 | 115 | MM | 4017918958022 | 39191080 | BE | EC001530 | Imagen | Catálogo
1806851 | MC 1,5/ 4-ST-3,81 BD:C1-C4 | Conector para placa de circuito impreso | Conector de placa de circuito impreso, sección nominal: 1,5 mm², color: verde, corriente nominal: 8 A, tensión nominal (III/2): 160 V, superficie de contacto: Sn, tipo de conexión del contacto: Hembra, número de filas: 1, número de polos: 4, familia de artículos: MC 1,5/..-ST, paso: 3,81 mm, tipo de conexión: Conexión por tornillo con cápsula de tracción, forma de sujeción de tornillos: L Ranura longitudinal, dirección de conexión conductor/placa de circuito impreso: 0 °, sistema enchufable: COMBICON MC 1,5, bloqueo: sin, tipo de sujeción: sin, tipo de embalaje: empaquetado en caja | 362.8 | 100 | AA | PCB Connectors (PCC) | AAB | AABABA | 50 | 1000 | NO | PC |  | 3,17 | G |  |  |  |  | 4067923431393 | 85366990 | DE | EC002638 |  | Catálogo
1806835 | MC 1,5/ 4-ST-3,81 BD:E1-E4 | Conector para placa de circuito impreso | Conector de placa de circuito impreso, sección nominal: 1,5 mm², color: verde, corriente nominal: 8 A, tensión nominal (III/2): 160 V, superficie de contacto: Sn, tipo de conexión del contacto: Hembra, número de filas: 1, número de polos: 4, familia de artículos: MC 1,5/..-ST, paso: 3,81 mm, tipo de conexión: Conexión por tornillo con cápsula de tracción, forma de sujeción de tornillos: L Ranura longitudinal, dirección de conexión conductor/placa de circuito impreso: 0 °, sistema enchufable: COMBICON MC 1,5, bloqueo: sin, tipo de sujeción: sin, tipo de embalaje: empaquetado en caja | 362.8 | 100 | AA | PCB Connectors (PCC) | AAB | AABABA | 50 | 1000 | NO | PC |  | 3,17 | G |  |  |  |  | 4067923433014 | 85366990 | DE | EC002638 |  | Catálogo
0814005 | GPA/SK 300X280X1,5... | Placa de grabado para aplicación exterior | Placa de grabado para aplicación exterior, Placa, sin rotular, rotulable con: P1 ENGRAVING UNIT, ENGRAVING UNIT, clase de montaje: pegado, Número de índices individuales: 1, altura del campo de texto: 280 mm, anchura del campo de texto: 300 mm | 7278.82 | 100 | BG | Marking and Installation (MI) | BG2 | BG2415 | 10 | 10 | NO | PC | F | 173,40 | G | 0 | 0 | 0 |  | 4017918980665 | 39205100 | DE | EC001288 | Imagen | Catálogo
0814270 | MA 20X 8 BK | Soporte para señalización | Soporte para índices, para tira Zack de rótulos para contactores SS-ZB | 61.88 | 100 | BG | Marking and Installation (MI) | BG2 | BG211A | 100 | 100 | NO | PC |  | 1,11 | G | 25 | 170 | 150 | MM | 4017918976316 | 39269097 | DE | EC002248 | Imagen | Catálogo
0814296 | ZB 30:UNPRINTED | Tira de cinta Zack | Tira de cinta Zack, Tiras, blanco, sin rotular, rotulable con: PLOTMARK, CMS-P1-PLOTTER, clase de montaje: enclavar, para ancho de borne: 30,3 mm, Número de índices individuales: 3, altura del campo de texto: 10,5 mm, anchura del campo de texto: 30,3 mm | 92.23 | 100 | BG | Marking and Installation (MI) | BG2 | BG2112 | 10 | 10 | NO | PC |  | 1,98 | G | 0 | 0 | 0 | MM | 4017918963620 | 39269097 | DE | EC000761 | Imagen | Catálogo
0814681 | NS 35/ 7,5 AL PERF 2000MM | Carril simétrico perforado | Carril simétrico perforado, Variante de embalaje con 25 unidades (50 m), según EN 60715, material: Aluminio, sin recubrimiento, Perfil estándar, color: color aluminio | 4859.85 | 100 | BE | Industrial Cabinet Connectivity (ICC) | BE7 | BE7245 | 50 | 100 | NO | PC |  | 213,00 | G | 0 | 0 | 0 |  | 4017918982508 | 76042990 | DE | EC001285 | Imagen | Catálogo
0814788 | KLM 3-L | Soporte para señalización de regletas de bornes | Soporte de rotulación de regletero de bornas, altura ajustable, para soportes finales CLIPFIX 15, CLIPFIX 35 y CLIPFIX 35-5, rotulable con etiquetas en formato 20 x 8 mm | 140.79 | 100 | BG | Marking and Installation (MI) | BG2 | BG211A | 100 | 100 | NO | PC |  | 0,99 | G | 45 | 158 | 147 | MM | 4046356014069 | 39269097 | DE | EC002248 | Imagen | Catálogo
0815004 | KMK 2-1000 | Marcador de cables de plástico | Marcador de cables de plástico, transparente, sin rotular, clase de montaje: Montaje con sujetacables, diámetro de cable: ≥ 6 mm, altura del campo de texto: 8 mm, anchura del campo de texto: 29 mm | 134.39 | 100 | BG | Marking and Installation (MI) | BG2 | BG231A | 1000 | 1000 | NO | PC |  | 1,03 | G | 0 | 0 | 0 | MM | 4046356014212 | 39269097 | DE | EC002248 | Imagen | Catálogo
0815020 | ZBF 17:UNBEDRUCKT | Tira de cinta Zack plana | Tira de cinta Zack plana, Tiras, blanco, sin rotular, rotulable con: PLOTMARK, CMS-P1-PLOTTER, clase de montaje: enclavar, para ancho de borne: 17 mm, Número de índices individuales: 5, altura del campo de texto: 5,2 mm, anchura del campo de texto: 17 mm | 82.78 | 100 | BG | Marking and Installation (MI) | BG2 | BG2112 | 10 | 10 | NO | PC |  | 0,74 | G | 2 | 90 | 135 | MM | 4046356014229 | 39269097 | DE | EC000761 | Imagen | Catálogo
0815198 | GPE 27X 8 WH/R | Material de grabado | Material de grabado, Estera, blanco, sin rotular, rotulable con: PLOTMARK, ENGRAVING UNIT, CMS-P1-PLOTTER, P1 ENGRAVING UNIT, clase de montaje: pegado, Número de índices individuales: 66, altura del campo de texto: 8 mm, anchura del campo de texto: 27 mm | 4565.07 | 100 | BG | Marking and Installation (MI) | BG2 | BG2415 | 10 | 10 | NO | PC |  | 17,53 | G | 18 | 200 | 100 | MM | 4046356014311 | 39203000 | DE | EC001288 | Imagen | Catálogo
0815208 | GPE 27X18 WH/R | Material de grabado | Material de grabado, Estera, blanco, sin rotular, rotulable con: PLOTMARK, ENGRAVING UNIT, CMS-P1-PLOTTER, P1 ENGRAVING UNIT, clase de montaje: pegado, Número de índices individuales: 30, altura del campo de texto: 18 mm, anchura del campo de texto: 27 mm | 4565.07 | 100 | BG | Marking and Installation (MI) | BG2 | BG2415 | 10 | 10 | NO | PC |  | 19,30 | G | 15 | 114 | 210 | MM | 4046356014328 | 39203000 | DE | EC001288 | Imagen | Catálogo
1807116 | MC 1,5/ 4-ST-3,81 BDT-GND | Conector para placa de circuito impreso | Conector de placa de circuito impreso, sección nominal: 1,5 mm², color: verde, corriente nominal: 8 A, tensión nominal (III/2): 160 V, superficie de contacto: Sn, tipo de conexión del contacto: Hembra, número de filas: 1, número de polos: 4, familia de artículos: MC 1,5/..-ST, paso: 3,81 mm, tipo de conexión: Conexión por tornillo con cápsula de tracción, forma de sujeción de tornillos: L Ranura longitudinal, dirección de conexión conductor/placa de circuito impreso: 0 °, sistema enchufable: COMBICON MC 1,5, bloqueo: sin, tipo de sujeción: sin, tipo de embalaje: empaquetado en caja | 372 | 100 | AA | PCB Connectors (PCC) | AAB | AABABA | 50 | 1000 | NO | PC |  | 3,18 | G |  |  |  |  | 4067923432482 | 85366990 | DE | EC002638 |  | Catálogo
0815211 | P-PEN | Rotulador desechable, no recargable | Rotulador desechable, no recargable, para la rotulación manual, en combinación con el adaptador P‑PEN ADAPTER también utilizable para la rotulación con plotter, grosor 0,1 mm | 23.65 | 1 | BG | Marking and Installation (MI) | BG1 | BG1233 | 10 | 10 | NO | PC |  | 9,54 | G | 146 | 68 | 28 | MM | 4046356073585 | 96082000 | JP | EC000187 | Imagen | Catálogo
0815224 | P-PEN ADAPTER | Adaptador | Adaptador de aluminio, para la fijación del P-PEN durante la rotulación con plotter | 62.17 | 1 | BG | Marking and Installation (MI) | BG1 | BG1233 | 1 | 1 | SÍ | PC |  | 13,10 | G | 20 | 120 | 90 | MM | 4046356073578 | 90179000 | DE | EC001675 | Imagen | Catálogo
0815282 | GPE 45X14 WH/R | Material de grabado | Material de grabado, Estera, blanco, sin rotular, rotulable con: PLOTMARK, ENGRAVING UNIT, CMS-P1-PLOTTER, P1 ENGRAVING UNIT, clase de montaje: pegado, Número de índices individuales: 26, altura del campo de texto: 14 mm, anchura del campo de texto: 45 mm | 4427.58 | 100 | BG | Marking and Installation (MI) | BG2 | BG2415 | 10 | 10 | NO | PC |  | 18,39 | G | 15 | 205 | 100 | MM | 4046356081290 | 39203000 | DE | EC001288 | Imagen | Catálogo
0815292 | GPE 60X30 WH/R | Material de grabado | Material de grabado, Estera, blanco, sin rotular, rotulable con: PLOTMARK, ENGRAVING UNIT, CMS-P1-PLOTTER, P1 ENGRAVING UNIT, clase de montaje: pegado, Número de índices individuales: 9, altura del campo de texto: 30 mm, anchura del campo de texto: 60 mm | 4427.58 | 100 | BG | Marking and Installation (MI) | BG2 | BG2415 | 10 | 10 | NO | PC |  | 20,00 | G | 15 | 111 | 196 | MM | 4046356081283 | 39203000 | DE | EC001288 | Imagen | Catálogo
0815583 | EML (10X4)R | Etiqueta | Etiqueta, Rollo, blanco, sin rotular, rotulable con: THERMOMARK E.300 (D)/600 (D), THERMOMARK ROLL 2.0, THERMOMARK ROLL, THERMOMARK ROLL X1, THERMOMARK ROLLMASTER 300/600, THERMOMARK X1.2, clase de montaje: pegado, Número de índices individuales: 10000, altura del campo de texto: 4 mm, anchura del campo de texto: 10 mm | 405.31 | 1 | BG | Marking and Installation (MI) | BG2 | BG2411 | 1 | 1 | NO | PC |  | 238,90 | G | 120 | 85 | 85 | MM | 4046356124492 | 39269097 | PL | EC001288 | Imagen | Catálogo
0815596 | EML (110XE)R | Etiqueta | Etiqueta, Rollo, blanco, sin rotular, rotulable con: THERMOMARK E.300 (D)/600 (D), THERMOMARK ROLL 2.0, THERMOMARK ROLL, THERMOMARK ROLL X1, THERMOMARK ROLLMASTER 300/600, THERMOMARK X1.2, clase de montaje: pegado, Número de índices individuales: 1, altura del campo de texto: 110 mm, anchura del campo de texto: 40000 mm | 807.68 | 1 | BG | Marking and Installation (MI) | BG2 | BG2411 | 1 | 1 | NO | PC |  | 890,00 | G | 126 | 111 | 112 | MM | 4046356124263 | 39269097 | PL | EC001288 | Imagen | Catálogo
0815606 | EML (110XE)R YE | Etiqueta | Etiqueta, Rollo, amarillo, sin rotular, rotulable con: THERMOMARK E.300 (D)/600 (D), THERMOMARK ROLL 2.0, THERMOMARK ROLL, THERMOMARK ROLL X1, THERMOMARK ROLLMASTER 300/600, THERMOMARK X1.2, clase de montaje: pegado, Número de índices individuales: 1, altura del campo de texto: 110 mm, anchura del campo de texto: 40000 mm | 883.07 | 1 | BG | Marking and Installation (MI) | BG2 | BG2411 | 1 | 1 | NO | PC |  | 907,40 | G | 127 | 110 | 113 | MM | 4046356124270 | 39269097 | PL | EC001288 | Imagen | Catálogo
0815677 | EML (15X9)R | Etiqueta | Etiqueta, Rollo, blanco, sin rotular, rotulable con: THERMOMARK E.300 (D)/600 (D), THERMOMARK ROLL 2.0, THERMOMARK ROLL, THERMOMARK ROLL X1, THERMOMARK ROLLMASTER 300/600, THERMOMARK X1.2, clase de montaje: pegado, Número de índices individuales: 2500, altura del campo de texto: 9 mm, anchura del campo de texto: 15 mm | 247.18 | 1 | BG | Marking and Installation (MI) | BG2 | BG2411 | 1 | 1 | NO | PC |  | 159,10 | G | 120 | 70 | 70 | MM | 4046356124287 | 39269097 | PL | EC001288 | Imagen | Catálogo
0815680 | EMLC (20X8)R | Etiqueta de tejido | Etiqueta de tejido, Rollo, blanco, sin rotular, rotulable con: THERMOMARK E.300 (D)/600 (D), THERMOMARK ROLL 2.0, THERMOMARK ROLL, THERMOMARK ROLL X1, THERMOMARK ROLLMASTER 300/600, THERMOMARK X1.2, clase de montaje: pegado, Número de índices individuales: 2500, altura del campo de texto: 8 mm, anchura del campo de texto: 20 mm | 415.5 | 1 | BG | Marking and Installation (MI) | BG2 | BG2411 | 1 | 1 | NO | PC |  | 173,10 | G | 121 | 71 | 71 | MM | 4046356124362 | 39269097 | CN | EC001288 | Imagen | Catálogo
0815716 | EML (37XE)RL TR | Etiqueta | Etiqueta, Rollo, transparente, sin rotular, rotulable con: THERMOMARK E.300 (D)/600 (D), THERMOMARK ROLL 2.0, THERMOMARK ROLL, THERMOMARK ROLL X1, THERMOMARK ROLLMASTER 300/600, THERMOMARK X1.2, clase de montaje: pegado, Número de índices individuales: 1, altura del campo de texto: 37 mm, anchura del campo de texto: 90000 mm | 1693.11 | 1 | BG | Marking and Installation (MI) | BG2 | BG2411 | 1 | 1 | NO | PC |  | 661,00 | G | 43 | 160 | 160 | MM | 4046356124317 | 39269097 | DE | EC001288 | Imagen | Catálogo
0815729 | EML (40X15)R SR | Etiqueta | Etiqueta, Rollo, plata, sin rotular, rotulable con: THERMOMARK E.300 (D)/600 (D), THERMOMARK ROLL 2.0, THERMOMARK ROLL, THERMOMARK ROLL X1, THERMOMARK ROLLMASTER 300/600, THERMOMARK X1.2, clase de montaje: pegado, Número de índices individuales: 2500, altura del campo de texto: 15 mm, anchura del campo de texto: 40 mm | 416.82 | 1 | BG | Marking and Installation (MI) | BG2 | BG2411 | 1 | 1 | NO | PC |  | 446,10 | G | 14 | 112 | 112 | MM | 4046356124324 | 39269097 | DE | EC001288 | Imagen | Catálogo
0815745 | EML (51X12,5)R TR | Etiqueta | Etiqueta, Rollo, transparente, sin rotular, rotulable con: THERMOMARK E.300 (D)/600 (D), THERMOMARK ROLL 2.0, THERMOMARK ROLL, THERMOMARK ROLL X1, THERMOMARK ROLLMASTER 300/600, THERMOMARK X1.2, clase de montaje: pegado, Número de índices individuales: 1000, altura del campo de texto: 12,5 mm, anchura del campo de texto: 51 mm | 601.48 | 1 | BG | Marking and Installation (MI) | BG2 | BG2411 | 1 | 1 | NO | PC |  | 209,20 | G | 122 | 70 | 71 | MM | 4046356124331 | 39269097 | DE | EC001288 | Imagen | Catálogo
0815774 | EML (D17,5)R | Etiqueta | Etiqueta, Rollo, blanco, sin rotular, rotulable con: THERMOMARK E.300 (D)/600 (D), THERMOMARK ROLL 2.0, THERMOMARK ROLL, THERMOMARK ROLL X1, THERMOMARK ROLLMASTER 300/600, THERMOMARK X1.2, clase de montaje: pegado, Número de índices individuales: 2500, altura del campo de texto: 17,5 mm, anchura del campo de texto: 17,5 mm | 563.23 | 1 | BG | Marking and Installation (MI) | BG2 | BG2411 | 1 | 1 | NO | PC |  | 239,25 | G | 124 | 84 | 86 | MM | 4046356124355 | 39269097 | PL | EC001288 | Imagen | Catálogo
0815787 | EML (100XE)RL SR | Etiqueta | Etiqueta, Rollo, plata, sin rotular, rotulable con: THERMOMARK E.300 (D)/600 (D), THERMOMARK ROLL 2.0, THERMOMARK ROLL, THERMOMARK ROLL X1, THERMOMARK ROLLMASTER 300/600, THERMOMARK X1.2, clase de montaje: pegado, Número de índices individuales: 1, altura del campo de texto: 100 mm, anchura del campo de texto: 90000 mm | 1572.95 | 1 | BG | Marking and Installation (MI) | BG2 | BG2411 | 1 | 1 | NO | PC |  | 1.664,10 | G | 104 | 156 | 156 | MM | 4046356124249 | 39269097 | DE | EC001288 | Imagen | Catálogo
0815800 | EMLC (20X8)RL YE | Etiqueta de tejido | Etiqueta de tejido, Rollo, amarillo, sin rotular, rotulable con: THERMOMARK E.300 (D)/600 (D), THERMOMARK ROLL 2.0, THERMOMARK ROLL, THERMOMARK ROLL X1, THERMOMARK ROLLMASTER 300/600, THERMOMARK X1.2, clase de montaje: pegado, Número de índices individuales: 10000, altura del campo de texto: 8 mm, anchura del campo de texto: 20 mm | 681.27 | 1 | BG | Marking and Installation (MI) | BG2 | BG2411 | 1 | 1 | NO | PC |  | 586,00 | G | 102 | 128 | 128 | MM | 4046356124478 | 39269097 | DE | EC001288 | Imagen | Catálogo
0816032 | EML (15X9)R SR | Etiqueta | Etiqueta, Rollo, plata, sin rotular, rotulable con: THERMOMARK E.300 (D)/600 (D), THERMOMARK ROLL 2.0, THERMOMARK ROLL, THERMOMARK ROLL X1, THERMOMARK ROLLMASTER 300/600, THERMOMARK X1.2, clase de montaje: pegado, Número de índices individuales: 2500, altura del campo de texto: 9 mm, anchura del campo de texto: 15 mm | 315.51 | 1 | BG | Marking and Installation (MI) | BG2 | BG2411 | 1 | 1 | NO | PC |  | 162,00 | G | 122 | 70 | 70 | MM | 4046356107778 | 39269097 | DE | EC001288 | Imagen | Catálogo
0816045 | EML (15X9)R YE | Etiqueta | Etiqueta, Rollo, amarillo, sin rotular, rotulable con: THERMOMARK E.300 (D)/600 (D), THERMOMARK ROLL 2.0, THERMOMARK ROLL, THERMOMARK ROLL X1, THERMOMARK ROLLMASTER 300/600, THERMOMARK X1.2, clase de montaje: pegado, Número de índices individuales: 2500, altura del campo de texto: 9 mm, anchura del campo de texto: 15 mm | 113.24 | 1 | BG | Marking and Installation (MI) | BG2 | BG2411 | 1 | 1 | NO | PC |  | 163,30 | G | 120 | 70 | 71 | MM | 4046356107648 | 39269097 | PL | EC001288 | Imagen | Catálogo
0816087 | EML (25,4X12,7)RL | Etiqueta | Etiqueta, Rollo, blanco, sin rotular, rotulable con: THERMOMARK E.300 (D)/600 (D), THERMOMARK ROLL 2.0, THERMOMARK ROLL, THERMOMARK ROLL X1, THERMOMARK ROLLMASTER 300/600, THERMOMARK X1.2, clase de montaje: pegado, Número de índices individuales: 10000, altura del campo de texto: 12,7 mm, anchura del campo de texto: 25,4 mm | 824.08 | 1 | BG | Marking and Installation (MI) | BG2 | BG2411 | 1 | 1 | NO | PC |  | 963,00 | G | 93 | 140 | 140 | MM | 4046356107914 | 39269097 | PL | EC001288 | Imagen | Catálogo
0816113 | EML (16,5X5)RL | Etiqueta | Etiqueta, Rollo, blanco, sin rotular, rotulable con: THERMOMARK E.300 (D)/600 (D), THERMOMARK ROLL 2.0, THERMOMARK ROLL, THERMOMARK ROLL X1, THERMOMARK ROLLMASTER 300/600, THERMOMARK X1.2, clase de montaje: pegado, Número de índices individuales: 10000, altura del campo de texto: 5 mm, anchura del campo de texto: 16,5 mm | 259.05 | 1 | BG | Marking and Installation (MI) | BG2 | BG2411 | 1 | 1 | NO | PC |  | 404,60 | G | 105 | 105 | 105 | MM | 4046356107891 | 39269097 | PL | EC001288 | Imagen | Catálogo
0816126 | EML (16,5X5)RL YE | Etiqueta | Etiqueta, Rollo, amarillo, sin rotular, rotulable con: THERMOMARK E.300 (D)/600 (D), THERMOMARK ROLL 2.0, THERMOMARK ROLL, THERMOMARK ROLL X1, THERMOMARK ROLLMASTER 300/600, THERMOMARK X1.2, clase de montaje: pegado, Número de índices individuales: 10000, altura del campo de texto: 5 mm, anchura del campo de texto: 16,5 mm | 364.97 | 1 | BG | Marking and Installation (MI) | BG2 | BG2411 | 1 | 1 | NO | PC |  | 410,70 | G | 105 | 105 | 105 | MM | 4046356107952 | 39269097 | PL | EC001288 | Imagen | Catálogo
0816139 | EML (17,5X8)RL YE | Etiqueta | Etiqueta, Rollo, amarillo, sin rotular, rotulable con: THERMOMARK E.300 (D)/600 (D), THERMOMARK ROLL 2.0, THERMOMARK ROLL, THERMOMARK ROLL X1, THERMOMARK ROLLMASTER 300/600, THERMOMARK X1.2, clase de montaje: pegado, Número de índices individuales: 10000, altura del campo de texto: 8 mm, anchura del campo de texto: 17,5 mm | 642.43 | 1 | BG | Marking and Installation (MI) | BG2 | BG2411 | 1 | 1 | NO | PC |  | 555,90 | G | 109 | 113 | 113 | MM | 4046356107969 | 39269097 | PL | EC001288 | Imagen | Catálogo
0816155 | EML (20X8)RL YE | Etiqueta | Etiqueta, Rollo, amarillo, sin rotular, rotulable con: THERMOMARK E.300 (D)/600 (D), THERMOMARK ROLL 2.0, THERMOMARK ROLL, THERMOMARK ROLL X1, THERMOMARK ROLLMASTER 300/600, THERMOMARK X1.2, clase de montaje: pegado, Número de índices individuales: 10000, altura del campo de texto: 8 mm, anchura del campo de texto: 20 mm | 374.39 | 1 | BG | Marking and Installation (MI) | BG2 | BG2411 | 1 | 1 | NO | PC |  | 614,00 | G | 100 | 120 | 120 | MM | 4046356107976 | 39269097 | PL | EC001288 | Imagen | Catálogo
0816171 | EML (38,1X19)RL | Etiqueta | Etiqueta, Rollo, blanco, sin rotular, rotulable con: THERMOMARK E.300 (D)/600 (D), THERMOMARK ROLL 2.0, THERMOMARK ROLL, THERMOMARK ROLL X1, THERMOMARK ROLLMASTER 300/600, THERMOMARK X1.2, clase de montaje: pegado, Número de índices individuales: 10000, altura del campo de texto: 19 mm, anchura del campo de texto: 38,1 mm | 1098.94 | 1 | BG | Marking and Installation (MI) | BG2 | BG2411 | 1 | 1 | NO | PC |  | 1.670,00 | G | 91 | 161 | 161 | MM | 4046356107921 | 39269097 | PL | EC001288 | Imagen | Catálogo
0816184 | EML (50,8X25,4)RL | Etiqueta | Etiqueta, Rollo, blanco, sin rotular, rotulable con: THERMOMARK E.300 (D)/600 (D), THERMOMARK ROLL 2.0, THERMOMARK ROLL, THERMOMARK ROLL X1, THERMOMARK ROLLMASTER 300/600, THERMOMARK X1.2, clase de montaje: pegado, Número de índices individuales: 3000, altura del campo de texto: 25,4 mm, anchura del campo de texto: 50,8 mm | 518.06 | 1 | BG | Marking and Installation (MI) | BG2 | BG2411 | 1 | 1 | NO | PC |  | 878,90 | G | 57 | 160 | 160 | MM | 4046356107938 | 39269097 | PL | EC001288 | Imagen | Catálogo
0816197 | EML (69,8X31,8)RL | Etiqueta | Etiqueta, Rollo, blanco, sin rotular, rotulable con: THERMOMARK E.300 (D)/600 (D), THERMOMARK ROLL 2.0, THERMOMARK ROLL, THERMOMARK ROLL X1, THERMOMARK ROLLMASTER 300/600, THERMOMARK X1.2, clase de montaje: pegado, Número de índices individuales: 3000, altura del campo de texto: 31,8 mm, anchura del campo de texto: 69,8 mm | 892.43 | 1 | BG | Marking and Installation (MI) | BG2 | BG2411 | 1 | 1 | NO | PC |  | 1.478,70 | G | 77 | 171 | 171 | MM | 4046356107945 | 39269097 | PL | EC001288 | Imagen | Catálogo
0816210 | TMT 10 R | Marcador para bornes | Marcador para bornes, Rollo, blanco, sin rotular, rotulable con: THERMOMARK ROLL 2.0, THERMOMARK ROLL, THERMOMARK ROLL X1, THERMOMARK ROLLMASTER 300/600, THERMOMARK X1.2, THERMOMARK S1.1, Perforado, clase de montaje: enclavar, encajar en ranura para índice plana, para ancho de borne: 10,2 mm, Número de índices individuales: 10000, altura del campo de texto: 6,35 mm, anchura del campo de texto: 10,15 mm | 701.28 | 1 | BG | Marking and Installation (MI) | BG2 | BG2111 | 1 | 1 | NO | PC |  | 510,70 | G | 124 | 111 | 113 | MM | 4046356107372 | 39269097 | DE | EC000761 | Imagen | Catálogo
0816235 | EMT (10X4)R | Rótulo insertable | Rótulo insertable, Rollo, blanco, sin rotular, rotulable con: THERMOMARK E.300 (D)/600 (D), THERMOMARK ROLL 2.0, THERMOMARK ROLL, THERMOMARK ROLL X1, THERMOMARK ROLLMASTER 300/600, THERMOMARK X1.2, rango de diámetro de cable: 0,6 ... 7 mm, clase de montaje: introducir, Número de índices individuales: 7500, altura del campo de texto: 4 mm, anchura del campo de texto: 10 mm | 642.6 | 1 | BG | Marking and Installation (MI) | BG2 | BG2211 | 1 | 1 | NO | PC |  | 346,59 | G | 121 | 85 | 85 | MM | 4046356123396 | 39269097 | DE | EC001288 | Imagen | Catálogo
0816249 | EMT (15X4)R RD | Rótulo insertable | Rótulo insertable, Rollo, rojo, sin rotular, rotulable con: THERMOMARK E.300 (D)/600 (D), THERMOMARK ROLL 2.0, THERMOMARK ROLL, THERMOMARK ROLL X1, THERMOMARK ROLLMASTER 300/600, THERMOMARK X1.2, rango de diámetro de cable: 0,6 ... 50 mm, clase de montaje: introducir, Número de índices individuales: 7500, altura del campo de texto: 4 mm, anchura del campo de texto: 15 mm | 662.36 | 1 | BG | Marking and Installation (MI) | BG2 | BG2211 | 1 | 1 | NO | PC |  | 492,10 | G | 130 | 120 | 120 | MM | 4046356123402 | 39269097 | DE | EC001288 | Imagen | Catálogo
0816252 | WML 6 (13X13)R | Etiqueta de envoltura de cables | Etiqueta de envoltura de cables, Rollo, blanco, sin rotular, rotulable con: THERMOMARK E.300 (D)/600 (D), THERMOMARK ROLL 2.0, THERMOMARK ROLL, THERMOMARK ROLL X1, THERMOMARK ROLLMASTER 300/600, THERMOMARK X1.2, rango de diámetro de cable: 4 ... 6,1 mm, clase de montaje: pegado, diámetro de cable: ≤ 6,1 mm, Número de índices individuales: 7000, altura del campo de texto: 12,7 mm, anchura del campo de texto: 12,7 mm | 1202.67 | 1 | BG | Marking and Installation (MI) | BG2 | BG2311 | 1 | 1 | NO | PC |  | 786,10 | G | 126 | 112 | 112 | MM | 4046356125659 | 39269097 | DE | EC001530 | Imagen | Catálogo
0816265 | EMT (24X4)R | Rótulo insertable | Rótulo insertable, Rollo, blanco, sin rotular, rotulable con: THERMOMARK E.300 (D)/600 (D), THERMOMARK ROLL 2.0, THERMOMARK ROLL, THERMOMARK ROLL X1, THERMOMARK ROLLMASTER 300/600, THERMOMARK X1.2, clase de montaje: introducir, Número de índices individuales: 5000, altura del campo de texto: 4 mm, anchura del campo de texto: 24 mm | 341.47 | 1 | BG | Marking and Installation (MI) | BG2 | BG2211 | 1 | 1 | NO | PC |  | 423,90 | G | 120 | 85 | 85 | MM | 4046356124195 | 39269097 | DE | EC001288 | Imagen | Catálogo
0816278 | WMTB (24X8)R | Marcador de cables | Marcador de cables, Rollo, blanco, sin rotular, rotulable con: THERMOMARK E.300 (D)/600 (D), THERMOMARK ROLL 2.0, THERMOMARK ROLL, THERMOMARK ROLL X1, THERMOMARK ROLLMASTER 300/600, THERMOMARK X1.2, clase de montaje: Montaje con sujetacables, diámetro de cable: ≥ 6 mm, Número de índices individuales: 4000, altura del campo de texto: 8 mm, anchura del campo de texto: 24 mm | 539.45 | 1 | BG | Marking and Installation (MI) | BG2 | BG2311 | 1 | 1 | SÍ | PC |  | 674,80 | G | 124 | 112 | 112 | MM | 4046356125734 | 39269097 | DE | EC001530 | Imagen | Catálogo
0816281 | WMT 2,4 (15X4)R | Marcador de cables | Marcador de cables, Rollo, blanco, sin rotular, rotulable con: THERMOMARK E.300 (D)/600 (D), THERMOMARK ROLL 2.0, THERMOMARK ROLL, THERMOMARK ROLL X1, THERMOMARK ROLLMASTER 300/600, THERMOMARK X1.2, rango de diámetro de cable: 1 ... 2,4 mm, clase de montaje: deslizamiento, Número de índices individuales: 4000, altura del campo de texto: 4,2 mm, anchura del campo de texto: 15 mm | 522.61 | 1 | BG | Marking and Installation (MI) | BG2 | BG2211 | 1 | 1 | SÍ | PC |  | 516,80 | G | 122 | 87 | 87 | MM | 4046356125680 | 39269097 | DE | EC001530 | Imagen | Catálogo
0816375 | TMT 4 R | Marcador para bornes | Marcador para bornes, Rollo, blanco, sin rotular, rotulable con: THERMOMARK E.300 (D)/600 (D), THERMOMARK ROLL 2.0, THERMOMARK ROLL, THERMOMARK ROLL X1, THERMOMARK ROLLMASTER 300/600, THERMOMARK X1.2, Perforado, clase de montaje: enclavar, encajar en ranura para índice plana, para ancho de borne: 4,2 mm, Número de índices individuales: 24000, altura del campo de texto: 6,35 mm, anchura del campo de texto: 4,15 mm | 1015 | 1 | BG | Marking and Installation (MI) | BG2 | BG2111 | 1 | 1 | NO | PC |  | 496,70 | G | 125 | 111 | 112 | MM | 4046356106337 | 39269097 | DE | EC000761 | Imagen | Catálogo
0816430 | TMT 5 R | Marcador para bornes | Marcador para bornes, Rollo, blanco, sin rotular, rotulable con: THERMOMARK E.300 (D)/600 (D), THERMOMARK ROLL 2.0, THERMOMARK ROLL, THERMOMARK ROLL X1, THERMOMARK ROLLMASTER 300/600, THERMOMARK X1.2, Perforado, clase de montaje: enclavar, encajar en ranura para índice plana, para ancho de borne: 5,2 mm, Número de índices individuales: 19000, altura del campo de texto: 6,35 mm, anchura del campo de texto: 5,15 mm | 992.02 | 1 | BG | Marking and Installation (MI) | BG2 | BG2111 | 1 | 1 | NO | PC |  | 494,00 | G | 126 | 112 | 112 | MM | 4046356107198 | 39269097 | DE | EC000761 | Imagen | Catálogo
0816498 | TMT 6 R | Marcador para bornes | Marcador para bornes, Rollo, blanco, sin rotular, rotulable con: THERMOMARK ROLL 2.0, THERMOMARK ROLL, THERMOMARK ROLL X1, THERMOMARK ROLLMASTER 300/600, THERMOMARK X1.2, THERMOMARK S1.1, Perforado, clase de montaje: enclavar, encajar en ranura para índice plana, para ancho de borne: 6,2 mm, Número de índices individuales: 16000, altura del campo de texto: 6,35 mm, anchura del campo de texto: 6,15 mm | 920.63 | 1 | BG | Marking and Installation (MI) | BG2 | BG2111 | 1 | 1 | NO | PC |  | 491,55 | G | 126 | 112 | 112 | MM | 4046356107259 | 39269097 | DE | EC000761 | Imagen | Catálogo
0816553 | TMT 8 R | Marcador para bornes | Marcador para bornes, Rollo, blanco, sin rotular, rotulable con: THERMOMARK E.300 (D)/600 (D), THERMOMARK ROLL 2.0, THERMOMARK ROLL, THERMOMARK ROLL X1, THERMOMARK ROLLMASTER 300/600, THERMOMARK X1.2, Perforado, clase de montaje: enclavar, encajar en ranura para índice plana, para ancho de borne: 8,2 mm, Número de índices individuales: 12000, altura del campo de texto: 6,35 mm, anchura del campo de texto: 8,15 mm | 749.75 | 1 | BG | Marking and Installation (MI) | BG2 | BG2111 | 1 | 1 | NO | PC |  | 496,80 | G | 127 | 113 | 110 | MM | 4046356107310 | 39269097 | DE | EC000761 | Imagen | Catálogo
0816605 | TMT 100 R | Marcador para bornes | Marcador para bornes, Rollo, blanco, sin rotular, rotulable con: THERMOMARK E.300 (D)/600 (D), THERMOMARK ROLL 2.0, THERMOMARK ROLL, THERMOMARK ROLL X1, THERMOMARK ROLLMASTER 300/600, THERMOMARK X1.2, sin perforar, clase de montaje: enclavar, encajar en ranura para índice plana, para ancho de borne: 100 mm, Número de índices individuales: 1000, altura del campo de texto: 6,35 mm, anchura del campo de texto: 101,5 mm | 701.28 | 1 | BG | Marking and Installation (MI) | BG2 | BG2111 | 1 | 1 | NO | PC |  | 456,00 | G | 122 | 85 | 85 | MM | 4046356107389 | 39269097 | DE | EC000761 | Imagen | Catálogo
0816621 | TML (101X4,2)R TR | Tira de rotulación | Tira de rotulación, Rollo, transparente, sin rotular, rotulable con: THERMOMARK E.300 (D)/600 (D), THERMOMARK ROLL 2.0, THERMOMARK ROLL, THERMOMARK ROLL X1, THERMOMARK ROLLMASTER 300/600, THERMOMARK X1.2, clase de montaje: pegado, Número de índices individuales: 2500, altura del campo de texto: 4,2 mm, anchura del campo de texto: 101 mm | 565.99 | 1 | BG | Marking and Installation (MI) | BG2 | BG2111 | 1 | 1 | NO | PC |  | 450,80 | G | 126 | 112 | 112 | MM | 4046356125550 | 39199080 | DE | EC000761 | Imagen | Catálogo
0816634 | TML (EX9,5)R TR | Tira de rotulación | Tira de rotulación, Rollo, transparente, sin rotular, rotulable con: THERMOMARK E.300 (D)/600 (D), THERMOMARK ROLL 2.0, THERMOMARK ROLL, THERMOMARK ROLL X1, THERMOMARK ROLLMASTER 300/600, THERMOMARK X1.2, clase de montaje: pegado, Número de índices individuales: 1, long. rollo: 40 m, altura del campo de texto: 9,5 mm, anchura del campo de texto: 40000 mm | 170.31 | 1 | BG | Marking and Installation (MI) | BG2 | BG2111 | 1 | 1 | NO | PC |  | 136,40 | G | 25 | 90 | 90 | MM | 4046356125543 | 39199080 | DE | EC000761 | Imagen | Catálogo
0816647 | TML (101X9,5)R TR | Tira de rotulación | Tira de rotulación, Rollo, transparente, sin rotular, rotulable con: THERMOMARK E.300 (D)/600 (D), THERMOMARK ROLL 2.0, THERMOMARK ROLL, THERMOMARK ROLL X1, THERMOMARK ROLLMASTER 300/600, THERMOMARK X1.2, clase de montaje: pegado, Número de índices individuales: 1000, altura del campo de texto: 9,5 mm, anchura del campo de texto: 101 mm | 641.32 | 1 | BG | Marking and Installation (MI) | BG2 | BG2111 | 1 | 1 | NO | PC |  | 310,40 | G | 125 | 85 | 85 | MM | 4046356125529 | 39199080 | DE | EC000761 | Imagen | Catálogo
0816650 | TMT TOOL | Herramienta de encaje | Herramienta de encaje a presión, facilita el encaje del marcador TMT en la ranura plana del marcador | 72.63 | 1 | BG | Marking and Installation (MI) | BG2 | BG211Z | 1 | 1 | NO | PC |  | 39,70 | G | 24 | 125 | 102 | MM | 4046356107440 | 82055980 | PL | EC011823 | Imagen | Catálogo
0816663 | EML (10X7)R | Etiqueta | Etiqueta, Rollo, blanco, sin rotular, rotulable con: THERMOMARK E.300 (D)/600 (D), THERMOMARK ROLL 2.0, THERMOMARK ROLL, THERMOMARK ROLL X1, THERMOMARK ROLLMASTER 300/600, THERMOMARK X1.2, clase de montaje: pegado, Número de índices individuales: 10000, altura del campo de texto: 7 mm, anchura del campo de texto: 10 mm | 360.29 | 1 | BG | Marking and Installation (MI) | BG2 | BG2411 | 1 | 1 | NO | PC |  | 329,02 | G | 120 | 85 | 85 | MM | 4046356107488 | 39269097 | PL | EC001288 | Imagen | Catálogo
0816676 | EML (10X7)R YE | Etiqueta | Etiqueta, Rollo, amarillo, sin rotular, rotulable con: THERMOMARK E.300 (D)/600 (D), THERMOMARK ROLL 2.0, THERMOMARK ROLL, THERMOMARK ROLL X1, THERMOMARK ROLLMASTER 300/600, THERMOMARK X1.2, clase de montaje: pegado, Número de índices individuales: 10000, altura del campo de texto: 7 mm, anchura del campo de texto: 10 mm | 501.55 | 1 | BG | Marking and Installation (MI) | BG2 | BG2411 | 1 | 1 | NO | PC |  | 333,40 | G | 120 | 85 | 85 | MM | 4046356107631 | 39269097 | PL | EC001288 | Imagen | Catálogo
0816702 | EML (16,5X5)R | Etiqueta | Etiqueta, Rollo, blanco, sin rotular, rotulable con: THERMOMARK E.300 (D)/600 (D), THERMOMARK ROLL 2.0, THERMOMARK ROLL, THERMOMARK ROLL X1, THERMOMARK ROLLMASTER 300/600, THERMOMARK X1.2, clase de montaje: pegado, Número de índices individuales: 2500, altura del campo de texto: 5 mm, anchura del campo de texto: 16,5 mm | 167.65 | 1 | BG | Marking and Installation (MI) | BG2 | BG2411 | 1 | 1 | NO | PC |  | 131,50 | G | 122 | 70 | 70 | MM | 4046356107495 | 39269097 | PL | EC001288 | Imagen | Catálogo
0816728 | EML (16,5X5)R YE | Etiqueta | Etiqueta, Rollo, amarillo, sin rotular, rotulable con: THERMOMARK E.300 (D)/600 (D), THERMOMARK ROLL 2.0, THERMOMARK ROLL, THERMOMARK ROLL X1, THERMOMARK ROLLMASTER 300/600, THERMOMARK X1.2, clase de montaje: pegado, Número de índices individuales: 2500, altura del campo de texto: 5 mm, anchura del campo de texto: 16,5 mm | 207.72 | 1 | BG | Marking and Installation (MI) | BG2 | BG2411 | 1 | 1 | NO | PC |  | 130,70 | G | 122 | 70 | 70 | MM | 4046356107655 | 39269097 | PL | EC001288 | Imagen | Catálogo
0816731 | EML (16X7)R YE | Etiqueta | Etiqueta, Rollo, amarillo, sin rotular, rotulable con: THERMOMARK E.300 (D)/600 (D), THERMOMARK ROLL 2.0, THERMOMARK ROLL, THERMOMARK ROLL X1, THERMOMARK ROLLMASTER 300/600, THERMOMARK X1.2, clase de montaje: pegado, Número de índices individuales: 10000, altura del campo de texto: 7 mm, anchura del campo de texto: 16 mm | 574.57 | 1 | BG | Marking and Installation (MI) | BG2 | BG2411 | 1 | 1 | NO | PC |  | 519,00 | G | 126 | 112 | 112 | MM | 4046356107662 | 39269097 | PL | EC001288 | Imagen | Catálogo
0816744 | EML (17,5X8)R | Etiqueta | Etiqueta, Rollo, blanco, sin rotular, rotulable con: THERMOMARK E.300 (D)/600 (D), THERMOMARK ROLL 2.0, THERMOMARK ROLL, THERMOMARK ROLL X1, THERMOMARK ROLLMASTER 300/600, THERMOMARK X1.2, clase de montaje: pegado, Número de índices individuales: 2500, altura del campo de texto: 8 mm, anchura del campo de texto: 17,5 mm | 109.74 | 1 | BG | Marking and Installation (MI) | BG2 | BG2411 | 1 | 1 | NO | PC |  | 167,71 | G | 122 | 70 | 70 | MM | 4046356107501 | 39269097 | PL | EC001288 | Imagen | Catálogo
0816757 | EML (17,5X8)R YE | Etiqueta | Etiqueta, Rollo, amarillo, sin rotular, rotulable con: THERMOMARK E.300 (D)/600 (D), THERMOMARK ROLL 2.0, THERMOMARK ROLL, THERMOMARK ROLL X1, THERMOMARK ROLLMASTER 300/600, THERMOMARK X1.2, clase de montaje: pegado, Número de índices individuales: 2500, altura del campo de texto: 8 mm, anchura del campo de texto: 17,5 mm | 180.59 | 1 | BG | Marking and Installation (MI) | BG2 | BG2411 | 1 | 1 | NO | PC |  | 168,70 | G | 122 | 70 | 70 | MM | 4046356107679 | 39269097 | PL | EC001288 | Imagen | Catálogo
0816760 | EML (19X6)R | Etiqueta | Etiqueta, Rollo, blanco, sin rotular, rotulable con: THERMOMARK E.300 (D)/600 (D), THERMOMARK ROLL 2.0, THERMOMARK ROLL, THERMOMARK ROLL X1, THERMOMARK ROLLMASTER 300/600, THERMOMARK X1.2, clase de montaje: pegado, Número de índices individuales: 2500, altura del campo de texto: 6 mm, anchura del campo de texto: 19 mm | 119.16 | 1 | BG | Marking and Installation (MI) | BG2 | BG2411 | 1 | 1 | NO | PC |  | 155,70 | G | 122 | 70 | 70 | MM | 4046356107518 | 39269097 | PL | EC001288 | Imagen | Catálogo
0816773 | EML (20X7)R YE | Etiqueta | Etiqueta, Rollo, amarillo, sin rotular, rotulable con: THERMOMARK E.300 (D)/600 (D), THERMOMARK ROLL 2.0, THERMOMARK ROLL, THERMOMARK ROLL X1, THERMOMARK ROLLMASTER 300/600, THERMOMARK X1.2, clase de montaje: pegado, Número de índices individuales: 2500, altura del campo de texto: 7 mm, anchura del campo de texto: 20 mm | 258.63 | 1 | BG | Marking and Installation (MI) | BG2 | BG2411 | 1 | 1 | NO | PC |  | 193,00 | G | 122 | 70 | 70 | MM | 4046356107686 | 39269097 | PL | EC001288 | Imagen | Catálogo
0816786 | EML (20X8)R | Etiqueta | Etiqueta, Rollo, blanco, sin rotular, rotulable con: THERMOMARK E.300 (D)/600 (D), THERMOMARK ROLL 2.0, THERMOMARK ROLL, THERMOMARK ROLL X1, THERMOMARK ROLLMASTER 300/600, THERMOMARK X1.2, clase de montaje: pegado, Número de índices individuales: 2500, altura del campo de texto: 8 mm, anchura del campo de texto: 20 mm | 135.66 | 1 | BG | Marking and Installation (MI) | BG2 | BG2411 | 1 | 1 | NO | PC |  | 177,00 | G | 120 | 70 | 70 | MM | 4046356107525 | 39269097 | PL | EC001288 | Imagen | Catálogo
0816799 | EML (20X8)R YE | Etiqueta | Etiqueta, Rollo, amarillo, sin rotular, rotulable con: THERMOMARK E.300 (D)/600 (D), THERMOMARK ROLL 2.0, THERMOMARK ROLL, THERMOMARK ROLL X1, THERMOMARK ROLLMASTER 300/600, THERMOMARK X1.2, clase de montaje: pegado, Número de índices individuales: 2500, altura del campo de texto: 8 mm, anchura del campo de texto: 20 mm | 109.74 | 1 | BG | Marking and Installation (MI) | BG2 | BG2411 | 1 | 1 | NO | PC |  | 179,70 | G | 121 | 71 | 71 | MM | 4046356107693 | 39269097 | PL | EC001288 | Imagen | Catálogo
0816812 | EML (21,5X21,5)R SR | Etiqueta | Etiqueta, Rollo, plata, sin rotular, rotulable con: THERMOMARK E.300 (D)/600 (D), THERMOMARK ROLL 2.0, THERMOMARK ROLL, THERMOMARK ROLL X1, THERMOMARK ROLLMASTER 300/600, THERMOMARK X1.2, clase de montaje: pegado, Número de índices individuales: 2500, altura del campo de texto: 21,5 mm, anchura del campo de texto: 21,5 mm | 647.58 | 1 | BG | Marking and Installation (MI) | BG2 | BG2411 | 1 | 1 | NO | PC |  | 345,30 | G | 123 | 85 | 85 | MM | 4046356107785 | 39269097 | DE | EC001288 | Imagen | Catálogo
1701441 | MC 1,5/ 4-ST-3,81GY7035BD4-1SO | Conector para placa de circuito impreso | Conector de placa de circuito impreso, sección nominal: 1,5 mm², color: gris claro, corriente nominal: 8 A, tensión nominal (III/2): 160 V, superficie de contacto: Sn, tipo de conexión del contacto: Hembra, número de potenciales: 4, número de filas: 1, número de polos: 4, número de conexiones: 4, familia de artículos: MC 1,5/..-ST, paso: 3,81 mm, tipo de conexión: Conexión por tornillo con cápsula de tracción, forma de sujeción de tornillos: L Ranura longitudinal, dirección de conexión conductor/placa de circuito impreso: 0 °, sistema enchufable: COMBICON MC 1,5, bloqueo: sin, tipo de sujeción: sin, tipo de embalaje: empaquetado en caja | 362.8 | 100 | AA | PCB Connectors (PCC) | AAB | AABABA | 250 | 1000 | NO | PC |  | 3,00 | G | 93 | 136 | 114 | MM | 4046356535618 | 85366990 | DE | EC002638 | Imagen | Catálogo
0816825 | EML (25,4X12,7)R | Etiqueta | Etiqueta, Rollo, blanco, sin rotular, rotulable con: THERMOMARK E.300 (D)/600 (D), THERMOMARK ROLL 2.0, THERMOMARK ROLL, THERMOMARK ROLL X1, THERMOMARK ROLLMASTER 300/600, THERMOMARK X1.2, clase de montaje: pegado, Número de índices individuales: 2500, altura del campo de texto: 12,7 mm, anchura del campo de texto: 25,4 mm | 251.96 | 1 | BG | Marking and Installation (MI) | BG2 | BG2411 | 1 | 1 | NO | PC |  | 281,30 | G | 120 | 85 | 85 | MM | 4046356107532 | 39269097 | PL | EC001288 | Imagen | Catálogo
0816838 | EML (25,4X12,7)R YE | Etiqueta | Etiqueta, Rollo, amarillo, sin rotular, rotulable con: THERMOMARK E.300 (D)/600 (D), THERMOMARK ROLL 2.0, THERMOMARK ROLL, THERMOMARK ROLL X1, THERMOMARK ROLLMASTER 300/600, THERMOMARK X1.2, clase de montaje: pegado, Número de índices individuales: 2500, altura del campo de texto: 12,7 mm, anchura del campo de texto: 25,4 mm | 303.8 | 1 | BG | Marking and Installation (MI) | BG2 | BG2411 | 1 | 1 | NO | PC |  | 282,00 | G | 120 | 85 | 85 | MM | 4046356107709 | 39269097 | PL | EC001288 | Imagen | Catálogo
0816841 | EML (26,5X7,5)R SR | Etiqueta | Etiqueta, Rollo, plata, sin rotular, rotulable con: THERMOMARK E.300 (D)/600 (D), THERMOMARK ROLL 2.0, THERMOMARK ROLL, THERMOMARK ROLL X1, THERMOMARK ROLLMASTER 300/600, THERMOMARK X1.2, clase de montaje: pegado, Número de índices individuales: 2500, altura del campo de texto: 7,5 mm, anchura del campo de texto: 26,5 mm | 331.99 | 1 | BG | Marking and Installation (MI) | BG2 | BG2411 | 1 | 1 | NO | PC |  | 221,70 | G | 90 | 90 | 110 | MM | 4046356107792 | 39269097 | DE | EC001288 | Imagen | Catálogo
0816854 | EML (26,5X12)R SR | Etiqueta | Etiqueta, Rollo, plata, sin rotular, rotulable con: THERMOMARK E.300 (D)/600 (D), THERMOMARK ROLL 2.0, THERMOMARK ROLL, THERMOMARK ROLL X1, THERMOMARK ROLLMASTER 300/600, THERMOMARK X1.2, clase de montaje: pegado, Número de índices individuales: 2500, altura del campo de texto: 12 mm, anchura del campo de texto: 26,5 mm | 435.65 | 1 | BG | Marking and Installation (MI) | BG2 | BG2411 | 1 | 1 | NO | PC |  | 278,00 | G | 120 | 85 | 85 | MM | 4046356107808 | 39269097 | DE | EC001288 | Imagen | Catálogo
0816883 | EML (26,5X17,5)R SR | Etiqueta | Etiqueta, Rollo, plata, sin rotular, rotulable con: THERMOMARK E.300 (D)/600 (D), THERMOMARK ROLL 2.0, THERMOMARK ROLL, THERMOMARK ROLL X1, THERMOMARK ROLLMASTER 300/600, THERMOMARK X1.2, clase de montaje: pegado, Número de índices individuales: 2500, altura del campo de texto: 17,5 mm, anchura del campo de texto: 26,5 mm | 317.91 | 1 | BG | Marking and Installation (MI) | BG2 | BG2411 | 1 | 1 | NO | PC |  | 347,12 | G | 120 | 85 | 85 | MM | 4046356107815 | 39269097 | DE | EC001288 | Imagen | Catálogo
0816896 | EML (26,5X17,5)R YE | Etiqueta | Etiqueta, Rollo, amarillo, sin rotular, rotulable con: THERMOMARK E.300 (D)/600 (D), THERMOMARK ROLL 2.0, THERMOMARK ROLL, THERMOMARK ROLL X1, THERMOMARK ROLLMASTER 300/600, THERMOMARK X1.2, clase de montaje: pegado, Número de índices individuales: 2500, altura del campo de texto: 17,5 mm, anchura del campo de texto: 26,5 mm | 350.86 | 1 | BG | Marking and Installation (MI) | BG2 | BG2411 | 1 | 1 | NO | PC |  | 380,00 | G | 135 | 115 | 115 | MM | 4046356107716 | 39269097 | PL | EC001288 | Imagen | Catálogo
0816906 | EML (26,5X18,5)R SR | Etiqueta | Etiqueta, Rollo, plata, sin rotular, rotulable con: THERMOMARK E.300 (D)/600 (D), THERMOMARK ROLL 2.0, THERMOMARK ROLL, THERMOMARK ROLL X1, THERMOMARK ROLLMASTER 300/600, THERMOMARK X1.2, clase de montaje: pegado, Número de índices individuales: 2500, altura del campo de texto: 18,5 mm, anchura del campo de texto: 26,5 mm | 555.72 | 1 | BG | Marking and Installation (MI) | BG2 | BG2411 | 1 | 1 | NO | PC |  | 354,20 | G | 120 | 85 | 85 | MM | 4046356107822 | 39269097 | DE | EC001288 | Imagen | Catálogo
0816919 | EML (26,5X26,5)R SR | Etiqueta | Etiqueta, Rollo, plata, sin rotular, rotulable con: THERMOMARK E.300 (D)/600 (D), THERMOMARK ROLL 2.0, THERMOMARK ROLL, THERMOMARK ROLL X1, THERMOMARK ROLLMASTER 300/600, THERMOMARK X1.2, clase de montaje: pegado, Número de índices individuales: 1000, altura del campo de texto: 26,5 mm, anchura del campo de texto: 26,5 mm | 310.83 | 1 | BG | Marking and Installation (MI) | BG2 | BG2411 | 1 | 1 | NO | PC |  | 220,25 | G | 124 | 85 | 85 | MM | 4046356107839 | 39269097 | DE | EC001288 | Imagen | Catálogo
0816922 | EML (30X20)R | Etiqueta | Etiqueta, Rollo, blanco, sin rotular, rotulable con: THERMOMARK E.300 (D)/600 (D), THERMOMARK ROLL 2.0, THERMOMARK ROLL, THERMOMARK ROLL X1, THERMOMARK ROLLMASTER 300/600, THERMOMARK X1.2, clase de montaje: pegado, Número de índices individuales: 2500, altura del campo de texto: 20 mm, anchura del campo de texto: 30 mm | 277.85 | 1 | BG | Marking and Installation (MI) | BG2 | BG2411 | 1 | 1 | NO | PC |  | 425,81 | G | 120 | 85 | 85 | MM | 4046356107549 | 39269097 | PL | EC001288 | Imagen | Catálogo
0816935 | EML (30X20)R YE | Etiqueta | Etiqueta, Rollo, amarillo, sin rotular, rotulable con: THERMOMARK E.300 (D)/600 (D), THERMOMARK ROLL 2.0, THERMOMARK ROLL, THERMOMARK ROLL X1, THERMOMARK ROLLMASTER 300/600, THERMOMARK X1.2, clase de montaje: pegado, Número de índices individuales: 2500, altura del campo de texto: 20 mm, anchura del campo de texto: 30 mm | 320.25 | 1 | BG | Marking and Installation (MI) | BG2 | BG2411 | 1 | 1 | NO | PC |  | 448,80 | G | 126 | 112 | 112 | MM | 4046356107723 | 39269097 | PL | EC001288 | Imagen | Catálogo
0816951 | EML (38X17)R | Etiqueta | Etiqueta, Rollo, blanco, sin rotular, rotulable con: THERMOMARK E.300 (D)/600 (D), THERMOMARK ROLL 2.0, THERMOMARK ROLL, THERMOMARK ROLL X1, THERMOMARK ROLLMASTER 300/600, THERMOMARK X1.2, clase de montaje: pegado, Número de índices individuales: 2500, altura del campo de texto: 17 mm, anchura del campo de texto: 38 mm | 668.76 | 1 | BG | Marking and Installation (MI) | BG2 | BG2411 | 1 | 1 | NO | PC |  | 477,80 | G | 126 | 112 | 112 | MM | 4046356107556 | 39269097 | PL | EC001288 | Imagen | Catálogo
0816977 | EML (40X25)R YE | Etiqueta | Etiqueta, Rollo, amarillo, sin rotular, rotulable con: THERMOMARK E.300 (D)/600 (D), THERMOMARK ROLL 2.0, THERMOMARK ROLL, THERMOMARK ROLL X1, THERMOMARK ROLLMASTER 300/600, THERMOMARK X1.2, clase de montaje: pegado, Número de índices individuales: 1000, altura del campo de texto: 25 mm, anchura del campo de texto: 40 mm | 609.88 | 1 | BG | Marking and Installation (MI) | BG2 | BG2411 | 1 | 1 | NO | PC |  | 301,40 | G | 123 | 85 | 85 | MM | 4046356107730 | 39269097 | PL | EC001288 | Imagen | Catálogo
0816980 | EML (40X8)R | Etiqueta | Etiqueta, Rollo, blanco, sin rotular, rotulable con: THERMOMARK E.300 (D)/600 (D), THERMOMARK ROLL 2.0, THERMOMARK ROLL, THERMOMARK ROLL X1, THERMOMARK ROLLMASTER 300/600, THERMOMARK X1.2, clase de montaje: pegado, Número de índices individuales: 1000, altura del campo de texto: 8 mm, anchura del campo de texto: 40 mm | 692.29 | 1 | BG | Marking and Installation (MI) | BG2 | BG2411 | 1 | 1 | NO | PC |  | 156,10 | G | 120 | 70 | 70 | MM | 4046356107563 | 39269097 | PL | EC001288 | Imagen | Catálogo
0817002 | EML (51X25)R SR | Etiqueta | Etiqueta, Rollo, plata, sin rotular, rotulable con: THERMOMARK E.300 (D)/600 (D), THERMOMARK ROLL 2.0, THERMOMARK ROLL, THERMOMARK ROLL X1, THERMOMARK ROLLMASTER 300/600, THERMOMARK X1.2, clase de montaje: pegado, Número de índices individuales: 1000, altura del campo de texto: 25 mm, anchura del campo de texto: 51 mm | 386.21 | 1 | BG | Marking and Installation (MI) | BG2 | BG2411 | 1 | 1 | NO | PC |  | 353,10 | G | 126 | 112 | 112 | MM | 4046356107846 | 39269097 | PL | EC001288 | Imagen | Catálogo
0817028 | EML (51X25)R | Etiqueta | Etiqueta, Rollo, blanco, sin rotular, rotulable con: THERMOMARK E.300 (D)/600 (D), THERMOMARK ROLL 2.0, THERMOMARK ROLL, THERMOMARK ROLL X1, THERMOMARK ROLLMASTER 300/600, THERMOMARK X1.2, clase de montaje: pegado, Número de índices individuales: 1000, altura del campo de texto: 25 mm, anchura del campo de texto: 51 mm | 310.83 | 1 | BG | Marking and Installation (MI) | BG2 | BG2411 | 1 | 1 | NO | PC |  | 359,00 | G | 124 | 112 | 111 | MM | 4046356107570 | 39269097 | PL | EC001288 | Imagen | Catálogo
0817031 | EML (51X25)R YE | Etiqueta | Etiqueta, Rollo, amarillo, sin rotular, rotulable con: THERMOMARK E.300 (D)/600 (D), THERMOMARK ROLL 2.0, THERMOMARK ROLL, THERMOMARK ROLL X1, THERMOMARK ROLLMASTER 300/600, THERMOMARK X1.2, clase de montaje: pegado, Número de índices individuales: 1000, altura del campo de texto: 25 mm, anchura del campo de texto: 51 mm | 475.66 | 1 | BG | Marking and Installation (MI) | BG2 | BG2411 | 1 | 1 | NO | PC |  | 372,00 | G | 126 | 112 | 112 | MM | 4046356107747 | 39269097 | PL | EC001288 | Imagen | Catálogo
0817057 | EML (70X32)R SR | Etiqueta | Etiqueta, Rollo, plata, sin rotular, rotulable con: THERMOMARK E.300 (D)/600 (D), THERMOMARK ROLL 2.0, THERMOMARK ROLL, THERMOMARK ROLL X1, THERMOMARK ROLLMASTER 300/600, THERMOMARK X1.2, clase de montaje: pegado, Número de índices individuales: 1000, altura del campo de texto: 32 mm, anchura del campo de texto: 70 mm | 930.15 | 1 | BG | Marking and Installation (MI) | BG2 | BG2411 | 1 | 1 | NO | PC |  | 552,20 | G | 126 | 112 | 112 | MM | 4046356107853 | 39269097 | DE | EC001288 | Imagen | Catálogo
0817060 | EML (70X32)R | Etiqueta | Etiqueta, Rollo, blanco, sin rotular, rotulable con: THERMOMARK E.300 (D)/600 (D), THERMOMARK ROLL 2.0, THERMOMARK ROLL, THERMOMARK ROLL X1, THERMOMARK ROLLMASTER 300/600, THERMOMARK X1.2, clase de montaje: pegado, Número de índices individuales: 1000, altura del campo de texto: 32 mm, anchura del campo de texto: 70 mm | 414.48 | 1 | BG | Marking and Installation (MI) | BG2 | BG2411 | 1 | 1 | NO | PC |  | 553,00 | G | 124 | 110 | 112 | MM | 4046356107587 | 39269097 | PL | EC001288 | Imagen | Catálogo
0817073 | EML (70X32)R YE | Etiqueta | Etiqueta, Rollo, amarillo, sin rotular, rotulable con: THERMOMARK E.300 (D)/600 (D), THERMOMARK ROLL 2.0, THERMOMARK ROLL, THERMOMARK ROLL X1, THERMOMARK ROLLMASTER 300/600, THERMOMARK X1.2, clase de montaje: pegado, Número de índices individuales: 1000, altura del campo de texto: 32 mm, anchura del campo de texto: 70 mm | 522.73 | 1 | BG | Marking and Installation (MI) | BG2 | BG2411 | 1 | 1 | NO | PC |  | 579,00 | G | 126 | 112 | 112 | MM | 4046356107754 | 39269097 | PL | EC001288 | Imagen | Catálogo
0817086 | EML (70X50)R SR | Etiqueta | Etiqueta, Rollo, plata, sin rotular, rotulable con: THERMOMARK E.300 (D)/600 (D), THERMOMARK ROLL 2.0, THERMOMARK ROLL, THERMOMARK ROLL X1, THERMOMARK ROLLMASTER 300/600, THERMOMARK X1.2, clase de montaje: pegado, Número de índices individuales: 400, altura del campo de texto: 50 mm, anchura del campo de texto: 70 mm | 932.49 | 1 | BG | Marking and Installation (MI) | BG2 | BG2411 | 1 | 1 | NO | PC |  | 342,00 | G | 120 | 85 | 85 | MM | 4046356107860 | 39269097 | DE | EC001288 | Imagen | Catálogo
0817099 | EML (70X50)R | Etiqueta | Etiqueta, Rollo, blanco, sin rotular, rotulable con: THERMOMARK E.300 (D)/600 (D), THERMOMARK ROLL 2.0, THERMOMARK ROLL, THERMOMARK ROLL X1, THERMOMARK ROLLMASTER 300/600, THERMOMARK X1.2, clase de montaje: pegado, Número de índices individuales: 400, altura del campo de texto: 50 mm, anchura del campo de texto: 70 mm | 273.13 | 1 | BG | Marking and Installation (MI) | BG2 | BG2411 | 1 | 1 | NO | PC |  | 345,00 | G | 121 | 86 | 86 | MM | 4046356107594 | 39269097 | PL | EC001288 | Imagen | Catálogo
0817109 | EML (90X5)R | Etiqueta | Etiqueta, Rollo, blanco, sin rotular, rotulable con: THERMOMARK E.300 (D)/600 (D), THERMOMARK ROLL 2.0, THERMOMARK ROLL, THERMOMARK ROLL X1, THERMOMARK ROLLMASTER 300/600, THERMOMARK X1.2, clase de montaje: pegado, Número de índices individuales: 2500, altura del campo de texto: 5 mm, anchura del campo de texto: 90 mm | 711.12 | 1 | BG | Marking and Installation (MI) | BG2 | BG2411 | 1 | 1 | NO | PC |  | 493,07 | G | 126 | 113 | 113 | MM | 4046356107600 | 39269097 | PL | EC001288 | Imagen | Catálogo
0817112 | EML (100X73)R SR | Etiqueta | Etiqueta, Rollo, plata, sin rotular, rotulable con: THERMOMARK E.300 (D)/600 (D), THERMOMARK ROLL 2.0, THERMOMARK ROLL, THERMOMARK ROLL X1, THERMOMARK ROLLMASTER 300/600, THERMOMARK X1.2, clase de montaje: pegado, Número de índices individuales: 300, altura del campo de texto: 73 mm, anchura del campo de texto: 100 mm | 470.96 | 1 | BG | Marking and Installation (MI) | BG2 | BG2411 | 1 | 1 | NO | PC |  | 510,00 | G | 126 | 112 | 112 | MM | 4046356107877 | 39269097 | DE | EC001288 | Imagen | Catálogo
0817125 | EML (100X73)R | Etiqueta | Etiqueta, Rollo, blanco, sin rotular, rotulable con: THERMOMARK E.300 (D)/600 (D), THERMOMARK ROLL 2.0, THERMOMARK ROLL, THERMOMARK ROLL X1, THERMOMARK ROLLMASTER 300/600, THERMOMARK X1.2, clase de montaje: pegado, Número de índices individuales: 300, altura del campo de texto: 73 mm, anchura del campo de texto: 100 mm | 282.55 | 1 | BG | Marking and Installation (MI) | BG2 | BG2411 | 1 | 1 | NO | PC |  | 513,20 | G | 126 | 112 | 112 | MM | 4046356107617 | 39269097 | PL | EC001288 | Imagen | Catálogo
0817138 | EML (100X73)R YE | Etiqueta | Etiqueta, Rollo, amarillo, sin rotular, rotulable con: THERMOMARK E.300 (D)/600 (D), THERMOMARK ROLL 2.0, THERMOMARK ROLL, THERMOMARK ROLL X1, THERMOMARK ROLLMASTER 300/600, THERMOMARK X1.2, clase de montaje: pegado, Número de índices individuales: 300, altura del campo de texto: 73 mm, anchura del campo de texto: 100 mm | 605.19 | 1 | BG | Marking and Installation (MI) | BG2 | BG2411 | 1 | 1 | NO | PC |  | 537,50 | G | 126 | 112 | 112 | MM | 4046356107761 | 39269097 | PL | EC001288 | Imagen | Catálogo
0817141 | EML (100X90)R SR | Etiqueta | Etiqueta, Rollo, plata, sin rotular, rotulable con: THERMOMARK E.300 (D)/600 (D), THERMOMARK ROLL 2.0, THERMOMARK ROLL, THERMOMARK ROLL X1, THERMOMARK ROLLMASTER 300/600, THERMOMARK X1.2, clase de montaje: pegado, Número de índices individuales: 250, altura del campo de texto: 90 mm, anchura del campo de texto: 100 mm | 522.73 | 1 | BG | Marking and Installation (MI) | BG2 | BG2411 | 1 | 1 | NO | PC |  | 513,20 | G | 126 | 112 | 112 | MM | 4046356107884 | 39269097 | DE | EC001288 | Imagen | Catálogo
0817154 | EML (100X90)R | Etiqueta | Etiqueta, Rollo, blanco, sin rotular, rotulable con: THERMOMARK E.300 (D)/600 (D), THERMOMARK ROLL 2.0, THERMOMARK ROLL, THERMOMARK ROLL X1, THERMOMARK ROLLMASTER 300/600, THERMOMARK X1.2, clase de montaje: pegado, Número de índices individuales: 250, altura del campo de texto: 90 mm, anchura del campo de texto: 100 mm | 266.11 | 1 | BG | Marking and Installation (MI) | BG2 | BG2411 | 1 | 1 | NO | PC |  | 514,80 | G | 126 | 112 | 112 | MM | 4046356107624 | 39269097 | PL | EC001288 | Imagen | Catálogo
0817222 | WMT 3,5 (15X5)R | Marcador de cables | Marcador de cables, Rollo, blanco, sin rotular, rotulable con: THERMOMARK E.300 (D)/600 (D), THERMOMARK ROLL 2.0, THERMOMARK ROLL, THERMOMARK ROLL X1, THERMOMARK ROLLMASTER 300/600, THERMOMARK X1.2, rango de diámetro de cable: 2 ... 3,5 mm, clase de montaje: deslizamiento, Número de índices individuales: 4000, altura del campo de texto: 5 mm, anchura del campo de texto: 15 mm | 540.05 | 1 | BG | Marking and Installation (MI) | BG2 | BG2211 | 1 | 1 | SÍ | PC |  | 556,00 | G | 126 | 112 | 112 | MM | 4046356125697 | 39269097 | DE | EC001530 | Imagen | Catálogo
0817235 | WMT 4,2 (15X6)R | Marcador de cables | Marcador de cables, Rollo, blanco, sin rotular, rotulable con: THERMOMARK E.300 (D)/600 (D), THERMOMARK ROLL 2.0, THERMOMARK ROLL, THERMOMARK ROLL X1, THERMOMARK ROLLMASTER 300/600, THERMOMARK X1.2, rango de diámetro de cable: 3 ... 4,2 mm, clase de montaje: deslizamiento, Número de índices individuales: 4000, altura del campo de texto: 6 mm, anchura del campo de texto: 15 mm | 687.72 | 1 | BG | Marking and Installation (MI) | BG2 | BG2211 | 1 | 1 | SÍ | PC |  | 647,40 | G | 126 | 112 | 112 | MM | 4046356125703 | 39269097 | DE | EC001530 | Imagen | Catálogo
0817248 | WMT 5,5 (15X8)R | Marcador de cables | Marcador de cables, Rollo, blanco, sin rotular, rotulable con: THERMOMARK E.300 (D)/600 (D), THERMOMARK ROLL 2.0, THERMOMARK ROLL, THERMOMARK ROLL X1, THERMOMARK ROLLMASTER 300/600, THERMOMARK X1.2, rango de diámetro de cable: 4 ... 5,5 mm, clase de montaje: deslizamiento, Número de índices individuales: 4000, altura del campo de texto: 8 mm, anchura del campo de texto: 15 mm | 769.29 | 1 | BG | Marking and Installation (MI) | BG2 | BG2211 | 1 | 1 | SÍ | PC |  | 714,80 | G | 120 | 112 | 112 | MM | 4046356125710 | 39269097 | DE | EC001530 | Imagen | Catálogo
0817251 | WMT 8,4 (17X10)R | Marcador de cables | Marcador de cables, Rollo, blanco, sin rotular, rotulable con: THERMOMARK E.300 (D)/600 (D), THERMOMARK ROLL 2.0, THERMOMARK ROLL, THERMOMARK ROLL X1, THERMOMARK ROLLMASTER 300/600, THERMOMARK X1.2, rango de diámetro de cable: 5 ... 8,4 mm, clase de montaje: deslizamiento, Número de índices individuales: 4000, altura del campo de texto: 10 mm, anchura del campo de texto: 17 mm | 806.24 | 1 | BG | Marking and Installation (MI) | BG2 | BG2211 | 1 | 1 | SÍ | PC |  | 959,00 | G | 123 | 114 | 117 | MM | 4046356125727 | 39269097 | DE | EC001530 | Imagen | Catálogo
0817264 | EMT (25X6)R | Rótulo insertable | Rótulo insertable, Rollo, blanco, sin rotular, rotulable con: THERMOMARK E.300 (D)/600 (D), THERMOMARK ROLL 2.0, THERMOMARK ROLL, THERMOMARK ROLL X1, THERMOMARK ROLLMASTER 300/600, THERMOMARK X1.2, rango de diámetro de cable: 10 ... 25 mm, clase de montaje: insertar, Número de índices individuales: 5000, altura del campo de texto: 6 mm, anchura del campo de texto: 25 mm | 419.28 | 1 | BG | Marking and Installation (MI) | BG2 | BG2211 | 1 | 1 | NO | PC |  | 461,40 | G | 122 | 86 | 86 | MM | 4046356124201 | 39269097 | DE | EC001288 | Imagen | Catálogo
0817277 | EMT (29X8)R | Rótulo insertable | Rótulo insertable, Rollo, blanco, sin rotular, rotulable con: THERMOMARK E.300 (D)/600 (D), THERMOMARK ROLL 2.0, THERMOMARK ROLL, THERMOMARK ROLL X1, THERMOMARK ROLLMASTER 300/600, THERMOMARK X1.2, rango de diámetro de cable: 10 ... 25 mm, clase de montaje: insertar, Número de índices individuales: 5400, altura del campo de texto: 8 mm, anchura del campo de texto: 29 mm | 667.21 | 1 | BG | Marking and Installation (MI) | BG2 | BG2211 | 1 | 1 | NO | PC |  | 590,00 | G | 126 | 112 | 112 | MM | 4046356124218 | 39202021 | DE | EC001288 | Imagen | Catálogo
0817280 | EMT (29X8)R YE | Rótulo insertable | Rótulo insertable, Rollo, amarillo, sin rotular, rotulable con: THERMOMARK E.300 (D)/600 (D), THERMOMARK ROLL 2.0, THERMOMARK ROLL, THERMOMARK ROLL X1, THERMOMARK ROLLMASTER 300/600, THERMOMARK X1.2, rango de diámetro de cable: 10 ... 25 mm, clase de montaje: insertar, Número de índices individuales: 5400, altura del campo de texto: 8 mm, anchura del campo de texto: 29 mm | 700.55 | 1 | BG | Marking and Installation (MI) | BG2 | BG2211 | 1 | 1 | NO | PC |  | 587,00 | G | 123 | 112 | 112 | MM | 4046356124225 | 39202021 | DE | EC001288 | Imagen | Catálogo
0817293 | EMT (40X17)R | Rótulo insertable | Rótulo insertable, Rollo, blanco, sin rotular, rotulable con: THERMOMARK E.300 (D)/600 (D), THERMOMARK ROLL 2.0, THERMOMARK ROLL, THERMOMARK ROLL X1, THERMOMARK ROLLMASTER 300/600, THERMOMARK X1.2, rango de diámetro de cable: 16 ... 35 mm, clase de montaje: insertar, Número de índices individuales: 2300, altura del campo de texto: 17 mm, anchura del campo de texto: 40 mm | 709.26 | 1 | BG | Marking and Installation (MI) | BG2 | BG2211 | 1 | 1 | NO | PC |  | 563,30 | G | 126 | 112 | 112 | MM | 4046356124188 | 39202021 | DE | EC001288 | Imagen | Catálogo
0817316 | WMTB (35X15)R | Marcador de cables | Marcador de cables, Rollo, blanco, sin rotular, rotulable con: THERMOMARK E.300 (D)/600 (D), THERMOMARK ROLL 2.0, THERMOMARK ROLL, THERMOMARK ROLL X1, THERMOMARK ROLLMASTER 300/600, THERMOMARK X1.2, rango de diámetro de cable: 6 ... 136 mm, clase de montaje: Montaje con sujetacables, diámetro de cable: ≥ 6 mm, Número de índices individuales: 1700, altura del campo de texto: 15 mm, anchura del campo de texto: 35 mm | 539.45 | 1 | BG | Marking and Installation (MI) | BG2 | BG2311 | 1 | 1 | SÍ | PC |  | 605,47 | G | 126 | 112 | 112 | MM | 4046356125741 | 39269097 | DE | EC001530 | Imagen | Catálogo
0817329 | EMT (15X4)R | Rótulo insertable | Rótulo insertable, Rollo, blanco, sin rotular, rotulable con: THERMOMARK E.300 (D)/600 (D), THERMOMARK ROLL 2.0, THERMOMARK ROLL, THERMOMARK ROLL X1, THERMOMARK ROLLMASTER 300/600, THERMOMARK X1.2, rango de diámetro de cable: 0,6 ... 50 mm, clase de montaje: introducir, Número de índices individuales: 7500, altura del campo de texto: 4 mm, anchura del campo de texto: 15 mm | 630.83 | 1 | BG | Marking and Installation (MI) | BG2 | BG2211 | 1 | 1 | NO | PC |  | 473,08 | G | 126 | 112 | 112 | MM | 4046356123419 | 39202021 | DE | EC001288 | Imagen | Catálogo
0817332 | EMT (15X4)R BU | Rótulo insertable | Rótulo insertable, Rollo, azul, sin rotular, rotulable con: THERMOMARK E.300 (D)/600 (D), THERMOMARK ROLL 2.0, THERMOMARK ROLL, THERMOMARK ROLL X1, THERMOMARK ROLLMASTER 300/600, THERMOMARK X1.2, rango de diámetro de cable: 0,6 ... 50 mm, clase de montaje: introducir, Número de índices individuales: 7500, altura del campo de texto: 4 mm, anchura del campo de texto: 15 mm | 662.36 | 1 | BG | Marking and Installation (MI) | BG2 | BG2211 | 1 | 1 | NO | PC |  | 483,20 | G | 125 | 113 | 113 | MM | 4046356123426 | 39269097 | DE | EC001288 | Imagen | Catálogo
0817358 | EMT (15X4)R YE | Rótulo insertable | Rótulo insertable, Rollo, amarillo, sin rotular, rotulable con: THERMOMARK E.300 (D)/600 (D), THERMOMARK ROLL 2.0, THERMOMARK ROLL, THERMOMARK ROLL X1, THERMOMARK ROLLMASTER 300/600, THERMOMARK X1.2, rango de diámetro de cable: 0,6 ... 50 mm, clase de montaje: introducir, Número de índices individuales: 7500, altura del campo de texto: 4 mm, anchura del campo de texto: 15 mm | 662.36 | 1 | BG | Marking and Installation (MI) | BG2 | BG2211 | 1 | 1 | NO | PC |  | 460,60 | G | 124 | 111 | 111 | MM | 4046356123433 | 39202021 | DE | EC001288 | Imagen | Catálogo
0817361 | EMT (23X4)R | Rótulo insertable | Rótulo insertable, Rollo, blanco, sin rotular, rotulable con: THERMOMARK E.300 (D)/600 (D), THERMOMARK ROLL 2.0, THERMOMARK ROLL, THERMOMARK ROLL X1, THERMOMARK ROLLMASTER 300/600, THERMOMARK X1.2, rango de diámetro de cable: 1,5 ... 35 mm, clase de montaje: introducir, Número de índices individuales: 5000, altura del campo de texto: 4 mm, anchura del campo de texto: 23 mm | 644.86 | 1 | BG | Marking and Installation (MI) | BG2 | BG2211 | 1 | 1 | NO | PC |  | 470,00 | G | 126 | 112 | 112 | MM | 4046356123440 | 39202021 | DE | EC001288 | Imagen | Catálogo
0817374 | EMT (23X4)R YE | Rótulo insertable | Rótulo insertable, Rollo, amarillo, sin rotular, rotulable con: THERMOMARK E.300 (D)/600 (D), THERMOMARK ROLL 2.0, THERMOMARK ROLL, THERMOMARK ROLL X1, THERMOMARK ROLLMASTER 300/600, THERMOMARK X1.2, rango de diámetro de cable: 1,5 ... 35 mm, clase de montaje: introducir, Número de índices individuales: 5000, altura del campo de texto: 4 mm, anchura del campo de texto: 23 mm | 677.08 | 1 | BG | Marking and Installation (MI) | BG2 | BG2211 | 1 | 1 | NO | PC |  | 486,30 | G | 122 | 111 | 113 | MM | 4046356123457 | 39202021 | DE | EC001288 | Imagen | Catálogo
0817507 | WML 18 (12X12)R | Etiqueta de envoltura de cables | Etiqueta de envoltura de cables, Rollo, blanco, sin rotular, rotulable con: THERMOMARK E.300 (D)/600 (D), THERMOMARK ROLL 2.0, THERMOMARK ROLL, THERMOMARK ROLL X1, THERMOMARK ROLLMASTER 300/600, THERMOMARK X1.2, rango de diámetro de cable: 3,8 ... 18,5 mm, clase de montaje: pegado, diámetro de cable: ≤ 18,5 mm, Número de índices individuales: 2500, altura del campo de texto: 12,7 mm, anchura del campo de texto: 12,7 mm | 702.12 | 1 | BG | Marking and Installation (MI) | BG2 | BG2311 | 1 | 1 | NO | PC |  | 597,00 | G | 126 | 112 | 112 | MM | 4046356125604 | 39199080 | DE | EC001530 | Imagen | Catálogo
0817510 | WML 36 (25X38)R | Etiqueta de envoltura de cables | Etiqueta de envoltura de cables, Rollo, blanco, sin rotular, rotulable con: THERMOMARK E.300 (D)/600 (D), THERMOMARK ROLL 2.0, THERMOMARK ROLL, THERMOMARK ROLL X1, THERMOMARK ROLLMASTER 300/600, THERMOMARK X1.2, rango de diámetro de cable: 12,1 ... 36,4 mm, clase de montaje: pegado, diámetro de cable: ≤ 36,4 mm, Número de índices individuales: 500, altura del campo de texto: 38,1 mm, anchura del campo de texto: 25,4 mm | 895.8 | 1 | BG | Marking and Installation (MI) | BG2 | BG2311 | 1 | 1 | NO | PC |  | 528,80 | G | 126 | 112 | 112 | MM | 4046356125635 | 39199080 | DE | EC001530 | Imagen | Catálogo
0817523 | WML 5 (25X10)R | Etiqueta de envoltura de cables | Etiqueta de envoltura de cables, Rollo, blanco, sin rotular, rotulable con: THERMOMARK E.300 (D)/600 (D), THERMOMARK ROLL 2.0, THERMOMARK ROLL, THERMOMARK ROLL X1, THERMOMARK ROLLMASTER 300/600, THERMOMARK X1.2, rango de diámetro de cable: 3,2 ... 5,1 mm, clase de montaje: pegado, diámetro de cable: ≤ 5,1 mm, Número de índices individuales: 3000, altura del campo de texto: 9,5 mm, anchura del campo de texto: 25,4 mm | 800.7 | 1 | BG | Marking and Installation (MI) | BG2 | BG2311 | 1 | 1 | NO | PC |  | 612,50 | G | 124 | 111 | 111 | MM | 4046356125642 | 39199080 | DE | EC001530 | Imagen | Catálogo
0817536 | WML 14 (25X19)R | Etiqueta de envoltura de cables | Etiqueta de envoltura de cables, Rollo, blanco, sin rotular, rotulable con: THERMOMARK E.300 (D)/600 (D), THERMOMARK ROLL 2.0, THERMOMARK ROLL, THERMOMARK ROLL X1, THERMOMARK ROLLMASTER 300/600, THERMOMARK X1.2, rango de diámetro de cable: 6,1 ... 14,2 mm, clase de montaje: pegado, diámetro de cable: ≤ 14,2 mm, Número de índices individuales: 1500, altura del campo de texto: 19,1 mm, anchura del campo de texto: 25,4 mm | 610.57 | 1 | BG | Marking and Installation (MI) | BG2 | BG2311 | 1 | 1 | NO | PC |  | 702,00 | G | 125 | 111 | 111 | MM | 4046356125574 | 39199080 | DE | EC001530 | Imagen | Catálogo
0817549 | WML 14 (25X19)R YE | Etiqueta de envoltura de cables | Etiqueta de envoltura de cables, Rollo, amarillo, sin rotular, rotulable con: THERMOMARK E.300 (D)/600 (D), THERMOMARK ROLL 2.0, THERMOMARK ROLL, THERMOMARK ROLL X1, THERMOMARK ROLLMASTER 300/600, THERMOMARK X1.2, rango de diámetro de cable: 6,1 ... 14,2 mm, clase de montaje: pegado, diámetro de cable: ≤ 14,2 mm, Número de índices individuales: 1500, altura del campo de texto: 19,1 mm, anchura del campo de texto: 25,4 mm | 727.26 | 1 | BG | Marking and Installation (MI) | BG2 | BG2311 | 1 | 1 | NO | PC |  | 701,60 | G | 126 | 112 | 112 | MM | 4046356125581 | 39199080 | DE | EC001530 | Imagen | Catálogo
0817552 | WML 14 (38X19)R | Etiqueta de envoltura de cables | Etiqueta de envoltura de cables, Rollo, blanco, sin rotular, rotulable con: THERMOMARK E.300 (D)/600 (D), THERMOMARK ROLL 2.0, THERMOMARK ROLL, THERMOMARK ROLL X1, THERMOMARK ROLLMASTER 300/600, THERMOMARK X1.2, rango de diámetro de cable: 6,1 ... 14,2 mm, clase de montaje: pegado, diámetro de cable: ≤ 14,2 mm, Número de índices individuales: 1000, altura del campo de texto: 19,1 mm, anchura del campo de texto: 38,1 mm | 628.67 | 1 | BG | Marking and Installation (MI) | BG2 | BG2311 | 1 | 1 | NO | PC |  | 710,00 | G | 124 | 112 | 111 | MM | 4046356125598 | 39199080 | DE | EC001530 | Imagen | Catálogo
0817617 | EMLC (5,5X20)R | Etiqueta de tejido | Etiqueta de tejido, Rollo, blanco, sin rotular, rotulable con: THERMOMARK E.300 (D)/600 (D), THERMOMARK ROLL 2.0, THERMOMARK ROLL, THERMOMARK ROLL X1, THERMOMARK ROLLMASTER 300/600, THERMOMARK X1.2, clase de montaje: pegado, Número de índices individuales: 10000, altura del campo de texto: 5,5 mm, anchura del campo de texto: 20 mm | 1136.27 | 1 | BG | Marking and Installation (MI) | BG2 | BG2411 | 1 | 1 | NO | PC |  | 385,70 | G | 126 | 113 | 113 | MM | 4046356123464 | 39269097 | CN | EC001288 | Imagen | Catálogo
0817620 | EMLC (5,5X40)R | Etiqueta de tejido | Etiqueta de tejido, Rollo, blanco, sin rotular, rotulable con: THERMOMARK E.300 (D)/600 (D), THERMOMARK ROLL 2.0, THERMOMARK ROLL, THERMOMARK ROLL X1, THERMOMARK ROLLMASTER 300/600, THERMOMARK X1.2, clase de montaje: pegado, Número de índices individuales: 5000, altura del campo de texto: 5,5 mm, anchura del campo de texto: 40 mm | 903.08 | 1 | BG | Marking and Installation (MI) | BG2 | BG2411 | 1 | 1 | NO | PC |  | 361,20 | G | 125 | 111 | 113 | MM | 4046356124171 | 39269097 | CN | EC001288 | Imagen | Catálogo
0817691 | UC-TM 12 OG | Marcador para bornes | Marcador para bornes, Estera, naranja, sin rotular, rotulable con: BLUEMARK E.CARD, BLUEMARK ID COLOR, BLUEMARK ID, BLUEMARK CLED, PLOTMARK, CMS-P1-PLOTTER, clase de montaje: enclavar, para ancho de borne: 12 mm, Número de índices individuales: 40, altura del campo de texto: 10,5 mm, anchura del campo de texto: 11,45 mm | 933.78 | 100 | BG | Marking and Installation (MI) | BG2 | BG2117 | 10 | 10 | NO | PC |  | 12,18 | G | 124 | 80 | 52 | MM | 4046356108119 | 39269097 | PL | EC000761 | Imagen | Catálogo
0817701 | UC-TM 12 RD | Marcador para bornes | Marcador para bornes, Estera, rojo, sin rotular, rotulable con: BLUEMARK E.CARD, BLUEMARK ID COLOR, BLUEMARK ID, BLUEMARK CLED, PLOTMARK, CMS-P1-PLOTTER, clase de montaje: enclavar, para ancho de borne: 12 mm, Número de índices individuales: 40, altura del campo de texto: 10,5 mm, anchura del campo de texto: 11,45 mm | 933.78 | 100 | BG | Marking and Installation (MI) | BG2 | BG2117 | 10 | 10 | NO | PC |  | 12,63 | G | 124 | 80 | 52 | MM | 4046356108171 | 39269097 | PL | EC000761 | Imagen | Catálogo
0817769 | UC-TM 16 BU | Marcador para bornes | Marcador para bornes, Estera, azul, sin rotular, rotulable con: BLUEMARK E.CARD, BLUEMARK ID COLOR, BLUEMARK ID, BLUEMARK CLED, PLOTMARK, CMS-P1-PLOTTER, clase de montaje: enclavar, para ancho de borne: 16 mm, Número de índices individuales: 32, altura del campo de texto: 10,5 mm, anchura del campo de texto: 15,45 mm | 933.78 | 100 | BG | Marking and Installation (MI) | BG2 | BG2117 | 10 | 10 | NO | PC |  | 12,90 | G | 124 | 80 | 52 | MM | 4046356108188 | 39269097 | PL | EC000761 | Imagen | Catálogo
0817785 | UC-TM 12 BU | Marcador para bornes | Marcador para bornes, Estera, azul, sin rotular, rotulable con: BLUEMARK E.CARD, BLUEMARK ID COLOR, BLUEMARK ID, BLUEMARK CLED, PLOTMARK, CMS-P1-PLOTTER, clase de montaje: enclavar, para ancho de borne: 12 mm, Número de índices individuales: 40, altura del campo de texto: 10,5 mm, anchura del campo de texto: 11,45 mm | 933.78 | 100 | BG | Marking and Installation (MI) | BG2 | BG2117 | 10 | 10 | NO | PC |  | 12,37 | G | 124 | 80 | 52 | MM | 4046356108362 | 39269097 | PL | EC000761 | Imagen | Catálogo
0817798 | UC-TM 16 RD | Marcador para bornes | Marcador para bornes, Estera, rojo, sin rotular, rotulable con: BLUEMARK E.CARD, BLUEMARK ID COLOR, BLUEMARK ID, BLUEMARK CLED, PLOTMARK, CMS-P1-PLOTTER, clase de montaje: enclavar, para ancho de borne: 16 mm, Número de índices individuales: 32, altura del campo de texto: 10,5 mm, anchura del campo de texto: 15,45 mm | 933.78 | 100 | BG | Marking and Installation (MI) | BG2 | BG2117 | 10 | 10 | NO | PC |  | 12,59 | G | 124 | 80 | 52 | MM | 4046356108249 | 39269097 | PL | EC000761 | Imagen | Catálogo
0817808 | UC-TM 12 GN | Marcador para bornes | Marcador para bornes, Estera, verde, sin rotular, rotulable con: BLUEMARK E.CARD, BLUEMARK ID COLOR, BLUEMARK ID, BLUEMARK CLED, PLOTMARK, CMS-P1-PLOTTER, clase de montaje: enclavar, para ancho de borne: 12 mm, Número de índices individuales: 40, altura del campo de texto: 10,5 mm, anchura del campo de texto: 11,45 mm | 933.78 | 100 | BG | Marking and Installation (MI) | BG2 | BG2117 | 10 | 10 | NO | PC |  | 12,18 | G | 124 | 80 | 52 | MM | 4046356108423 | 39269097 | PL | EC000761 | Imagen | Catálogo
0817824 | UC-TMF 16 RD | Marcador para bornes | Marcador para bornes, Estera, rojo, sin rotular, rotulable con: BLUEMARK E.CARD, BLUEMARK ID COLOR, BLUEMARK ID, BLUEMARK CLED, PLOTMARK, CMS-P1-PLOTTER, clase de montaje: enclavar, para ancho de borne: 16 mm, Número de índices individuales: 32, altura del campo de texto: 5,1 mm, anchura del campo de texto: 15,45 mm | 840.58 | 100 | BG | Marking and Installation (MI) | BG2 | BG2117 | 10 | 10 | NO | PC |  | 7,31 | G | 124 | 80 | 52 | MM | 4046356108195 | 39269097 | PL | EC000761 | Imagen | Catálogo
0817866 | UC-TMF 12 OG | Marcador para bornes | Marcador para bornes, Estera, naranja, sin rotular, rotulable con: BLUEMARK E.CARD, BLUEMARK ID COLOR, BLUEMARK ID, BLUEMARK CLED, PLOTMARK, CMS-P1-PLOTTER, clase de montaje: enclavar, para ancho de borne: 12 mm, Número de índices individuales: 40, altura del campo de texto: 5,1 mm, anchura del campo de texto: 11,45 mm | 840.58 | 100 | BG | Marking and Installation (MI) | BG2 | BG2117 | 10 | 10 | NO | PC |  | 7,30 | G | 124 | 80 | 52 | MM | 4046356108430 | 39269097 | PL | EC000761 | Imagen | Catálogo
0818001 | EML (16X7)R | Etiqueta | Etiqueta, Rollo, blanco, sin rotular, rotulable con: THERMOMARK E.300 (D)/600 (D), THERMOMARK ROLL 2.0, THERMOMARK ROLL, THERMOMARK ROLL X1, THERMOMARK ROLLMASTER 300/600, THERMOMARK X1.2, clase de montaje: pegado, Número de índices individuales: 10000, altura del campo de texto: 7 mm, anchura del campo de texto: 16 mm | 440.46 | 1 | BG | Marking and Installation (MI) | BG2 | BG2411 | 1 | 1 | NO | PC |  | 511,80 | G | 126 | 112 | 112 | MM | 4046356125505 | 39269097 | PL | EC001288 | Imagen | Catálogo
0818027 | EML (40X25)R | Etiqueta | Etiqueta, Rollo, blanco, sin rotular, rotulable con: THERMOMARK E.300 (D)/600 (D), THERMOMARK ROLL 2.0, THERMOMARK ROLL, THERMOMARK ROLL X1, THERMOMARK ROLLMASTER 300/600, THERMOMARK X1.2, clase de montaje: pegado, Número de índices individuales: 1000, altura del campo de texto: 25 mm, anchura del campo de texto: 40 mm | 353.58 | 1 | BG | Marking and Installation (MI) | BG2 | BG2411 | 1 | 1 | NO | PC |  | 289,68 | G | 120 | 85 | 85 | MM | 4046356124485 | 39269097 | PL | EC001288 | Imagen | Catálogo
0818069 | UC-TM 10 | Marcador para bornes | Marcador para bornes, Estera, blanco, sin rotular, rotulable con: BLUEMARK E.CARD, BLUEMARK ID COLOR, BLUEMARK ID, BLUEMARK CLED, PLOTMARK, CMS-P1-PLOTTER, clase de montaje: enclavar, para ancho de borne: 10,2 mm, Número de índices individuales: 48, altura del campo de texto: 10,5 mm, anchura del campo de texto: 9,6 mm | 933.78 | 100 | BG | Marking and Installation (MI) | BG2 | BG2117 | 10 | 10 | NO | PC |  | 12,98 | G | 124 | 80 | 52 | MM | 4046356133555 | 39269097 | PL | EC000761 | Imagen | Catálogo
0818072 | UC-TM 8 | Marcador para bornes | Marcador para bornes, Estera, blanco, sin rotular, rotulable con: BLUEMARK E.CARD, BLUEMARK ID COLOR, BLUEMARK ID, BLUEMARK CLED, PLOTMARK, CMS-P1-PLOTTER, clase de montaje: enclavar, para ancho de borne: 8,2 mm, Número de índices individuales: 56, altura del campo de texto: 10,5 mm, anchura del campo de texto: 7,6 mm | 902.05 | 100 | BG | Marking and Installation (MI) | BG2 | BG2117 | 10 | 10 | NO | PC |  | 12,78 | G | 124 | 80 | 52 | MM | 4046356133562 | 39269097 | PL | EC000761 | Imagen | Catálogo
0818085 | UC-TM 6 | Marcador para bornes | Marcador para bornes, Estera, blanco, sin rotular, rotulable con: BLUEMARK E.CARD, BLUEMARK ID COLOR, BLUEMARK ID, BLUEMARK CLED, PLOTMARK, CMS-P1-PLOTTER, clase de montaje: enclavar, para ancho de borne: 6,2 mm, Número de índices individuales: 80, altura del campo de texto: 10,5 mm, anchura del campo de texto: 5,6 mm | 902.05 | 100 | BG | Marking and Installation (MI) | BG2 | BG2117 | 10 | 10 | NO | PC |  | 12,68 | G | 124 | 80 | 52 | MM | 4046356133975 | 39269097 | PL | EC000761 | Imagen | Catálogo
0818108 | UC-TM 5 | Marcador para bornes | Marcador para bornes, Estera, blanco, sin rotular, rotulable con: BLUEMARK E.CARD, BLUEMARK ID COLOR, BLUEMARK ID, BLUEMARK CLED, PLOTMARK, CMS-P1-PLOTTER, clase de montaje: enclavar, para ancho de borne: 5,2 mm, Número de índices individuales: 96, altura del campo de texto: 10,5 mm, anchura del campo de texto: 4,6 mm | 902.05 | 100 | BG | Marking and Installation (MI) | BG2 | BG2117 | 10 | 10 | NO | PC |  | 12,44 | G | 124 | 80 | 52 | MM | 4046356133982 | 39269097 | PL | EC000761 | Imagen | Catálogo
0818111 | UC-TM 4 | Marcador para bornes | Marcador para bornes, Estera, blanco, sin rotular, rotulable con: BLUEMARK E.CARD, BLUEMARK ID COLOR, BLUEMARK ID, BLUEMARK CLED, PLOTMARK, CMS-P1-PLOTTER, clase de montaje: enclavar, para ancho de borne: 4,2 mm, Número de índices individuales: 120, altura del campo de texto: 10,5 mm, anchura del campo de texto: 3,6 mm | 902.05 | 100 | BG | Marking and Installation (MI) | BG2 | BG2117 | 10 | 10 | NO | PC |  | 12,40 | G | 124 | 80 | 52 | MM | 4046356133999 | 39269097 | PL | EC000761 | Imagen | Catálogo
0818124 | UC-TMF 10 | Marcador para bornes | Marcador para bornes, Estera, blanco, sin rotular, rotulable con: BLUEMARK E.CARD, BLUEMARK ID COLOR, BLUEMARK ID, BLUEMARK CLED, PLOTMARK, CMS-P1-PLOTTER, clase de montaje: enclavar, para ancho de borne: 10,2 mm, Número de índices individuales: 48, altura del campo de texto: 5,1 mm, anchura del campo de texto: 9,6 mm | 840.58 | 100 | BG | Marking and Installation (MI) | BG2 | BG2117 | 10 | 10 | NO | PC |  | 7,47 | G | 124 | 80 | 52 | MM | 4046356134002 | 39269097 | PL | EC000761 | Imagen | Catálogo
0818137 | UC-TMF 8 | Marcador para bornes | Marcador para bornes, Estera, blanco, sin rotular, rotulable con: BLUEMARK E.CARD, BLUEMARK ID COLOR, BLUEMARK ID, BLUEMARK CLED, PLOTMARK, CMS-P1-PLOTTER, clase de montaje: enclavar, para ancho de borne: 8,2 mm, Número de índices individuales: 56, altura del campo de texto: 5,1 mm, anchura del campo de texto: 7,6 mm | 810.82 | 100 | BG | Marking and Installation (MI) | BG2 | BG2117 | 10 | 10 | NO | PC |  | 7,50 | G | 124 | 80 | 52 | MM | 4046356134019 | 39269097 | PL | EC000761 | Imagen | Catálogo
0818140 | UC-TMF 6 | Marcador para bornes | Marcador para bornes, Estera, blanco, sin rotular, rotulable con: BLUEMARK E.CARD, BLUEMARK ID COLOR, BLUEMARK ID, BLUEMARK CLED, PLOTMARK, CMS-P1-PLOTTER, clase de montaje: enclavar, para ancho de borne: 6,2 mm, Número de índices individuales: 80, altura del campo de texto: 5,1 mm, anchura del campo de texto: 5,6 mm | 810.82 | 100 | BG | Marking and Installation (MI) | BG2 | BG2117 | 10 | 10 | NO | PC |  | 8,66 | G | 124 | 80 | 52 | MM | 4046356134026 | 39269097 | PL | EC000761 | Imagen | Catálogo
0818153 | UC-TMF 5 | Marcador para bornes | Marcador para bornes, Estera, blanco, sin rotular, rotulable con: BLUEMARK E.CARD, BLUEMARK ID COLOR, BLUEMARK ID, BLUEMARK CLED, PLOTMARK, CMS-P1-PLOTTER, clase de montaje: enclavar, para ancho de borne: 5,2 mm, Número de índices individuales: 96, altura del campo de texto: 5,1 mm, anchura del campo de texto: 4,6 mm | 810.82 | 100 | BG | Marking and Installation (MI) | BG2 | BG2117 | 10 | 10 | NO | PC |  | 8,63 | G | 124 | 80 | 51 | MM | 4046356134033 | 39269097 | PL | EC000761 | Imagen | Catálogo
0818166 | UC-TMF 4 | Marcador para bornes | Marcador para bornes, Estera, blanco, sin rotular, rotulable con: BLUEMARK E.CARD, BLUEMARK ID COLOR, BLUEMARK ID, BLUEMARK CLED, PLOTMARK, CMS-P1-PLOTTER, clase de montaje: enclavar, para ancho de borne: 4,2 mm, Número de índices individuales: 120, altura del campo de texto: 5,1 mm, anchura del campo de texto: 3,6 mm | 810.82 | 100 | BG | Marking and Installation (MI) | BG2 | BG2117 | 10 | 10 | NO | PC |  | 8,74 | G | 124 | 80 | 52 | MM | 4046356134040 | 39269097 | PL | EC000761 | Imagen | Catálogo
0818179 | UC-WMC 7,5 (23X8) | Marcador de conductores | Marcador de conductores, Estera, blanco, sin rotular, rotulable con: BLUEMARK E.CARD, BLUEMARK ID COLOR, BLUEMARK ID, BLUEMARK CLED, PLOTMARK, CMS-P1-PLOTTER, rango de diámetro de cable: 5 ... 7,5 mm, clase de montaje: enganchar, Número de índices individuales: 6, altura del campo de texto: 8 mm, anchura del campo de texto: 23 mm | 304.47 | 100 | BG | Marking and Installation (MI) | BG2 | BG2217 | 5 | 5 | NO | PC |  | 12,32 | G | 124 | 80 | 52 | MM | 4046356133548 | 39269097 | PL | EC001530 | Imagen | Catálogo
0818182 | UC-WMC 4,4 (15X5,5) | Marcador de conductores | Marcador de conductores, Estera, blanco, sin rotular, rotulable con: BLUEMARK E.CARD, BLUEMARK ID COLOR, BLUEMARK ID, BLUEMARK CLED, PLOTMARK, CMS-P1-PLOTTER, rango de diámetro de cable: 2,8 ... 4,4 mm, clase de montaje: enganchar, Número de índices individuales: 15, altura del campo de texto: 5,5 mm, anchura del campo de texto: 15 mm | 260.74 | 100 | BG | Marking and Installation (MI) | BG2 | BG2217 | 8 | 8 | NO | PC |  | 11,65 | G | 124 | 80 | 52 | MM | 4046356133517 | 39269097 | PL | EC001530 | Imagen | Catálogo
0818195 | UC-WMC 4,4 (23X5,5) | Marcador de conductores | Marcador de conductores, Estera, blanco, sin rotular, rotulable con: BLUEMARK E.CARD, BLUEMARK ID COLOR, BLUEMARK ID, BLUEMARK CLED, PLOTMARK, CMS-P1-PLOTTER, rango de diámetro de cable: 2,8 ... 4,4 mm, clase de montaje: enganchar, Número de índices individuales: 9, altura del campo de texto: 5,5 mm, anchura del campo de texto: 23 mm | 217.02 | 100 | BG | Marking and Installation (MI) | BG2 | BG2217 | 8 | 8 | NO | PC |  | 10,18 | G | 124 | 80 | 52 | MM | 4046356133500 | 39269097 | PL | EC001530 | Imagen | Catálogo
0818205 | UC-WMC 3,1 (15X4) | Marcador de conductores | Marcador de conductores, Estera, blanco, sin rotular, rotulable con: BLUEMARK E.CARD, BLUEMARK ID COLOR, BLUEMARK ID, BLUEMARK CLED, PLOTMARK, CMS-P1-PLOTTER, rango de diámetro de cable: 1,9 ... 3,1 mm, clase de montaje: enganchar, Número de índices individuales: 20, altura del campo de texto: 4 mm, anchura del campo de texto: 15 mm | 312.87 | 100 | BG | Marking and Installation (MI) | BG2 | BG2217 | 10 | 10 | NO | PC |  | 10,62 | G | 124 | 80 | 52 | MM | 4046356133531 | 39269097 | PL | EC001530 | Imagen | Catálogo
0818218 | UC-WMC 3,1 (23X4) | Marcador de conductores | Marcador de conductores, Estera, blanco, sin rotular, rotulable con: BLUEMARK E.CARD, BLUEMARK ID COLOR, BLUEMARK ID, BLUEMARK CLED, PLOTMARK, CMS-P1-PLOTTER, rango de diámetro de cable: 1,9 ... 3,1 mm, clase de montaje: enganchar, Número de índices individuales: 12, altura del campo de texto: 4 mm, anchura del campo de texto: 23 mm | 217.02 | 100 | BG | Marking and Installation (MI) | BG2 | BG2217 | 10 | 10 | NO | PC |  | 9,30 | G | 124 | 80 | 52 | MM | 4046356133524 | 39269097 | PL | EC001530 | Imagen | Catálogo
0818221 | UC-TM 4 OG | Marcador para bornes | Marcador para bornes, Estera, naranja, sin rotular, rotulable con: BLUEMARK E.CARD, BLUEMARK ID COLOR, BLUEMARK ID, BLUEMARK CLED, PLOTMARK, CMS-P1-PLOTTER, clase de montaje: enclavar, para ancho de borne: 4,2 mm, Número de índices individuales: 120, altura del campo de texto: 10,5 mm, anchura del campo de texto: 3,6 mm | 902.05 | 100 | BG | Marking and Installation (MI) | BG2 | BG2117 | 10 | 10 | NO | PC |  | 12,56 | G | 124 | 80 | 52 | MM | 4046356135344 | 39269097 | PL | EC000761 | Imagen | Catálogo
0818247 | UC-TM 4 BU | Marcador para bornes | Marcador para bornes, Estera, azul, sin rotular, rotulable con: BLUEMARK E.CARD, BLUEMARK ID COLOR, BLUEMARK ID, BLUEMARK CLED, PLOTMARK, CMS-P1-PLOTTER, clase de montaje: enclavar, para ancho de borne: 4,2 mm, Número de índices individuales: 120, altura del campo de texto: 10,5 mm, anchura del campo de texto: 3,6 mm | 902.05 | 100 | BG | Marking and Installation (MI) | BG2 | BG2117 | 10 | 10 | NO | PC |  | 12,84 | G | 124 | 80 | 52 | MM | 4046356135368 | 39269097 | PL | EC000761 | Imagen | Catálogo
0818250 | UC-TM 4 RD | Marcador para bornes | Marcador para bornes, Estera, rojo, sin rotular, rotulable con: BLUEMARK E.CARD, BLUEMARK ID COLOR, BLUEMARK ID, BLUEMARK CLED, PLOTMARK, CMS-P1-PLOTTER, clase de montaje: enclavar, para ancho de borne: 4,2 mm, Número de índices individuales: 120, altura del campo de texto: 10,5 mm, anchura del campo de texto: 3,6 mm | 902.05 | 100 | BG | Marking and Installation (MI) | BG2 | BG2117 | 10 | 10 | NO | PC |  | 12,85 | G | 124 | 80 | 52 | MM | 4046356135337 | 39269097 | PL | EC000761 | Imagen | Catálogo
0818276 | UC-TM 5 OG | Marcador para bornes | Marcador para bornes, Estera, naranja, sin rotular, rotulable con: BLUEMARK E.CARD, BLUEMARK ID COLOR, BLUEMARK ID, BLUEMARK CLED, PLOTMARK, CMS-P1-PLOTTER, clase de montaje: enclavar, para ancho de borne: 5,2 mm, Número de índices individuales: 96, altura del campo de texto: 10,5 mm, anchura del campo de texto: 4,6 mm | 902.05 | 100 | BG | Marking and Installation (MI) | BG2 | BG2117 | 10 | 10 | NO | PC |  | 11,07 | G | 124 | 80 | 52 | MM | 4046356135399 | 39269097 | PL | EC000761 | Imagen | Catálogo
0818289 | UC-TM 5 YE | Marcador para bornes | Marcador para bornes, Estera, amarillo, sin rotular, rotulable con: BLUEMARK E.CARD, BLUEMARK ID COLOR, BLUEMARK ID, BLUEMARK CLED, PLOTMARK, CMS-P1-PLOTTER, clase de montaje: enclavar, para ancho de borne: 5,2 mm, Número de índices individuales: 96, altura del campo de texto: 10,5 mm, anchura del campo de texto: 4,6 mm | 902.05 | 100 | BG | Marking and Installation (MI) | BG2 | BG2117 | 10 | 10 | NO | PC |  | 12,25 | G | 124 | 80 | 52 | MM | 4046356135375 | 39269097 | PL | EC000761 | Imagen | Catálogo
0818292 | UC-TM 5 BU | Marcador para bornes | Marcador para bornes, Estera, azul, sin rotular, rotulable con: BLUEMARK E.CARD, BLUEMARK ID COLOR, BLUEMARK ID, BLUEMARK CLED, PLOTMARK, CMS-P1-PLOTTER, clase de montaje: enclavar, para ancho de borne: 5,2 mm, Número de índices individuales: 96, altura del campo de texto: 10,5 mm, anchura del campo de texto: 4,6 mm | 902.05 | 100 | BG | Marking and Installation (MI) | BG2 | BG2117 | 10 | 10 | NO | PC |  | 12,56 | G | 124 | 80 | 52 | MM | 4046356135412 | 39269097 | PL | EC000761 | Imagen | Catálogo
0818302 | UC-TM 5 RD | Marcador para bornes | Marcador para bornes, Estera, rojo, sin rotular, rotulable con: BLUEMARK E.CARD, BLUEMARK ID COLOR, BLUEMARK ID, BLUEMARK CLED, PLOTMARK, CMS-P1-PLOTTER, clase de montaje: enclavar, para ancho de borne: 5,2 mm, Número de índices individuales: 96, altura del campo de texto: 10,5 mm, anchura del campo de texto: 4,6 mm | 902.05 | 100 | BG | Marking and Installation (MI) | BG2 | BG2117 | 10 | 10 | NO | PC |  | 12,61 | G | 124 | 80 | 52 | MM | 4046356135382 | 39269097 | PL | EC000761 | Imagen | Catálogo
0818315 | UC-TM 5 GN | Marcador para bornes | Marcador para bornes, Estera, verde, sin rotular, rotulable con: BLUEMARK E.CARD, BLUEMARK ID COLOR, BLUEMARK ID, BLUEMARK CLED, PLOTMARK, CMS-P1-PLOTTER, clase de montaje: enclavar, para ancho de borne: 5,2 mm, Número de índices individuales: 96, altura del campo de texto: 10,5 mm, anchura del campo de texto: 4,6 mm | 902.05 | 100 | BG | Marking and Installation (MI) | BG2 | BG2117 | 10 | 10 | NO | PC |  | 12,47 | G | 124 | 80 | 52 | MM | 4046356135405 | 39269097 | PL | EC000761 | Imagen | Catálogo
0818328 | UC-TM 6 OG | Marcador para bornes | Marcador para bornes, Estera, naranja, sin rotular, rotulable con: BLUEMARK E.CARD, BLUEMARK ID COLOR, BLUEMARK ID, BLUEMARK CLED, PLOTMARK, CMS-P1-PLOTTER, clase de montaje: enclavar, para ancho de borne: 6,2 mm, Número de índices individuales: 80, altura del campo de texto: 10,5 mm, anchura del campo de texto: 5,6 mm | 902.05 | 100 | BG | Marking and Installation (MI) | BG2 | BG2117 | 10 | 10 | NO | PC |  | 12,86 | G | 124 | 80 | 52 | MM | 4046356135443 | 39269097 | PL | EC000761 | Imagen | Catálogo
0818331 | UC-TM 6 YE | Marcador para bornes | Marcador para bornes, Estera, amarillo, sin rotular, rotulable con: BLUEMARK E.CARD, BLUEMARK ID COLOR, BLUEMARK ID, BLUEMARK CLED, PLOTMARK, CMS-P1-PLOTTER, clase de montaje: enclavar, para ancho de borne: 6,2 mm, Número de índices individuales: 80, altura del campo de texto: 10,5 mm, anchura del campo de texto: 5,6 mm | 902.05 | 100 | BG | Marking and Installation (MI) | BG2 | BG2117 | 10 | 10 | NO | PC |  | 12,87 | G | 124 | 80 | 52 | MM | 4046356135429 | 39269097 | PL | EC000761 | Imagen | Catálogo
0818344 | UC-TM 6 BU | Marcador para bornes | Marcador para bornes, Estera, azul, sin rotular, rotulable con: BLUEMARK E.CARD, BLUEMARK ID COLOR, BLUEMARK ID, BLUEMARK CLED, PLOTMARK, CMS-P1-PLOTTER, clase de montaje: enclavar, para ancho de borne: 6,2 mm, Número de índices individuales: 80, altura del campo de texto: 10,5 mm, anchura del campo de texto: 5,6 mm | 902.05 | 100 | BG | Marking and Installation (MI) | BG2 | BG2117 | 10 | 10 | NO | PC |  | 13,10 | G | 124 | 80 | 52 | MM | 4046356135467 | 39269097 | PL | EC000761 | Imagen | Catálogo
0818357 | UC-TM 6 RD | Marcador para bornes | Marcador para bornes, Estera, rojo, sin rotular, rotulable con: BLUEMARK E.CARD, BLUEMARK ID COLOR, BLUEMARK ID, BLUEMARK CLED, PLOTMARK, CMS-P1-PLOTTER, clase de montaje: enclavar, para ancho de borne: 6,2 mm, Número de índices individuales: 80, altura del campo de texto: 10,5 mm, anchura del campo de texto: 5,6 mm | 902.05 | 100 | BG | Marking and Installation (MI) | BG2 | BG2117 | 10 | 10 | NO | PC |  | 12,46 | G | 124 | 80 | 52 | MM | 4046356135436 | 39269097 | PL | EC000761 | Imagen | Catálogo
0818360 | UC-TM 6 GN | Marcador para bornes | Marcador para bornes, Estera, verde, sin rotular, rotulable con: BLUEMARK E.CARD, BLUEMARK ID COLOR, BLUEMARK ID, BLUEMARK CLED, PLOTMARK, CMS-P1-PLOTTER, clase de montaje: enclavar, para ancho de borne: 6,2 mm, Número de índices individuales: 80, altura del campo de texto: 10,5 mm, anchura del campo de texto: 5,6 mm | 902.05 | 100 | BG | Marking and Installation (MI) | BG2 | BG2117 | 10 | 10 | NO | PC |  | 12,82 | G | 124 | 80 | 52 | MM | 4046356135450 | 39269097 | PL | EC000761 | Imagen | Catálogo
0818373 | UC-TM 8 OG | Marcador para bornes | Marcador para bornes, Estera, naranja, sin rotular, rotulable con: BLUEMARK E.CARD, BLUEMARK ID COLOR, BLUEMARK ID, BLUEMARK CLED, PLOTMARK, CMS-P1-PLOTTER, clase de montaje: enclavar, para ancho de borne: 8,2 mm, Número de índices individuales: 56, altura del campo de texto: 10,5 mm, anchura del campo de texto: 7,6 mm | 902.05 | 100 | BG | Marking and Installation (MI) | BG2 | BG2117 | 10 | 10 | NO | PC |  | 12,67 | G | 124 | 80 | 52 | MM | 4046356135498 | 39269097 | PL | EC000761 | Imagen | Catálogo
0818386 | UC-TM 8 YE | Marcador para bornes | Marcador para bornes, Estera, amarillo, sin rotular, rotulable con: BLUEMARK E.CARD, BLUEMARK ID COLOR, BLUEMARK ID, BLUEMARK CLED, PLOTMARK, CMS-P1-PLOTTER, clase de montaje: enclavar, para ancho de borne: 8,2 mm, Número de índices individuales: 56, altura del campo de texto: 10,5 mm, anchura del campo de texto: 7,6 mm | 902.05 | 100 | BG | Marking and Installation (MI) | BG2 | BG2117 | 10 | 10 | NO | PC |  | 13,00 | G | 124 | 80 | 52 | MM | 4046356135474 | 39269097 | PL | EC000761 | Imagen | Catálogo
0818399 | UC-TM 8 BU | Marcador para bornes | Marcador para bornes, Estera, azul, sin rotular, rotulable con: BLUEMARK E.CARD, BLUEMARK ID COLOR, BLUEMARK ID, BLUEMARK CLED, PLOTMARK, CMS-P1-PLOTTER, clase de montaje: enclavar, para ancho de borne: 8,2 mm, Número de índices individuales: 56, altura del campo de texto: 10,5 mm, anchura del campo de texto: 7,6 mm | 902.05 | 100 | BG | Marking and Installation (MI) | BG2 | BG2117 | 10 | 10 | NO | PC |  | 12,97 | G | 124 | 80 | 52 | MM | 4046356135511 | 39269097 | PL | EC000761 | Imagen | Catálogo
0818409 | UC-TM 8 RD | Marcador para bornes | Marcador para bornes, Estera, rojo, sin rotular, rotulable con: BLUEMARK E.CARD, BLUEMARK ID COLOR, BLUEMARK ID, BLUEMARK CLED, PLOTMARK, CMS-P1-PLOTTER, clase de montaje: enclavar, para ancho de borne: 8,2 mm, Número de índices individuales: 56, altura del campo de texto: 10,5 mm, anchura del campo de texto: 7,6 mm | 902.05 | 100 | BG | Marking and Installation (MI) | BG2 | BG2117 | 10 | 10 | NO | PC |  | 12,98 | G | 124 | 80 | 52 | MM | 4046356135481 | 39269097 | PL | EC000761 | Imagen | Catálogo
0818412 | UC-TM 8 GN | Marcador para bornes | Marcador para bornes, Estera, verde, sin rotular, rotulable con: BLUEMARK E.CARD, BLUEMARK ID COLOR, BLUEMARK ID, BLUEMARK CLED, PLOTMARK, CMS-P1-PLOTTER, clase de montaje: enclavar, para ancho de borne: 8,2 mm, Número de índices individuales: 56, altura del campo de texto: 10,5 mm, anchura del campo de texto: 7,6 mm | 902.05 | 100 | BG | Marking and Installation (MI) | BG2 | BG2117 | 10 | 10 | NO | PC |  | 11,85 | G | 124 | 80 | 52 | MM | 4046356135504 | 39269097 | PL | EC000761 | Imagen | Catálogo
0818425 | UC-TM 10 OG | Marcador para bornes | Marcador para bornes, Estera, naranja, sin rotular, rotulable con: BLUEMARK E.CARD, BLUEMARK ID COLOR, BLUEMARK ID, BLUEMARK CLED, PLOTMARK, CMS-P1-PLOTTER, clase de montaje: enclavar, para ancho de borne: 10,2 mm, Número de índices individuales: 48, altura del campo de texto: 10,5 mm, anchura del campo de texto: 9,6 mm | 933.78 | 100 | BG | Marking and Installation (MI) | BG2 | BG2117 | 10 | 10 | NO | PC |  | 13,00 | G | 124 | 80 | 52 | MM | 4046356135665 | 39269097 | PL | EC000761 | Imagen | Catálogo
0818438 | UC-TM 10 YE | Marcador para bornes | Marcador para bornes, Estera, amarillo, sin rotular, rotulable con: BLUEMARK E.CARD, BLUEMARK ID COLOR, BLUEMARK ID, BLUEMARK CLED, PLOTMARK, CMS-P1-PLOTTER, clase de montaje: enclavar, para ancho de borne: 10,2 mm, Número de índices individuales: 48, altura del campo de texto: 10,5 mm, anchura del campo de texto: 9,6 mm | 933.78 | 100 | BG | Marking and Installation (MI) | BG2 | BG2117 | 10 | 10 | NO | PC |  | 12,89 | G | 124 | 80 | 52 | MM | 4046356135610 | 39269097 | PL | EC000761 | Imagen | Catálogo
0818441 | UC-TM 10 BU | Marcador para bornes | Marcador para bornes, Estera, azul, sin rotular, rotulable con: BLUEMARK E.CARD, BLUEMARK ID COLOR, BLUEMARK ID, BLUEMARK CLED, PLOTMARK, CMS-P1-PLOTTER, clase de montaje: enclavar, para ancho de borne: 10,2 mm, Número de índices individuales: 48, altura del campo de texto: 10,5 mm, anchura del campo de texto: 9,6 mm | 933.78 | 100 | BG | Marking and Installation (MI) | BG2 | BG2117 | 10 | 10 | NO | PC |  | 12,94 | G | 124 | 80 | 52 | MM | 4046356135658 | 39269097 | PL | EC000761 | Imagen | Catálogo
0818454 | UC-TM 10 RD | Marcador para bornes | Marcador para bornes, Estera, rojo, sin rotular, rotulable con: BLUEMARK E.CARD, BLUEMARK ID COLOR, BLUEMARK ID, BLUEMARK CLED, PLOTMARK, CMS-P1-PLOTTER, clase de montaje: enclavar, para ancho de borne: 10,2 mm, Número de índices individuales: 48, altura del campo de texto: 10,5 mm, anchura del campo de texto: 9,6 mm | 933.78 | 100 | BG | Marking and Installation (MI) | BG2 | BG2117 | 10 | 10 | NO | PC |  | 13,03 | G | 124 | 80 | 52 | MM | 4046356135627 | 39269097 | PL | EC000761 | Imagen | Catálogo
0818467 | UC-TM 10 GN | Marcador para bornes | Marcador para bornes, Estera, verde, sin rotular, rotulable con: BLUEMARK E.CARD, BLUEMARK ID COLOR, BLUEMARK ID, BLUEMARK CLED, PLOTMARK, CMS-P1-PLOTTER, clase de montaje: enclavar, para ancho de borne: 10,2 mm, Número de índices individuales: 48, altura del campo de texto: 10,5 mm, anchura del campo de texto: 9,6 mm | 933.78 | 100 | BG | Marking and Installation (MI) | BG2 | BG2117 | 10 | 10 | NO | PC |  | 13,20 | G | 124 | 80 | 52 | MM | 4046356135641 | 39269097 | PL | EC000761 | Imagen | Catálogo
0818483 | UC-TMF 4 YE | Marcador para bornes | Marcador para bornes, Estera, amarillo, sin rotular, rotulable con: BLUEMARK E.CARD, BLUEMARK ID COLOR, BLUEMARK ID, BLUEMARK CLED, PLOTMARK, CMS-P1-PLOTTER, clase de montaje: enclavar, para ancho de borne: 4,2 mm, Número de índices individuales: 120, altura del campo de texto: 5,1 mm, anchura del campo de texto: 3,6 mm | 810.82 | 100 | BG | Marking and Installation (MI) | BG2 | BG2117 | 10 | 10 | NO | PC |  | 8,04 | G | 124 | 80 | 52 | MM | 4046356135856 | 39269097 | PL | EC000761 | Imagen | Catálogo
0818522 | UC-TMF 5 OG | Marcador para bornes | Marcador para bornes, Estera, naranja, sin rotular, rotulable con: BLUEMARK E.CARD, BLUEMARK ID COLOR, BLUEMARK ID, BLUEMARK CLED, PLOTMARK, CMS-P1-PLOTTER, clase de montaje: enclavar, para ancho de borne: 5,2 mm, Número de índices individuales: 96, altura del campo de texto: 5,1 mm, anchura del campo de texto: 4,6 mm | 810.82 | 100 | BG | Marking and Installation (MI) | BG2 | BG2117 | 10 | 10 | NO | PC |  | 8,52 | G | 124 | 80 | 52 | MM | 4046356135894 | 39269097 | PL | EC000761 | Imagen | Catálogo
0818535 | UC-TMF 5 YE | Marcador para bornes | Marcador para bornes, Estera, amarillo, sin rotular, rotulable con: BLUEMARK E.CARD, BLUEMARK ID COLOR, BLUEMARK ID, BLUEMARK CLED, PLOTMARK, CMS-P1-PLOTTER, clase de montaje: enclavar, para ancho de borne: 5,2 mm, Número de índices individuales: 96, altura del campo de texto: 5,1 mm, anchura del campo de texto: 4,6 mm | 810.82 | 100 | BG | Marking and Installation (MI) | BG2 | BG2117 | 10 | 10 | NO | PC |  | 8,52 | G | 124 | 80 | 52 | MM | 4046356135863 | 39269097 | PL | EC000761 | Imagen | Catálogo
0818548 | UC-TMF 5 BU | Marcador para bornes | Marcador para bornes, Estera, azul, sin rotular, rotulable con: BLUEMARK E.CARD, BLUEMARK ID COLOR, BLUEMARK ID, BLUEMARK CLED, PLOTMARK, CMS-P1-PLOTTER, clase de montaje: enclavar, para ancho de borne: 5,2 mm, Número de índices individuales: 96, altura del campo de texto: 5,1 mm, anchura del campo de texto: 4,6 mm | 810.82 | 100 | BG | Marking and Installation (MI) | BG2 | BG2117 | 10 | 10 | NO | PC |  | 8,52 | G | 124 | 80 | 52 | MM | 4046356135900 | 39269097 | PL | EC000761 | Imagen | Catálogo
0818551 | UC-TMF 5 RD | Marcador para bornes | Marcador para bornes, Estera, rojo, sin rotular, rotulable con: BLUEMARK E.CARD, BLUEMARK ID COLOR, BLUEMARK ID, BLUEMARK CLED, PLOTMARK, CMS-P1-PLOTTER, clase de montaje: enclavar, para ancho de borne: 5,2 mm, Número de índices individuales: 96, altura del campo de texto: 5,1 mm, anchura del campo de texto: 4,6 mm | 810.82 | 100 | BG | Marking and Installation (MI) | BG2 | BG2117 | 10 | 10 | NO | PC |  | 8,52 | G | 124 | 80 | 52 | MM | 4046356135870 | 39269097 | PL | EC000761 | Imagen | Catálogo
0818564 | UC-TMF 5 GN | Marcador para bornes | Marcador para bornes, Estera, verde, sin rotular, rotulable con: BLUEMARK E.CARD, BLUEMARK ID COLOR, BLUEMARK ID, BLUEMARK CLED, PLOTMARK, CMS-P1-PLOTTER, clase de montaje: enclavar, para ancho de borne: 5,2 mm, Número de índices individuales: 96, altura del campo de texto: 5,1 mm, anchura del campo de texto: 4,6 mm | 810.82 | 100 | BG | Marking and Installation (MI) | BG2 | BG2117 | 10 | 10 | NO | PC |  | 8,52 | G | 124 | 80 | 52 | MM | 4046356135887 | 39269097 | PL | EC000761 | Imagen | Catálogo
0818577 | UC-TMF 6 OG | Marcador para bornes | Marcador para bornes, Estera, naranja, sin rotular, rotulable con: BLUEMARK E.CARD, BLUEMARK ID COLOR, BLUEMARK ID, BLUEMARK CLED, PLOTMARK, CMS-P1-PLOTTER, clase de montaje: enclavar, para ancho de borne: 6,2 mm, Número de índices individuales: 80, altura del campo de texto: 5,1 mm, anchura del campo de texto: 5,6 mm | 810.82 | 100 | BG | Marking and Installation (MI) | BG2 | BG2117 | 10 | 10 | NO | PC |  | 7,26 | G | 124 | 80 | 52 | MM | 4046356135931 | 39269097 | PL | EC000761 | Imagen | Catálogo
0818580 | UC-TMF 6 YE | Marcador para bornes | Marcador para bornes, Estera, amarillo, sin rotular, rotulable con: BLUEMARK E.CARD, BLUEMARK ID COLOR, BLUEMARK ID, BLUEMARK CLED, PLOTMARK, CMS-P1-PLOTTER, clase de montaje: enclavar, para ancho de borne: 6,2 mm, Número de índices individuales: 80, altura del campo de texto: 5,1 mm, anchura del campo de texto: 5,6 mm | 810.82 | 100 | BG | Marking and Installation (MI) | BG2 | BG2117 | 10 | 10 | NO | PC |  | 8,63 | G | 124 | 80 | 52 | MM | 4046356135917 | 39269097 | PL | EC000761 | Imagen | Catálogo
0818593 | UC-TMF 6 BU | Marcador para bornes | Marcador para bornes, Estera, azul, sin rotular, rotulable con: BLUEMARK E.CARD, BLUEMARK ID COLOR, BLUEMARK ID, BLUEMARK CLED, PLOTMARK, CMS-P1-PLOTTER, clase de montaje: enclavar, para ancho de borne: 6,2 mm, Número de índices individuales: 80, altura del campo de texto: 5,1 mm, anchura del campo de texto: 5,6 mm | 810.82 | 100 | BG | Marking and Installation (MI) | BG2 | BG2117 | 10 | 10 | NO | PC |  | 7,43 | G | 124 | 80 | 52 | MM | 4046356136259 | 39269097 | PL | EC000761 | Imagen | Catálogo
0818603 | UC-TMF 6 RD | Marcador para bornes | Marcador para bornes, Estera, rojo, sin rotular, rotulable con: BLUEMARK E.CARD, BLUEMARK ID COLOR, BLUEMARK ID, BLUEMARK CLED, PLOTMARK, CMS-P1-PLOTTER, clase de montaje: enclavar, para ancho de borne: 6,2 mm, Número de índices individuales: 80, altura del campo de texto: 5,1 mm, anchura del campo de texto: 5,6 mm | 810.82 | 100 | BG | Marking and Installation (MI) | BG2 | BG2117 | 10 | 10 | NO | PC |  | 7,41 | G | 124 | 80 | 52 | MM | 4046356135924 | 39269097 | PL | EC000761 | Imagen | Catálogo
0818616 | UC-TMF 6 GN | Marcador para bornes | Marcador para bornes, Estera, verde, sin rotular, rotulable con: BLUEMARK E.CARD, BLUEMARK ID COLOR, BLUEMARK ID, BLUEMARK CLED, PLOTMARK, CMS-P1-PLOTTER, clase de montaje: enclavar, para ancho de borne: 6,2 mm, Número de índices individuales: 80, altura del campo de texto: 5,1 mm, anchura del campo de texto: 5,6 mm | 810.82 | 100 | BG | Marking and Installation (MI) | BG2 | BG2117 | 10 | 10 | NO | PC |  | 7,60 | G | 124 | 80 | 52 | MM | 4046356136266 | 39269097 | PL | EC000761 | Imagen | Catálogo
0818629 | UC-TMF 8 OG | Marcador para bornes | Marcador para bornes, Estera, naranja, sin rotular, rotulable con: BLUEMARK E.CARD, BLUEMARK ID COLOR, BLUEMARK ID, BLUEMARK CLED, PLOTMARK, CMS-P1-PLOTTER, clase de montaje: enclavar, para ancho de borne: 8,2 mm, Número de índices individuales: 56, altura del campo de texto: 5,1 mm, anchura del campo de texto: 7,6 mm | 810.82 | 100 | BG | Marking and Installation (MI) | BG2 | BG2117 | 10 | 10 | NO | PC |  | 7,57 | G | 124 | 80 | 52 | MM | 4046356136297 | 39269097 | PL | EC000761 | Imagen | Catálogo
0818632 | UC-TMF 8 YE | Marcador para bornes | Marcador para bornes, Estera, amarillo, sin rotular, rotulable con: BLUEMARK E.CARD, BLUEMARK ID COLOR, BLUEMARK ID, BLUEMARK CLED, PLOTMARK, CMS-P1-PLOTTER, clase de montaje: enclavar, para ancho de borne: 8,2 mm, Número de índices individuales: 56, altura del campo de texto: 5,1 mm, anchura del campo de texto: 7,6 mm | 810.82 | 100 | BG | Marking and Installation (MI) | BG2 | BG2117 | 10 | 10 | NO | PC |  | 7,40 | G | 124 | 80 | 52 | MM | 4046356136273 | 39269097 | PL | EC000761 | Imagen | Catálogo
0818658 | UC-TMF 8 RD | Marcador para bornes | Marcador para bornes, Estera, rojo, sin rotular, rotulable con: BLUEMARK E.CARD, BLUEMARK ID COLOR, BLUEMARK ID, BLUEMARK CLED, PLOTMARK, CMS-P1-PLOTTER, clase de montaje: enclavar, para ancho de borne: 8,2 mm, Número de índices individuales: 56, altura del campo de texto: 5,1 mm, anchura del campo de texto: 7,6 mm | 810.82 | 100 | BG | Marking and Installation (MI) | BG2 | BG2117 | 10 | 10 | NO | PC |  | 7,46 | G | 124 | 80 | 52 | MM | 4046356136280 | 39269097 | PL | EC000761 | Imagen | Catálogo
0818674 | UC-TMF 10 OG | Marcador para bornes | Marcador para bornes, Estera, naranja, sin rotular, rotulable con: BLUEMARK E.CARD, BLUEMARK ID COLOR, BLUEMARK ID, BLUEMARK CLED, PLOTMARK, CMS-P1-PLOTTER, clase de montaje: enclavar, para ancho de borne: 10,2 mm, Número de índices individuales: 48, altura del campo de texto: 5,1 mm, anchura del campo de texto: 9,6 mm | 840.58 | 100 | BG | Marking and Installation (MI) | BG2 | BG2117 | 10 | 10 | NO | PC |  | 7,40 | G | 124 | 80 | 52 | MM | 4046356136341 | 39269097 | PL | EC000761 | Imagen | Catálogo
0818687 | UC-TMF 10 YE | Marcador para bornes | Marcador para bornes, Estera, amarillo, sin rotular, rotulable con: BLUEMARK E.CARD, BLUEMARK ID COLOR, BLUEMARK ID, BLUEMARK CLED, PLOTMARK, CMS-P1-PLOTTER, clase de montaje: enclavar, para ancho de borne: 10,2 mm, Número de índices individuales: 48, altura del campo de texto: 5,1 mm, anchura del campo de texto: 9,6 mm | 840.58 | 100 | BG | Marking and Installation (MI) | BG2 | BG2117 | 10 | 10 | NO | PC |  | 7,43 | G | 124 | 80 | 52 | MM | 4046356136327 | 39269097 | PL | EC000761 | Imagen | Catálogo
0818726 | UC-WMC 3,1 (15X4) OG | Marcador de conductores | Marcador de conductores, Estera, naranja, sin rotular, rotulable con: BLUEMARK E.CARD, BLUEMARK ID COLOR, BLUEMARK ID, BLUEMARK CLED, PLOTMARK, CMS-P1-PLOTTER, rango de diámetro de cable: 1,9 ... 3,1 mm, clase de montaje: enganchar, Número de índices individuales: 20, altura del campo de texto: 4 mm, anchura del campo de texto: 15 mm | 368.74 | 100 | BG | Marking and Installation (MI) | BG2 | BG2217 | 10 | 10 | NO | PC |  | 10,84 | G | 124 | 80 | 52 | MM | 4046356135290 | 39269097 | PL | EC001530 | Imagen | Catálogo
0818739 | UC-WMC 3,1 (15X4) YE | Marcador de conductores | Marcador de conductores, Estera, amarillo, sin rotular, rotulable con: BLUEMARK E.CARD, BLUEMARK ID COLOR, BLUEMARK ID, BLUEMARK CLED, PLOTMARK, CMS-P1-PLOTTER, rango de diámetro de cable: 1,9 ... 3,1 mm, clase de montaje: enganchar, Número de índices individuales: 20, altura del campo de texto: 4 mm, anchura del campo de texto: 15 mm | 312.87 | 100 | BG | Marking and Installation (MI) | BG2 | BG2217 | 10 | 10 | NO | PC |  | 10,81 | G | 124 | 80 | 52 | MM | 4046356135276 | 39269097 | PL | EC001530 | Imagen | Catálogo
0818742 | UC-WMC 3,1 (15X4) BU | Marcador de conductores | Marcador de conductores, Estera, azul, sin rotular, rotulable con: BLUEMARK E.CARD, BLUEMARK ID COLOR, BLUEMARK ID, BLUEMARK CLED, PLOTMARK, CMS-P1-PLOTTER, rango de diámetro de cable: 1,9 ... 3,1 mm, clase de montaje: enganchar, Número de índices individuales: 20, altura del campo de texto: 4 mm, anchura del campo de texto: 15 mm | 368.74 | 100 | BG | Marking and Installation (MI) | BG2 | BG2217 | 10 | 10 | NO | PC |  | 10,63 | G | 124 | 80 | 52 | MM | 4046356135313 | 39269097 | PL | EC001530 | Imagen | Catálogo
0818755 | UC-WMC 3,1 (15X4) RD | Marcador de conductores | Marcador de conductores, Estera, rojo, sin rotular, rotulable con: BLUEMARK E.CARD, BLUEMARK ID COLOR, BLUEMARK ID, BLUEMARK CLED, PLOTMARK, CMS-P1-PLOTTER, rango de diámetro de cable: 1,9 ... 3,1 mm, clase de montaje: enganchar, Número de índices individuales: 20, altura del campo de texto: 4 mm, anchura del campo de texto: 15 mm | 368.74 | 100 | BG | Marking and Installation (MI) | BG2 | BG2217 | 10 | 10 | NO | PC |  | 10,67 | G | 124 | 80 | 52 | MM | 4046356135283 | 39269097 | PL | EC001530 | Imagen | Catálogo
0818768 | UC-WMC 3,1 (15X4) GN | Marcador de conductores | Marcador de conductores, Estera, verde, sin rotular, rotulable con: BLUEMARK E.CARD, BLUEMARK ID COLOR, BLUEMARK ID, BLUEMARK CLED, PLOTMARK, CMS-P1-PLOTTER, rango de diámetro de cable: 1,9 ... 3,1 mm, clase de montaje: enganchar, Número de índices individuales: 20, altura del campo de texto: 4 mm, anchura del campo de texto: 15 mm | 368.74 | 100 | BG | Marking and Installation (MI) | BG2 | BG2217 | 10 | 10 | NO | PC |  | 10,70 | G | 124 | 80 | 52 | MM | 4046356135306 | 39269097 | PL | EC001530 | Imagen | Catálogo
0818784 | UC-WMC 3,1 (23X4) YE | Marcador de conductores | Marcador de conductores, Estera, amarillo, sin rotular, rotulable con: BLUEMARK E.CARD, BLUEMARK ID COLOR, BLUEMARK ID, BLUEMARK CLED, PLOTMARK, CMS-P1-PLOTTER, rango de diámetro de cable: 1,9 ... 3,1 mm, clase de montaje: enganchar, Número de índices individuales: 12, altura del campo de texto: 4 mm, anchura del campo de texto: 23 mm | 217.02 | 100 | BG | Marking and Installation (MI) | BG2 | BG2217 | 10 | 10 | NO | PC |  | 9,24 | G | 124 | 80 | 52 | MM | 4046356135221 | 39269097 | PL | EC001530 | Imagen | Catálogo
0818797 | UC-WMC 3,1 (23X4) BU | Marcador de conductores | Marcador de conductores, Estera, azul, sin rotular, rotulable con: BLUEMARK E.CARD, BLUEMARK ID COLOR, BLUEMARK ID, BLUEMARK CLED, PLOTMARK, CMS-P1-PLOTTER, rango de diámetro de cable: 1,9 ... 3,1 mm, clase de montaje: enganchar, Número de índices individuales: 12, altura del campo de texto: 4 mm, anchura del campo de texto: 23 mm | 255.78 | 100 | BG | Marking and Installation (MI) | BG2 | BG2217 | 10 | 10 | NO | PC |  | 9,42 | G | 124 | 80 | 52 | MM | 4046356135269 | 39269097 | PL | EC001530 | Imagen | Catálogo
0818807 | UC-WMC 3,1 (23X4) RD | Marcador de conductores | Marcador de conductores, Estera, rojo, sin rotular, rotulable con: BLUEMARK E.CARD, BLUEMARK ID COLOR, BLUEMARK ID, BLUEMARK CLED, PLOTMARK, CMS-P1-PLOTTER, rango de diámetro de cable: 1,9 ... 3,1 mm, clase de montaje: enganchar, Número de índices individuales: 12, altura del campo de texto: 4 mm, anchura del campo de texto: 23 mm | 255.78 | 100 | BG | Marking and Installation (MI) | BG2 | BG2217 | 10 | 10 | NO | PC |  | 9,51 | G | 124 | 80 | 52 | MM | 4046356135238 | 39269097 | PL | EC001530 | Imagen | Catálogo
0818810 | UC-WMC 3,1 (23X4) GN | Marcador de conductores | Marcador de conductores, Estera, verde, sin rotular, rotulable con: BLUEMARK E.CARD, BLUEMARK ID COLOR, BLUEMARK ID, BLUEMARK CLED, PLOTMARK, CMS-P1-PLOTTER, rango de diámetro de cable: 1,9 ... 3,1 mm, clase de montaje: enganchar, Número de índices individuales: 12, altura del campo de texto: 4 mm, anchura del campo de texto: 23 mm | 255.78 | 100 | BG | Marking and Installation (MI) | BG2 | BG2217 | 10 | 10 | NO | PC |  | 9,54 | G | 124 | 80 | 52 | MM | 4046356135252 | 39269097 | PL | EC001530 | Imagen | Catálogo
0818823 | UC-WMC 4,4 (15X5,5) OG | Marcador de conductores | Marcador de conductores, Estera, naranja, sin rotular, rotulable con: BLUEMARK E.CARD, BLUEMARK ID COLOR, BLUEMARK ID, BLUEMARK CLED, PLOTMARK, CMS-P1-PLOTTER, rango de diámetro de cable: 2,8 ... 4,4 mm, clase de montaje: enganchar, Número de índices individuales: 15, altura del campo de texto: 5,5 mm, anchura del campo de texto: 15 mm | 307.3 | 100 | BG | Marking and Installation (MI) | BG2 | BG2217 | 8 | 8 | NO | PC |  | 11,69 | G | 124 | 80 | 52 | MM | 4046356135191 | 39269097 | PL | EC001530 | Imagen | Catálogo
0818836 | UC-WMC 4,4 (15X5,5) YE | Marcador de conductores | Marcador de conductores, Estera, amarillo, sin rotular, rotulable con: BLUEMARK E.CARD, BLUEMARK ID COLOR, BLUEMARK ID, BLUEMARK CLED, PLOTMARK, CMS-P1-PLOTTER, rango de diámetro de cable: 2,8 ... 4,4 mm, clase de montaje: enganchar, Número de índices individuales: 15, altura del campo de texto: 5,5 mm, anchura del campo de texto: 15 mm | 260.74 | 100 | BG | Marking and Installation (MI) | BG2 | BG2217 | 8 | 8 | NO | PC |  | 11,62 | G | 124 | 80 | 52 | MM | 4046356135177 | 39269097 | PL | EC001530 | Imagen | Catálogo
0818849 | UC-WMC 4,4 (15X5,5) BU | Marcador de conductores | Marcador de conductores, Estera, azul, sin rotular, rotulable con: BLUEMARK E.CARD, BLUEMARK ID COLOR, BLUEMARK ID, BLUEMARK CLED, PLOTMARK, CMS-P1-PLOTTER, rango de diámetro de cable: 2,8 ... 4,4 mm, clase de montaje: enganchar, Número de índices individuales: 15, altura del campo de texto: 5,5 mm, anchura del campo de texto: 15 mm | 307.3 | 100 | BG | Marking and Installation (MI) | BG2 | BG2217 | 8 | 8 | NO | PC |  | 11,71 | G | 124 | 80 | 52 | MM | 4046356135214 | 39269097 | PL | EC001530 | Imagen | Catálogo
0818852 | UC-WMC 4,4 (15X5,5) RD | Marcador de conductores | Marcador de conductores, Estera, rojo, sin rotular, rotulable con: BLUEMARK E.CARD, BLUEMARK ID COLOR, BLUEMARK ID, BLUEMARK CLED, PLOTMARK, CMS-P1-PLOTTER, rango de diámetro de cable: 2,8 ... 4,4 mm, clase de montaje: enganchar, Número de índices individuales: 15, altura del campo de texto: 5,5 mm, anchura del campo de texto: 15 mm | 307.3 | 100 | BG | Marking and Installation (MI) | BG2 | BG2217 | 8 | 8 | NO | PC |  | 11,80 | G | 124 | 80 | 52 | MM | 4046356135184 | 39269097 | PL | EC001530 | Imagen | Catálogo
0818878 | UC-WMC 4,4 (23X5,5) OG | Marcador de conductores | Marcador de conductores, Estera, naranja, sin rotular, rotulable con: BLUEMARK E.CARD, BLUEMARK ID COLOR, BLUEMARK ID, BLUEMARK CLED, PLOTMARK, CMS-P1-PLOTTER, rango de diámetro de cable: 2,8 ... 4,4 mm, clase de montaje: enganchar, Número de índices individuales: 9, altura del campo de texto: 5,5 mm, anchura del campo de texto: 23 mm | 255.78 | 100 | BG | Marking and Installation (MI) | BG2 | BG2217 | 8 | 8 | NO | PC |  | 10,28 | G | 124 | 80 | 52 | MM | 4046356135146 | 39269097 | PL | EC001530 | Imagen | Catálogo
0818881 | UC-WMC 4,4 (23X5,5) YE | Marcador de conductores | Marcador de conductores, Estera, amarillo, sin rotular, rotulable con: BLUEMARK E.CARD, BLUEMARK ID COLOR, BLUEMARK ID, BLUEMARK CLED, PLOTMARK, CMS-P1-PLOTTER, rango de diámetro de cable: 2,8 ... 4,4 mm, clase de montaje: enganchar, Número de índices individuales: 9, altura del campo de texto: 5,5 mm, anchura del campo de texto: 23 mm | 217.02 | 100 | BG | Marking and Installation (MI) | BG2 | BG2217 | 8 | 8 | NO | PC |  | 10,28 | G | 124 | 80 | 52 | MM | 4046356135122 | 39269097 | PL | EC001530 | Imagen | Catálogo
0818894 | UC-WMC 4,4 (23X5,5) BU | Marcador de conductores | Marcador de conductores, Estera, azul, sin rotular, rotulable con: BLUEMARK E.CARD, BLUEMARK ID COLOR, BLUEMARK ID, BLUEMARK CLED, PLOTMARK, CMS-P1-PLOTTER, rango de diámetro de cable: 2,8 ... 4,4 mm, clase de montaje: enganchar, Número de índices individuales: 9, altura del campo de texto: 5,5 mm, anchura del campo de texto: 23 mm | 255.78 | 100 | BG | Marking and Installation (MI) | BG2 | BG2217 | 8 | 8 | NO | PC |  | 10,25 | G | 124 | 80 | 52 | MM | 4046356135160 | 39269097 | PL | EC001530 | Imagen | Catálogo
0818904 | UC-WMC 4,4 (23X5,5) RD | Marcador de conductores | Marcador de conductores, Estera, rojo, sin rotular, rotulable con: BLUEMARK E.CARD, BLUEMARK ID COLOR, BLUEMARK ID, BLUEMARK CLED, PLOTMARK, CMS-P1-PLOTTER, rango de diámetro de cable: 2,8 ... 4,4 mm, clase de montaje: enganchar, Número de índices individuales: 9, altura del campo de texto: 5,5 mm, anchura del campo de texto: 23 mm | 255.78 | 100 | BG | Marking and Installation (MI) | BG2 | BG2217 | 8 | 8 | NO | PC |  | 10,31 | G | 124 | 80 | 52 | MM | 4046356135139 | 39269097 | PL | EC001530 | Imagen | Catálogo
0818917 | UC-WMC 4,4 (23X5,5) GN | Marcador de conductores | Marcador de conductores, Estera, verde, sin rotular, rotulable con: BLUEMARK E.CARD, BLUEMARK ID COLOR, BLUEMARK ID, BLUEMARK CLED, PLOTMARK, CMS-P1-PLOTTER, rango de diámetro de cable: 2,8 ... 4,4 mm, clase de montaje: enganchar, Número de índices individuales: 9, altura del campo de texto: 5,5 mm, anchura del campo de texto: 23 mm | 255.78 | 100 | BG | Marking and Installation (MI) | BG2 | BG2217 | 8 | 8 | NO | PC |  | 10,12 | G | 124 | 80 | 52 | MM | 4046356135153 | 39269097 | PL | EC001530 | Imagen | Catálogo
0818920 | UC-WMC 7,5 (23X8) OG | Marcador de conductores | Marcador de conductores, Estera, naranja, sin rotular, rotulable con: BLUEMARK E.CARD, BLUEMARK ID COLOR, BLUEMARK ID, BLUEMARK CLED, PLOTMARK, CMS-P1-PLOTTER, rango de diámetro de cable: 5 ... 7,5 mm, clase de montaje: enganchar, Número de índices individuales: 6, altura del campo de texto: 8 mm, anchura del campo de texto: 23 mm | 358.84 | 100 | BG | Marking and Installation (MI) | BG2 | BG2217 | 5 | 5 | NO | PC |  | 12,43 | G | 124 | 80 | 52 | MM | 4046356135092 | 39269097 | PL | EC001530 | Imagen | Catálogo
0818933 | UC-WMC 7,5 (23X8) YE | Marcador de conductores | Marcador de conductores, Estera, amarillo, sin rotular, rotulable con: BLUEMARK E.CARD, BLUEMARK ID COLOR, BLUEMARK ID, BLUEMARK CLED, PLOTMARK, CMS-P1-PLOTTER, rango de diámetro de cable: 5 ... 7,5 mm, clase de montaje: enganchar, Número de índices individuales: 6, altura del campo de texto: 8 mm, anchura del campo de texto: 23 mm | 304.47 | 100 | BG | Marking and Installation (MI) | BG2 | BG2217 | 5 | 5 | NO | PC |  | 12,39 | G | 124 | 80 | 52 | MM | 4046356135085 | 39269097 | PL | EC001530 | Imagen | Catálogo
0818946 | UC-WMC 7,5 (23X8) BU | Marcador de conductores | Marcador de conductores, Estera, azul, sin rotular, rotulable con: BLUEMARK E.CARD, BLUEMARK ID COLOR, BLUEMARK ID, BLUEMARK CLED, PLOTMARK, CMS-P1-PLOTTER, rango de diámetro de cable: 5 ... 7,5 mm, clase de montaje: enganchar, Número de índices individuales: 6, altura del campo de texto: 8 mm, anchura del campo de texto: 23 mm | 358.84 | 100 | BG | Marking and Installation (MI) | BG2 | BG2217 | 5 | 5 | NO | PC |  | 12,30 | G | 124 | 80 | 52 | MM | 4046356135115 | 39269097 | PL | EC001530 | Imagen | Catálogo
0818959 | UC-WMC 7,5 (23X8) GN | Marcador de conductores | Marcador de conductores, Estera, verde, sin rotular, rotulable con: BLUEMARK E.CARD, BLUEMARK ID COLOR, BLUEMARK ID, BLUEMARK CLED, PLOTMARK, CMS-P1-PLOTTER, rango de diámetro de cable: 5 ... 7,5 mm, clase de montaje: enganchar, Número de índices individuales: 6, altura del campo de texto: 8 mm, anchura del campo de texto: 23 mm | 358.84 | 100 | BG | Marking and Installation (MI) | BG2 | BG2217 | 5 | 5 | NO | PC |  | 12,42 | G | 124 | 80 | 52 | MM | 4046356135108 | 39269097 | PL | EC001530 | Imagen | Catálogo
0819039 | UC-WMC 7,5 (23X8) RD | Marcador de conductores | Marcador de conductores, Estera, rojo, sin rotular, rotulable con: BLUEMARK E.CARD, BLUEMARK ID COLOR, BLUEMARK ID, BLUEMARK CLED, PLOTMARK, CMS-P1-PLOTTER, rango de diámetro de cable: 5 ... 7,5 mm, clase de montaje: enganchar, Número de índices individuales: 6, altura del campo de texto: 8 mm, anchura del campo de texto: 23 mm | 358.84 | 100 | BG | Marking and Installation (MI) | BG2 | BG2217 | 5 | 5 | NO | PC |  | 12,37 | G | 124 | 80 | 52 | MM | 4046356136372 | 39269097 | PL | EC001530 | Imagen | Catálogo
0819194 | UC-TM 12 | Marcador para bornes | Marcador para bornes, Estera, blanco, sin rotular, rotulable con: BLUEMARK E.CARD, BLUEMARK ID COLOR, BLUEMARK ID, BLUEMARK CLED, PLOTMARK, CMS-P1-PLOTTER, clase de montaje: enclavar, para ancho de borne: 12 mm, Número de índices individuales: 40, altura del campo de texto: 10,5 mm, anchura del campo de texto: 11,45 mm | 933.78 | 100 | BG | Marking and Installation (MI) | BG2 | BG2117 | 10 | 10 | NO | PC |  | 12,22 | G | 124 | 80 | 52 | MM | 4046356148719 | 39269097 | PL | EC000761 | Imagen | Catálogo
0819204 | UC-TM 12 YE | Marcador para bornes | Marcador para bornes, Estera, amarillo, sin rotular, rotulable con: BLUEMARK E.CARD, BLUEMARK ID COLOR, BLUEMARK ID, BLUEMARK CLED, PLOTMARK, CMS-P1-PLOTTER, clase de montaje: enclavar, para ancho de borne: 12 mm, Número de índices individuales: 40, altura del campo de texto: 10,5 mm, anchura del campo de texto: 11,45 mm | 933.78 | 100 | BG | Marking and Installation (MI) | BG2 | BG2117 | 10 | 10 | NO | PC |  | 12,00 | G | 124 | 80 | 52 | MM | 4046356148726 | 39269097 | PL | EC000761 | Imagen | Catálogo
0819217 | UC-TM 16 | Marcador para bornes | Marcador para bornes, Estera, blanco, sin rotular, rotulable con: BLUEMARK E.CARD, BLUEMARK ID COLOR, BLUEMARK ID, BLUEMARK CLED, PLOTMARK, CMS-P1-PLOTTER, clase de montaje: enclavar, para ancho de borne: 16 mm, Número de índices individuales: 32, altura del campo de texto: 10,5 mm, anchura del campo de texto: 15,45 mm | 933.78 | 100 | BG | Marking and Installation (MI) | BG2 | BG2117 | 10 | 10 | NO | PC |  | 12,50 | G | 124 | 80 | 52 | MM | 4046356148757 | 39269097 | PL | EC000761 | Imagen | Catálogo
0819220 | UC-TM 16 YE | Marcador para bornes | Marcador para bornes, Estera, amarillo, sin rotular, rotulable con: BLUEMARK E.CARD, BLUEMARK ID COLOR, BLUEMARK ID, BLUEMARK CLED, PLOTMARK, CMS-P1-PLOTTER, clase de montaje: enclavar, para ancho de borne: 16 mm, Número de índices individuales: 32, altura del campo de texto: 10,5 mm, anchura del campo de texto: 15,45 mm | 933.78 | 100 | BG | Marking and Installation (MI) | BG2 | BG2117 | 10 | 10 | NO | PC |  | 12,90 | G | 124 | 80 | 52 | MM | 4046356148764 | 39269097 | PL | EC000761 | Imagen | Catálogo
0819233 | UC-TMF 12 | Marcador para bornes | Marcador para bornes, Estera, blanco, sin rotular, rotulable con: BLUEMARK E.CARD, BLUEMARK ID COLOR, BLUEMARK ID, BLUEMARK CLED, PLOTMARK, CMS-P1-PLOTTER, clase de montaje: enclavar, para ancho de borne: 12 mm, Número de índices individuales: 40, altura del campo de texto: 5,1 mm, anchura del campo de texto: 11,45 mm | 840.58 | 100 | BG | Marking and Installation (MI) | BG2 | BG2117 | 10 | 10 | NO | PC |  | 7,21 | G | 124 | 80 | 52 | MM | 4046356148733 | 39269097 | PL | EC000761 | Imagen | Catálogo
0819246 | UC-TMF 12 YE | Marcador para bornes | Marcador para bornes, Estera, amarillo, sin rotular, rotulable con: BLUEMARK E.CARD, BLUEMARK ID COLOR, BLUEMARK ID, BLUEMARK CLED, PLOTMARK, CMS-P1-PLOTTER, clase de montaje: enclavar, para ancho de borne: 12 mm, Número de índices individuales: 40, altura del campo de texto: 5,1 mm, anchura del campo de texto: 11,45 mm | 840.58 | 100 | BG | Marking and Installation (MI) | BG2 | BG2117 | 10 | 10 | NO | PC |  | 7,41 | G | 124 | 80 | 52 | MM | 4046356148740 | 39269097 | PL | EC000761 | Imagen | Catálogo
0819259 | UC-TMF 16 YE | Marcador para bornes | Marcador para bornes, Estera, amarillo, sin rotular, rotulable con: BLUEMARK E.CARD, BLUEMARK ID COLOR, BLUEMARK ID, BLUEMARK CLED, PLOTMARK, CMS-P1-PLOTTER, clase de montaje: enclavar, para ancho de borne: 16 mm, Número de índices individuales: 32, altura del campo de texto: 5,1 mm, anchura del campo de texto: 15,45 mm | 840.58 | 100 | BG | Marking and Installation (MI) | BG2 | BG2117 | 10 | 10 | NO | PC |  | 7,10 | G | 124 | 80 | 52 | MM | 4046356151887 | 39269097 | PL | EC000761 | Imagen | Catálogo
0819262 | UC-TMF 16 | Marcador para bornes | Marcador para bornes, Estera, blanco, sin rotular, rotulable con: BLUEMARK E.CARD, BLUEMARK ID COLOR, BLUEMARK ID, BLUEMARK CLED, PLOTMARK, CMS-P1-PLOTTER, clase de montaje: enclavar, para ancho de borne: 16 mm, Número de índices individuales: 32, altura del campo de texto: 5,1 mm, anchura del campo de texto: 15,45 mm | 840.58 | 100 | BG | Marking and Installation (MI) | BG2 | BG2117 | 10 | 10 | NO | PC |  | 7,05 | G | 124 | 80 | 52 | MM | 4046356151870 | 39269097 | PL | EC000761 | Imagen | Catálogo
0819275 | EMT (44X7)R | Rótulo insertable | Rótulo insertable, Rollo, blanco, sin rotular, rotulable con: THERMOMARK E.300 (D)/600 (D), THERMOMARK ROLL 2.0, THERMOMARK ROLL, THERMOMARK ROLL X1, THERMOMARK ROLLMASTER 300/600, THERMOMARK X1.2, rango de diámetro de cable: 16 ... 35 mm, clase de montaje: introducir, Número de índices individuales: 500, altura del campo de texto: 7 mm, anchura del campo de texto: 44 mm | 224.93 | 1 | BG | Marking and Installation (MI) | BG2 | BG2211 | 1 | 1 | NO | PC |  | 161,00 | G | 120 | 70 | 70 | MM | 4046356141185 | 39269097 | DE | EC001288 | Imagen | Catálogo
0819288 | EML (15X6)R YE | Etiqueta | Etiqueta, Rollo, amarillo, sin rotular, rotulable con: THERMOMARK E.300 (D)/600 (D), THERMOMARK ROLL 2.0, THERMOMARK ROLL, THERMOMARK ROLL X1, THERMOMARK ROLLMASTER 300/600, THERMOMARK X1.2, clase de montaje: pegado, Número de índices individuales: 2500, altura del campo de texto: 6 mm, anchura del campo de texto: 15 mm | 465.6 | 1 | BG | Marking and Installation (MI) | BG2 | BG2411 | 1 | 1 | NO | PC |  | 152,50 | G | 122 | 70 | 70 | MM | 4046356144209 | 39269097 | PL | EC001288 | Imagen | Catálogo
0819291 | UC-EMLP (11X9) | Marcador de plástico | Marcador de plástico, Estera, blanco, sin rotular, rotulable con: BLUEMARK E.CARD, BLUEMARK ID COLOR, BLUEMARK ID, BLUEMARK CLED, PLOTMARK, CMS-P1-PLOTTER, clase de montaje: pegado, Número de índices individuales: 10, altura del campo de texto: 9 mm, anchura del campo de texto: 11 mm | 616.59 | 100 | BG | Marking and Installation (MI) | BG2 | BG2417 | 10 | 10 | NO | PC |  | 7,35 | G | 124 | 80 | 52 | MM | 4046356152433 | 39269097 | PL | EC001288 | Imagen | Catálogo
0819301 | UC-EMLP (15X5) | Marcador de plástico | Marcador de plástico, Estera, blanco, sin rotular, rotulable con: BLUEMARK E.CARD, BLUEMARK ID COLOR, BLUEMARK ID, BLUEMARK CLED, PLOTMARK, CMS-P1-PLOTTER, clase de montaje: pegado, Número de índices individuales: 10, altura del campo de texto: 5 mm, anchura del campo de texto: 15 mm | 616.59 | 100 | BG | Marking and Installation (MI) | BG2 | BG2417 | 10 | 10 | NO | PC |  | 6,98 | G | 124 | 80 | 52 | MM | 4046356152440 | 39269097 | PL | EC001288 | Imagen | Catálogo
0819314 | UC-EMLP (17X9) | Marcador de plástico | Marcador de plástico, Estera, blanco, sin rotular, rotulable con: BLUEMARK E.CARD, BLUEMARK ID COLOR, BLUEMARK ID, BLUEMARK CLED, PLOTMARK, CMS-P1-PLOTTER, clase de montaje: pegado, Número de índices individuales: 10, altura del campo de texto: 9 mm, anchura del campo de texto: 17 mm | 616.59 | 100 | BG | Marking and Installation (MI) | BG2 | BG2417 | 10 | 10 | NO | PC |  | 8,08 | G | 124 | 80 | 52 | MM | 4046356152457 | 39269097 | PL | EC001288 | Imagen | Catálogo
0819327 | UC-EMLP (20X8) | Marcador de plástico | Marcador de plástico, Estera, blanco, sin rotular, rotulable con: BLUEMARK E.CARD, BLUEMARK ID COLOR, BLUEMARK ID, BLUEMARK CLED, PLOTMARK, CMS-P1-PLOTTER, clase de montaje: pegado, Número de índices individuales: 10, altura del campo de texto: 8 mm, anchura del campo de texto: 20 mm | 616.59 | 100 | BG | Marking and Installation (MI) | BG2 | BG2417 | 10 | 10 | NO | PC |  | 8,20 | G | 124 | 80 | 52 | MM | 4046356152464 | 39269097 | PL | EC001288 | Imagen | Catálogo
0819330 | UC-EMLP (60X15) | Marcador de plástico | Marcador de plástico, Estera, blanco, sin rotular, rotulable con: BLUEMARK E.CARD, BLUEMARK ID COLOR, BLUEMARK ID, BLUEMARK CLED, PLOTMARK, CMS-P1-PLOTTER, clase de montaje: pegado, Número de índices individuales: 4, altura del campo de texto: 15 mm, anchura del campo de texto: 60 mm | 513.48 | 100 | BG | Marking and Installation (MI) | BG2 | BG2417 | 10 | 10 | NO | PC |  | 10,86 | G | 124 | 80 | 52 | MM | 4046356152471 | 39269097 | PL | EC001288 | Imagen | Catálogo
0819343 | UC-EMLP (60X30) | Marcador de plástico | Marcador de plástico, Estera, blanco, sin rotular, rotulable con: BLUEMARK E.CARD, BLUEMARK ID COLOR, BLUEMARK ID, BLUEMARK CLED, PLOTMARK, CMS-P1-PLOTTER, clase de montaje: pegado, Número de índices individuales: 3, altura del campo de texto: 30 mm, anchura del campo de texto: 60 mm | 513.48 | 100 | BG | Marking and Installation (MI) | BG2 | BG2417 | 10 | 10 | NO | PC |  | 13,59 | G | 124 | 80 | 52 | MM | 4046356152426 | 39269097 | PL | EC001288 | Imagen | Catálogo
0819372 | UC-WMT (10X4) | Marcador de conductores | Marcador de conductores, Estera, blanco, sin rotular, rotulable con: BLUEMARK E.CARD, BLUEMARK ID COLOR, BLUEMARK ID, BLUEMARK CLED, PLOTMARK, CMS-P1-PLOTTER, rango de diámetro de cable: 0,6 ... 7 mm, clase de montaje: introducir, Número de índices individuales: 48, altura del campo de texto: 4 mm, anchura del campo de texto: 10 mm | 651.01 | 100 | BG | Marking and Installation (MI) | BG2 | BG2217 | 10 | 10 | NO | PC |  | 10,46 | G | 124 | 80 | 52 | MM | 4046356152242 | 39269097 | PL | EC001288 | Imagen | Catálogo
0819385 | UC-WMT (10X4) YE | Marcador de conductores | Marcador de conductores, Estera, amarillo, sin rotular, rotulable con: BLUEMARK E.CARD, BLUEMARK ID COLOR, BLUEMARK ID, BLUEMARK CLED, PLOTMARK, CMS-P1-PLOTTER, rango de diámetro de cable: 0,6 ... 7 mm, clase de montaje: introducir, Número de índices individuales: 48, altura del campo de texto: 4 mm, anchura del campo de texto: 10 mm | 651.01 | 100 | BG | Marking and Installation (MI) | BG2 | BG2217 | 10 | 10 | NO | PC |  | 10,36 | G | 124 | 80 | 52 | MM | 4046356152259 | 39269097 | PL | EC001288 | Imagen | Catálogo
0819398 | UC-WMT (15X4) | Marcador de conductores | Marcador de conductores, Estera, blanco, sin rotular, rotulable con: BLUEMARK E.CARD, BLUEMARK ID COLOR, BLUEMARK ID, BLUEMARK CLED, PLOTMARK, CMS-P1-PLOTTER, rango de diámetro de cable: 0,6 ... 46 mm, clase de montaje: introducir, Número de índices individuales: 32, altura del campo de texto: 4 mm, anchura del campo de texto: 15 mm | 462.6 | 100 | BG | Marking and Installation (MI) | BG2 | BG2217 | 10 | 10 | NO | PC |  | 9,02 | G | 124 | 80 | 52 | MM | 4046356152266 | 39269097 | PL | EC001288 | Imagen | Catálogo
0819408 | UC-WMT (15X4) YE | Marcador de conductores | Marcador de conductores, Estera, amarillo, sin rotular, rotulable con: BLUEMARK E.CARD, BLUEMARK ID COLOR, BLUEMARK ID, BLUEMARK CLED, PLOTMARK, CMS-P1-PLOTTER, rango de diámetro de cable: 0,6 ... 46 mm, clase de montaje: introducir, Número de índices individuales: 32, altura del campo de texto: 4 mm, anchura del campo de texto: 15 mm | 462.6 | 100 | BG | Marking and Installation (MI) | BG2 | BG2217 | 10 | 10 | NO | PC |  | 9,12 | G | 124 | 80 | 52 | MM | 4046356152372 | 39269097 | PL | EC001288 | Imagen | Catálogo
0819411 | UC-WMT (23X4) | Marcador de conductores | Marcador de conductores, Estera, blanco, sin rotular, rotulable con: BLUEMARK E.CARD, BLUEMARK ID COLOR, BLUEMARK ID, BLUEMARK CLED, PLOTMARK, CMS-P1-PLOTTER, rango de diámetro de cable: 1,5 ... 35 mm, clase de montaje: introducir, Número de índices individuales: 24, altura del campo de texto: 4 mm, anchura del campo de texto: 23 mm | 358.28 | 100 | BG | Marking and Installation (MI) | BG2 | BG2217 | 10 | 10 | NO | PC |  | 8,91 | G | 124 | 80 | 52 | MM | 4046356152389 | 39269097 | PL | EC001288 | Imagen | Catálogo
0819424 | UC-WMT (23X4) YE | Marcador de conductores | Marcador de conductores, Estera, amarillo, sin rotular, rotulable con: BLUEMARK E.CARD, BLUEMARK ID COLOR, BLUEMARK ID, BLUEMARK CLED, PLOTMARK, CMS-P1-PLOTTER, rango de diámetro de cable: 1,5 ... 35 mm, clase de montaje: introducir, Número de índices individuales: 24, altura del campo de texto: 4 mm, anchura del campo de texto: 23 mm | 358.28 | 100 | BG | Marking and Installation (MI) | BG2 | BG2217 | 10 | 10 | NO | PC |  | 8,90 | G | 124 | 80 | 52 | MM | 4046356152396 | 39269097 | PL | EC001288 | Imagen | Catálogo
0819437 | UC-WMT (30X4) | Marcador de conductores | Marcador de conductores, Estera, blanco, sin rotular, rotulable con: BLUEMARK E.CARD, BLUEMARK ID COLOR, BLUEMARK ID, BLUEMARK CLED, PLOTMARK, CMS-P1-PLOTTER, rango de diámetro de cable: 1,5 ... 14 mm, clase de montaje: introducir, Número de índices individuales: 16, altura del campo de texto: 4 mm, anchura del campo de texto: 30 mm | 240.53 | 100 | BG | Marking and Installation (MI) | BG2 | BG2217 | 10 | 10 | NO | PC |  | 7,93 | G | 124 | 80 | 52 | MM | 4046356152402 | 39269097 | PL | EC001288 | Imagen | Catálogo
0819440 | UC-WMT (30X4) YE | Marcador de conductores | Marcador de conductores, Estera, amarillo, sin rotular, rotulable con: BLUEMARK E.CARD, BLUEMARK ID COLOR, BLUEMARK ID, BLUEMARK CLED, PLOTMARK, CMS-P1-PLOTTER, rango de diámetro de cable: 1,5 ... 14 mm, clase de montaje: introducir, Número de índices individuales: 16, altura del campo de texto: 4 mm, anchura del campo de texto: 30 mm | 240.53 | 100 | BG | Marking and Installation (MI) | BG2 | BG2217 | 10 | 10 | NO | PC |  | 7,93 | G | 124 | 80 | 52 | MM | 4046356152419 | 39269097 | PL | EC001288 | Imagen | Catálogo
0819453 | EMLP (13X9)R | Etiqueta | Etiqueta, Rollo, blanco, sin rotular, rotulable con: THERMOMARK E.300 (D)/600 (D), THERMOMARK ROLL 2.0, THERMOMARK ROLL, THERMOMARK ROLL X1, THERMOMARK ROLLMASTER 300/600, THERMOMARK X1.2, clase de montaje: pegado, Número de índices individuales: 500, altura del campo de texto: 9 mm, anchura del campo de texto: 13 mm | 177.38 | 1 | BG | Marking and Installation (MI) | BG2 | BG2411 | 1 | 1 | NO | PC |  | 137,88 | G | 92 | 88 | 88 | MM | 4046356159838 | 39269097 | PL | EC001288 | Imagen | Catálogo
0819466 | EMLP (17,5X12)R | Etiqueta | Etiqueta, Rollo, blanco, sin rotular, rotulable con: THERMOMARK E.300 (D)/600 (D), THERMOMARK ROLL 2.0, THERMOMARK ROLL, THERMOMARK ROLL X1, THERMOMARK ROLLMASTER 300/600, THERMOMARK X1.2, clase de montaje: pegado, Número de índices individuales: 500, altura del campo de texto: 12 mm, anchura del campo de texto: 17,5 mm | 283.77 | 1 | BG | Marking and Installation (MI) | BG2 | BG2411 | 1 | 1 | NO | PC |  | 190,00 | G | 106 | 95 | 95 | MM | 4046356159845 | 39269097 | PL | EC001288 | Imagen | Catálogo
0819479 | EMLP (20X7)R | Etiqueta | Etiqueta, Rollo, blanco, sin rotular, rotulable con: THERMOMARK E.300 (D)/600 (D), THERMOMARK ROLL 2.0, THERMOMARK ROLL, THERMOMARK ROLL X1, THERMOMARK ROLLMASTER 300/600, THERMOMARK X1.2, clase de montaje: pegado, Número de índices individuales: 500, altura del campo de texto: 7 mm, anchura del campo de texto: 20 mm | 212.85 | 1 | BG | Marking and Installation (MI) | BG2 | BG2411 | 1 | 1 | NO | PC |  | 170,40 | G | 110 | 93 | 93 | MM | 4046356159852 | 39269097 | PL | EC001288 | Imagen | Catálogo
0819482 | EMLP (20X8)R | Etiqueta | Etiqueta, Rollo, blanco, sin rotular, rotulable con: THERMOMARK E.300 (D)/600 (D), THERMOMARK ROLL 2.0, THERMOMARK ROLL, THERMOMARK ROLL X1, THERMOMARK ROLLMASTER 300/600, THERMOMARK X1.2, clase de montaje: pegado, Número de índices individuales: 500, altura del campo de texto: 8 mm, anchura del campo de texto: 20 mm | 241.9 | 1 | BG | Marking and Installation (MI) | BG2 | BG2411 | 1 | 1 | NO | PC |  | 177,10 | G | 108 | 93 | 93 | MM | 4046356159869 | 39269097 | PL | EC001288 | Imagen | Catálogo
0819495 | EMLP (22X12)R | Etiqueta | Etiqueta, Rollo, blanco, sin rotular, rotulable con: THERMOMARK E.300 (D)/600 (D), THERMOMARK ROLL 2.0, THERMOMARK ROLL, THERMOMARK ROLL X1, THERMOMARK ROLLMASTER 300/600, THERMOMARK X1.2, clase de montaje: pegado, Número de índices individuales: 500, altura del campo de texto: 12 mm, anchura del campo de texto: 22 mm | 354.78 | 1 | BG | Marking and Installation (MI) | BG2 | BG2411 | 1 | 1 | SÍ | PC |  | 194,10 | G | 0 | 0 | 0 |  | 4046356160674 | 39269097 | PL | EC001288 | Imagen | Catálogo
0819505 | EMLP (60X30)R | Etiqueta | Etiqueta, Rollo, blanco, sin rotular, rotulable con: THERMOMARK E.300 (D)/600 (D), THERMOMARK ROLL 2.0, THERMOMARK ROLL, THERMOMARK ROLL X1, THERMOMARK ROLLMASTER 300/600, THERMOMARK X1.2, clase de montaje: pegado, Número de índices individuales: 250, altura del campo de texto: 30 mm, anchura del campo de texto: 60 mm | 755.04 | 1 | BG | Marking and Installation (MI) | BG2 | BG2411 | 1 | 1 | NO | PC |  | 415,70 | G | 82 | 123 | 123 | MM | 4046356159821 | 39269097 | PL | EC001288 | Imagen | Catálogo
0819518 | EMLP (27X8)R SR | Etiqueta | Etiqueta, Rollo, plata, sin rotular, rotulable con: THERMOMARK E.300 (D)/600 (D), THERMOMARK ROLL 2.0, THERMOMARK ROLL, THERMOMARK ROLL X1, THERMOMARK ROLLMASTER 300/600, THERMOMARK X1.2, clase de montaje: pegado, Número de índices individuales: 500, altura del campo de texto: 8 mm, anchura del campo de texto: 27 mm | 290.25 | 1 | BG | Marking and Installation (MI) | BG2 | BG2411 | 1 | 1 | NO | PC |  | 172,30 | G | 80 | 98 | 98 | MM | 4046356160728 | 39269097 | DE | EC001288 | Imagen | Catálogo
0819521 | EMLP (27X12,5)R SR | Etiqueta | Etiqueta, Rollo, plata, sin rotular, rotulable con: THERMOMARK E.300 (D)/600 (D), THERMOMARK ROLL 2.0, THERMOMARK ROLL, THERMOMARK ROLL X1, THERMOMARK ROLLMASTER 300/600, THERMOMARK X1.2, clase de montaje: pegado, Número de índices individuales: 500, altura del campo de texto: 12,5 mm, anchura del campo de texto: 27 mm | 456.14 | 1 | BG | Marking and Installation (MI) | BG2 | BG2411 | 1 | 1 | SÍ | PC |  | 221,40 | G | 0 | 0 | 0 |  | 4046356160735 | 39269097 | DE | EC001288 | Imagen | Catálogo
0819534 | EMLP (27X18)R SR | Etiqueta | Etiqueta, Rollo, plata, sin rotular, rotulable con: THERMOMARK E.300 (D)/600 (D), THERMOMARK ROLL 2.0, THERMOMARK ROLL, THERMOMARK ROLL X1, THERMOMARK ROLLMASTER 300/600, THERMOMARK X1.2, clase de montaje: pegado, Número de índices individuales: 500, altura del campo de texto: 18 mm, anchura del campo de texto: 27 mm | 638.55 | 1 | BG | Marking and Installation (MI) | BG2 | BG2411 | 1 | 1 | NO | PC |  | 270,40 | G | 81 | 114 | 114 | MM | 4046356160742 | 39269097 | DE | EC001288 | Imagen | Catálogo
0819547 | EMLP (45X15)R SR | Etiqueta | Etiqueta, Rollo, plata, sin rotular, rotulable con: THERMOMARK E.300 (D)/600 (D), THERMOMARK ROLL 2.0, THERMOMARK ROLL, THERMOMARK ROLL X1, THERMOMARK ROLLMASTER 300/600, THERMOMARK X1.2, clase de montaje: pegado, Número de índices individuales: 500, altura del campo de texto: 15 mm, anchura del campo de texto: 45 mm | 736.85 | 1 | BG | Marking and Installation (MI) | BG2 | BG2411 | 1 | 1 | NO | PC |  | 340,60 | G | 0 | 0 | 0 |  | 4046356160759 | 39269097 | DE | EC001288 | Imagen | Catálogo
0819550 | EMLP 24 (30X12)R | Marcador de plástico con agujero | Marcador de plástico con agujero, Rollo, blanco, sin rotular, rotulable con: THERMOMARK E.300 (D)/600 (D), THERMOMARK ROLL 2.0, THERMOMARK ROLL, THERMOMARK ROLL X1, THERMOMARK ROLLMASTER 300/600, THERMOMARK X1.2, clase de montaje: pegado, Número de índices individuales: 500, altura del campo de texto: 12 mm, anchura del campo de texto: 30 mm | 889.9 | 1 | BG | Marking and Installation (MI) | BG2 | BG2411 | 1 | 1 | NO | PC |  | 410,00 | G | 87 | 132 | 132 | MM | 4046356160681 | 39269097 | PL | EC001288 | Imagen | Catálogo
0819563 | EMLP 24 (30X12)R SR | Marcador de plástico con agujero | Marcador de plástico con agujero, Rollo, plata, sin rotular, rotulable con: THERMOMARK E.300 (D)/600 (D), THERMOMARK ROLL 2.0, THERMOMARK ROLL, THERMOMARK ROLL X1, THERMOMARK ROLLMASTER 300/600, THERMOMARK X1.2, clase de montaje: pegado, Número de índices individuales: 500, altura del campo de texto: 12 mm, anchura del campo de texto: 30 mm | 889.9 | 1 | BG | Marking and Installation (MI) | BG2 | BG2411 | 1 | 1 | NO | PC |  | 415,00 | G | 88 | 131 | 131 | MM | 4046356160711 | 39269097 | DE | EC001288 | Imagen | Catálogo
0819631 | UC-WMC 3,1 (30X4) | Marcador de conductores | Marcador de conductores, Estera, blanco, sin rotular, rotulable con: BLUEMARK E.CARD, BLUEMARK ID COLOR, BLUEMARK ID, BLUEMARK CLED, PLOTMARK, CMS-P1-PLOTTER, rango de diámetro de cable: 1,9 ... 3,1 mm, clase de montaje: enganchar, Número de índices individuales: 12, altura del campo de texto: 4 mm, anchura del campo de texto: 30 mm | 217.02 | 100 | BG | Marking and Installation (MI) | BG2 | BG2217 | 10 | 10 | NO | PC |  | 10,27 | G | 124 | 80 | 52 | MM | 4046356152549 | 39269097 | PL | EC001530 | Imagen | Catálogo
0819644 | UC-WMC 3,1 (30X4) YE | Marcador de conductores | Marcador de conductores, Estera, amarillo, sin rotular, rotulable con: BLUEMARK E.CARD, BLUEMARK ID COLOR, BLUEMARK ID, BLUEMARK CLED, PLOTMARK, CMS-P1-PLOTTER, rango de diámetro de cable: 1,9 ... 3,1 mm, clase de montaje: enganchar, Número de índices individuales: 12, altura del campo de texto: 4 mm, anchura del campo de texto: 30 mm | 217.02 | 100 | BG | Marking and Installation (MI) | BG2 | BG2217 | 10 | 10 | NO | PC |  | 10,05 | G | 124 | 80 | 52 | MM | 4046356152556 | 39269097 | PL | EC001530 | Imagen | Catálogo
0819657 | UC-WMC 4,4 (30X5,5) | Marcador de conductores | Marcador de conductores, Estera, blanco, sin rotular, rotulable con: BLUEMARK E.CARD, BLUEMARK ID COLOR, BLUEMARK ID, BLUEMARK CLED, PLOTMARK, CMS-P1-PLOTTER, rango de diámetro de cable: 2,8 ... 4,4 mm, clase de montaje: enganchar, Número de índices individuales: 9, altura del campo de texto: 5,5 mm, anchura del campo de texto: 30 mm | 217.02 | 100 | BG | Marking and Installation (MI) | BG2 | BG2217 | 8 | 8 | NO | PC |  | 10,88 | G | 124 | 80 | 52 | MM | 4046356152563 | 39269097 | PL | EC001530 | Imagen | Catálogo
0819660 | UC-WMC 4,4 (30X5,5) YE | Marcador de conductores | Marcador de conductores, Estera, amarillo, sin rotular, rotulable con: BLUEMARK E.CARD, BLUEMARK ID COLOR, BLUEMARK ID, BLUEMARK CLED, PLOTMARK, CMS-P1-PLOTTER, rango de diámetro de cable: 2,8 ... 4,4 mm, clase de montaje: enganchar, Número de índices individuales: 9, altura del campo de texto: 5,5 mm, anchura del campo de texto: 30 mm | 217.02 | 100 | BG | Marking and Installation (MI) | BG2 | BG2217 | 8 | 8 | NO | PC |  | 10,82 | G | 124 | 80 | 52 | MM | 4046356152570 | 39269097 | PL | EC001530 | Imagen | Catálogo
0819673 | UC-WMC 7,5 (30X8) | Marcador de conductores | Marcador de conductores, Estera, blanco, sin rotular, rotulable con: BLUEMARK E.CARD, BLUEMARK ID COLOR, BLUEMARK ID, BLUEMARK CLED, PLOTMARK, CMS-P1-PLOTTER, rango de diámetro de cable: 5 ... 7,5 mm, clase de montaje: enganchar, Número de índices individuales: 6, altura del campo de texto: 8 mm, anchura del campo de texto: 30 mm | 304.47 | 100 | BG | Marking and Installation (MI) | BG2 | BG2217 | 5 | 5 | NO | PC |  | 12,99 | G | 124 | 80 | 52 | MM | 4046356152525 | 39269097 | PL | EC001530 | Imagen | Catálogo
0819686 | UC-WMC 7,5 (30X8) YE | Marcador de conductores | Marcador de conductores, Estera, amarillo, sin rotular, rotulable con: BLUEMARK E.CARD, BLUEMARK ID COLOR, BLUEMARK ID, BLUEMARK CLED, PLOTMARK, CMS-P1-PLOTTER, rango de diámetro de cable: 5 ... 7,5 mm, clase de montaje: enganchar, Número de índices individuales: 6, altura del campo de texto: 8 mm, anchura del campo de texto: 30 mm | 304.47 | 100 | BG | Marking and Installation (MI) | BG2 | BG2217 | 5 | 5 | NO | PC |  | 13,15 | G | 124 | 80 | 52 | MM | 4046356152532 | 39269097 | PL | EC001530 | Imagen | Catálogo
0819699 | ZB10-50:SO/CMS | Tira de cinta Zack | Tira de cinta Zack, Tiras, blanco, rotulado según las indicaciones del cliente, clase de montaje: encajar en ranura para índice alta, para ancho de borne: 10,2 mm, Número de índices individuales: 500 | 724.03 | 100 | BG | Marking and Installation (MI) | BG8 | BG8112 | 50 | 50 | NO | PC | F | 2,32 | G | 0 | 0 | 0 |  | 4046356164245 | 49119900 | PL | EC000761 | Imagen | Catálogo
0819991 | WMS-2 HF 4,8 (EX9)R BU | Manguito termorretráctil | Manguito termorretráctil, Rollo, azul, sin rotular, rotulable con: THERMOMARK E.SLEEVE, THERMOMARK E.300 (D)/600 (D), THERMOMARK ROLLMASTER 300/600, THERMOMARK ROLL X1, THERMOMARK ROLL, THERMOMARK ROLL 2.0, THERMOMARK W, THERMOMARK X1.2, rango de diámetro de cable: 2,4 ... 4,8 mm, sin perforar, clase de montaje: deslizamiento, rango del diámetro del cable (procesamiento automatizado): 2,4 ... 4,5 mm, Número de índices individuales: 1, long. rollo: 30 m, altura del campo de texto: 9 mm, anchura del campo de texto: 30000 mm | 238.91 | 1 | BG | Marking and Installation (MI) | BG2 | BG2216 | 1 | 1 | SÍ | PC |  | 319,00 | G | 20 | 200 | 210 | MM | 4055626056944 | 39173200 | PL | EC001530 | Imagen | Catálogo
0819992 | WMS-2 HF 4,8 (EX9)R RD | Manguito termorretráctil | Manguito termorretráctil, Rollo, rojo, sin rotular, rotulable con: THERMOMARK E.SLEEVE, THERMOMARK E.300 (D)/600 (D), THERMOMARK ROLLMASTER 300/600, THERMOMARK ROLL X1, THERMOMARK ROLL, THERMOMARK ROLL 2.0, THERMOMARK W, THERMOMARK X1.2, rango de diámetro de cable: 2,4 ... 4,8 mm, sin perforar, clase de montaje: deslizamiento, rango del diámetro del cable (procesamiento automatizado): 2,4 ... 4,5 mm, Número de índices individuales: 1, long. rollo: 30 m, altura del campo de texto: 9 mm, anchura del campo de texto: 30000 mm | 238.91 | 1 | BG | Marking and Installation (MI) | BG2 | BG2216 | 1 | 1 | SÍ | PC |  | 324,80 | G | 15 | 200 | 200 | MM | 4055626056951 | 39173200 | PL | EC001530 | Imagen | Catálogo
0819993 | WMS-2 HF 6,4 (EX10)R BU | Manguito termorretráctil | Manguito termorretráctil, Rollo, azul, sin rotular, rotulable con: THERMOMARK E.SLEEVE, THERMOMARK E.300 (D)/600 (D), THERMOMARK ROLLMASTER 300/600, THERMOMARK ROLL X1, THERMOMARK ROLL, THERMOMARK ROLL 2.0, THERMOMARK W, THERMOMARK X1.2, rango de diámetro de cable: 3,2 ... 6,4 mm, sin perforar, clase de montaje: deslizamiento, rango del diámetro del cable (procesamiento automatizado): 3,2 ... 5 mm, Número de índices individuales: 1, long. rollo: 25 m, altura del campo de texto: 10 mm, anchura del campo de texto: 30000 mm | 231.58 | 1 | BG | Marking and Installation (MI) | BG2 | BG2216 | 1 | 1 | SÍ | PC |  | 389,90 | G | 19 | 201 | 201 | MM | 4055626056968 | 39173200 | PL | EC001530 | Imagen | Catálogo
0819994 | WMS-2 HF 6,4 (EX10)R RD | Manguito termorretráctil | Manguito termorretráctil, Rollo, rojo, sin rotular, rotulable con: THERMOMARK E.SLEEVE, THERMOMARK E.300 (D)/600 (D), THERMOMARK ROLLMASTER 300/600, THERMOMARK ROLL X1, THERMOMARK ROLL, THERMOMARK ROLL 2.0, THERMOMARK W, THERMOMARK X1.2, rango de diámetro de cable: 3,2 ... 6,4 mm, sin perforar, clase de montaje: deslizamiento, rango del diámetro del cable (procesamiento automatizado): 3,2 ... 5 mm, Número de índices individuales: 1, long. rollo: 25 m, altura del campo de texto: 10 mm, anchura del campo de texto: 30000 mm | 231.58 | 1 | BG | Marking and Installation (MI) | BG2 | BG2216 | 1 | 1 | SÍ | PC |  | 407,50 | G | 17 | 200 | 200 | MM | 4055626056975 | 39173200 | PL | EC001530 | Imagen | Catálogo
0820044 | UC-TMF 5 (5X7) | Marcador para bornes | Marcador para bornes, Estera, blanco, sin rotular, rotulable con: BLUEMARK E.CARD, BLUEMARK ID COLOR, BLUEMARK ID, BLUEMARK CLED, PLOTMARK, CMS-P1-PLOTTER, clase de montaje: enclavar, para ancho de borne: 5,2 mm, Número de índices individuales: 80, altura del campo de texto: 7 mm, anchura del campo de texto: 5 mm | 810.82 | 100 | BG | Marking and Installation (MI) | BG2 | BG2117 | 10 | 10 | NO | PC |  | 10,32 | G | 124 | 80 | 52 | MM | 4046356164689 | 39269097 | PL | EC000761 | Imagen | Catálogo
0820183 | UC-WMTBA (29X8) | Marcador de cables | Marcador de cables, Estera, blanco, sin rotular, rotulable con: BLUEMARK E.CARD, BLUEMARK ID COLOR, BLUEMARK ID, BLUEMARK CLED, PLOTMARK, CMS-P1-PLOTTER, clase de montaje: Montaje con sujetacables, diámetro de cable: &gt; 6 mm, Número de índices individuales: 12, altura del campo de texto: 8 mm, anchura del campo de texto: 29 mm | 783.9 | 100 | BG | Marking and Installation (MI) | BG2 | BG2317 | 10 | 10 | NO | PC |  | 11,08 | G | 124 | 80 | 52 | MM | 4046356165099 | 39269097 | PL | EC001530 | Imagen | Catálogo
0820222 | ZB 16,3:UNPRINTED | Tira de cinta Zack | Tira de cinta Zack, Tiras, blanco, sin rotular, rotulable con: PLOTMARK, CMS-P1-PLOTTER, clase de montaje: enclavar, para ancho de borne: 16,3 mm, Número de índices individuales: 5, altura del campo de texto: 10,5 mm, anchura del campo de texto: 16,25 mm | 92.23 | 100 | BG | Marking and Installation (MI) | BG2 | BG2112 | 10 | 10 | NO | PC |  | 2,04 | G | 8 | 90 | 142 | MM | 4046356183925 | 39269097 | DE | EC000761 | Imagen | Catálogo
0820248 | ZB 20,3:UNPRINTED | Tira de cinta Zack | Tira de cinta Zack, Tiras, blanco, sin rotular, rotulable con: PLOTMARK, CMS-P1-PLOTTER, clase de montaje: enclavar, para ancho de borne: 20,3 mm, Número de índices individuales: 5, altura del campo de texto: 10,5 mm, anchura del campo de texto: 20,25 mm | 92.23 | 100 | BG | Marking and Installation (MI) | BG2 | BG2112 | 10 | 10 | NO | PC |  | 2,44 | G | 10 | 91 | 105 | MM | 4046356183949 | 39269097 | DE | EC000761 | Imagen | Catálogo
0820277 | ZB 14:UNPRINTED | Tira de cinta Zack | Tira de cinta Zack, Tiras, blanco, sin rotular, rotulable con: PLOTMARK, CMS-P1-PLOTTER, clase de montaje: enclavar, para ancho de borne: 14 mm, Número de índices individuales: 5, altura del campo de texto: 10,5 mm, anchura del campo de texto: 14 mm | 92.23 | 100 | BG | Marking and Installation (MI) | BG2 | BG2112 | 10 | 10 | NO | PC |  | 1,73 | G | 5 | 70 | 70 | MM | 4046356279925 | 39269097 | DE | EC000761 | Imagen | Catálogo
0820293 | UC-WMT (18X4) | Marcador de conductores | Marcador de conductores, Estera, blanco, sin rotular, rotulable con: BLUEMARK E.CARD, BLUEMARK ID COLOR, BLUEMARK ID, BLUEMARK CLED, PLOTMARK, CMS-P1-PLOTTER, rango de diámetro de cable: 0,6 ... 22 mm, clase de montaje: introducir, Número de índices individuales: 24, altura del campo de texto: 4 mm, anchura del campo de texto: 18 mm | 358.28 | 100 | BG | Marking and Installation (MI) | BG2 | BG2217 | 10 | 10 | NO | PC |  | 8,42 | G | 124 | 80 | 52 | MM | 4046356284721 | 39269097 | PL | EC001288 | Imagen | Catálogo
0820303 | UC-WMT (18X4) YE | Marcador de conductores | Marcador de conductores, Estera, amarillo, sin rotular, rotulable con: BLUEMARK E.CARD, BLUEMARK ID COLOR, BLUEMARK ID, BLUEMARK CLED, PLOTMARK, CMS-P1-PLOTTER, rango de diámetro de cable: 0,6 ... 22 mm, clase de montaje: introducir, Número de índices individuales: 24, altura del campo de texto: 4 mm, anchura del campo de texto: 18 mm | 358.28 | 100 | BG | Marking and Installation (MI) | BG2 | BG2217 | 10 | 10 | NO | PC |  | 8,40 | G | 124 | 80 | 52 | MM | 4046356284707 | 39269097 | PL | EC001288 | Imagen | Catálogo
0820390 | UC-WMTBA (29X8) YE | Marcador de cables | Marcador de cables, Estera, amarillo, sin rotular, rotulable con: BLUEMARK E.CARD, BLUEMARK ID COLOR, BLUEMARK ID, BLUEMARK CLED, PLOTMARK, CMS-P1-PLOTTER, clase de montaje: Montaje con sujetacables, diámetro de cable: &gt; 6 mm, Número de índices individuales: 12, altura del campo de texto: 8 mm, anchura del campo de texto: 29 mm | 783.9 | 100 | BG | Marking and Installation (MI) | BG2 | BG2317 | 10 | 10 | NO | PC |  | 11,08 | G | 124 | 80 | 52 | MM | 4046356283328 | 39269097 | PL | EC001530 | Imagen | Catálogo
0820426 | UC-WMTBA (24X5) | Marcador de cables | Marcador de cables, Estera, blanco, sin rotular, rotulable con: BLUEMARK E.CARD, BLUEMARK ID COLOR, BLUEMARK ID, BLUEMARK CLED, PLOTMARK, CMS-P1-PLOTTER, clase de montaje: Montaje con sujetacables, diámetro de cable: &gt; 4 mm, Número de índices individuales: 12, altura del campo de texto: 5 mm, anchura del campo de texto: 24 mm | 783.9 | 100 | BG | Marking and Installation (MI) | BG2 | BG2317 | 10 | 10 | NO | PC |  | 9,42 | G | 124 | 80 | 52 | MM | 4046356286060 | 39269097 | PL | EC001530 | Imagen | Catálogo
0820439 | UC-WMTBA (24X5) YE | Marcador de cables | Marcador de cables, Estera, amarillo, sin rotular, rotulable con: BLUEMARK E.CARD, BLUEMARK ID COLOR, BLUEMARK ID, BLUEMARK CLED, PLOTMARK, CMS-P1-PLOTTER, clase de montaje: Montaje con sujetacables, diámetro de cable: &gt; 4 mm, Número de índices individuales: 12, altura del campo de texto: 5 mm, anchura del campo de texto: 24 mm | 783.9 | 100 | BG | Marking and Installation (MI) | BG2 | BG2317 | 10 | 10 | NO | PC |  | 9,42 | G | 124 | 80 | 52 | MM | 4046356286053 | 39269097 | PL | EC001530 | Imagen | Catálogo
0820468 | UC-WMTBA (60X11) | Marcador de cables | Marcador de cables, Estera, blanco, sin rotular, rotulable con: BLUEMARK E.CARD, BLUEMARK ID COLOR, BLUEMARK ID, BLUEMARK CLED, PLOTMARK, CMS-P1-PLOTTER, rango de diámetro de cable: 6 ... 136 mm, clase de montaje: Montaje con sujetacables, diámetro de cable: &gt; 6 mm, Número de índices individuales: 4, altura del campo de texto: 11 mm, anchura del campo de texto: 60 mm | 783.9 | 100 | BG | Marking and Installation (MI) | BG2 | BG2317 | 10 | 10 | NO | PC |  | 9,25 | G | 124 | 80 | 52 | MM | 4046356286107 | 39269097 | PL | EC001530 | Imagen | Catálogo
0820471 | UC-WMTBA (60X11) YE | Marcador de cables | Marcador de cables, Estera, amarillo, sin rotular, rotulable con: BLUEMARK E.CARD, BLUEMARK ID COLOR, BLUEMARK ID, BLUEMARK CLED, PLOTMARK, CMS-P1-PLOTTER, rango de diámetro de cable: 6 ... 136 mm, clase de montaje: Montaje con sujetacables, diámetro de cable: &gt; 6 mm, Número de índices individuales: 4, altura del campo de texto: 11 mm, anchura del campo de texto: 60 mm | 783.9 | 100 | BG | Marking and Installation (MI) | BG2 | BG2317 | 10 | 10 | NO | PC |  | 9,35 | G | 124 | 80 | 52 | MM | 4046356286114 | 39269097 | PL | EC001530 | Imagen | Catálogo
0820507 | PATG 0/18 | Soporte para señalización de conductores | Soporte para señalización de conductores, transparente, sin rotular, rango de diámetro de cable: 0,6 ... 1,2 mm, clase de montaje: deslizamiento, altura del campo de texto: 4 mm, anchura del campo de texto: 18 mm | 7.19 | 100 | BG | Marking and Installation (MI) | BG2 | BG221A | 1000 | 1000 | NO | PC |  | 0,19 | G | 27 | 185 | 130 | MM | 4046356294799 | 39269097 | DE | EC002248 | Imagen | Catálogo
0820510 | PATG 1/18 | Soporte para señalización de conductores | Soporte para señalización de conductores, transparente, sin rotular, rango de diámetro de cable: 1,5 ... 2,5 mm, clase de montaje: deslizamiento, altura del campo de texto: 4 mm, anchura del campo de texto: 18 mm | 7.19 | 100 | BG | Marking and Installation (MI) | BG2 | BG221A | 1000 | 1000 | NO | PC |  | 0,24 | G | 32 | 185 | 170 | MM | 4046356294805 | 39269097 | DE | EC002248 | Imagen | Catálogo
0820523 | PATG 2/18 | Soporte para señalización de conductores | Soporte para señalización de conductores, transparente, sin rotular, rango de diámetro de cable: 2 ... 4 mm, clase de montaje: deslizamiento, altura del campo de texto: 4 mm, anchura del campo de texto: 18 mm | 7.55 | 100 | BG | Marking and Installation (MI) | BG2 | BG221A | 1000 | 1000 | NO | PC |  | 0,30 | G | 34 | 180 | 200 | MM | 4046356294812 | 39269097 | DE | EC002248 | Imagen | Catálogo
0820536 | PATG 3/18 | Soporte para señalización de conductores | Soporte para señalización de conductores, transparente, sin rotular, rango de diámetro de cable: 4 ... 7 mm, clase de montaje: deslizamiento, altura del campo de texto: 4 mm, anchura del campo de texto: 18 mm | 9.16 | 100 | BG | Marking and Installation (MI) | BG2 | BG221A | 500 | 500 | NO | PC |  | 0,46 | G | 30 | 180 | 170 | MM | 4046356294829 | 39269097 | DE | EC002248 | Imagen | Catálogo
0820549 | PATG 4/18 | Soporte para señalización de conductores | Soporte para señalización de conductores, transparente, sin rotular, rango de diámetro de cable: 6 ... 10 mm, clase de montaje: deslizamiento, altura del campo de texto: 4 mm, anchura del campo de texto: 18 mm | 10.4 | 100 | BG | Marking and Installation (MI) | BG2 | BG221A | 500 | 500 | NO | PC |  | 0,67 | G | 45 | 245 | 300 | MM | 4046356294782 | 39269097 | DE | EC002248 | Imagen | Catálogo
0820552 | UC-WMTBA (24X5) BU | Marcador de cables | Marcador de cables, Estera, azul, sin rotular, rotulable con: BLUEMARK E.CARD, BLUEMARK ID COLOR, BLUEMARK ID, BLUEMARK CLED, PLOTMARK, CMS-P1-PLOTTER, clase de montaje: Montaje con sujetacables, diámetro de cable: &gt; 4 mm, Número de índices individuales: 12, altura del campo de texto: 5 mm, anchura del campo de texto: 24 mm | 923.88 | 100 | BG | Marking and Installation (MI) | BG2 | BG2317 | 10 | 10 | NO | PC |  | 9,42 | G | 124 | 80 | 52 | MM | 4046356290678 | 39269097 | PL | EC001530 | Imagen | Catálogo
0820565 | UC-WMTBA (24X5) RD | Marcador de cables | Marcador de cables, Estera, rojo, sin rotular, rotulable con: BLUEMARK E.CARD, BLUEMARK ID COLOR, BLUEMARK ID, BLUEMARK CLED, PLOTMARK, CMS-P1-PLOTTER, clase de montaje: Montaje con sujetacables, diámetro de cable: &gt; 4 mm, Número de índices individuales: 12, altura del campo de texto: 5 mm, anchura del campo de texto: 24 mm | 923.88 | 100 | BG | Marking and Installation (MI) | BG2 | BG2317 | 10 | 10 | NO | PC |  | 9,42 | G | 124 | 80 | 52 | MM | 4046356290777 | 39269097 | PL | EC001530 | Imagen | Catálogo
0820594 | UC-WMTBA (29X8) BU | Marcador de cables | Marcador de cables, Estera, azul, sin rotular, rotulable con: BLUEMARK E.CARD, BLUEMARK ID COLOR, BLUEMARK ID, BLUEMARK CLED, PLOTMARK, CMS-P1-PLOTTER, clase de montaje: Montaje con sujetacables, diámetro de cable: &gt; 6 mm, Número de índices individuales: 12, altura del campo de texto: 8 mm, anchura del campo de texto: 29 mm | 923.88 | 100 | BG | Marking and Installation (MI) | BG2 | BG2317 | 10 | 10 | NO | PC |  | 11,08 | G | 124 | 80 | 52 | MM | 4046356290746 | 39269097 | PL | EC001530 | Imagen | Catálogo
0820604 | UC-WMTBA (29X8) RD | Marcador de cables | Marcador de cables, Estera, rojo, sin rotular, rotulable con: BLUEMARK E.CARD, BLUEMARK ID COLOR, BLUEMARK ID, BLUEMARK CLED, PLOTMARK, CMS-P1-PLOTTER, clase de montaje: Montaje con sujetacables, diámetro de cable: &gt; 6 mm, Número de índices individuales: 12, altura del campo de texto: 8 mm, anchura del campo de texto: 29 mm | 923.88 | 100 | BG | Marking and Installation (MI) | BG2 | BG2317 | 10 | 10 | NO | PC |  | 11,08 | G | 124 | 80 | 52 | MM | 4046356290739 | 39269097 | PL | EC001530 | Imagen | Catálogo
0820633 | UC-WMTBA (60X11) BU | Marcador de cables | Marcador de cables, Estera, azul, sin rotular, rotulable con: BLUEMARK E.CARD, BLUEMARK ID COLOR, BLUEMARK ID, BLUEMARK CLED, PLOTMARK, CMS-P1-PLOTTER, rango de diámetro de cable: 6 ... 136 mm, clase de montaje: Montaje con sujetacables, diámetro de cable: &gt; 6 mm, Número de índices individuales: 4, altura del campo de texto: 11 mm, anchura del campo de texto: 60 mm | 923.88 | 100 | BG | Marking and Installation (MI) | BG2 | BG2317 | 10 | 10 | NO | PC |  | 10,48 | G | 124 | 80 | 52 | MM | 4046356290708 | 39269097 | PL | EC001530 | Imagen | Catálogo
0820646 | UC-WMTBA (60X11) RD | Marcador de cables | Marcador de cables, Estera, rojo, sin rotular, rotulable con: BLUEMARK E.CARD, BLUEMARK ID COLOR, BLUEMARK ID, BLUEMARK CLED, PLOTMARK, CMS-P1-PLOTTER, rango de diámetro de cable: 6 ... 136 mm, clase de montaje: Montaje con sujetacables, diámetro de cable: &gt; 6 mm, Número de índices individuales: 4, altura del campo de texto: 11 mm, anchura del campo de texto: 60 mm | 923.88 | 100 | BG | Marking and Installation (MI) | BG2 | BG2317 | 10 | 10 | NO | PC |  | 9,45 | G | 124 | 80 | 52 | MM | 4046356290692 | 39269097 | PL | EC001530 | Imagen | Catálogo
0820756 | UC-WMC 3,1 (30X4) BU | Marcador de conductores | Marcador de conductores, Estera, azul, sin rotular, rotulable con: BLUEMARK E.CARD, BLUEMARK ID COLOR, BLUEMARK ID, BLUEMARK CLED, PLOTMARK, CMS-P1-PLOTTER, rango de diámetro de cable: 1,9 ... 3,1 mm, clase de montaje: enganchar, Número de índices individuales: 12, altura del campo de texto: 4 mm, anchura del campo de texto: 30 mm | 255.78 | 100 | BG | Marking and Installation (MI) | BG2 | BG2217 | 10 | 10 | NO | PC |  | 10,20 | G | 124 | 80 | 52 | MM | 4046356288965 | 39269097 | PL | EC001530 | Imagen | Catálogo
0820769 | UC-WMC 3,1 (30X4) RD | Marcador de conductores | Marcador de conductores, Estera, rojo, sin rotular, rotulable con: BLUEMARK E.CARD, BLUEMARK ID COLOR, BLUEMARK ID, BLUEMARK CLED, PLOTMARK, CMS-P1-PLOTTER, rango de diámetro de cable: 1,9 ... 3,1 mm, clase de montaje: enganchar, Número de índices individuales: 12, altura del campo de texto: 4 mm, anchura del campo de texto: 30 mm | 255.78 | 100 | BG | Marking and Installation (MI) | BG2 | BG2217 | 10 | 10 | NO | PC |  | 10,11 | G | 124 | 80 | 52 | MM | 4046356288958 | 39269097 | PL | EC001530 | Imagen | Catálogo
1839759 | MC 1,5/11-ST-3,81 BK | Conector para placa de circuito impreso | Conector de placa de circuito impreso, sección nominal: 1,5 mm², color: negro, corriente nominal: 8 A, tensión nominal (III/2): 160 V, superficie de contacto: Sn, tipo de conexión del contacto: Hembra, número de potenciales: 11, número de filas: 1, número de polos: 11, número de conexiones: 11, familia de artículos: MC 1,5/..-ST, paso: 3,81 mm, tipo de conexión: Conexión por tornillo con cápsula de tracción, forma de sujeción de tornillos: L Ranura longitudinal, dirección de conexión conductor/placa de circuito impreso: 0 °, sistema enchufable: COMBICON MC 1,5, bloqueo: sin, tipo de sujeción: sin, tipo de embalaje: empaquetado en caja | 934.46 | 100 | AA | PCB Connectors (PCC) | AAB | AABABA | 50 | 50 | NO | PC |  | 8,18 | G | 92 | 78 | 114 | MM | 4017918250287 | 85366990 | DE | EC002638 | Imagen | Catálogo
0820879 | UC-WMC 4,4 (30X5,5) BU | Marcador de conductores | Marcador de conductores, Estera, azul, sin rotular, rotulable con: BLUEMARK E.CARD, BLUEMARK ID COLOR, BLUEMARK ID, BLUEMARK CLED, PLOTMARK, CMS-P1-PLOTTER, rango de diámetro de cable: 2,8 ... 4,4 mm, clase de montaje: enganchar, Número de índices individuales: 9, altura del campo de texto: 5,5 mm, anchura del campo de texto: 30 mm | 255.78 | 100 | BG | Marking and Installation (MI) | BG2 | BG2217 | 8 | 8 | NO | PC |  | 11,06 | G | 124 | 80 | 52 | MM | 4046356290494 | 39269097 | PL | EC001530 | Imagen | Catálogo
0820882 | UC-WMC 4,4 (30X5,5) RD | Marcador de conductores | Marcador de conductores, Estera, rojo, sin rotular, rotulable con: BLUEMARK E.CARD, BLUEMARK ID COLOR, BLUEMARK ID, BLUEMARK CLED, PLOTMARK, CMS-P1-PLOTTER, rango de diámetro de cable: 2,8 ... 4,4 mm, clase de montaje: enganchar, Número de índices individuales: 9, altura del campo de texto: 5,5 mm, anchura del campo de texto: 30 mm | 255.78 | 100 | BG | Marking and Installation (MI) | BG2 | BG2217 | 8 | 8 | NO | PC |  | 11,16 | G | 124 | 80 | 52 | MM | 4046356290487 | 39269097 | PL | EC001530 | Imagen | Catálogo
0820950 | UC-WMC 7,5 (30X8) BU | Marcador de conductores | Marcador de conductores, Estera, azul, sin rotular, rotulable con: BLUEMARK E.CARD, BLUEMARK ID COLOR, BLUEMARK ID, BLUEMARK CLED, PLOTMARK, CMS-P1-PLOTTER, rango de diámetro de cable: 5 ... 7,5 mm, clase de montaje: enganchar, Número de índices individuales: 6, altura del campo de texto: 8 mm, anchura del campo de texto: 30 mm | 358.84 | 100 | BG | Marking and Installation (MI) | BG2 | BG2217 | 5 | 5 | NO | PC |  | 10,40 | G | 124 | 80 | 52 | MM | 4046356290579 | 39269097 | PL | EC001530 | Imagen | Catálogo
0820963 | UC-WMC 7,5 (30X8) RD | Marcador de conductores | Marcador de conductores, Estera, rojo, sin rotular, rotulable con: BLUEMARK E.CARD, BLUEMARK ID COLOR, BLUEMARK ID, BLUEMARK CLED, PLOTMARK, CMS-P1-PLOTTER, rango de diámetro de cable: 5 ... 7,5 mm, clase de montaje: enganchar, Número de índices individuales: 6, altura del campo de texto: 8 mm, anchura del campo de texto: 30 mm | 358.84 | 100 | BG | Marking and Installation (MI) | BG2 | BG2217 | 5 | 5 | NO | PC |  | 13,05 | G | 124 | 80 | 52 | MM | 4046356290562 | 39269097 | PL | EC001530 | Imagen | Catálogo
0821030 | UC-WMT (15X4) BU | Marcador de conductores | Marcador de conductores, Estera, azul, sin rotular, rotulable con: BLUEMARK E.CARD, BLUEMARK ID COLOR, BLUEMARK ID, BLUEMARK CLED, PLOTMARK, CMS-P1-PLOTTER, rango de diámetro de cable: 0,6 ... 46 mm, clase de montaje: introducir, Número de índices individuales: 32, altura del campo de texto: 4 mm, anchura del campo de texto: 15 mm | 545.21 | 100 | BG | Marking and Installation (MI) | BG2 | BG2217 | 10 | 10 | NO | PC |  | 9,18 | G | 124 | 80 | 52 | MM | 4046356287777 | 39269097 | PL | EC001288 | Imagen | Catálogo
0821043 | UC-WMT (15X4) RD | Marcador de conductores | Marcador de conductores, Estera, rojo, sin rotular, rotulable con: BLUEMARK E.CARD, BLUEMARK ID COLOR, BLUEMARK ID, BLUEMARK CLED, PLOTMARK, CMS-P1-PLOTTER, rango de diámetro de cable: 0,6 ... 46 mm, clase de montaje: introducir, Número de índices individuales: 32, altura del campo de texto: 4 mm, anchura del campo de texto: 15 mm | 545.21 | 100 | BG | Marking and Installation (MI) | BG2 | BG2217 | 10 | 10 | NO | PC |  | 9,14 | G | 124 | 80 | 52 | MM | 4046356287760 | 39269097 | PL | EC001288 | Imagen | Catálogo
0821072 | UC-WMT (18X4) BU | Marcador de conductores | Marcador de conductores, Estera, azul, sin rotular, rotulable con: BLUEMARK E.CARD, BLUEMARK ID COLOR, BLUEMARK ID, BLUEMARK CLED, PLOTMARK, CMS-P1-PLOTTER, rango de diámetro de cable: 0,6 ... 22 mm, clase de montaje: introducir, Número de índices individuales: 24, altura del campo de texto: 4 mm, anchura del campo de texto: 18 mm | 422.25 | 100 | BG | Marking and Installation (MI) | BG2 | BG2217 | 10 | 10 | NO | PC |  | 8,65 | G | 124 | 80 | 52 | MM | 4046356287258 | 39269097 | PL | EC001288 | Imagen | Catálogo
0821085 | UC-WMT (18X4) RD | Marcador de conductores | Marcador de conductores, Estera, rojo, sin rotular, rotulable con: BLUEMARK E.CARD, BLUEMARK ID COLOR, BLUEMARK ID, BLUEMARK CLED, PLOTMARK, CMS-P1-PLOTTER, rango de diámetro de cable: 0,6 ... 22 mm, clase de montaje: introducir, Número de índices individuales: 24, altura del campo de texto: 4 mm, anchura del campo de texto: 18 mm | 422.25 | 100 | BG | Marking and Installation (MI) | BG2 | BG2217 | 10 | 10 | NO | PC |  | 8,63 | G | 124 | 80 | 52 | MM | 4046356287241 | 39269097 | PL | EC001288 | Imagen | Catálogo
0821111 | UC-WMT (23X4) BU | Marcador de conductores | Marcador de conductores, Estera, azul, sin rotular, rotulable con: BLUEMARK E.CARD, BLUEMARK ID COLOR, BLUEMARK ID, BLUEMARK CLED, PLOTMARK, CMS-P1-PLOTTER, rango de diámetro de cable: 1,5 ... 35 mm, clase de montaje: introducir, Número de índices individuales: 24, altura del campo de texto: 4 mm, anchura del campo de texto: 23 mm | 422.25 | 100 | BG | Marking and Installation (MI) | BG2 | BG2217 | 10 | 10 | NO | PC |  | 9,12 | G | 124 | 80 | 52 | MM | 4046356289566 | 39269097 | PL | EC001288 | Imagen | Catálogo
0821124 | UC-WMT (23X4) RD | Marcador de conductores | Marcador de conductores, Estera, rojo, sin rotular, rotulable con: BLUEMARK E.CARD, BLUEMARK ID COLOR, BLUEMARK ID, BLUEMARK CLED, PLOTMARK, CMS-P1-PLOTTER, rango de diámetro de cable: 1,5 ... 35 mm, clase de montaje: introducir, Número de índices individuales: 24, altura del campo de texto: 4 mm, anchura del campo de texto: 23 mm | 422.25 | 100 | BG | Marking and Installation (MI) | BG2 | BG2217 | 10 | 10 | NO | PC |  | 9,05 | G | 124 | 80 | 52 | MM | 4046356289559 | 39269097 | PL | EC001288 | Imagen | Catálogo
0821153 | UC-WMT (30X4) BU | Marcador de conductores | Marcador de conductores, Estera, azul, sin rotular, rotulable con: BLUEMARK E.CARD, BLUEMARK ID COLOR, BLUEMARK ID, BLUEMARK CLED, PLOTMARK, CMS-P1-PLOTTER, rango de diámetro de cable: 1,5 ... 14 mm, clase de montaje: introducir, Número de índices individuales: 16, altura del campo de texto: 4 mm, anchura del campo de texto: 30 mm | 283.48 | 100 | BG | Marking and Installation (MI) | BG2 | BG2217 | 10 | 10 | NO | PC |  | 8,01 | G | 124 | 80 | 52 | MM | 4046356289504 | 39269097 | PL | EC001288 | Imagen | Catálogo
0821166 | UC-WMT (30X4) RD | Marcador de conductores | Marcador de conductores, Estera, rojo, sin rotular, rotulable con: BLUEMARK E.CARD, BLUEMARK ID COLOR, BLUEMARK ID, BLUEMARK CLED, PLOTMARK, CMS-P1-PLOTTER, rango de diámetro de cable: 1,5 ... 14 mm, clase de montaje: introducir, Número de índices individuales: 16, altura del campo de texto: 4 mm, anchura del campo de texto: 30 mm | 283.48 | 100 | BG | Marking and Installation (MI) | BG2 | BG2217 | 10 | 10 | NO | PC |  | 8,13 | G | 124 | 80 | 52 | MM | 4046356289511 | 39269097 | PL | EC001288 | Imagen | Catálogo
0821247 | UC1-TM 6 | Marcador para bornes | Marcador para bornes, Estera, blanco, sin rotular, rotulable con: BLUEMARK E.CARD, BLUEMARK ID COLOR, BLUEMARK ID, BLUEMARK CLED, PLOTMARK, CMS-P1-PLOTTER, clase de montaje: enclavar, Número de índices individuales: 80, altura del campo de texto: 9,7 mm, anchura del campo de texto: 5,55 mm | 825.94 | 100 | BG | Marking and Installation (MI) | BG2 | BG2117 | 10 | 10 | NO | PC |  | 10,61 | G | 124 | 80 | 52 | MM | 4046356298087 | 39269097 | PL | EC000761 | Imagen | Catálogo
0821302 | UC1U-TM 5 | Marcador para bornes | Marcador para bornes, Estera, blanco, sin rotular, rotulable con: BLUEMARK E.CARD, BLUEMARK ID COLOR, BLUEMARK ID, BLUEMARK CLED, PLOTMARK, CMS-P1-PLOTTER, clase de montaje: enclavar, Número de índices individuales: 96, altura del campo de texto: 9 mm, anchura del campo de texto: 4 mm | 825.94 | 100 | BG | Marking and Installation (MI) | BG2 | BG2117 | 10 | 10 | NO | PC |  | 10,84 | G | 124 | 80 | 52 | MM | 4046356298100 | 39269097 | PL | EC000761 | Imagen | Catálogo
0821360 | UC1-TMF 4 | Marcador para bornes | Marcador para bornes, Estera, blanco, sin rotular, rotulable con: BLUEMARK E.CARD, BLUEMARK ID COLOR, BLUEMARK ID, BLUEMARK CLED, PLOTMARK, CMS-P1-PLOTTER, clase de montaje: enclavar, Número de índices individuales: 120, altura del campo de texto: 5,2 mm, anchura del campo de texto: 3,45 mm | 743.49 | 100 | BG | Marking and Installation (MI) | BG2 | BG2117 | 10 | 10 | NO | PC |  | 7,38 | G | 124 | 80 | 52 | MM | 4046356298124 | 39269097 | PL | EC000761 | Imagen | Catálogo
0821425 | UC1-TMF 5 | Marcador para bornes | Marcador para bornes, Estera, blanco, sin rotular, rotulable con: BLUEMARK E.CARD, BLUEMARK ID COLOR, BLUEMARK ID, BLUEMARK CLED, PLOTMARK, CMS-P1-PLOTTER, clase de montaje: enclavar, Número de índices individuales: 96, altura del campo de texto: 5,2 mm, anchura del campo de texto: 4,45 mm | 743.49 | 100 | BG | Marking and Installation (MI) | BG2 | BG2117 | 10 | 10 | NO | PC |  | 7,30 | G | 124 | 80 | 52 | MM | 4046356298148 | 39269097 | PL | EC000761 | Imagen | Catálogo
0821483 | UC1-TMF 6 | Marcador para bornes | Marcador para bornes, Estera, blanco, sin rotular, rotulable con: BLUEMARK E.CARD, BLUEMARK ID COLOR, BLUEMARK ID, BLUEMARK CLED, PLOTMARK, CMS-P1-PLOTTER, clase de montaje: enclavar, Número de índices individuales: 80, altura del campo de texto: 5,2 mm, anchura del campo de texto: 5,45 mm | 743.49 | 100 | BG | Marking and Installation (MI) | BG2 | BG2117 | 10 | 10 | NO | PC |  | 7,07 | G | 124 | 80 | 52 | MM | 4046356298162 | 39269097 | PL | EC000761 | Imagen | Catálogo
0821548 | UC1-TMF 8 | Marcador para bornes | Marcador para bornes, Estera, blanco, sin rotular, rotulable con: BLUEMARK E.CARD, BLUEMARK ID COLOR, BLUEMARK ID, BLUEMARK CLED, PLOTMARK, CMS-P1-PLOTTER, clase de montaje: enclavar, Número de índices individuales: 64, altura del campo de texto: 5,2 mm, anchura del campo de texto: 7,65 mm | 743.49 | 100 | BG | Marking and Installation (MI) | BG2 | BG2117 | 10 | 10 | NO | PC |  | 7,31 | G | 124 | 80 | 52 | MM | 4046356298186 | 39269097 | PL | EC000761 | Imagen | Catálogo
0821674 | UC2-TM 6 | Marcador para bornes | Marcador para bornes, Estera, blanco, sin rotular, rotulable con: BLUEMARK E.CARD, BLUEMARK ID COLOR, BLUEMARK ID, BLUEMARK CLED, PLOTMARK, CMS-P1-PLOTTER, clase de montaje: enclavar, Número de índices individuales: 80, altura del campo de texto: 8,75 mm, anchura del campo de texto: 5,45 mm | 825.94 | 100 | BG | Marking and Installation (MI) | BG2 | BG2117 | 10 | 10 | NO | PC |  | 10,90 | G | 124 | 80 | 52 | MM | 4046356300629 | 39269097 | PL | EC000761 | Imagen | Catálogo
0821690 | UC2-TM 5 | Marcador para bornes | Marcador para bornes, Estera, blanco, sin rotular, rotulable con: BLUEMARK E.CARD, BLUEMARK ID COLOR, BLUEMARK ID, BLUEMARK CLED, PLOTMARK, CMS-P1-PLOTTER, clase de montaje: enclavar, Número de índices individuales: 96, altura del campo de texto: 8,75 mm, anchura del campo de texto: 4,45 mm | 825.94 | 100 | BG | Marking and Installation (MI) | BG2 | BG2117 | 10 | 10 | NO | PC |  | 11,01 | G | 124 | 80 | 52 | MM | 4046356300681 | 39269097 | PL | EC000761 | Imagen | Catálogo
0821713 | UC2-TM 4 | Marcador para bornes | Marcador para bornes, Estera, blanco, sin rotular, rotulable con: BLUEMARK E.CARD, BLUEMARK ID COLOR, BLUEMARK ID, BLUEMARK CLED, PLOTMARK, CMS-P1-PLOTTER, clase de montaje: enclavar, Número de índices individuales: 120, altura del campo de texto: 8,75 mm, anchura del campo de texto: 3,45 mm | 825.94 | 100 | BG | Marking and Installation (MI) | BG2 | BG2117 | 10 | 10 | NO | PC |  | 11,20 | G | 124 | 80 | 52 | MM | 4046356300667 | 39269097 | PL | EC000761 | Imagen | Catálogo
0821739 | UC1-TM 8 | Marcador para bornes | Marcador para bornes, Estera, blanco, sin rotular, rotulable con: BLUEMARK E.CARD, BLUEMARK ID COLOR, BLUEMARK ID, BLUEMARK CLED, PLOTMARK, CMS-P1-PLOTTER, clase de montaje: enclavar, Número de índices individuales: 64, altura del campo de texto: 9,7 mm, anchura del campo de texto: 7,55 mm | 825.94 | 100 | BG | Marking and Installation (MI) | BG2 | BG2117 | 10 | 10 | NO | PC |  | 10,58 | G | 124 | 80 | 52 | MM | 4046356298056 | 39269097 | PL | EC000761 | Imagen | Catálogo
0821755 | UC2-TM 8 | Marcador para bornes | Marcador para bornes, Estera, blanco, sin rotular, rotulable con: BLUEMARK E.CARD, BLUEMARK ID COLOR, BLUEMARK ID, BLUEMARK CLED, PLOTMARK, CMS-P1-PLOTTER, clase de montaje: enclavar, Número de índices individuales: 64, altura del campo de texto: 8,75 mm, anchura del campo de texto: 7,45 mm | 825.94 | 100 | BG | Marking and Installation (MI) | BG2 | BG2117 | 10 | 10 | NO | PC |  | 10,30 | G | 124 | 80 | 52 | MM | 4046356300643 | 39269097 | PL | EC000761 | Imagen | Catálogo
0821784 | UC1-TM 5 | Marcador para bornes | Marcador para bornes, Estera, blanco, sin rotular, rotulable con: BLUEMARK E.CARD, BLUEMARK ID COLOR, BLUEMARK ID, BLUEMARK CLED, PLOTMARK, CMS-P1-PLOTTER, clase de montaje: enclavar, Número de índices individuales: 96, altura del campo de texto: 9,7 mm, anchura del campo de texto: 4,55 mm | 825.94 | 100 | BG | Marking and Installation (MI) | BG2 | BG2117 | 10 | 10 | NO | PC |  | 11,92 | G | 124 | 80 | 52 | MM | 4046356298209 | 39269097 | PL | EC000761 | Imagen | Catálogo
0821807 | BMKL 64X16 WH | Hoja de etiquetas DIN-A4 | Hoja de etiquetas DIN-A4, hoja, blanco, sin rotular, rotulable con: Sistemas de impresión Office, CMS-P1-PLOTTER, clase de montaje: pegado, Número de índices individuales: 48, altura del campo de texto: 16 mm, anchura del campo de texto: 64 mm | 3183.05 | 100 | BG | Marking and Installation (MI) | BG2 | BG2414 | 2 | 2 | NO | PC |  | 31,60 | G | 3 | 227 | 300 | MM | 4046356299138 | 39199080 | BE | EC001288 | Imagen | Catálogo
0821810 | BMKL 64X16 YE | Hoja de etiquetas DIN-A4 | Hoja de etiquetas DIN-A4, hoja, amarillo, sin rotular, rotulable con: Sistemas de impresión Office, CMS-P1-PLOTTER, Sistemas de impresión Office, clase de montaje: pegado, Número de índices individuales: 48, altura del campo de texto: 16 mm, anchura del campo de texto: 64 mm | 4340.56 | 100 | BG | Marking and Installation (MI) | BG2 | BG2414 | 2 | 2 | NO | PC |  | 31,50 | G | 0 | 0 | 0 |  | 4046356299145 | 39199080 | BE | EC001288 | Imagen | Catálogo
0821823 | UC-TMN 7,5 | Marcador para bornes | Marcador para bornes, Estera, blanco, sin rotular, rotulable con: BLUEMARK E.CARD, BLUEMARK ID COLOR, BLUEMARK ID, BLUEMARK CLED, PLOTMARK, CMS-P1-PLOTTER, clase de montaje: enclavar, para ancho de borne: 7,5 mm, Número de índices individuales: 64, altura del campo de texto: 3,97 mm, anchura del campo de texto: 6,9 mm | 810.82 | 100 | BG | Marking and Installation (MI) | BG2 | BG2117 | 10 | 10 | NO | PC |  | 7,73 | G | 124 | 80 | 52 | MM | 4046356300582 | 39269097 | PL | EC000761 | Imagen | Catálogo
0822178 | UC2F-TM 4 | Marcador para bornes | Marcador para bornes, Estera, blanco, sin rotular, rotulable con: BLUEMARK E.CARD, BLUEMARK ID COLOR, BLUEMARK ID, BLUEMARK CLED, PLOTMARK, CMS-P1-PLOTTER, clase de montaje: enclavar, Número de índices individuales: 120, altura del campo de texto: 8 mm, anchura del campo de texto: 3 mm | 825.94 | 100 | BG | Marking and Installation (MI) | BG2 | BG2117 | 10 | 10 | NO | PC |  | 9,58 | G | 124 | 80 | 52 | MM | 4046356320047 | 39269097 | PL | EC000761 | Imagen | Catálogo
0822181 | UC2F-TM 5 | Marcador para bornes | Marcador para bornes, Estera, blanco, sin rotular, rotulable con: BLUEMARK E.CARD, BLUEMARK ID COLOR, BLUEMARK ID, BLUEMARK CLED, PLOTMARK, CMS-P1-PLOTTER, clase de montaje: enclavar, Número de índices individuales: 96, altura del campo de texto: 8 mm, anchura del campo de texto: 3 mm | 825.94 | 100 | BG | Marking and Installation (MI) | BG2 | BG2117 | 10 | 10 | NO | PC |  | 9,33 | G | 124 | 80 | 52 | MM | 4046356320023 | 39269097 | PL | EC000761 | Imagen | Catálogo
0822194 | UC2F-TM 6 | Marcador para bornes | Marcador para bornes, Estera, blanco, sin rotular, rotulable con: BLUEMARK E.CARD, BLUEMARK ID COLOR, BLUEMARK ID, BLUEMARK CLED, PLOTMARK, CMS-P1-PLOTTER, clase de montaje: enclavar, Número de índices individuales: 80, altura del campo de texto: 4 mm, anchura del campo de texto: 5 mm | 825.94 | 100 | BG | Marking and Installation (MI) | BG2 | BG2117 | 10 | 10 | NO | PC |  | 9,48 | G | 124 | 80 | 52 | MM | 4046356320009 | 39269097 | PL | EC000761 | Imagen | Catálogo
0822204 | UC2F-TM 8 | Marcador para bornes | Marcador para bornes, Estera, blanco, sin rotular, rotulable con: BLUEMARK E.CARD, BLUEMARK ID COLOR, BLUEMARK ID, BLUEMARK CLED, PLOTMARK, CMS-P1-PLOTTER, clase de montaje: enclavar, Número de índices individuales: 64, altura del campo de texto: 8 mm, anchura del campo de texto: 5 mm | 825.94 | 100 | BG | Marking and Installation (MI) | BG2 | BG2117 | 10 | 10 | NO | PC |  | 9,42 | G | 124 | 80 | 52 | MM | 4046356320061 | 39269097 | PL | EC000761 | Imagen | Catálogo
0822259 | UC-EMP (60X15) | Rótulo para encajar | Rótulo para encajar, Estera, blanco, sin rotular, rotulable con: BLUEMARK E.CARD, BLUEMARK ID COLOR, BLUEMARK ID, BLUEMARK CLED, PLOTMARK, CMS-P1-PLOTTER, clase de montaje: insertar, Número de índices individuales: 4, altura del campo de texto: 15 mm, anchura del campo de texto: 60 mm | 307.3 | 100 | BG | Marking and Installation (MI) | BG2 | BG2417 | 10 | 10 | NO | PC |  | 9,65 | G | 124 | 80 | 52 | MM | 4046356319973 | 39269097 | PL | EC001288 | Imagen | Catálogo
0822275 | UC-EMP (60X30) | Rótulo para encajar | Rótulo para encajar, Estera, blanco, sin rotular, rotulable con: BLUEMARK E.CARD, BLUEMARK ID COLOR, BLUEMARK ID, BLUEMARK CLED, PLOTMARK, CMS-P1-PLOTTER, clase de montaje: enclavar, Número de índices individuales: 3, altura del campo de texto: 30 mm, anchura del campo de texto: 60 mm | 307.3 | 100 | BG | Marking and Installation (MI) | BG2 | BG2417 | 10 | 10 | NO | PC |  | 12,00 | G | 124 | 80 | 52 | MM | 4046356319997 | 39269097 | PL | EC001288 | Imagen | Catálogo
0822369 | UC3-TM 5 | Marcador para bornes | Marcador para bornes, Estera, blanco, sin rotular, rotulable con: BLUEMARK E.CARD, BLUEMARK ID COLOR, BLUEMARK ID, BLUEMARK CLED, PLOTMARK, CMS-P1-PLOTTER, clase de montaje: enclavar, Número de índices individuales: 96, altura del campo de texto: 9 mm, anchura del campo de texto: 4,45 mm | 825.94 | 100 | BG | Marking and Installation (MI) | BG2 | BG2117 | 10 | 10 | NO | PC |  | 10,26 | G | 124 | 80 | 52 | MM | 4046356321907 | 39269097 | PL | EC000761 | Imagen | Catálogo
0822385 | UC3-TM 6 | Marcador para bornes | Marcador para bornes, Estera, blanco, sin rotular, rotulable con: BLUEMARK E.CARD, BLUEMARK ID COLOR, BLUEMARK ID, BLUEMARK CLED, PLOTMARK, CMS-P1-PLOTTER, clase de montaje: enclavar, Número de índices individuales: 80, altura del campo de texto: 9 mm, anchura del campo de texto: 5,45 mm | 825.94 | 100 | BG | Marking and Installation (MI) | BG2 | BG2117 | 10 | 10 | NO | PC |  | 10,00 | G | 124 | 80 | 52 | MM | 4046356321921 | 39269097 | PL | EC000761 | Imagen | Catálogo
0822408 | UC3-TM 8 | Marcador para bornes | Marcador para bornes, Estera, blanco, sin rotular, rotulable con: BLUEMARK E.CARD, BLUEMARK ID COLOR, BLUEMARK ID, BLUEMARK CLED, PLOTMARK, CMS-P1-PLOTTER, clase de montaje: enclavar, Número de índices individuales: 64, altura del campo de texto: 9 mm, anchura del campo de texto: 7,45 mm | 825.94 | 100 | BG | Marking and Installation (MI) | BG2 | BG2117 | 10 | 10 | NO | PC |  | 10,00 | G | 124 | 80 | 52 | MM | 4046356321945 | 39269097 | PL | EC000761 | Imagen | Catálogo
0822440 | PATG 1/30 | Soporte para señalización de conductores | Soporte para señalización de conductores, transparente, sin rotular, rango de diámetro de cable: 1,5 ... 2,5 mm, clase de montaje: deslizamiento, altura del campo de texto: 4 mm, anchura del campo de texto: 30 mm | 8.6 | 100 | BG | Marking and Installation (MI) | BG2 | BG221A | 500 | 500 | NO | PC |  | 0,38 | G | 30 | 180 | 150 | MM | 4046356326230 | 39269097 | DE | EC002248 | Imagen | Catálogo
0822453 | PATG 2/30 | Soporte para señalización de conductores | Soporte para señalización de conductores, transparente, sin rotular, rango de diámetro de cable: 2 ... 4 mm, clase de montaje: deslizamiento, altura del campo de texto: 4 mm, anchura del campo de texto: 30 mm | 9.31 | 100 | BG | Marking and Installation (MI) | BG2 | BG221A | 500 | 500 | NO | PC |  | 0,47 | G | 28 | 195 | 250 | MM | 4046356326223 | 39269097 | DE | EC002248 | Imagen | Catálogo
0822466 | PATG 3/30 | Soporte para señalización de conductores | Soporte para señalización de conductores, transparente, sin rotular, rango de diámetro de cable: 4 ... 7 mm, clase de montaje: deslizamiento, altura del campo de texto: 4 mm, anchura del campo de texto: 30 mm | 11.45 | 100 | BG | Marking and Installation (MI) | BG2 | BG221A | 200 | 200 | NO | PC |  | 0,80 | G | 26 | 180 | 140 | MM | 4046356326193 | 39269097 | DE | EC002248 | Imagen | Catálogo
0822479 | PATG 4/30 | Soporte para señalización de conductores | Soporte para señalización de conductores, transparente, sin rotular, rango de diámetro de cable: 6 ... 10 mm, clase de montaje: deslizamiento, altura del campo de texto: 4 mm, anchura del campo de texto: 30 mm | 14.15 | 100 | BG | Marking and Installation (MI) | BG2 | BG221A | 200 | 200 | NO | PC |  | 1,22 | G | 32 | 200 | 250 | MM | 4046356326209 | 39269097 | DE | EC002248 | Imagen | Catálogo
0822482 | PATG 5/30 | Soporte para señalización de conductores | Soporte para señalización de conductores, transparente, sin rotular, rango de diámetro de cable: 10 ... 14 mm, clase de montaje: deslizamiento, altura del campo de texto: 4 mm, anchura del campo de texto: 30 mm | 25.84 | 100 | BG | Marking and Installation (MI) | BG2 | BG221A | 200 | 200 | NO | PC |  | 1,46 | G | 36 | 250 | 250 | MM | 4046356326216 | 39269097 | DE | EC002248 | Imagen | Catálogo
0822495 | PATO 1/30 | Soporte para señalización de conductores | Soporte para señalización de conductores, transparente, sin rotular, rango de diámetro de cable: 2 ... 3,5 mm, clase de montaje: enganchar, altura del campo de texto: 4 mm, anchura del campo de texto: 30 mm | 16.97 | 100 | BG | Marking and Installation (MI) | BG2 | BG221A | 500 | 500 | NO | PC |  | 0,67 | G | 36 | 185 | 205 | MM | 4046356326179 | 39269097 | DE | EC002248 | Imagen | Catálogo
0822505 | PATO 2/30 | Soporte para señalización de conductores | Soporte para señalización de conductores, transparente, sin rotular, rango de diámetro de cable: 2,8 ... 4,4 mm, clase de montaje: enganchar, altura del campo de texto: 4 mm, anchura del campo de texto: 30 mm | 24.71 | 100 | BG | Marking and Installation (MI) | BG2 | BG221A | 500 | 500 | NO | PC |  | 0,54 | G | 40 | 220 | 200 | MM | 4046356326186 | 39269097 | DE | EC002248 | Imagen | Catálogo
0822602 | UC-EMLP (11X9) YE | Marcador de plástico | Marcador de plástico, Estera, amarillo, sin rotular, rotulable con: BLUEMARK E.CARD, BLUEMARK ID COLOR, BLUEMARK ID, BLUEMARK CLED, PLOTMARK, CMS-P1-PLOTTER, clase de montaje: pegado, Número de índices individuales: 10, altura del campo de texto: 9 mm, anchura del campo de texto: 11 mm | 616.59 | 100 | BG | Marking and Installation (MI) | BG2 | BG2417 | 10 | 10 | NO | PC |  | 7,44 | G | 124 | 80 | 52 | MM | 4046356328623 | 39269097 | PL | EC001288 | Imagen | Catálogo
1735192 | MC 1,5/16-ST-3,81 CN4,13 | Conector para placa de circuito impreso | Conector de placa de circuito impreso, sección nominal: 1,5 mm², color: verde, corriente nominal: 8 A, tensión nominal (III/2): 160 V, superficie de contacto: Sn, tipo de conexión del contacto: Hembra, número de potenciales: 16, número de filas: 1, número de polos: 16, número de conexiones: 16, familia de artículos: MC 1,5/..-ST, paso: 3,81 mm, tipo de conexión: Conexión por tornillo con cápsula de tracción, forma de sujeción de tornillos: L Ranura longitudinal, dirección de conexión conductor/placa de circuito impreso: 0 °, sistema enchufable: COMBICON MC 1,5, bloqueo: sin, tipo de sujeción: sin, tipo de embalaje: empaquetado en caja | 1417.12 | 100 | AA | PCB Connectors (PCC) | AAB | AABABA | 50 | 1000 | NO | PC |  | 11,83 | G | 90 | 108 | 113 | MM | 4046356176385 | 85366990 | DE | EC002638 | Imagen | Catálogo
0822615 | UC-EMLP (15X5) YE | Marcador de plástico | Marcador de plástico, Estera, amarillo, sin rotular, rotulable con: BLUEMARK E.CARD, BLUEMARK ID COLOR, BLUEMARK ID, BLUEMARK CLED, PLOTMARK, CMS-P1-PLOTTER, clase de montaje: pegado, Número de índices individuales: 10, altura del campo de texto: 5 mm, anchura del campo de texto: 15 mm | 616.59 | 100 | BG | Marking and Installation (MI) | BG2 | BG2417 | 10 | 10 | NO | PC |  | 7,00 | G | 124 | 80 | 52 | MM | 4046356328579 | 39269097 | PL | EC001288 | Imagen | Catálogo
0822628 | UC-EMLP (17X9) YE | Marcador de plástico | Marcador de plástico, Estera, amarillo, sin rotular, rotulable con: BLUEMARK E.CARD, BLUEMARK ID COLOR, BLUEMARK ID, BLUEMARK CLED, PLOTMARK, CMS-P1-PLOTTER, clase de montaje: pegado, Número de índices individuales: 10, altura del campo de texto: 9 mm, anchura del campo de texto: 17 mm | 616.59 | 100 | BG | Marking and Installation (MI) | BG2 | BG2417 | 10 | 10 | NO | PC |  | 8,17 | G | 124 | 80 | 52 | MM | 4046356328586 | 39269097 | PL | EC001288 | Imagen | Catálogo
0822631 | UC-EMLP (20X8) YE | Marcador de plástico | Marcador de plástico, Estera, amarillo, sin rotular, rotulable con: BLUEMARK E.CARD, BLUEMARK ID COLOR, BLUEMARK ID, BLUEMARK CLED, PLOTMARK, CMS-P1-PLOTTER, clase de montaje: pegado, Número de índices individuales: 10, altura del campo de texto: 8 mm, anchura del campo de texto: 20 mm | 616.59 | 100 | BG | Marking and Installation (MI) | BG2 | BG2417 | 10 | 10 | NO | PC |  | 8,30 | G | 124 | 80 | 52 | MM | 4046356328593 | 39269097 | PL | EC001288 | Imagen | Catálogo
0822644 | UC-EMLP (60X15) YE | Marcador de plástico | Marcador de plástico, Estera, amarillo, sin rotular, rotulable con: BLUEMARK E.CARD, BLUEMARK ID COLOR, BLUEMARK ID, BLUEMARK CLED, PLOTMARK, CMS-P1-PLOTTER, clase de montaje: pegado, Número de índices individuales: 4, altura del campo de texto: 15 mm, anchura del campo de texto: 60 mm | 513.48 | 100 | BG | Marking and Installation (MI) | BG2 | BG2417 | 10 | 10 | NO | PC |  | 10,53 | G | 124 | 80 | 52 | MM | 4046356328609 | 39269097 | PL | EC001288 | Imagen | Catálogo
0822657 | UC-EMLP (60X30) YE | Marcador de plástico | Marcador de plástico, Estera, amarillo, sin rotular, rotulable con: BLUEMARK E.CARD, BLUEMARK ID COLOR, BLUEMARK ID, BLUEMARK CLED, PLOTMARK, CMS-P1-PLOTTER, clase de montaje: pegado, Número de índices individuales: 3, altura del campo de texto: 30 mm, anchura del campo de texto: 60 mm | 513.48 | 100 | BG | Marking and Installation (MI) | BG2 | BG2417 | 10 | 10 | NO | PC |  | 13,62 | G | 124 | 80 | 52 | MM | 4046356328616 | 39269097 | PL | EC001288 | Imagen | Catálogo
0822929 | UC-EMNP (60X15) | Rótulo para encajar | Marcador de aparatos | 513.48 | 100 | BG | Marking and Installation (MI) | BG2 | BG2417 | 10 | 10 | NO | PC |  | 9,60 | G | 124 | 80 | 51 | MM | 4046356332293 | 39269097 | PL | EC001288 | Imagen | Catálogo
0822945 | UC-TMN 5,2 | Marcador para bornes | Marcador para bornes, Estera, blanco, sin rotular, rotulable con: BLUEMARK E.CARD, BLUEMARK ID COLOR, BLUEMARK ID, BLUEMARK CLED, PLOTMARK, CMS-P1-PLOTTER, clase de montaje: enclavar, para ancho de borne: 5,2 mm, Número de índices individuales: 96, altura del campo de texto: 3,97 mm, anchura del campo de texto: 4,6 mm | 810.82 | 100 | BG | Marking and Installation (MI) | BG2 | BG2117 | 10 | 10 | NO | PC |  | 7,50 | G | 124 | 80 | 52 | MM | 4046356332422 | 39269097 | PL | EC000761 | Imagen | Catálogo
0823517 | UC-WMT (12X4) | Marcador de conductores | Marcador de conductores, Estera, blanco, sin rotular, rotulable con: BLUEMARK E.CARD, BLUEMARK ID COLOR, BLUEMARK ID, BLUEMARK CLED, PLOTMARK, CMS-P1-PLOTTER, rango de diámetro de cable: 0,6 ... 10 mm, clase de montaje: introducir, Número de índices individuales: 32, altura del campo de texto: 4 mm, anchura del campo de texto: 12 mm | 452.48 | 100 | BG | Marking and Installation (MI) | BG2 | BG2217 | 10 | 10 | NO | PC |  | 8,66 | G | 124 | 80 | 52 | MM | 4046356333320 | 39269097 | PL | EC001288 | Imagen | Catálogo
0823591 | UC-WMT (12X4) YE | Marcador de conductores | Marcador de conductores, Estera, amarillo, sin rotular, rotulable con: BLUEMARK E.CARD, BLUEMARK ID COLOR, BLUEMARK ID, BLUEMARK CLED, PLOTMARK, CMS-P1-PLOTTER, rango de diámetro de cable: 0,6 ... 10 mm, clase de montaje: introducir, Número de índices individuales: 32, altura del campo de texto: 4 mm, anchura del campo de texto: 12 mm | 452.48 | 100 | BG | Marking and Installation (MI) | BG2 | BG2217 | 10 | 10 | NO | PC |  | 8,60 | G | 124 | 80 | 52 | MM | 4046356333337 | 39269097 | PL | EC001288 | Imagen | Catálogo
0823672 | ZBF 12/WH-100:UNBEDRUCKT | Tira de cinta Zack plana | Tira de cinta Zack plana, Tiras, blanco, sin rotular, rotulable con: PLOTMARK, CMS-P1-PLOTTER, clase de montaje: enclavar, para ancho de borne: 12 mm, Número de índices individuales: 500, altura del campo de texto: 12,15 mm, anchura del campo de texto: 5,15 mm | 82.78 | 100 | BG | Marking and Installation (MI) | BG2 | BG2112 | 100 | 100 | NO | PC |  | 0,41 | G | 11 | 140 | 105 | MM | 4046356332613 | 39269097 | DE | EC000761 | Imagen | Catálogo
0823708 | UC-WMC 7,5 (30X8) GN | Marcador de conductores | Marcador de conductores, Estera, verde, sin rotular, rotulable con: BLUEMARK E.CARD, BLUEMARK ID COLOR, BLUEMARK ID, BLUEMARK CLED, PLOTMARK, CMS-P1-PLOTTER, rango de diámetro de cable: 5 ... 7,5 mm, clase de montaje: enganchar, Número de índices individuales: 6, altura del campo de texto: 8 mm, anchura del campo de texto: 30 mm | 358.84 | 100 | BG | Marking and Installation (MI) | BG2 | BG2217 | 5 | 5 | NO | PC |  | 10,46 | G | 124 | 80 | 52 | MM | 4046356336024 | 39269097 | PL | EC001530 | Imagen | Catálogo
0823724 | UC-WMC 7,5 (30X8) OG | Marcador de conductores | Marcador de conductores, Estera, naranja, sin rotular, rotulable con: BLUEMARK E.CARD, BLUEMARK ID COLOR, BLUEMARK ID, BLUEMARK CLED, PLOTMARK, CMS-P1-PLOTTER, rango de diámetro de cable: 5 ... 7,5 mm, clase de montaje: enganchar, Número de índices individuales: 6, altura del campo de texto: 8 mm, anchura del campo de texto: 30 mm | 358.84 | 100 | BG | Marking and Installation (MI) | BG2 | BG2217 | 5 | 5 | NO | PC |  | 13,20 | G | 124 | 80 | 52 | MM | 4046356336017 | 39269097 | PL | EC001530 | Imagen | Catálogo
0823740 | PATO 1/18 | Soporte para señalización de conductores | Soporte para señalización de conductores, transparente, sin rotular, rango de diámetro de cable: 2 ... 3,5 mm, clase de montaje: enganchar, altura del campo de texto: 4 mm, anchura del campo de texto: 18 mm | 15.03 | 100 | BG | Marking and Installation (MI) | BG2 | BG221A | 500 | 500 | NO | PC |  | 0,42 | G | 19 | 180 | 220 | MM | 4046356333658 | 39269097 | DE | EC002248 | Imagen | Catálogo
1828368 | MC 1,5/ 3-STF-3,81 BD:0V--24V | Conector para placa de circuito impreso | Conector de placa de circuito impreso, sección nominal: 1,5 mm², color: verde, corriente nominal: 8 A, tensión nominal (III/2): 160 V, superficie de contacto: Sn, tipo de conexión del contacto: Hembra, número de filas: 1, número de polos: 3, familia de artículos: MC 1,5/..-STF, paso: 3,81 mm, tipo de conexión: Conexión por tornillo con cápsula de tracción, forma de sujeción de tornillos: L Ranura longitudinal, dirección de conexión conductor/placa de circuito impreso: 0 °, sistema enchufable: COMBICON MC 1,5, bloqueo: Bloqueo por tornillo, tipo de sujeción: Sujeción aérea (tornillo), tipo de embalaje: empaquetado en caja | 291.7 | 100 | AA | PCB Connectors (PCC) | AAB | AABABB | 250 | 1000 | NO | PC |  | 3,05 | G |  |  |  |  | 4067923464018 | 85366990 | DE | EC002638 |  | Catálogo
0823753 | PATO 2/18 | Soporte para señalización de conductores | Soporte para señalización de conductores, transparente, sin rotular, rango de diámetro de cable: 2,8 ... 4,4 mm, clase de montaje: enganchar, altura del campo de texto: 4 mm, anchura del campo de texto: 18 mm | 22.78 | 100 | BG | Marking and Installation (MI) | BG2 | BG221A | 500 | 500 | NO | PC |  | 0,35 | G | 30 | 193 | 140 | MM | 4046356333665 | 39269097 | DE | EC002248 | Imagen | Catálogo
0823766 | UC-EM (17,5X8) | Rótulo para encajar | Rótulo para encajar, Estera, blanco, sin rotular, rotulable con: BLUEMARK E.CARD, BLUEMARK ID COLOR, BLUEMARK ID, BLUEMARK CLED, PLOTMARK, CMS-P1-PLOTTER, clase de montaje: enclavar, Número de índices individuales: 20, altura del campo de texto: 8 mm, anchura del campo de texto: 17,5 mm | 634.39 | 100 | BG | Marking and Installation (MI) | BG2 | BG2417 | 10 | 10 | NO | PC |  | 8,86 | G | 124 | 80 | 52 | MM | 4046356341714 | 39269097 | PL | EC001288 | Imagen | Catálogo
0823782 | UC1U-TM 5 PF | Marcador para bornes | Marcador para bornes, Estera, blanco, sin rotular, rotulable con: BLUEMARK E.CARD, BLUEMARK ID COLOR, BLUEMARK ID, BLUEMARK CLED, PLOTMARK, CMS-P1-PLOTTER, clase de montaje: enclavar, Número de índices individuales: 80, altura del campo de texto: 9 mm, anchura del campo de texto: 4 mm | 973.43 | 100 | BG | Marking and Installation (MI) | BG2 | BG2117 | 10 | 10 | NO | PC |  | 10,99 | G | 124 | 80 | 52 | MM | 4046356341691 | 39269097 | PL | EC000761 | Imagen | Catálogo
0823863 | UC-WMC 3,1 (30X4) OG | Marcador de conductores | Marcador de conductores, Estera, naranja, sin rotular, rotulable con: BLUEMARK E.CARD, BLUEMARK ID COLOR, BLUEMARK ID, BLUEMARK CLED, PLOTMARK, CMS-P1-PLOTTER, rango de diámetro de cable: 1,9 ... 3,1 mm, clase de montaje: enganchar, Número de índices individuales: 12, altura del campo de texto: 4 mm, anchura del campo de texto: 30 mm | 255.78 | 100 | BG | Marking and Installation (MI) | BG2 | BG2217 | 10 | 10 | NO | PC |  | 10,08 | G | 124 | 80 | 52 | MM | 4046356342186 | 39269097 | PL | EC001530 | Imagen | Catálogo
0823876 | UC-WMC 3,1 (30X4) GN | Marcador de conductores | Marcador de conductores, Estera, verde, sin rotular, rotulable con: BLUEMARK E.CARD, BLUEMARK ID COLOR, BLUEMARK ID, BLUEMARK CLED, PLOTMARK, CMS-P1-PLOTTER, rango de diámetro de cable: 1,9 ... 3,1 mm, clase de montaje: enganchar, Número de índices individuales: 12, altura del campo de texto: 4 mm, anchura del campo de texto: 30 mm | 255.78 | 100 | BG | Marking and Installation (MI) | BG2 | BG2217 | 10 | 10 | NO | PC |  | 10,28 | G | 124 | 80 | 52 | MM | 4046356342131 | 39269097 | PL | EC001530 | Imagen | Catálogo
0823944 | UC-WMC 4,4 (30X5,5) OG | Marcador de conductores | Marcador de conductores, Estera, naranja, sin rotular, rotulable con: BLUEMARK E.CARD, BLUEMARK ID COLOR, BLUEMARK ID, BLUEMARK CLED, PLOTMARK, CMS-P1-PLOTTER, rango de diámetro de cable: 2,8 ... 4,4 mm, clase de montaje: enganchar, Número de índices individuales: 9, altura del campo de texto: 5,5 mm, anchura del campo de texto: 30 mm | 255.78 | 100 | BG | Marking and Installation (MI) | BG2 | BG2217 | 8 | 8 | NO | PC |  | 10,92 | G | 124 | 80 | 52 | MM | 4046356342094 | 39269097 | PL | EC001530 | Imagen | Catálogo
0824037 | UC-WMT (15X4) OG | Marcador de conductores | Marcador de conductores, Estera, naranja, sin rotular, rotulable con: BLUEMARK E.CARD, BLUEMARK ID COLOR, BLUEMARK ID, BLUEMARK CLED, PLOTMARK, CMS-P1-PLOTTER, rango de diámetro de cable: 0,6 ... 46 mm, clase de montaje: introducir, Número de índices individuales: 32, altura del campo de texto: 4 mm, anchura del campo de texto: 15 mm | 545.21 | 100 | BG | Marking and Installation (MI) | BG2 | BG2217 | 10 | 10 | NO | PC |  | 9,06 | G | 124 | 80 | 52 | MM | 4046356341899 | 39269097 | PL | EC001288 | Imagen | Catálogo
0824040 | UC-WMT (15X4) GN | Marcador de conductores | Marcador de conductores, Estera, verde, sin rotular, rotulable con: BLUEMARK E.CARD, BLUEMARK ID COLOR, BLUEMARK ID, BLUEMARK CLED, PLOTMARK, CMS-P1-PLOTTER, rango de diámetro de cable: 0,6 ... 46 mm, clase de montaje: introducir, Número de índices individuales: 32, altura del campo de texto: 4 mm, anchura del campo de texto: 15 mm | 545.21 | 100 | BG | Marking and Installation (MI) | BG2 | BG2217 | 10 | 10 | NO | PC |  | 9,14 | G | 124 | 80 | 52 | MM | 4046356341875 | 39269097 | PL | EC001288 | Imagen | Catálogo
0824079 | UC-WMT (18X4) OG | Marcador de conductores | Marcador de conductores, Estera, naranja, sin rotular, rotulable con: BLUEMARK E.CARD, BLUEMARK ID COLOR, BLUEMARK ID, BLUEMARK CLED, PLOTMARK, CMS-P1-PLOTTER, rango de diámetro de cable: 0,6 ... 22 mm, clase de montaje: introducir, Número de índices individuales: 24, altura del campo de texto: 4 mm, anchura del campo de texto: 18 mm | 422.25 | 100 | BG | Marking and Installation (MI) | BG2 | BG2217 | 10 | 10 | NO | PC |  | 8,49 | G | 124 | 80 | 52 | MM | 4046356341912 | 39269097 | PL | EC001288 | Imagen | Catálogo
0824082 | UC-WMT (18X4) GN | Marcador de conductores | Marcador de conductores, Estera, verde, sin rotular, rotulable con: BLUEMARK E.CARD, BLUEMARK ID COLOR, BLUEMARK ID, BLUEMARK CLED, PLOTMARK, CMS-P1-PLOTTER, rango de diámetro de cable: 0,6 ... 22 mm, clase de montaje: introducir, Número de índices individuales: 24, altura del campo de texto: 4 mm, anchura del campo de texto: 18 mm | 422.25 | 100 | BG | Marking and Installation (MI) | BG2 | BG2217 | 10 | 10 | NO | PC |  | 8,57 | G | 124 | 80 | 52 | MM | 4046356341936 | 39269097 | PL | EC001288 | Imagen | Catálogo
0824118 | UC-WMT (23X4) OG | Marcador de conductores | Marcador de conductores, Estera, naranja, sin rotular, rotulable con: BLUEMARK E.CARD, BLUEMARK ID COLOR, BLUEMARK ID, BLUEMARK CLED, PLOTMARK, CMS-P1-PLOTTER, rango de diámetro de cable: 1,5 ... 35 mm, clase de montaje: introducir, Número de índices individuales: 24, altura del campo de texto: 4 mm, anchura del campo de texto: 23 mm | 422.25 | 100 | BG | Marking and Installation (MI) | BG2 | BG2217 | 10 | 10 | NO | PC |  | 9,93 | G | 124 | 80 | 52 | MM | 4046356341974 | 39269097 | PL | EC001288 | Imagen | Catálogo
0824121 | UC-WMT (23X4) GN | Marcador de conductores | Marcador de conductores, Estera, verde, sin rotular, rotulable con: BLUEMARK E.CARD, BLUEMARK ID COLOR, BLUEMARK ID, BLUEMARK CLED, PLOTMARK, CMS-P1-PLOTTER, rango de diámetro de cable: 1,5 ... 35 mm, clase de montaje: introducir, Número de índices individuales: 24, altura del campo de texto: 4 mm, anchura del campo de texto: 23 mm | 422.25 | 100 | BG | Marking and Installation (MI) | BG2 | BG2217 | 10 | 10 | NO | PC |  | 8,92 | G | 124 | 80 | 52 | MM | 4046356341950 | 39269097 | PL | EC001288 | Imagen | Catálogo
0824163 | UC-WMT (30X4) GN | Marcador de conductores | Marcador de conductores, Estera, verde, sin rotular, rotulable con: BLUEMARK E.CARD, BLUEMARK ID COLOR, BLUEMARK ID, BLUEMARK CLED, PLOTMARK, CMS-P1-PLOTTER, rango de diámetro de cable: 1,5 ... 14 mm, clase de montaje: introducir, Número de índices individuales: 16, altura del campo de texto: 4 mm, anchura del campo de texto: 30 mm | 283.48 | 100 | BG | Marking and Installation (MI) | BG2 | BG2217 | 10 | 10 | NO | PC |  | 8,11 | G | 124 | 80 | 52 | MM | 4046356342018 | 39269097 | PL | EC001288 | Imagen | Catálogo
1861119 | MC 1,5/ 4-STF-3,81 BD:FERD-V+ | Conector para placa de circuito impreso | Conector de placa de circuito impreso, color: verde, número de polos: 4, familia de artículos: MC 1,5/..-STF, paso: 3,81 mm, forma de sujeción de tornillos: L Ranura longitudinal, tipo de embalaje: empaquetado en caja | 374.3 | 100 | AA | PCB Connectors (PCC) | AAB | AABABB | 50 | 1000 | NO | PC |  | 3,90 | G |  |  |  |  | 4067923519572 | 85366990 | DE | EC002638 |  | Catálogo
0824202 | GPE 60X12 RD-WH | Material de grabado | Material de grabado, Estera, rojo/blanco, sin rotular, rotulable con: PLOTMARK, ENGRAVING UNIT, CMS-P1-PLOTTER, P1 ENGRAVING UNIT, clase de montaje: pegado, Número de índices individuales: 21, altura del campo de texto: 12 mm, anchura del campo de texto: 60 mm | 4565.07 | 100 | BG | Marking and Installation (MI) | BG2 | BG2415 | 10 | 10 | NO | PC |  | 19,30 | G | 0 | 0 | 0 |  | 4046356342957 | 39203000 | DE | EC001288 | Imagen | Catálogo
0824215 | GPE 70X32 YE | Material de grabado | Material de grabado, Estera, amarillo, sin rotular, rotulable con: PLOTMARK, ENGRAVING UNIT, CMS-P1-PLOTTER, P1 ENGRAVING UNIT, clase de montaje: pegado, Número de índices individuales: 5, altura del campo de texto: 32 mm, anchura del campo de texto: 70 mm | 3052.98 | 100 | BG | Marking and Installation (MI) | BG2 | BG2415 | 10 | 10 | NO | PC |  | 20,32 | G | 20 | 200 | 100 | MM | 4046356342940 | 39203000 | DE | EC001288 | Imagen | Catálogo
0824229 | BMK 15X 9 YE CUS | Hoja de etiquetas de tejido | Hoja de etiquetas de tejido, disponible: por hojas, amarillo, rotulado según las indicaciones del cliente, clase de montaje: pegado, Número de índices individuales: 324, altura del campo de texto: 9 mm, anchura del campo de texto: 15 mm | 5897.63 | 100 | BG | Marking and Installation (MI) | BG8 | BG8144 | 1 | 1 | NO | PC | F | 10,00 | G | 0 | 0 | 0 |  | 4046356351072 | 49119900 | PL | EC001288 | Imagen | Catálogo
0824230 | BMK 19X11 YE CUS | Hoja de etiquetas de tejido | Hoja de etiquetas de tejido, disponible: por hojas, amarillo, rotulado según las indicaciones del cliente, clase de montaje: pegado, Número de índices individuales: 198, altura del campo de texto: 11 mm, anchura del campo de texto: 19 mm | 5897.63 | 100 | BG | Marking and Installation (MI) | BG8 | BG8144 | 1 | 1 | NO | PC | F | 9,00 | G | 3 | 265 | 215 | MM | 4046356351089 | 49119900 | PL | EC001288 | Imagen | Catálogo
0824232 | BMK 20X 8 YE CUS | Hoja de etiquetas de tejido | Hoja de etiquetas de tejido, disponible: por hojas, amarillo, rotulado según las indicaciones del cliente, clase de montaje: pegado, Número de índices individuales: 270, altura del campo de texto: 8 mm, anchura del campo de texto: 20 mm | 5897.63 | 100 | BG | Marking and Installation (MI) | BG8 | BG8144 | 1 | 1 | NO | PC | F | 10,00 | G | 0 | 0 | 0 |  | 4046356351102 | 49119900 | PL | EC001288 | Imagen | Catálogo
0824233 | BMK 38X11 YE CUS | Hoja de etiquetas de tejido | Hoja de etiquetas de tejido, disponible: por hojas, amarillo, rotulado según las indicaciones del cliente, clase de montaje: pegado, Número de índices individuales: 88, altura del campo de texto: 38 mm, anchura del campo de texto: 11 mm | 5897.63 | 100 | BG | Marking and Installation (MI) | BG8 | BG8144 | 1 | 1 | NO | PC | F | 10,00 | G | 0 | 0 | 0 |  | 4046356351119 | 49119900 | PL | EC001288 | Imagen | Catálogo
0824238 | BMKL 12X12 WH CUS | Hoja de etiquetas DIN-A4 | Hoja de etiquetas DIN-A4, disponible: por hojas, blanco, rotulado según las indicaciones del cliente, clase de montaje: pegado, Número de índices individuales: 273, altura del campo de texto: 12 mm, anchura del campo de texto: 12 mm | 3180.09 | 100 | BG | Marking and Installation (MI) | BG8 | BG8144 | 1 | 1 | NO | PC | F | 10,00 | G | 0 | 0 | 0 |  | 4046356351133 | 49119900 | PL | EC001288 | Imagen | Catálogo
0824239 | BMKL 15X 9 WH CUS | Hoja de etiquetas DIN-A4 | Hoja de etiquetas DIN-A4, disponible: por hojas, blanco, rotulado según las indicaciones del cliente, clase de montaje: pegado, Número de índices individuales: 290, altura del campo de texto: 9 mm, anchura del campo de texto: 15 mm | 2319 | 100 | BG | Marking and Installation (MI) | BG8 | BG8144 | 1 | 1 | NO | PC | F | 10,00 | G | 0 | 0 | 0 |  | 4046356351140 | 49119900 | PL | EC001288 | Imagen | Catálogo
0824240 | BMKL 15X 9 YE CUS | Hoja de etiquetas DIN-A4 | Hoja de etiquetas DIN-A4, disponible: por hojas, amarillo, rotulado según las indicaciones del cliente, clase de montaje: pegado, Número de índices individuales: 290, altura del campo de texto: 9 mm, anchura del campo de texto: 15 mm | 2319 | 100 | BG | Marking and Installation (MI) | BG8 | BG8144 | 1 | 1 | NO | PC | F | 10,00 | G | 0 | 0 | 0 |  | 4046356351157 | 49119900 | PL | EC001288 | Imagen | Catálogo
0824241 | BMKL 16X 6 YE CUS | Hoja de etiquetas DIN-A4 | Hoja de etiquetas DIN-A4, disponible: por hojas, amarillo, rotulado según las indicaciones del cliente, clase de montaje: pegado, Número de índices individuales: 405, altura del campo de texto: 6 mm, anchura del campo de texto: 16 mm | 2319 | 100 | BG | Marking and Installation (MI) | BG8 | BG8144 | 1 | 1 | NO | PC | F | 10,00 | G | 0 | 0 | 0 |  | 4046356351164 | 49119900 | PL | EC001288 | Imagen | Catálogo
0824242 | BMKL 18X 6 WH CUS | Hoja de etiquetas DIN-A4 | Hoja de etiquetas DIN-A4, disponible: por hojas, blanco, rotulado según las indicaciones del cliente, clase de montaje: pegado, Número de índices individuales: 396, altura del campo de texto: 6 mm, anchura del campo de texto: 18 mm | 2319 | 100 | BG | Marking and Installation (MI) | BG8 | BG8144 | 1 | 1 | NO | PC | F | 10,00 | G | 0 | 0 | 0 |  | 4046356351171 | 49119900 | PL | EC001288 | Imagen | Catálogo
0824244 | BMKL 18X 8 WH CUS | Hoja de etiquetas DIN-A4 | Hoja de etiquetas DIN-A4, disponible: por hojas, blanco, rotulado según las indicaciones del cliente, clase de montaje: pegado, Número de índices individuales: 288, altura del campo de texto: 8 mm, anchura del campo de texto: 18 mm | 2319 | 100 | BG | Marking and Installation (MI) | BG8 | BG8144 | 1 | 1 | NO | PC | F | 10,00 | G | 0 | 0 | 0 |  | 4046356351195 | 49119900 | PL | EC001288 | Imagen | Catálogo
0824245 | BMKL 18X 8 YE CUS | Hoja de etiquetas DIN-A4 | Hoja de etiquetas DIN-A4, disponible: por hojas, amarillo, rotulado según las indicaciones del cliente, clase de montaje: pegado, Número de índices individuales: 288, altura del campo de texto: 8 mm, anchura del campo de texto: 18 mm | 2319 | 100 | BG | Marking and Installation (MI) | BG8 | BG8144 | 1 | 1 | NO | PC | F | 12,20 | G | 0 | 0 | 0 |  | 4046356351201 | 49119900 | PL | EC001288 | Imagen | Catálogo
0824246 | BMKL 19X11 YE CUS | Hoja de etiquetas DIN-A4 | Hoja de etiquetas DIN-A4, disponible: por hojas, amarillo, rotulado según las indicaciones del cliente, clase de montaje: pegado, Número de índices individuales: 168, altura del campo de texto: 11 mm, anchura del campo de texto: 19 mm | 2319 | 100 | BG | Marking and Installation (MI) | BG8 | BG8144 | 1 | 1 | NO | PC | F | 10,00 | G | 0 | 0 | 0 |  | 4046356351218 | 49119900 | PL | EC001288 | Imagen | Catálogo
0824247 | BMKL 20X 8 WH CUS | Hoja de etiquetas DIN-A4 | Hoja de etiquetas DIN-A4, disponible: por hojas, blanco, rotulado según las indicaciones del cliente, clase de montaje: pegado, Número de índices individuales: 224, altura del campo de texto: 8 mm, anchura del campo de texto: 20 mm | 5897.63 | 100 | BG | Marking and Installation (MI) | BG8 | BG8144 | 1 | 1 | NO | PC | F | 24,00 | G | 3 | 325 | 225 | MM | 4046356351225 | 49119900 | PL | EC001288 | Imagen | Catálogo
0824248 | BMKL 20X 8 YE CUS | Hoja de etiquetas DIN-A4 | Hoja de etiquetas DIN-A4, disponible: por hojas, amarillo, rotulado según las indicaciones del cliente, clase de montaje: pegado, Número de índices individuales: 224, altura del campo de texto: 8 mm, anchura del campo de texto: 20 mm | 2319 | 100 | BG | Marking and Installation (MI) | BG8 | BG8144 | 1 | 1 | NO | PC | F | 10,00 | G | 0 | 0 | 0 |  | 4046356351232 | 49119900 | PL | EC001288 | Imagen | Catálogo
0824249 | BMKL 25X 8 WH CUS | Hoja de etiquetas DIN-A4 | Hoja de etiquetas DIN-A4, disponible: por hojas, blanco, rotulado según las indicaciones del cliente, clase de montaje: pegado, Número de índices individuales: 224, altura del campo de texto: 8 mm, anchura del campo de texto: 25 mm | 3180.09 | 100 | BG | Marking and Installation (MI) | BG8 | BG8144 | 1 | 1 | NO | PC | F | 10,00 | G | 0 | 0 | 0 |  | 4046356351249 | 49119900 | PL | EC001288 | Imagen | Catálogo
0824250 | BMKL 25X12 WH CUS | Hoja de etiquetas DIN-A4 | Hoja de etiquetas DIN-A4, disponible: por hojas, blanco, rotulado según las indicaciones del cliente, clase de montaje: pegado, Número de índices individuales: 147, altura del campo de texto: 12 mm, anchura del campo de texto: 25 mm | 3180.09 | 100 | BG | Marking and Installation (MI) | BG8 | BG8144 | 1 | 1 | NO | PC | F | 10,00 | G | 0 | 0 | 0 |  | 4046356351256 | 49119900 | PL | EC001288 | Imagen | Catálogo
0824251 | BMKL 26,8X6,8 WH CUS | Hoja de etiquetas DIN-A4 | Hoja de etiquetas DIN-A4, disponible: por hojas, blanco, rotulado según las indicaciones del cliente, clase de montaje: pegado, Número de índices individuales: 228, altura del campo de texto: 6,8 mm, anchura del campo de texto: 26,8 mm | 2319 | 100 | BG | Marking and Installation (MI) | BG8 | BG8144 | 1 | 1 | NO | PC | F | 10,00 | G | 0 | 0 | 0 |  | 4046356351263 | 49119900 | PL | EC001288 | Imagen | Catálogo
0824252 | BMKL 26X10 YE CUS | Hoja de etiquetas DIN-A4 | Hoja de etiquetas DIN-A4, disponible: por hojas, amarillo, rotulado según las indicaciones del cliente, clase de montaje: pegado, Número de índices individuales: 162, altura del campo de texto: 10 mm, anchura del campo de texto: 26 mm | 2612.23 | 100 | BG | Marking and Installation (MI) | BG8 | BG8144 | 1 | 1 | NO | PC | F | 10,00 | G | 0 | 0 | 0 |  | 4046356351270 | 49119900 | PL | EC001288 | Imagen | Catálogo
0824253 | BMKL 27X 8 SR CUS | Hoja de etiquetas DIN-A4 | Hoja de etiquetas DIN-A4, disponible: por hojas, plateado, rotulado según las indicaciones del cliente, clase de montaje: pegado, Número de índices individuales: 192, altura del campo de texto: 8 mm, anchura del campo de texto: 27 mm | 1941.11 | 100 | BG | Marking and Installation (MI) | BG8 | BG8144 | 1 | 1 | NO | PC | F | 18,10 | G | 0 | 0 | 0 |  | 4046356351287 | 49119900 | PL | EC001288 | Imagen | Catálogo
0824254 | BMKL 27X12,5 SR CUS | Hoja de etiquetas DIN-A4 | Hoja de etiquetas DIN-A4, disponible: por hojas, plateado, rotulado según las indicaciones del cliente, clase de montaje: pegado, Número de índices individuales: 126, altura del campo de texto: 12,5 mm, anchura del campo de texto: 27 mm | 1941.11 | 100 | BG | Marking and Installation (MI) | BG8 | BG8144 | 1 | 1 | NO | PC | F | 10,00 | G | 0 | 0 | 0 |  | 4046356351294 | 49119900 | PL | EC001288 | Imagen | Catálogo
0824255 | BMKL 27X18 SR CUS | Hoja de etiquetas DIN-A4 | Hoja de etiquetas DIN-A4, disponible: por hojas, plateado, rotulado según las indicaciones del cliente, clase de montaje: pegado, Número de índices individuales: 84, altura del campo de texto: 18 mm, anchura del campo de texto: 27 mm | 1941.11 | 100 | BG | Marking and Installation (MI) | BG8 | BG8144 | 1 | 1 | NO | PC | F | 10,00 | G | 0 | 0 | 0 |  | 4046356351300 | 49119900 | PL | EC001288 | Imagen | Catálogo
0824256 | BMKL 27X27 SR CUS | Hoja de etiquetas DIN-A4 | Hoja de etiquetas DIN-A4, disponible: por hojas, plateado, rotulado según las indicaciones del cliente, clase de montaje: pegado, Número de índices individuales: 54, altura del campo de texto: 27 mm, anchura del campo de texto: 27 mm | 1941.11 | 100 | BG | Marking and Installation (MI) | BG8 | BG8144 | 1 | 1 | NO | PC | F | 10,00 | G | 0 | 0 | 0 |  | 4046356351317 | 49119900 | PL | EC001288 | Imagen | Catálogo
0824257 | BMKL 50X12 WH CUS | Hoja de etiquetas DIN-A4 | Hoja de etiquetas DIN-A4, disponible: por hojas, blanco, rotulado según las indicaciones del cliente, clase de montaje: pegado, Número de índices individuales: 63, altura del campo de texto: 12 mm, anchura del campo de texto: 50 mm | 3159.43 | 100 | BG | Marking and Installation (MI) | BG8 | BG8144 | 1 | 1 | NO | PC | F | 10,00 | G | 0 | 0 | 0 |  | 4046356351324 | 49119900 | PL | EC001288 | Imagen | Catálogo
0824259 | BMKL 64X16 WH CUS | Hoja de etiquetas DIN-A4 | Hoja de etiquetas DIN-A4, disponible: por hojas, blanco, rotulado según las indicaciones del cliente, clase de montaje: pegado, Número de índices individuales: 45, altura del campo de texto: 16 mm, anchura del campo de texto: 64 mm | 3535.28 | 100 | BG | Marking and Installation (MI) | BG8 | BG8144 | 1 | 1 | NO | PC | F | 10,00 | G | 0 | 0 | 0 |  | 4046356351348 | 49119900 | PL | EC001288 | Imagen | Catálogo
0824260 | BMKL 64X16 YE CUS | Hoja de etiquetas DIN-A4 | Hoja de etiquetas DIN-A4, disponible: por hojas, amarillo, rotulado según las indicaciones del cliente, clase de montaje: pegado, Número de índices individuales: 45, altura del campo de texto: 16 mm, anchura del campo de texto: 64 mm | 4691.7 | 100 | BG | Marking and Installation (MI) | BG8 | BG8144 | 1 | 1 | NO | PC | F | 10,00 | G | 0 | 0 | 0 |  | 4046356351355 | 49119900 | PL | EC001288 | Imagen | Catálogo
0824261 | BMKL 64X34 WH CUS | Hoja de etiquetas DIN-A4 | Hoja de etiquetas DIN-A4, disponible: por hojas, blanco, rotulado según las indicaciones del cliente, clase de montaje: pegado, Número de índices individuales: 21, altura del campo de texto: 34 mm, anchura del campo de texto: 64 mm | 3275.08 | 100 | BG | Marking and Installation (MI) | BG8 | BG8144 | 1 | 1 | NO | PC | F | 10,00 | G | 0 | 0 | 0 |  | 4046356351362 | 49119900 | PL | EC001288 | Imagen | Catálogo
0824271 | BN-ZB 5,2/WH CUS | Tira Zack de índices para rotulado | Tira Zack de índices para rotulado, Tiras, disponible: Tiras, blanco, rotulado según las indicaciones del cliente, clase de montaje: enchufar, para ancho de borne: 5,2 mm, Número de índices individuales: 10, altura del campo de texto: 4 mm, anchura del campo de texto: 4 mm | 572.97 | 100 | BG | Marking and Installation (MI) | BG8 | BG8112 | 1 | 1 | NO | PC | F | 0,47 | G | 0 | 0 | 0 | MM | 4046356351454 | 49119900 | PL | EC000761 | Imagen | Catálogo
0824273 | BN-ZB 5/WH CUS | Tira Zack de índices para rotulado | Tira Zack de índices para rotulado, disponible: Tiras, blanco, rotulado según las indicaciones del cliente, clase de montaje: enchufar, para ancho de borne: 5 mm, altura del campo de texto: 4 mm, anchura del campo de texto: 4 mm | 572.97 | 100 | BG | Marking and Installation (MI) | BG8 | BG8112 | 1 | 1 | NO | PC | F | 0,43 | G | 0 | 0 | 0 | MM | 4046356351461 | 49119900 | PL | EC000761 | Imagen | Catálogo
0824276 | BN-ZB 6,2/WH CUS | Tira Zack de índices para rotulado | Tira Zack de índices para rotulado, disponible: Tiras, blanco, rotulado según las indicaciones del cliente, clase de montaje: enchufar, para ancho de borne: 6,2 mm, altura del campo de texto: 4 mm, anchura del campo de texto: 4 mm | 572.97 | 100 | BG | Marking and Installation (MI) | BG8 | BG8112 | 1 | 1 | NO | PC | F | 4,80 | G | 0 | 0 | 0 | MM | 4046356351478 | 49119900 | PL | EC000761 | Imagen | Catálogo
0824278 | BN-ZB 7,5/WH CUS | Tira Zack de índices para rotulado | Tira Zack de índices para rotulado, disponible: Tiras, blanco, rotulado según las indicaciones del cliente, clase de montaje: enchufar, para ancho de borne: 7,5 mm, altura del campo de texto: 4 mm, anchura del campo de texto: 6 mm | 572.97 | 100 | BG | Marking and Installation (MI) | BG8 | BG8112 | 1 | 1 | NO | PC | F | 5,60 | G | 0 | 0 | 0 | MM | 4046356351485 | 49119900 | PL | EC000761 | Imagen | Catálogo
0824280 | BN-ZB 8/WH CUS | Tira Zack de índices para rotulado | Tira Zack de índices para rotulado, disponible: Tiras, blanco, rotulado según las indicaciones del cliente, clase de montaje: enchufar, para ancho de borne: 8 mm, altura del campo de texto: 4 mm, anchura del campo de texto: 7 mm | 572.97 | 100 | BG | Marking and Installation (MI) | BG8 | BG8112 | 1 | 1 | NO | PC | F | 0,60 | G | 0 | 0 | 0 | MM | 4046356351492 | 49119900 | PL | EC000761 | Imagen | Catálogo
0824281 | BN-ZB10/WH CUS | Tira Zack de índices para rotulado | Tira Zack de índices para rotulado, Tiras, disponible: Tiras, blanco, rotulado según las indicaciones del cliente, rotulable con: CMS-P1-PLOTTER, clase de montaje: enchufar, para ancho de borne: 10 mm, altura del campo de texto: 4 mm, anchura del campo de texto: 8,5 mm | 572.97 | 100 | BG | Marking and Installation (MI) | BG8 | BG8112 | 1 | 1 | NO | PC | F | 0,69 | G | 0 | 0 | 0 | MM | 4046356351508 | 49119900 | PL | EC000761 | Imagen | Catálogo
0824282 | EML (100X73)R CUS | Etiqueta | Etiqueta, disponible: por líneas, blanco, rotulado según las indicaciones del cliente, clase de montaje: pegado, altura del campo de texto: 73 mm, anchura del campo de texto: 100 mm | 428.38 | 100 | BG | Marking and Installation (MI) | BG8 | BG8141 | 1 | 1 | NO | PC | F | 1,99 | G | 0 | 0 | 0 | MM | 4046356351515 | 49119900 | PL | EC001288 | Imagen | Catálogo
0824283 | EML (100X73)R SR CUS | Etiqueta | Etiqueta, disponible: por líneas, plata/mate, rotulado según las indicaciones del cliente, clase de montaje: pegado, altura del campo de texto: 73 mm, anchura del campo de texto: 100 mm | 490.1 | 100 | BG | Marking and Installation (MI) | BG8 | BG8141 | 1 | 1 | NO | PC | F | 1,99 | G | 0 | 0 | 0 | MM | 4046356351522 | 49119900 | PL | EC001288 | Imagen | Catálogo
0824284 | EML (100X73)R YE CUS | Etiqueta | Etiqueta, disponible: por líneas, amarillo, rotulado según las indicaciones del cliente, clase de montaje: pegado, altura del campo de texto: 73 mm, anchura del campo de texto: 100 mm | 533.98 | 100 | BG | Marking and Installation (MI) | BG8 | BG8141 | 1 | 1 | NO | PC | F | 2,25 | G | 0 | 0 | 0 | MM | 4046356351539 | 49119900 | PL | EC001288 | Imagen | Catálogo
0824285 | EML (100X90)R CUS | Etiqueta | Etiqueta, disponible: por líneas, blanco, rotulado según las indicaciones del cliente, clase de montaje: pegado, altura del campo de texto: 90 mm, anchura del campo de texto: 100 mm | 440.33 | 100 | BG | Marking and Installation (MI) | BG8 | BG8141 | 1 | 1 | NO | PC | F | 1,99 | G | 0 | 0 | 0 | MM | 4046356351546 | 49119900 | PL | EC001288 | Imagen | Catálogo
0824286 | EML (100X90)R SR CUS | Etiqueta | Etiqueta, disponible: por líneas, plata/mate, rotulado según las indicaciones del cliente, clase de montaje: pegado, altura del campo de texto: 90 mm, anchura del campo de texto: 100 mm | 539.93 | 100 | BG | Marking and Installation (MI) | BG8 | BG8141 | 1 | 1 | NO | PC | F | 1,97 | G | 0 | 0 | 0 | MM | 4046356351553 | 49119900 | PL | EC001288 | Imagen | Catálogo
0824289 | EML (10X4)R CUS | Etiqueta | Etiqueta, disponible: por líneas, blanco, rotulado según las indicaciones del cliente, clase de montaje: pegado, altura del campo de texto: 4 mm, anchura del campo de texto: 10 mm | 368.58 | 100 | BG | Marking and Installation (MI) | BG8 | BG8141 | 1 | 1 | NO | PC | F | 0,25 | G | 0 | 0 | 0 | MM | 4046356351577 | 49119900 | PL | EC001288 | Imagen | Catálogo
0824290 | EML (10X7)R CUS | Etiqueta | Etiqueta, disponible: por líneas, blanco, rotulado según las indicaciones del cliente, clase de montaje: pegado, altura del campo de texto: 7 mm, anchura del campo de texto: 10 mm | 376.57 | 100 | BG | Marking and Installation (MI) | BG8 | BG8141 | 1 | 1 | NO | PC | F | 0,26 | G | 0 | 0 | 0 | MM | 4046356351584 | 49119900 | PL | EC001288 | Imagen | Catálogo
0824291 | EML (10X7)R YE CUS | Etiqueta | Etiqueta, disponible: por líneas, amarillo, rotulado según las indicaciones del cliente, clase de montaje: pegado, altura del campo de texto: 7 mm, anchura del campo de texto: 10 mm | 376.57 | 100 | BG | Marking and Installation (MI) | BG8 | BG8141 | 1 | 1 | NO | PC | F | 0,29 | G | 0 | 0 | 0 | MM | 4046356351591 | 49119900 | PL | EC001288 | Imagen | Catálogo
0824294 | EML (15X9)R CUS | Etiqueta | Etiqueta, disponible: por líneas, blanco, rotulado según las indicaciones del cliente, clase de montaje: pegado, altura del campo de texto: 9 mm, anchura del campo de texto: 15 mm | 398.46 | 100 | BG | Marking and Installation (MI) | BG8 | BG8141 | 1 | 1 | NO | PC | F | 1,99 | G | 0 | 0 | 0 | MM | 4046356351607 | 49119900 | PL | EC001288 | Imagen | Catálogo
0824295 | EML (15X9)R SR CUS | Etiqueta | Etiqueta, disponible: por líneas, plata/mate, rotulado según las indicaciones del cliente, clase de montaje: pegado, altura del campo de texto: 9 mm, anchura del campo de texto: 15 mm | 398.46 | 100 | BG | Marking and Installation (MI) | BG8 | BG8141 | 1 | 1 | NO | PC | F | 1,99 | G | 0 | 0 | 0 | MM | 4046356351614 | 49119900 | PL | EC001288 | Imagen | Catálogo
0824296 | EML (15X9)R YE CUS | Etiqueta | Etiqueta, disponible: por líneas, amarillo, rotulado según las indicaciones del cliente, clase de montaje: pegado, altura del campo de texto: 9 mm, anchura del campo de texto: 15 mm | 398.46 | 100 | BG | Marking and Installation (MI) | BG8 | BG8141 | 1 | 1 | NO | PC | F | 1,99 | G | 0 | 0 | 0 | MM | 4046356351621 | 49119900 | PL | EC001288 | Imagen | Catálogo
0824297 | EML (16,5X5)R CUS | Etiqueta | Etiqueta, disponible: por líneas, blanco, rotulado según las indicaciones del cliente, clase de montaje: pegado, altura del campo de texto: 5 mm, anchura del campo de texto: 16,6 mm | 378.52 | 100 | BG | Marking and Installation (MI) | BG8 | BG8141 | 1 | 1 | NO | PC | F | 0,01 | G | 0 | 0 | 0 | MM | 4046356351638 | 49119900 | PL | EC001288 | Imagen | Catálogo
0824298 | EML (16,5X5)R YE CUS | Etiqueta | Etiqueta, disponible: por líneas, amarillo, rotulado según las indicaciones del cliente, clase de montaje: pegado, altura del campo de texto: 5 mm, anchura del campo de texto: 16,6 mm | 378.52 | 100 | BG | Marking and Installation (MI) | BG8 | BG8141 | 1 | 1 | NO | PC | F | 1,99 | G | 0 | 0 | 0 | MM | 4046356351645 | 49119900 | PL | EC001288 | Imagen | Catálogo
0824301 | EML (16X7)R CUS | Etiqueta | Etiqueta, disponible: por líneas, blanco, rotulado según las indicaciones del cliente, clase de montaje: pegado, altura del campo de texto: 7 mm, anchura del campo de texto: 16 mm | 360.61 | 100 | BG | Marking and Installation (MI) | BG8 | BG8141 | 1 | 1 | NO | PC | F | 0,42 | G | 0 | 0 | 0 | MM | 4046356351676 | 49119900 | PL | EC001288 | Imagen | Catálogo
0824302 | EML (16X7)R YE CUS | Etiqueta | Etiqueta, disponible: por líneas, amarillo, rotulado según las indicaciones del cliente, clase de montaje: pegado, altura del campo de texto: 7 mm, anchura del campo de texto: 16 mm | 366.58 | 100 | BG | Marking and Installation (MI) | BG8 | BG8141 | 1 | 1 | NO | PC | F | 0,42 | G | 0 | 0 | 0 | MM | 4046356351683 | 49119900 | PL | EC001288 | Imagen | Catálogo
0824303 | EML (17,5X8)R CUS | Etiqueta | Etiqueta, disponible: por líneas, blanco, rotulado según las indicaciones del cliente, clase de montaje: pegado, altura del campo de texto: 8 mm, anchura del campo de texto: 17,5 mm | 360.61 | 100 | BG | Marking and Installation (MI) | BG8 | BG8141 | 1 | 1 | NO | PC | F | 1,99 | G | 0 | 0 | 0 | MM | 4046356351690 | 49119900 | PL | EC001288 | Imagen | Catálogo
0824304 | EML (17,5X8)R YE CUS | Etiqueta | Etiqueta, disponible: por líneas, amarillo, rotulado según las indicaciones del cliente, clase de montaje: pegado, altura del campo de texto: 8 mm, anchura del campo de texto: 17,5 mm | 372.54 | 100 | BG | Marking and Installation (MI) | BG8 | BG8141 | 1 | 1 | NO | PC | F | 0,28 | G | 0 | 0 | 0 | MM | 4046356351706 | 49119900 | PL | EC001288 | Imagen | Catálogo
0824306 | EML (19X6)R CUS | Etiqueta | Etiqueta, disponible: por líneas, blanco, rotulado según las indicaciones del cliente, clase de montaje: pegado, altura del campo de texto: 6 mm, anchura del campo de texto: 19 mm | 356.64 | 100 | BG | Marking and Installation (MI) | BG8 | BG8141 | 1 | 1 | NO | PC | F | 1,99 | G | 0 | 0 | 0 | MM | 4046356351720 | 49119900 | PL | EC001288 | Imagen | Catálogo
0824308 | EML (20X7)R YE CUS | Etiqueta | Etiqueta, disponible: por líneas, amarillo, rotulado según las indicaciones del cliente, clase de montaje: pegado, altura del campo de texto: 7 mm, anchura del campo de texto: 20 mm | 376.57 | 100 | BG | Marking and Installation (MI) | BG8 | BG8141 | 1 | 1 | NO | PC | F | 0,38 | G | 0 | 0 | 0 | MM | 4046356351744 | 49119900 | PL | EC001288 | Imagen | Catálogo
0824309 | EML (20X8)R CUS | Etiqueta | Etiqueta, disponible: por líneas, blanco, rotulado según las indicaciones del cliente, clase de montaje: pegado, altura del campo de texto: 8 mm, anchura del campo de texto: 20 mm | 358.62 | 100 | BG | Marking and Installation (MI) | BG8 | BG8141 | 1 | 1 | NO | PC | F | 0,31 | G | 0 | 0 | 0 | MM | 4046356351751 | 49119900 | PL | EC001288 | Imagen | Catálogo
0824310 | EML (20X8)R YE CUS | Etiqueta | Etiqueta, disponible: por líneas, amarillo, rotulado según las indicaciones del cliente, clase de montaje: pegado, altura del campo de texto: 8 mm, anchura del campo de texto: 20 mm | 358.62 | 100 | BG | Marking and Installation (MI) | BG8 | BG8141 | 1 | 1 | NO | PC | F | 0,75 | G | 0 | 0 | 0 | MM | 4046356351768 | 49119900 | PL | EC001288 | Imagen | Catálogo
0824312 | EML (21,5X21,5)R SR CUS | Etiqueta | Etiqueta, disponible: por líneas, plata/mate, rotulado según las indicaciones del cliente, clase de montaje: pegado, altura del campo de texto: 21,5 mm, anchura del campo de texto: 21,5 mm | 438.31 | 100 | BG | Marking and Installation (MI) | BG8 | BG8141 | 1 | 1 | NO | PC | F | 1,99 | G | 0 | 0 | 0 | MM | 4046356351782 | 49119900 | PL | EC001288 | Imagen | Catálogo
0824313 | EML (25,4X12,7)R CUS | Etiqueta | Etiqueta, disponible: por líneas, blanco, rotulado según las indicaciones del cliente, clase de montaje: pegado, altura del campo de texto: 12,7 mm, anchura del campo de texto: 25,4 mm | 366.58 | 100 | BG | Marking and Installation (MI) | BG8 | BG8141 | 1 | 1 | NO | PC | F | 0,58 | G | 0 | 0 | 0 | MM | 4046356351799 | 49119900 | PL | EC001288 | Imagen | Catálogo
0824314 | EML (25,4X12,7)R YE CUS | Etiqueta | Etiqueta, disponible: por líneas, amarillo, rotulado según las indicaciones del cliente, clase de montaje: pegado, altura del campo de texto: 12,7 mm, anchura del campo de texto: 25,4 mm | 372.54 | 100 | BG | Marking and Installation (MI) | BG8 | BG8141 | 1 | 1 | NO | PC | F | 1,99 | G | 0 | 0 | 0 | MM | 4046356351805 | 49119900 | PL | EC001288 | Imagen | Catálogo
0824315 | EML (26,5X12)R SR CUS | Etiqueta | Etiqueta, disponible: por líneas, plata/mate, rotulado según las indicaciones del cliente, clase de montaje: pegado, altura del campo de texto: 12 mm, anchura del campo de texto: 26,5 mm | 388.52 | 100 | BG | Marking and Installation (MI) | BG8 | BG8141 | 1 | 1 | NO | PC | F | 1,99 | G | 0 | 0 | 0 | MM | 4046356351812 | 49119900 | PL | EC001288 | Imagen | Catálogo
0824318 | EML (26,5X17,5)R SR CUS | Etiqueta | Etiqueta, disponible: por líneas, plata/mate, rotulado según las indicaciones del cliente, clase de montaje: pegado, altura del campo de texto: 17,5 mm, anchura del campo de texto: 26,5 mm | 374.55 | 100 | BG | Marking and Installation (MI) | BG8 | BG8141 | 1 | 1 | NO | PC | F | 0,38 | G | 0 | 0 | 0 | MM | 4046356351843 | 49119900 | PL | EC001288 | Imagen | Catálogo
0824319 | EML (26,5X17,5)R YE CUS | Etiqueta | Etiqueta, disponible: por líneas, amarillo, rotulado según las indicaciones del cliente, clase de montaje: pegado, altura del campo de texto: 17,5 mm, anchura del campo de texto: 26,5 mm | 378.52 | 100 | BG | Marking and Installation (MI) | BG8 | BG8141 | 1 | 1 | NO | PC | F | 0,88 | G | 0 | 0 | 0 | MM | 4046356351850 | 49119900 | PL | EC001288 | Imagen | Catálogo
0824320 | EML (26,5X18,5)R SR CUS | Etiqueta | Etiqueta, disponible: por líneas, plata/mate, rotulado según las indicaciones del cliente, clase de montaje: pegado, altura del campo de texto: 18,5 mm, anchura del campo de texto: 26,5 mm | 400.46 | 100 | BG | Marking and Installation (MI) | BG8 | BG8141 | 1 | 1 | NO | PC | F | 1,99 | G | 0 | 0 | 0 | MM | 4046356351867 | 49119900 | PL | EC001288 | Imagen | Catálogo
0824321 | EML (26,5X26,5)R SR CUS | Etiqueta | Etiqueta, disponible: por líneas, plata/mate, rotulado según las indicaciones del cliente, clase de montaje: pegado, altura del campo de texto: 26,5 mm, anchura del campo de texto: 26,5 mm | 374.55 | 100 | BG | Marking and Installation (MI) | BG8 | BG8141 | 1 | 1 | NO | PC | F | 1,99 | G | 0 | 0 | 0 | MM | 4046356351874 | 49119900 | PL | EC001288 | Imagen | Catálogo
0824322 | EML (26,5X7,5)R SR CUS | Etiqueta | Etiqueta, disponible: por líneas, plata/mate, rotulado según las indicaciones del cliente, clase de montaje: pegado, altura del campo de texto: 7,5 mm, anchura del campo de texto: 26,5 mm | 376.57 | 100 | BG | Marking and Installation (MI) | BG8 | BG8141 | 1 | 1 | NO | PC | F | 1,99 | G | 0 | 0 | 0 | MM | 4046356351881 | 49119900 | PL | EC001288 | Imagen | Catálogo
0824323 | EML (30X20)R CUS | Etiqueta | Etiqueta, disponible: por líneas, blanco, rotulado según las indicaciones del cliente, clase de montaje: pegado, altura del campo de texto: 20 mm, anchura del campo de texto: 30 mm | 370.58 | 100 | BG | Marking and Installation (MI) | BG8 | BG8141 | 1 | 1 | NO | PC | F | 1,99 | G | 0 | 0 | 0 | MM | 4046356351898 | 49119900 | PL | EC001288 | Imagen | Catálogo
0824324 | EML (30X20)R YE CUS | Etiqueta | Etiqueta, disponible: por líneas, amarillo, rotulado según las indicaciones del cliente, clase de montaje: pegado, altura del campo de texto: 20 mm, anchura del campo de texto: 30 mm | 374.55 | 100 | BG | Marking and Installation (MI) | BG8 | BG8141 | 1 | 1 | NO | PC | F | 1,99 | G | 0 | 0 | 0 | MM | 4046356351904 | 49119900 | PL | EC001288 | Imagen | Catálogo
0824327 | EML (38,1X19)RL CUS | Etiqueta | Etiqueta, disponible: por líneas, blanco, rotulado según las indicaciones del cliente, clase de montaje: pegado, altura del campo de texto: 19 mm, anchura del campo de texto: 38,1 mm | 418.36 | 100 | BG | Marking and Installation (MI) | BG8 | BG8141 | 1 | 1 | NO | PC | F | 1,99 | G | 0 | 0 | 0 | MM | 4046356351928 | 49119900 | PL | EC001288 | Imagen | Catálogo
0824328 | EML (38X17)R CUS | Etiqueta | Etiqueta, disponible: por líneas, blanco, rotulado según las indicaciones del cliente, clase de montaje: pegado, altura del campo de texto: 17 mm, anchura del campo de texto: 38 mm | 388.52 | 100 | BG | Marking and Installation (MI) | BG8 | BG8141 | 1 | 1 | NO | PC | F | 1,99 | G | 0 | 0 | 0 | MM | 4046356351935 | 49119900 | PL | EC001288 | Imagen | Catálogo
0824329 | EML (40X15)R SR CUS | Etiqueta | Etiqueta, disponible: por líneas, plata/mate, rotulado según las indicaciones del cliente, clase de montaje: pegado, altura del campo de texto: 15 mm, anchura del campo de texto: 40 mm | 418.36 | 100 | BG | Marking and Installation (MI) | BG8 | BG8141 | 1 | 1 | NO | PC | F | 1,99 | G | 0 | 0 | 0 | MM | 4046356351942 | 49119900 | PL | EC001288 | Imagen | Catálogo
0824330 | EML (40X25)R CUS | Etiqueta | Etiqueta, disponible: por líneas, blanco, rotulado según las indicaciones del cliente, clase de montaje: pegado, altura del campo de texto: 25 mm, anchura del campo de texto: 40 mm | 404.45 | 100 | BG | Marking and Installation (MI) | BG8 | BG8141 | 1 | 1 | NO | PC | F | 0,68 | G | 0 | 0 | 0 | MM | 4046356351959 | 49119900 | PL | EC001288 | Imagen | Catálogo
0824331 | EML (40X25)R YE CUS | Etiqueta | Etiqueta, disponible: por líneas, amarillo, rotulado según las indicaciones del cliente, clase de montaje: pegado, altura del campo de texto: 25 mm, anchura del campo de texto: 40 mm | 454.23 | 100 | BG | Marking and Installation (MI) | BG8 | BG8141 | 1 | 1 | NO | PC | F | 1,99 | G | 0 | 0 | 0 | MM | 4046356351966 | 49119900 | PL | EC001288 | Imagen | Catálogo
0824332 | EML (40X8)R CUS | Etiqueta | Etiqueta, disponible: por líneas, blanco, rotulado según las indicaciones del cliente, clase de montaje: pegado, altura del campo de texto: 8 mm, anchura del campo de texto: 40 mm | 472.2 | 100 | BG | Marking and Installation (MI) | BG8 | BG8141 | 1 | 1 | NO | PC | F | 1,99 | G | 0 | 0 | 0 | MM | 4046356351973 | 49119900 | PL | EC001288 | Imagen | Catálogo
0824333 | EML (50,8X25,4)RL CUS | Etiqueta | Etiqueta, disponible: por líneas, blanco, rotulado según las indicaciones del cliente, clase de montaje: pegado, altura del campo de texto: 25,4 mm, anchura del campo de texto: 50,8 mm | 438.31 | 100 | BG | Marking and Installation (MI) | BG8 | BG8141 | 1 | 1 | NO | PC | F | 1,99 | G | 0 | 0 | 0 | MM | 4046356351980 | 49119900 | PL | EC001288 | Imagen | Catálogo
0824334 | EML (51X12,5)R TR CUS | Etiqueta | Etiqueta, disponible: por líneas, transparente, rotulado según las indicaciones del cliente, clase de montaje: pegado, altura del campo de texto: 12,5 mm, anchura del campo de texto: 51 mm | 454.23 | 100 | BG | Marking and Installation (MI) | BG8 | BG8141 | 1 | 1 | NO | PC | F | 1,99 | G | 0 | 0 | 0 | MM | 4046356351997 | 49119900 | PL | EC001288 | Imagen | Catálogo
0824335 | EML (51X25)R CUS | Etiqueta | Etiqueta, disponible: por líneas, blanco, rotulado según las indicaciones del cliente, clase de montaje: pegado, altura del campo de texto: 25 mm, anchura del campo de texto: 51 mm | 396.5 | 100 | BG | Marking and Installation (MI) | BG8 | BG8141 | 1 | 1 | NO | PC | F | 0,52 | G | 0 | 0 | 0 | MM | 4046356352000 | 49119900 | PL | EC001288 | Imagen | Catálogo
0824336 | EML (51X25)R SR CUS | Etiqueta | Etiqueta, disponible: por líneas, plata/mate, rotulado según las indicaciones del cliente, clase de montaje: pegado, altura del campo de texto: 25 mm, anchura del campo de texto: 51 mm | 412.42 | 100 | BG | Marking and Installation (MI) | BG8 | BG8141 | 1 | 1 | NO | PC | F | 1,99 | G | 0 | 0 | 0 | MM | 4046356352017 | 49119900 | PL | EC001288 | Imagen | Catálogo
0824337 | EML (51X25)R YE CUS | Etiqueta | Etiqueta, disponible: por líneas, amarillo, rotulado según las indicaciones del cliente, clase de montaje: pegado, altura del campo de texto: 25 mm, anchura del campo de texto: 51 mm | 430.33 | 100 | BG | Marking and Installation (MI) | BG8 | BG8141 | 1 | 1 | NO | PC | F | 1,99 | G | 0 | 0 | 0 | MM | 4046356352024 | 49119900 | PL | EC001288 | Imagen | Catálogo
0824339 | EML (69,8X31,8)RL CUS | Etiqueta | Etiqueta, disponible: por líneas, blanco, rotulado según las indicaciones del cliente, clase de montaje: pegado, altura del campo de texto: 31,8 mm, anchura del campo de texto: 69,8 mm | 424.34 | 100 | BG | Marking and Installation (MI) | BG8 | BG8141 | 1 | 1 | NO | PC | F | 1,99 | G | 0 | 0 | 0 | MM | 4046356352031 | 49119900 | PL | EC001288 | Imagen | Catálogo
0824340 | EML (70X32)R CUS | Etiqueta | Etiqueta, disponible: por líneas, blanco, rotulado según las indicaciones del cliente, clase de montaje: pegado, altura del campo de texto: 32 mm, anchura del campo de texto: 70 mm | 378.52 | 100 | BG | Marking and Installation (MI) | BG8 | BG8141 | 1 | 1 | NO | PC | F | 0,50 | G | 0 | 0 | 0 | MM | 4046356352048 | 49119900 | PL | EC001288 | Imagen | Catálogo
0824341 | EML (70X32)R SR CUS | Etiqueta | Etiqueta, disponible: por líneas, plata/mate, rotulado según las indicaciones del cliente, clase de montaje: pegado, altura del campo de texto: 32 mm, anchura del campo de texto: 70 mm | 428.38 | 100 | BG | Marking and Installation (MI) | BG8 | BG8141 | 1 | 1 | NO | PC | F | 1,99 | G | 0 | 0 | 0 | MM | 4046356352055 | 49119900 | PL | EC001288 | Imagen | Catálogo
0824342 | EML (70X32)R YE CUS | Etiqueta | Etiqueta, disponible: por líneas, amarillo, rotulado según las indicaciones del cliente, clase de montaje: pegado, altura del campo de texto: 32 mm, anchura del campo de texto: 70 mm | 388.52 | 100 | BG | Marking and Installation (MI) | BG8 | BG8141 | 1 | 1 | NO | PC | F | 1,99 | G | 0 | 0 | 0 | MM | 4046356352062 | 49119900 | PL | EC001288 | Imagen | Catálogo
0824343 | EML (70X50)R CUS | Etiqueta | Etiqueta, disponible: por líneas, blanco, rotulado según las indicaciones del cliente, clase de montaje: pegado, altura del campo de texto: 50 mm, anchura del campo de texto: 70 mm | 402.44 | 100 | BG | Marking and Installation (MI) | BG8 | BG8141 | 1 | 1 | NO | PC | F | 1,99 | G | 0 | 0 | 0 | MM | 4046356352079 | 49119900 | PL | EC001288 | Imagen | Catálogo
0824344 | EML (70X50)R SR CUS | Etiqueta | Etiqueta, disponible: por líneas, plata/mate, rotulado según las indicaciones del cliente, clase de montaje: pegado, altura del campo de texto: 50 mm, anchura del campo de texto: 70 mm | 561.82 | 100 | BG | Marking and Installation (MI) | BG8 | BG8141 | 1 | 1 | NO | PC | F | 1,99 | G | 0 | 0 | 0 | MM | 4046356352086 | 49119900 | PL | EC001288 | Imagen | Catálogo
0824346 | EML (90X5)R CUS | Etiqueta | Etiqueta, disponible: por líneas, blanco, rotulado según las indicaciones del cliente, clase de montaje: pegado, altura del campo de texto: 5 mm, anchura del campo de texto: 90 mm | 366.58 | 100 | BG | Marking and Installation (MI) | BG8 | BG8141 | 1 | 1 | NO | PC | F | 1,99 | G | 0 | 0 | 0 | MM | 4046356352109 | 49119900 | PL | EC001288 | Imagen | Catálogo
0824347 | EML (D17,5)R CUS | Etiqueta | Etiqueta, disponible: por líneas, blanco, rotulado según las indicaciones del cliente, clase de montaje: pegado, altura del campo de texto: 17,5 mm, anchura del campo de texto: 17,5 mm | 424.34 | 100 | BG | Marking and Installation (MI) | BG8 | BG8141 | 1 | 1 | NO | PC | F | 1,99 | G | 0 | 0 | 0 | MM | 4046356352116 | 49119900 | PL | EC001288 | Imagen | Catálogo
0824348 | EML (15X6) R YE CUS | Etiqueta | Etiqueta, disponible: por líneas, amarillo, rotulado según las indicaciones del cliente, clase de montaje: pegado, altura del campo de texto: 6 mm, anchura del campo de texto: 15 mm | 428.38 | 100 | BG | Marking and Installation (MI) | BG8 | BG8141 | 1 | 1 | NO | PC | F | 0,43 | G | 0 | 0 | 0 | MM | 4046356352123 | 49119900 | PL | EC001288 | Imagen | Catálogo
0824350 | EMLC (5,5X20)R CUS | Etiqueta de tejido | Etiqueta de tejido, disponible: por líneas, blanco, rotulado según las indicaciones del cliente, clase de montaje: pegado, altura del campo de texto: 20 mm, anchura del campo de texto: 5,5 mm | 853 | 100 | BG | Marking and Installation (MI) | BG8 | BG8141 | 1 | 1 | NO | PC | F | 1,99 | G | 0 | 0 | 0 | MM | 4046356352161 | 49119900 | PL | EC001288 | Imagen | Catálogo
0824351 | EMLC (5,5X40)R CUS | Etiqueta de tejido | Etiqueta de tejido, disponible: por líneas, blanco, rotulado según las indicaciones del cliente, clase de montaje: pegado, altura del campo de texto: 40 mm, anchura del campo de texto: 5,5 mm | 744.69 | 100 | BG | Marking and Installation (MI) | BG8 | BG8141 | 1 | 1 | NO | PC | F | 0,78 | G | 0 | 0 | 0 | MM | 4046356352277 | 49119900 | PL | EC001288 | Imagen | Catálogo
0824352 | EMLC (20X8)R CUS | Etiqueta de tejido | Etiqueta de tejido, disponible: por líneas, blanco, rotulado según las indicaciones del cliente, clase de montaje: pegado, altura del campo de texto: 8 mm, anchura del campo de texto: 20 mm | 390.72 | 100 | BG | Marking and Installation (MI) | BG8 | BG8141 | 1 | 1 | NO | PC | F | 1,99 | G | 0 | 0 | 0 | MM | 4046356352284 | 49119900 | PL | EC001288 | Imagen | Catálogo
0824353 | EMLC (20X8)RL YE CUS | Etiqueta de tejido | Etiqueta de tejido, disponible: por líneas, amarillo, rotulado según las indicaciones del cliente, clase de montaje: pegado, altura del campo de texto: 8 mm, anchura del campo de texto: 20 mm | 433.29 | 100 | BG | Marking and Installation (MI) | BG8 | BG8141 | 1 | 1 | NO | PC | F | 1,99 | G | 0 | 0 | 0 | MM | 4046356352291 | 49119900 | PL | EC001288 | Imagen | Catálogo
0824354 | EMLP (13X9)R CUS | Etiqueta | Etiqueta, disponible: por líneas, blanco, rotulado según las indicaciones del cliente, clase de montaje: pegado, altura del campo de texto: 9 mm, anchura del campo de texto: 13 mm | 476.18 | 100 | BG | Marking and Installation (MI) | BG8 | BG8141 | 1 | 1 | NO | PC | F | 0,45 | G | 0 | 0 | 0 | MM | 4046356352307 | 49119900 | PL | EC001288 | Imagen | Catálogo
0824355 | EMLP (17,5X12)R CUS | Etiqueta | Etiqueta, disponible: por líneas, blanco, rotulado según las indicaciones del cliente, clase de montaje: pegado, altura del campo de texto: 12 mm, anchura del campo de texto: 17,5 mm | 557.85 | 100 | BG | Marking and Installation (MI) | BG8 | BG8141 | 1 | 1 | NO | PC | F | 1,99 | G | 0 | 0 | 0 | MM | 4046356352314 | 49119900 | PL | EC001288 | Imagen | Catálogo
0824356 | EMLP (20X7)R CUS | Etiqueta | Etiqueta, disponible: por líneas, blanco, rotulado según las indicaciones del cliente, clase de montaje: pegado, altura del campo de texto: 7 mm, anchura del campo de texto: 20 mm | 502.06 | 100 | BG | Marking and Installation (MI) | BG8 | BG8141 | 1 | 1 | NO | PC | F | 1,99 | G | 0 | 0 | 0 | MM | 4046356352321 | 49119900 | PL | EC001288 | Imagen | Catálogo
0824357 | EMLP (20X8)R CUS | Etiqueta | Etiqueta, disponible: por líneas, blanco, rotulado según las indicaciones del cliente, clase de montaje: pegado, altura del campo de texto: 8 mm, anchura del campo de texto: 20 mm | 525.99 | 100 | BG | Marking and Installation (MI) | BG8 | BG8141 | 1 | 1 | NO | PC | F | 1,99 | G | 0 | 0 | 0 | MM | 4046356352338 | 49119900 | PL | EC001288 | Imagen | Catálogo
0824358 | EMLP (22X12)R CUS | Etiqueta | Etiqueta, disponible: por líneas, blanco, rotulado según las indicaciones del cliente, clase de montaje: pegado, altura del campo de texto: 12 mm, anchura del campo de texto: 22 mm | 476.18 | 100 | BG | Marking and Installation (MI) | BG8 | BG8141 | 1 | 1 | NO | PC | F | 1,99 | G | 0 | 0 | 0 | MM | 4046356352345 | 49119900 | PL | EC001288 | Imagen | Catálogo
0824359 | EMLP (27X12,5)R SR CUS | Etiqueta | Etiqueta, disponible: por líneas, plata, rotulado según las indicaciones del cliente, clase de montaje: pegado, altura del campo de texto: 12,5 mm, anchura del campo de texto: 27 mm | 514.01 | 100 | BG | Marking and Installation (MI) | BG8 | BG8141 | 1 | 1 | NO | PC | F | 0,64 | G | 0 | 0 | 0 | MM | 4046356352352 | 49119900 | PL | EC001288 | Imagen | Catálogo
0824360 | EMLP (27X18)R SR CUS | Etiqueta | Etiqueta, disponible: por líneas, plata, rotulado según las indicaciones del cliente, clase de montaje: pegado, altura del campo de texto: 18 mm, anchura del campo de texto: 27 mm | 585.72 | 100 | BG | Marking and Installation (MI) | BG8 | BG8141 | 1 | 1 | NO | PC | F | 0,96 | G | 0 | 0 | 0 | MM | 4046356352369 | 49119900 | PL | EC001288 | Imagen | Catálogo
0824361 | EMLP (27X8)R SR CUS | Etiqueta | Etiqueta, disponible: por líneas, plata, rotulado según las indicaciones del cliente, clase de montaje: pegado, altura del campo de texto: 8 mm, anchura del campo de texto: 27 mm | 450.28 | 100 | BG | Marking and Installation (MI) | BG8 | BG8141 | 1 | 1 | NO | PC | F | 1,99 | G | 0 | 0 | 0 | MM | 4046356352376 | 49119900 | PL | EC001288 | Imagen | Catálogo
0824362 | EMLP (45X15)R SR CUS | Etiqueta | Etiqueta, disponible: por líneas, plata, rotulado según las indicaciones del cliente, clase de montaje: pegado, altura del campo de texto: 15 mm, anchura del campo de texto: 45 mm | 480.14 | 100 | BG | Marking and Installation (MI) | BG8 | BG8141 | 1 | 1 | NO | PC | F | 1,99 | G | 0 | 0 | 0 | MM | 4046356352383 | 49119900 | PL | EC001288 | Imagen | Catálogo
0824363 | EMLP (60X30)R CUS | Etiqueta | Etiqueta, disponible: por líneas, blanco, rotulado según las indicaciones del cliente, clase de montaje: pegado, altura del campo de texto: 30 mm, anchura del campo de texto: 60 mm | 631.57 | 100 | BG | Marking and Installation (MI) | BG8 | BG8141 | 1 | 1 | NO | PC | F | 1,99 | G | 0 | 0 | 0 | MM | 4046356352390 | 49119900 | PL | EC001288 | Imagen | Catálogo
0824367 | EMLP 24 (30X12)R CUS | Marcador de plástico con agujero | Marcador de plástico con agujero, disponible: por líneas, blanco, rotulado según las indicaciones del cliente, clase de montaje: pegado, altura del campo de texto: 12 mm, anchura del campo de texto: 30 mm | 683.38 | 100 | BG | Marking and Installation (MI) | BG8 | BG8141 | 1 | 1 | NO | PC | F | 21,69 | G | 0 | 0 | 0 | MM | 4046356352437 | 49119900 | PL | EC001288 | Imagen | Catálogo
0824370 | EMLP 24 (30X12)R SR CUS | Marcador de plástico con agujero | Marcador de plástico con agujero, disponible: por líneas, plata, rotulado según las indicaciones del cliente, clase de montaje: pegado, altura del campo de texto: 12 mm, anchura del campo de texto: 30 mm | 683.38 | 100 | BG | Marking and Installation (MI) | BG8 | BG8141 | 1 | 1 | NO | PC | F | 21,69 | G | 0 | 0 | 0 | MM | 4046356352468 | 49119900 | PL | EC001288 | Imagen | Catálogo
0824374 | EMT (10X4)R CUS | Rótulo insertable | Rótulo insertable, disponible: por líneas, blanco, rotulado según las indicaciones del cliente, rango de diámetro de cable: 0,6 ... 7 mm, clase de montaje: introducir, altura del campo de texto: 4 mm, anchura del campo de texto: 10 mm | 460.06 | 100 | BG | Marking and Installation (MI) | BG8 | BG8121 | 1 | 1 | NO | PC | F | 1,99 | G | 0 | 0 | 0 | MM | 4046356352505 | 49119900 | PL | EC001288 | Imagen | Catálogo
0824375 | EMT (15X4)R CUS | Rótulo insertable | Rótulo insertable, disponible: por líneas, blanco, rotulado según las indicaciones del cliente, rango de diámetro de cable: 0,6 ... 50 mm, clase de montaje: introducir, altura del campo de texto: 4 mm, anchura del campo de texto: 15 mm | 433.38 | 100 | BG | Marking and Installation (MI) | BG8 | BG8121 | 1 | 1 | NO | PC | F | 0,52 | G | 0 | 0 | 0 | MM | 4046356352512 | 49119900 | PL | EC001288 | Imagen | Catálogo
0824376 | EMT (15X4)R BU CUS | Rótulo insertable | Rótulo insertable, disponible: por líneas, azul, rotulado según las indicaciones del cliente, rango de diámetro de cable: 0,6 ... 50 mm, clase de montaje: introducir, altura del campo de texto: 4 mm, anchura del campo de texto: 15 mm | 433.38 | 100 | BG | Marking and Installation (MI) | BG8 | BG8121 | 1 | 1 | NO | PC | F | 1,99 | G | 0 | 0 | 0 | MM | 4046356352529 | 49119900 | PL | EC001288 | Imagen | Catálogo
0824377 | EMT (15X4)R RD CUS | Rótulo insertable | Rótulo insertable, disponible: por líneas, rojo, rotulado según las indicaciones del cliente, rango de diámetro de cable: 0,6 ... 50 mm, clase de montaje: introducir, altura del campo de texto: 4 mm, anchura del campo de texto: 15 mm | 433.38 | 100 | BG | Marking and Installation (MI) | BG8 | BG8121 | 1 | 1 | NO | PC | F | 1,99 | G | 0 | 0 | 0 | MM | 4046356352536 | 49119900 | PL | EC001288 | Imagen | Catálogo
0824378 | EMT (15X4)R YE CUS | Rótulo insertable | Rótulo insertable, disponible: por líneas, amarillo, rotulado según las indicaciones del cliente, rango de diámetro de cable: 0,6 ... 50 mm, clase de montaje: introducir, altura del campo de texto: 4 mm, anchura del campo de texto: 15 mm | 433.38 | 100 | BG | Marking and Installation (MI) | BG8 | BG8121 | 1 | 1 | NO | PC | F | 1,99 | G | 0 | 0 | 0 | MM | 4046356352543 | 49119900 | PL | EC001288 | Imagen | Catálogo
0824379 | EMT (23X4)R CUS | Rótulo insertable | Rótulo insertable, disponible: por líneas, blanco, rotulado según las indicaciones del cliente, rango de diámetro de cable: 1,5 ... 35 mm, clase de montaje: introducir, altura del campo de texto: 4 mm, anchura del campo de texto: 23 mm | 415.6 | 100 | BG | Marking and Installation (MI) | BG8 | BG8121 | 1 | 1 | NO | PC | F | 1,40 | G | 0 | 0 | 0 | MM | 4046356352550 | 49119900 | PL | EC001288 | Imagen | Catálogo
0824380 | EMT (23X4)R YE CUS | Rótulo insertable | Rótulo insertable, disponible: por líneas, amarillo, rotulado según las indicaciones del cliente, rango de diámetro de cable: 1,5 ... 35 mm, clase de montaje: introducir, altura del campo de texto: 4 mm, anchura del campo de texto: 23 mm | 415.6 | 100 | BG | Marking and Installation (MI) | BG8 | BG8121 | 1 | 1 | NO | PC | F | 0,30 | G | 0 | 0 | 0 | MM | 4046356352567 | 49119900 | PL | EC001288 | Imagen | Catálogo
0824381 | EMT (24X4)R CUS | Rótulo insertable | Rótulo insertable, disponible: por líneas, blanco, rotulado según las indicaciones del cliente, clase de montaje: introducir, altura del campo de texto: 4 mm, anchura del campo de texto: 24 mm | 393.36 | 100 | BG | Marking and Installation (MI) | BG8 | BG8131 | 1 | 1 | NO | PC | F | 1,99 | G | 0 | 0 | 0 | MM | 4046356352574 | 49119900 | PL | EC001288 | Imagen | Catálogo
0824382 | EMT (25X6)R CUS | Rótulo insertable | Rótulo insertable, disponible: por líneas, blanco, rotulado según las indicaciones del cliente, rango de diámetro de cable: 10 ... 25 mm, clase de montaje: insertar, altura del campo de texto: 6 mm, anchura del campo de texto: 25 mm | 400.03 | 100 | BG | Marking and Installation (MI) | BG8 | BG8111 | 1 | 1 | NO | PC | F | 0,33 | G | 0 | 0 | 0 | MM | 4046356352581 | 49119900 | PL | EC001288 | Imagen | Catálogo
0824383 | EMT (29X8)R CUS | Rótulo insertable | Rótulo insertable, disponible: por líneas, blanco, rotulado según las indicaciones del cliente, rango de diámetro de cable: 10 ... 25 mm, clase de montaje: insertar, altura del campo de texto: 8 mm, anchura del campo de texto: 29 mm | 408.95 | 100 | BG | Marking and Installation (MI) | BG8 | BG8131 | 1 | 1 | NO | PC | F | 0,51 | G | 0 | 0 | 0 | MM | 4046356352598 | 49119900 | PL | EC001288 | Imagen | Catálogo
0824384 | EMT (29X8)R YE CUS | Rótulo insertable | Rótulo insertable, disponible: por líneas, amarillo, rotulado según las indicaciones del cliente, rango de diámetro de cable: 10 ... 25 mm, clase de montaje: insertar, altura del campo de texto: 8 mm, anchura del campo de texto: 29 mm | 408.95 | 100 | BG | Marking and Installation (MI) | BG8 | BG8131 | 1 | 1 | NO | PC | F | 1,99 | G | 0 | 0 | 0 | MM | 4046356352604 | 49119900 | PL | EC001288 | Imagen | Catálogo
0824385 | EMT (40X17)R CUS | Rótulo insertable | Rótulo insertable, disponible: por líneas, blanco, rotulado según las indicaciones del cliente, rango de diámetro de cable: 16 ... 35 mm, clase de montaje: insertar, altura del campo de texto: 17 mm, anchura del campo de texto: 40 mm | 393.36 | 100 | BG | Marking and Installation (MI) | BG8 | BG8131 | 1 | 1 | NO | PC | F | 0,41 | G | 0 | 0 | 0 | MM | 4046356352611 | 49119900 | PL | EC001288 | Imagen | Catálogo
0824388 | ES/KLM 2-GB CUS | Tira insertable de rotulación | Tira insertable de rotulación, disponible: por hojas, blanco, rotulado según las indicaciones del cliente, clase de montaje: introducir, altura del campo de texto: 7 mm, anchura del campo de texto: 44 mm | 5239.81 | 100 | BG | Marking and Installation (MI) | BG8 | BG8114 | 1 | 1 | NO | PC | F | 10,00 | G | 1 | 300 | 210 | MM | 4046356352635 | 49119900 | PL | EC001288 | Imagen | Catálogo
0824392 | ES/KMK 3-GB CUS | Tira insertable de rotulación | Tira insertable de rotulación, disponible: por hojas, blanco, rotulado según las indicaciones del cliente, clase de montaje: introducir, superficie útil: 17,2 x 39,75 mm | 5700.71 | 100 | BG | Marking and Installation (MI) | BG8 | BG8134 | 1 | 1 | NO | PC | F | 10 | G | 4 | 300 | 210 | MM | 4046356352659 | 48025700 | DE | EC001530 | Imagen | Catálogo
0824395 | ES/LP-BW-GB CUS | Tira insertable de rotulación | Marcado de aparatos, rotulable según las indicaciones del cliente | 1414.18 | 100 | BG | Marking and Installation (MI) | BG8 | BG8134 | 1 | 1 | NO | PC | F | 10,00 | G | 0 | 0 | 0 |  | 4046356352666 | 49119900 | PL | EC001288 | Imagen | Catálogo
0824398 | ESL 24X4 CUS | Tira insertable de rotulación | Tira insertable de rotulación, disponible: por hojas, blanco, rotulado según las indicaciones del cliente, rotulable con: Sistemas de impresión Office, CMS-P1-PLOTTER, clase de montaje: introducir, altura del campo de texto: 4 mm, anchura del campo de texto: 24 mm | 6771.45 | 100 | BG | Marking and Installation (MI) | BG8 | BG8134 | 1 | 1 | NO | PC | F | 10,00 | G | 3 | 220 | 300 | MM | 4046356352697 | 49119900 | PL | EC001288 | Imagen | Catálogo
0824400 | ESL 26X6 CUS | Tira insertable de rotulación | Tira insertable de rotulación, hoja, disponible: por hojas, blanco, rotulado según las indicaciones del cliente, Perforado, clase de montaje: introducir, Número de índices individuales: 266, altura del campo de texto: 6 mm, anchura del campo de texto: 26 mm | 6771.45 | 100 | BG | Marking and Installation (MI) | BG8 | BG8114 | 1 | 1 | NO | PC | F | 13,60 | G | 0 | 0 | 0 |  | 4046356352710 | 49119900 | PL | EC001288 | Imagen | Catálogo
0824401 | ESL 29X8 CUS | Tira insertable de rotulación | Tira insertable de rotulación, disponible: por hojas, blanco, rotulado según las indicaciones del cliente, clase de montaje: introducir, Número de índices individuales: 174, altura del campo de texto: 8 mm, anchura del campo de texto: 29 mm | 6771.45 | 100 | BG | Marking and Installation (MI) | BG8 | BG8134 | 1 | 1 | NO | PC | F | 26,70 | G | 0 | 0 | 0 |  | 4046356352727 | 49119900 | PL | EC001288 | Imagen | Catálogo
0824403 | ESL 40X17 CUS | Tira insertable de rotulación | Tira insertable de rotulación, disponible: por hojas, blanco, rotulado según las indicaciones del cliente, clase de montaje: introducir, altura del campo de texto: 17 mm, anchura del campo de texto: 40 mm | 3424.17 | 100 | BG | Marking and Installation (MI) | BG8 | BG8134 | 1 | 1 | NO | PC | F | 27,20 | G | 5 | 300 | 210 | MM | 4046356352741 | 49119900 | PL | EC001288 | Imagen | Catálogo
0824404 | ESL 44X7 CUS | Tira insertable de rotulación | Tira insertable de rotulación, disponible: por hojas, blanco, rotulado según las indicaciones del cliente, clase de montaje: introducir, altura del campo de texto: 7 mm, anchura del campo de texto: 44 mm | 3424.17 | 100 | BG | Marking and Installation (MI) | BG8 | BG8114 | 1 | 1 | NO | PC | F | 13,48 | G | 1 | 336 | 215 | MM | 4046356352758 | 49119900 | PL | EC001288 | Imagen | Catálogo
0824408 | ES-SSMK-GB 60X18 CUS | Tira insertable de rotulación | Tira insertable de rotulación, disponible: por hojas, transparente/blanco, rotulado según las indicaciones del cliente, clase de montaje: introducir, altura del campo de texto: 56 mm, anchura del campo de texto: 14 mm | 1597.82 | 100 | BG | Marking and Installation (MI) | BG8 | BG8144 | 1 | 1 | NO | PC | F | 10,00 | G | 0 | 0 | 0 |  | 4046356352796 | 49119900 | PL | EC001288 | Imagen | Catálogo
0824409 | ES-SSMK-GB 96X30 CUS | Tira insertable de rotulación | Tira insertable de rotulación, disponible: por hojas, transparente/blanco, rotulado según las indicaciones del cliente, clase de montaje: introducir, altura del campo de texto: 92 mm, anchura del campo de texto: 26 mm | 1573.7 | 100 | BG | Marking and Installation (MI) | BG8 | BG8144 | 1 | 1 | NO | PC | F | 10,00 | G | 0 | 0 | 0 |  | 4046356352802 | 49119900 | PL | EC001288 | Imagen | Catálogo
0824414 | GPE 13X 9 WH CUS | Material de grabado | Material de grabado, disponible: por esteras, blanco, rotulado según las indicaciones del cliente, clase de montaje: pegado, Número de índices individuales: 120, altura del campo de texto: 9 mm, anchura del campo de texto: 13 mm | 17468.79 | 100 | BG | Marking and Installation (MI) | BG8 | BG8145 | 1 | 1 | NO | PC | F | 17,88 | G | 0 | 0 | 0 |  | 4046356352840 | 39203000 | PL | EC001288 | Imagen | Catálogo
0824415 | GPE 17,5X12 WH CUS | Material de grabado | Material de grabado, disponible: por esteras, blanco, rotulado según las indicaciones del cliente, clase de montaje: pegado, superficie útil: 17,5 x 12 mm, Número de índices individuales: 75 | 17554.0016 | 100 | BG | Marking and Installation (MI) | BG8 | BG8145 | 1 | 1 | NO | PC | F | 21.69 | G | 0 | 0 | 0 |  | 4046356352857 | 39203000 | ES | EC001288 | Imagen | Catálogo
0824417 | GPE 20X 8 WH CUS | Material de grabado | Material de grabado, disponible: por esteras, blanco, rotulado según las indicaciones del cliente, clase de montaje: pegado, Número de índices individuales: 88, altura del campo de texto: 8 mm, anchura del campo de texto: 20 mm | 17468.79 | 100 | BG | Marking and Installation (MI) | BG8 | BG8145 | 1 | 1 | NO | PC | F | 24,30 | G | 0 | 0 | 0 |  | 4046356352871 | 39203000 | PL | EC001288 | Imagen | Catálogo
0824418 | GPE 22X12 WH CUS | Material de grabado | Material de grabado, disponible: por esteras, blanco, rotulado según las indicaciones del cliente, clase de montaje: pegado, Número de índices individuales: 60, altura del campo de texto: 12 mm, anchura del campo de texto: 22 mm | 17468.79 | 100 | BG | Marking and Installation (MI) | BG8 | BG8145 | 1 | 1 | NO | PC | F | 21,69 | G | 0 | 0 | 0 |  | 4046356352888 | 39203000 | PL | EC001288 | Imagen | Catálogo
0824419 | GPE 22X22 SR/R CUS | Material de grabado | Material de grabado, disponible: por esteras, plateado, rotulado según las indicaciones del cliente, clase de montaje: pegado, Número de índices individuales: 32, altura del campo de texto: 22 mm, anchura del campo de texto: 22 mm | 17944.34 | 100 | BG | Marking and Installation (MI) | BG8 | BG8145 | 1 | 1 | NO | PC | F | 21,69 | G | 0 | 0 | 0 |  | 4046356352895 | 39203000 | PL | EC001288 | Imagen | Catálogo
0824420 | GPE 27X 8 SR/R CUS | Material de grabado | Material de grabado, disponible: por esteras, plateado, rotulado según las indicaciones del cliente, clase de montaje: pegado, Número de índices individuales: 66, altura del campo de texto: 8 mm, anchura del campo de texto: 27 mm | 17944.34 | 100 | BG | Marking and Installation (MI) | BG8 | BG8145 | 1 | 1 | NO | PC | F | 21,69 | G | 0 | 0 | 0 |  | 4046356352901 | 39203000 | PL | EC001288 | Imagen | Catálogo
0824421 | GPE 27X 8 WH/R CUS | Material de grabado | Material de grabado, disponible: por esteras, blanco, rotulado según las indicaciones del cliente, clase de montaje: pegado, Número de índices individuales: 66, altura del campo de texto: 8 mm, anchura del campo de texto: 27 mm | 17944.34 | 100 | BG | Marking and Installation (MI) | BG8 | BG8145 | 1 | 1 | NO | PC | F | 21,69 | G | 0 | 0 | 0 |  | 4046356352918 | 39203000 | PL | EC001288 | Imagen | Catálogo
0824422 | GPE 27X12,5 SR/R CUS | Material de grabado | Material de grabado, disponible: por esteras, plateado, rotulado según las indicaciones del cliente, clase de montaje: pegado, Número de índices individuales: 42, altura del campo de texto: 12,5 mm, anchura del campo de texto: 27 mm | 17944.34 | 100 | BG | Marking and Installation (MI) | BG8 | BG8145 | 1 | 1 | NO | PC | F | 21,69 | G | 0 | 0 | 0 |  | 4046356352925 | 39203000 | PL | EC001288 | Imagen | Catálogo
0824423 | GPE 27X18 SR/R CUS | Material de grabado | Material de grabado, disponible: por esteras, plateado, rotulado según las indicaciones del cliente, clase de montaje: pegado, Número de índices individuales: 30, altura del campo de texto: 18 mm, anchura del campo de texto: 27 mm | 17944.34 | 100 | BG | Marking and Installation (MI) | BG8 | BG8145 | 1 | 1 | NO | PC | F | 21,69 | G | 0 | 0 | 0 |  | 4046356352932 | 39203000 | PL | EC001288 | Imagen | Catálogo
0824424 | GPE 27X18 WH/R CUS | Material de grabado | Material de grabado, disponible: por esteras, blanco, rotulado según las indicaciones del cliente, clase de montaje: pegado, Número de índices individuales: 30, altura del campo de texto: 18 mm, anchura del campo de texto: 27 mm | 17944.34 | 100 | BG | Marking and Installation (MI) | BG8 | BG8145 | 1 | 1 | NO | PC | F | 21,69 | G | 0 | 0 | 0 |  | 4046356352949 | 39203000 | PL | EC001288 | Imagen | Catálogo
0824425 | GPE 27X27 SR/R CUS | Material de grabado | Material de grabado, disponible: por esteras, plateado, rotulado según las indicaciones del cliente, clase de montaje: pegado, Número de índices individuales: 18, altura del campo de texto: 27 mm, anchura del campo de texto: 27 mm | 17944.34 | 100 | BG | Marking and Installation (MI) | BG8 | BG8145 | 1 | 1 | NO | PC | F | 21,69 | G | 0 | 0 | 0 |  | 4046356352956 | 39203000 | PL | EC001288 | Imagen | Catálogo
0824426 | GPE 28X17,5 SR CUS | Material de grabado | Material de grabado, disponible: por esteras, plateado, rotulado según las indicaciones del cliente, clase de montaje: pegado, Número de índices individuales: 30, altura del campo de texto: 17,5 mm, anchura del campo de texto: 28 mm | 17944.34 | 100 | BG | Marking and Installation (MI) | BG8 | BG8145 | 1 | 1 | NO | PC | F | 22,20 | G | 0 | 0 | 0 |  | 4046356352963 | 39203000 | PL | EC001288 | Imagen | Catálogo
0824427 | GPE 45X14 SR/R CUS | Material de grabado | Material de grabado, disponible: por esteras, plateado, rotulado según las indicaciones del cliente, clase de montaje: pegado, Número de índices individuales: 26, altura del campo de texto: 14 mm, anchura del campo de texto: 45 mm | 17944.34 | 100 | BG | Marking and Installation (MI) | BG8 | BG8145 | 1 | 1 | NO | PC | F | 21,69 | G | 0 | 0 | 0 |  | 4046356352970 | 39203000 | PL | EC001288 | Imagen | Catálogo
0824428 | GPE 45X14 WH/R CUS | Material de grabado | Material de grabado, disponible: por esteras, blanco, rotulado según las indicaciones del cliente, clase de montaje: pegado, Número de índices individuales: 26, altura del campo de texto: 14 mm, anchura del campo de texto: 45 mm | 17944.34 | 100 | BG | Marking and Installation (MI) | BG8 | BG8145 | 1 | 1 | NO | PC | F | 20,00 | G | 0 | 0 | 0 |  | 4046356352987 | 39203000 | PL | EC001288 | Imagen | Catálogo
0824429 | GPE 52X26 WH CUS | Material de grabado | Material de grabado, disponible: por esteras, blanco, rotulado según las indicaciones del cliente, clase de montaje: pegado, Número de índices individuales: 9, altura del campo de texto: 26 mm, anchura del campo de texto: 52 mm | 16517.57 | 100 | BG | Marking and Installation (MI) | BG8 | BG8145 | 1 | 1 | NO | PC | F | 25,30 | G | 0 | 0 | 0 |  | 4046356352994 | 39203000 | PL | EC001288 | Imagen | Catálogo
0824430 | GPE 60X12 SR/R CUS | Material de grabado | Material de grabado, disponible: por esteras, plateado, rotulado según las indicaciones del cliente, clase de montaje: pegado, Número de índices individuales: 21, altura del campo de texto: 12 mm, anchura del campo de texto: 60 mm | 17944.34 | 100 | BG | Marking and Installation (MI) | BG8 | BG8145 | 1 | 1 | NO | PC | F | 21,69 | G | 0 | 0 | 0 |  | 4046356353007 | 39203000 | PL | EC001288 | Imagen | Catálogo
0824431 | GPE 60X12 WH/R CUS | Material de grabado | Material de grabado, disponible: por esteras, blanco, rotulado según las indicaciones del cliente, clase de montaje: pegado, Número de índices individuales: 21, altura del campo de texto: 12 mm, anchura del campo de texto: 60 mm | 17468.79 | 100 | BG | Marking and Installation (MI) | BG8 | BG8145 | 1 | 1 | NO | PC | F | 21,69 | G | 0 | 0 | 0 |  | 4046356353014 | 39203000 | PL | EC001288 | Imagen | Catálogo
0824432 | GPE 60X30 WH CUS | Material de grabado | Material de grabado, disponible: por esteras, blanco, rotulado según las indicaciones del cliente, clase de montaje: pegado, Número de índices individuales: 9, altura del campo de texto: 30 mm, anchura del campo de texto: 60 mm | 16517.57 | 100 | BG | Marking and Installation (MI) | BG8 | BG8145 | 1 | 1 | NO | PC | F | 21,69 | G | 0 | 0 | 0 |  | 4046356353021 | 39203000 | PL | EC001288 | Imagen | Catálogo
0824433 | GPE 60X30 WH/R CUS | Material de grabado | Material de grabado, disponible: por esteras, blanco, rotulado según las indicaciones del cliente, clase de montaje: pegado, Número de índices individuales: 9, altura del campo de texto: 30 mm, anchura del campo de texto: 60 mm | 17468.79 | 100 | BG | Marking and Installation (MI) | BG8 | BG8145 | 1 | 1 | NO | PC | F | 21,69 | G | 0 | 0 | 0 |  | 4046356353038 | 39203000 | PL | EC001288 | Imagen | Catálogo
0824438 | KMT 24X10 WH 200 CUS | Marcador de cables | Marcador de cables, disponible: por líneas, blanco, rotulado según las indicaciones del cliente, clase de montaje: Montaje con sujetacables, diámetro de cable: &gt; 10 mm, altura del campo de texto: 8 mm, anchura del campo de texto: 24 mm | 419.01 | 100 | BG | Marking and Installation (MI) | BG8 | BG8131 | 1 | 1 | NO | PC | F | 1,99 | G | 0 | 0 | 0 | MM | 4046356353069 | 49119900 | PL | EC001530 | Imagen | Catálogo
0824439 | LBHZ 2/WH CUS | Marcador de cables | Marcador de cables, disponible: Tiras, blanco, rotulado según las indicaciones del cliente, rango de diámetro de cable: 1,5 ... 3,2 mm, clase de montaje: deslizamiento, Número de índices individuales: 10, altura del campo de texto: 10 mm, anchura del campo de texto: 4,5 mm | 429.66 | 100 | BG | Marking and Installation (MI) | BG8 | BG8122 | 1 | 1 | NO | PC | F | 1,26 | G | 0 | 0 | 0 | MM | 4046356353076 | 49119900 | PL | EC001530 | Imagen | Catálogo
1071411 | MC 1,5/ 2-ST1-5,08 BK | Conector para placa de circuito impreso | Conector de placa de circuito impreso, sección nominal: 1,5 mm², color: negro, corriente nominal: 8 A, tensión nominal (III/2): 320 V, superficie de contacto: Sn, tipo de conexión del contacto: Hembra, número de filas: 1, número de polos: 2, familia de artículos: MC 1,5/..-ST1, paso: 5,08 mm, tipo de conexión: Conexión por tornillo con cápsula de tracción, forma de sujeción de tornillos: L Ranura longitudinal, dirección de conexión conductor/placa de circuito impreso: 0 °, sistema enchufable: COMBICON MC 1,5, bloqueo: sin, tipo de sujeción: sin, tipo de embalaje: empaquetado en caja | 172.59 | 100 | AA | PCB Connectors (PCC) | AAB | AABACB | 50 | 50 | NO | PC |  | 1,83 | G | 48 | 80 | 115 | MM | 4055626758800 | 85366990 | IN | EC002638 | Imagen | Catálogo
0824440 | LBHZ 3/WH CUS | Marcador de cables | Marcador de cables, disponible: Tiras, blanco, rotulado según las indicaciones del cliente, rango de diámetro de cable: 2,5 ... 47 mm, clase de montaje: deslizamiento, Número de índices individuales: 10, altura del campo de texto: 10 mm, anchura del campo de texto: 5,5 mm | 429.66 | 100 | BG | Marking and Installation (MI) | BG8 | BG8122 | 1 | 1 | NO | PC | F | 1,57 | G | 0 | 0 | 0 | MM | 4046356353083 | 49119900 | PL | EC001530 | Imagen | Catálogo
0824443 | PABA WH/10 CUS | Marcador de cables | Marcador de cables, disponible: Tiras, blanco, rotulado según las indicaciones del cliente, rango de diámetro de cable: 0,6 ... 7 mm, clase de montaje: ensartar, altura del campo de texto: 4 mm, anchura del campo de texto: 10 mm | 1067.63 | 100 | BG | Marking and Installation (MI) | BG8 | BG8123 | 1 | 1 | NO | PC | F | 4,56 | G | 0 | 0 | 0 |  | 4046356353113 | 49119900 | PL | EC001530 | Imagen | Catálogo
0824444 | PABA WH/15 CUS | Marcador de cables | Marcador de cables, disponible: Tiras, blanco, rotulado según las indicaciones del cliente, rango de diámetro de cable: 0,6 ... 50 mm, clase de montaje: ensartar, altura del campo de texto: 4 mm, anchura del campo de texto: 15 mm | 1067.63 | 100 | BG | Marking and Installation (MI) | BG8 | BG8123 | 1 | 1 | NO | PC | F | 4,76 | G | 0 | 0 | 0 |  | 4046356353120 | 49119900 | PL | EC001530 | Imagen | Catálogo
0824445 | PABA WH/23 CUS | Marcador de cables | Marcador de cables, disponible: Tiras, blanco, rotulado según las indicaciones del cliente, rango de diámetro de cable: 1,5 ... 35 mm, clase de montaje: ensartar, altura del campo de texto: 4 mm, anchura del campo de texto: 23 mm | 1067.63 | 100 | BG | Marking and Installation (MI) | BG8 | BG8123 | 1 | 1 | NO | PC | F | 6,87 | G | 1 | 55 | 132 | MM | 4046356353137 | 49119900 | PL | EC001530 | Imagen | Catálogo
0824449 | PABL 15X4 CUS | Marcador de cables | Marcador de cables, disponible: Tiras, rotulado según las indicaciones del cliente, rango de diámetro de cable: 0,6 ... 50 mm, clase de montaje: introducir, altura del campo de texto: 4 mm, anchura del campo de texto: 15 mm | 3852.87 | 100 | BG | Marking and Installation (MI) | BG8 | BG8124 | 1 | 1 | NO | PC | F | 14,10 | G | 0 | 0 | 0 |  | 4046356353175 | 49119900 | PL | EC001288 | Imagen | Catálogo
0824463 | SK U/2,8 WH CUS | Tira de rotulación | Tira de rotulación, hoja, disponible: por hojas, blanco, rotulado según las indicaciones del cliente, clase de montaje: pegado, altura del campo de texto: 2,8 mm, anchura del campo de texto: 186 mm | 7881.68 | 100 | BG | Marking and Installation (MI) | BG8 | BG8114 | 1 | 1 | NO | PC | F | 10,00 | G | 0 | 0 | 0 |  | 4046356353663 | 49119900 | PL | EC000761 | Imagen | Catálogo
0824464 | SK U/3,8 WH CUS | Tira de rotulación | Tira de rotulación, hoja, disponible: por hojas, blanco, rotulado según las indicaciones del cliente, clase de montaje: pegado, altura del campo de texto: 3,8 mm, anchura del campo de texto: 186 mm | 7850.25 | 100 | BG | Marking and Installation (MI) | BG8 | BG8114 | 1 | 1 | NO | PC | F | 10,00 | G | 1 | 345 | 230 | MM | 4046356354912 | 49119900 | PL | EC000761 | Imagen | Catálogo
0824465 | SK U/5,0 WH CUS | Tira de rotulación | Tira de rotulación, hoja, disponible: por hojas, blanco, rotulado según las indicaciones del cliente, clase de montaje: pegado, altura del campo de texto: 5 mm, anchura del campo de texto: 186 mm | 7839.78 | 100 | BG | Marking and Installation (MI) | BG8 | BG8114 | 1 | 1 | NO | PC | F | 10,00 | G | 1 | 280 | 210 | MM | 4046356354974 | 49119900 | PL | EC000761 | Imagen | Catálogo
0824467 | SS-3R 20X7 WH CUS | Marcador para rótulos de contactores | Marcador para rótulos de contactores, disponible: por esteras, blanco, rotulado según las indicaciones del cliente, clase de montaje: encajar en soporte para señalización, para ancho de borne: 20 mm, altura del campo de texto: 7 mm, anchura del campo de texto: 20 mm | 4944.6 | 100 | BG | Marking and Installation (MI) | BG8 | BG8143 | 1 | 1 | NO | PC | F | 5,00 | G | 0 | 0 | 0 | MM | 4046356355186 | 49119900 | PL | EC001288 | Imagen | Catálogo
0824470 | SS-ZB WH CUS | Tira Zack de rótulos para contactores | Tira Zack de rótulos para contactores, disponible: Tiras, blanco, rotulado según las indicaciones del cliente, clase de montaje: encajar en ranura para índice plana, para ancho de borne: 20 mm, altura del campo de texto: 8 mm, anchura del campo de texto: 20 mm | 425.86 | 100 | BG | Marking and Installation (MI) | BG8 | BG8112 | 1 | 1 | NO | PC | F | 1,45 | G | 0 | 0 | 0 | MM | 4046356355216 | 49119900 | PL | EC001288 | Imagen | Catálogo
0824471 | SS-ZB YE CUS | Tira Zack de rótulos para contactores | Tira Zack de rótulos para contactores, disponible: Tiras, amarillo, rotulado según las indicaciones del cliente, clase de montaje: encajar en ranura para índice plana, para ancho de borne: 20 mm, altura del campo de texto: 8 mm, anchura del campo de texto: 20 mm | 425.86 | 100 | BG | Marking and Installation (MI) | BG8 | BG8112 | 1 | 1 | NO | PC | F | 1,76 | G | 0 | 0 | 0 | MM | 4046356355223 | 49119900 | PL | EC001288 | Imagen | Catálogo
0824472 | TML (101X4,2)R TR CUS | Película de rotulación para tira Zack | Película de rotulación para tira Zack, Rollo, disponible: por líneas, transparente, rotulado según las indicaciones del cliente, rotulable con: THERMOMARK ROLL 2.0, THERMOMARK ROLL, THERMOMARK ROLL X1, THERMOMARK ROLLMASTER 300/600, THERMOMARK X1.2, clase de montaje: pegado, para ancho de borne: 101 mm, Número de índices individuales: 1, altura del campo de texto: 4,2 mm, anchura del campo de texto: 101 mm | 144.54 | 100 | BG | Marking and Installation (MI) | BG8 | BG8111 | 1 | 1 | NO | PC | F | 0,15 | G | 0 | 0 | 0 | MM | 4046356355230 | 49119900 | PL | EC000761 | Imagen | Catálogo
0824473 | TML (101X9,5)R TR CUS | Película de rotulación para tira Zack | Película de rotulación para tira Zack, Rollo, disponible: por líneas, transparente, rotulado según las indicaciones del cliente, rotulable con: THERMOMARK ROLL 2.0, THERMOMARK ROLL, THERMOMARK ROLL X1, THERMOMARK ROLLMASTER 300/600, THERMOMARK X1.2, clase de montaje: pegado, para ancho de borne: 101 mm, Número de índices individuales: 1, altura del campo de texto: 9,5 mm, anchura del campo de texto: 101 mm | 150.85 | 100 | BG | Marking and Installation (MI) | BG8 | BG8111 | 1 | 1 | NO | PC | F | 1,99 | G | 0 | 0 | 0 | MM | 4046356355308 | 49119900 | PL | EC000761 | Imagen | Catálogo
0824474 | TML (EX4,2)R TR CUS | Tira de rotulación | Tira de rotulación, Rollo, disponible: por líneas, transparente, rotulado según las indicaciones del cliente, rotulable con: THERMOMARK E.300 (D)/600 (D), THERMOMARK ROLL 2.0, THERMOMARK ROLL, THERMOMARK ROLL X1, THERMOMARK ROLLMASTER 300/600, THERMOMARK X1.2, clase de montaje: pegado, para ancho de borne: 4,2 mm, Número de índices individuales: 1, altura del campo de texto: 4,2 mm, anchura del campo de texto: 40000 mm | 129.89 | 100 | BG | Marking and Installation (MI) | BG8 | BG8111 | 1 | 1 | NO | PC | F | 0,13 | G | 0 | 0 | 0 | MM | 4046356355377 | 49119900 | PL | EC000761 | Imagen | Catálogo
0824475 | TML (EX9,5)R TR CUS | Tira de rotulación | Tira de rotulación, Rollo, disponible: por líneas, transparente, rotulado según las indicaciones del cliente, rotulable con: THERMOMARK E.300 (D)/600 (D), THERMOMARK ROLL 2.0, THERMOMARK ROLL, THERMOMARK ROLL X1, THERMOMARK ROLLMASTER 300/600, THERMOMARK X1.2, clase de montaje: pegado, para ancho de borne: 9,5 mm, Número de índices individuales: 1, altura del campo de texto: 9,5 mm, anchura del campo de texto: 40000 mm | 129.89 | 100 | BG | Marking and Installation (MI) | BG8 | BG8111 | 1 | 1 | NO | PC | F | 1,99 | G | 0 | 0 | 0 | MM | 4046356355445 | 49119900 | PL | EC000761 | Imagen | Catálogo
0824476 | TMT 4 R CUS | Marcador para bornes | Marcador para bornes, disponible: por líneas, blanco, rotulado según las indicaciones del cliente, clase de montaje: encajar en ranura de etiqueta universal, encajar en ranura para índice plana, para ancho de borne: 4,2 mm, altura del campo de texto: 4,15 mm, anchura del campo de texto: 6,35 mm | 475.24 | 100 | BG | Marking and Installation (MI) | BG8 | BG8111 | 1 | 1 | NO | PC | F | 1,99 | G | 0 | 0 | 0 | MM | 4046356354820 | 49119900 | PL | EC000761 | Imagen | Catálogo
0824482 | TMT 5 R CUS | Marcador para bornes | Marcador para bornes, disponible: por líneas, blanco, rotulado según las indicaciones del cliente, clase de montaje: encajar en ranura de etiqueta universal, encajar en ranura para índice plana, para ancho de borne: 5,2 mm, altura del campo de texto: 5,15 mm, anchura del campo de texto: 6,4 mm | 472.9 | 100 | BG | Marking and Installation (MI) | BG8 | BG8111 | 1 | 1 | NO | PC | F | 0,43 | G | 0 | 0 | 0 | MM | 4046356355780 | 49119900 | PL | EC000761 | Imagen | Catálogo
0824488 | TMT 6 R CUS | Marcador para bornes | Marcador para bornes, disponible: por líneas, blanco, rotulado según las indicaciones del cliente, clase de montaje: encajar en ranura de etiqueta universal, encajar en ranura para índice plana, para ancho de borne: 6,2 mm, altura del campo de texto: 6,15 mm, anchura del campo de texto: 6,35 mm | 465.99 | 100 | BG | Marking and Installation (MI) | BG8 | BG8111 | 1 | 1 | NO | PC | F | 1,99 | G | 0 | 0 | 0 | MM | 4046356355841 | 49119900 | PL | EC000761 | Imagen | Catálogo
0824494 | TMT 8 R CUS | Marcador para bornes | Marcador para bornes, disponible: por líneas, blanco, rotulado según las indicaciones del cliente, clase de montaje: encajar en ranura de etiqueta universal, encajar en ranura para índice plana, para ancho de borne: 8,2 mm, altura del campo de texto: 8,15 mm, anchura del campo de texto: 6,35 mm | 449.82 | 100 | BG | Marking and Installation (MI) | BG8 | BG8111 | 1 | 1 | NO | PC | F | 1,99 | G | 0 | 0 | 0 | MM | 4046356355902 | 49119900 | PL | EC000761 | Imagen | Catálogo
0824500 | TMT 10 R CUS | Marcador para bornes | Marcador para bornes, disponible: por líneas, blanco, rotulado según las indicaciones del cliente, clase de montaje: encajar en ranura de etiqueta universal, encajar en ranura para índice plana, para ancho de borne: 10,2 mm, altura del campo de texto: 10,15 mm, anchura del campo de texto: 6,35 mm | 445.22 | 100 | BG | Marking and Installation (MI) | BG8 | BG8111 | 1 | 1 | NO | PC | F | 1,99 | G | 0 | 0 | 0 | MM | 4046356355964 | 49119900 | PL | EC000761 | Imagen | Catálogo
0824501 | TMT 100 R CUS | Marcador para bornes | Marcador para bornes, disponible: por líneas, blanco, rotulado según las indicaciones del cliente, clase de montaje: encajar en ranura de etiqueta universal, encajar en ranura para índice plana, para ancho de borne: 101,5 mm, altura del campo de texto: 101,5 mm, anchura del campo de texto: 6,35 mm | 445.22 | 100 | BG | Marking and Installation (MI) | BG8 | BG8111 | 1 | 1 | NO | PC | F | 1,99 | G | 0 | 0 | 0 | MM | 4046356355971 | 49119900 | PL | EC000761 | Imagen | Catálogo
0824507 | UC1-TM 5 CUS | Marcador para bornes | Marcador para bornes, disponible: por esteras, blanco, rotulado según las indicaciones del cliente, clase de montaje: encajar en ranura para índice alta, para ancho de borne: 5,2 mm, Número de índices individuales: 96, altura del campo de texto: 9,7 mm, anchura del campo de texto: 4,55 mm | 1730.11 | 100 | BG | Marking and Installation (MI) | BG8 | BG8117 | 1 | 1 | NO | PC | F | 10,99 | G | 5 | 120 | 90 | MM | 4046356355490 | 49119900 | PL | EC000761 | Imagen | Catálogo
0824509 | UC1-TM 6 CUS | Marcador para bornes | Marcador para bornes, disponible: por esteras, blanco, rotulado según las indicaciones del cliente, clase de montaje: encajar en ranura para índice alta, para ancho de borne: 6,2 mm, Número de índices individuales: 80, altura del campo de texto: 9,7 mm, anchura del campo de texto: 5,55 mm | 1730.11 | 100 | BG | Marking and Installation (MI) | BG8 | BG8117 | 1 | 1 | NO | PC | F | 14,70 | G | 0 | 0 | 0 |  | 4046356355513 | 49119900 | PL | EC000761 | Imagen | Catálogo
0824511 | UC1-TM 8 CUS | Marcador para bornes | Marcador para bornes, disponible: por esteras, blanco, rotulado según las indicaciones del cliente, clase de montaje: encajar en ranura para índice alta, para ancho de borne: 8,2 mm, Número de índices individuales: 64, altura del campo de texto: 9,7 mm, anchura del campo de texto: 7,55 mm | 1730.11 | 100 | BG | Marking and Installation (MI) | BG8 | BG8117 | 1 | 1 | NO | PC | F | 11,58 | G | 0 | 0 | 0 |  | 4046356355537 | 49119900 | PL | EC000761 | Imagen | Catálogo
0824513 | UC1-TMF 4 CUS | Marcador para bornes | Marcador para bornes, disponible: por esteras, blanco, rotulado según las indicaciones del cliente, clase de montaje: encajar en ranura para índice plana, para ancho de borne: 4,2 mm, Número de índices individuales: 120, altura del campo de texto: 5,2 mm, anchura del campo de texto: 3,45 mm | 1628.83 | 100 | BG | Marking and Installation (MI) | BG8 | BG8117 | 1 | 1 | NO | PC | F | 11,58 | G | 0 | 0 | 0 |  | 4046356355551 | 49119900 | PL | EC000761 | Imagen | Catálogo
0824515 | UC1-TMF 5 CUS | Marcador para bornes | Marcador para bornes, disponible: por esteras, blanco, rotulado según las indicaciones del cliente, clase de montaje: encajar en ranura para índice plana, para ancho de borne: 5,2 mm, Número de índices individuales: 96, altura del campo de texto: 5,2 mm, anchura del campo de texto: 4,45 mm | 1628.83 | 100 | BG | Marking and Installation (MI) | BG8 | BG8117 | 1 | 1 | NO | PC | F | 7,08 | G | 0 | 0 | 0 |  | 4046356356374 | 49119900 | PL | EC000761 | Imagen | Catálogo
0824517 | UC1-TMF 6 CUS | Marcador para bornes | Marcador para bornes, disponible: por esteras, blanco, rotulado según las indicaciones del cliente, clase de montaje: encajar en ranura para índice plana, para ancho de borne: 6,2 mm, Número de índices individuales: 80, altura del campo de texto: 5,2 mm, anchura del campo de texto: 5,45 mm | 1628.83 | 100 | BG | Marking and Installation (MI) | BG8 | BG8117 | 1 | 1 | NO | PC | F | 10,80 | G | 0 | 0 | 0 |  | 4046356356398 | 49119900 | PL | EC000761 | Imagen | Catálogo
0824519 | UC1-TMF 8 CUS | Marcador para bornes | Marcador para bornes, disponible: por esteras, blanco, rotulado según las indicaciones del cliente, clase de montaje: encajar en ranura para índice plana, para ancho de borne: 8,2 mm, Número de índices individuales: 64, altura del campo de texto: 5,2 mm, anchura del campo de texto: 7,65 mm | 1628.83 | 100 | BG | Marking and Installation (MI) | BG8 | BG8117 | 1 | 1 | NO | PC | F | 11,10 | G | 0 | 0 | 0 |  | 4046356356411 | 49119900 | PL | EC000761 | Imagen | Catálogo
0824521 | UC1U-TM 5 CUS | Marcador para bornes | Marcador para bornes, disponible: por esteras, blanco, rotulado según las indicaciones del cliente, clase de montaje: encajar en ranura para índice alta, para ancho de borne: 5,2 mm, Número de índices individuales: 96, altura del campo de texto: 4 mm, anchura del campo de texto: 9 mm | 1730.11 | 100 | BG | Marking and Installation (MI) | BG8 | BG8117 | 1 | 1 | NO | PC | F | 10,70 | G | 0 | 0 | 0 |  | 4046356356435 | 49119900 | PL | EC000761 | Imagen | Catálogo
0824522 | UC1U-TM 5 PF CUS | Marcador para bornes | Marcador para bornes, disponible: por esteras, blanco, rotulado según las indicaciones del cliente, clase de montaje: encajar en ranura para índice alta, para ancho de borne: 5,2 mm, Número de índices individuales: 96, altura del campo de texto: 4 mm, anchura del campo de texto: 9 mm | 1730.11 | 100 | BG | Marking and Installation (MI) | BG8 | BG8117 | 1 | 1 | NO | PC | F | 11,58 | G | 0 | 0 | 0 |  | 4046356356442 | 49119900 | PL | EC000761 | Imagen | Catálogo
0824525 | UC2F-TM 4 CUS | Marcador para bornes | Marcador para bornes, disponible: por esteras, blanco, rotulado según las indicaciones del cliente, clase de montaje: encajar en ranura para índice alta, para ancho de borne: 4,2 mm, Número de índices individuales: 120, altura del campo de texto: 3 mm, anchura del campo de texto: 8 mm | 1730.11 | 100 | BG | Marking and Installation (MI) | BG8 | BG8117 | 1 | 1 | NO | PC | F | 11,58 | G | 0 | 0 | 0 |  | 4046356356473 | 49119900 | PL | EC000761 | Imagen | Catálogo
0824527 | UC2F-TM 5 CUS | Marcador para bornes | Marcador para bornes, disponible: por esteras, blanco, rotulado según las indicaciones del cliente, clase de montaje: encajar en ranura para índice alta, para ancho de borne: 5,2 mm, Número de índices individuales: 96, altura del campo de texto: 3 mm, anchura del campo de texto: 8 mm | 1730.11 | 100 | BG | Marking and Installation (MI) | BG8 | BG8117 | 1 | 1 | NO | PC | F | 11,58 | G | 0 | 0 | 0 |  | 4046356356497 | 49119900 | PL | EC000761 | Imagen | Catálogo
0824529 | UC2F-TM 6 CUS | Marcador para bornes | Marcador para bornes, disponible: por esteras, blanco, rotulado según las indicaciones del cliente, clase de montaje: encajar en ranura para índice alta, para ancho de borne: 6,2 mm, Número de índices individuales: 80, altura del campo de texto: 4 mm, anchura del campo de texto: 5 mm | 1730.11 | 100 | BG | Marking and Installation (MI) | BG8 | BG8117 | 1 | 1 | NO | PC | F | 11,58 | G | 0 | 0 | 0 |  | 4046356356510 | 49119900 | PL | EC000761 | Imagen | Catálogo
0824531 | UC2F-TM 8 CUS | Marcador para bornes | Marcador para bornes, disponible: por esteras, blanco, rotulado según las indicaciones del cliente, clase de montaje: encajar en ranura para índice alta, para ancho de borne: 8,2 mm, Número de índices individuales: 64, altura del campo de texto: 5 mm, anchura del campo de texto: 8 mm | 1730.11 | 100 | BG | Marking and Installation (MI) | BG8 | BG8117 | 1 | 1 | NO | PC | F | 11,58 | G | 0 | 0 | 0 |  | 4046356356534 | 49119900 | PL | EC000761 | Imagen | Catálogo
0824533 | UC2-TM 4 CUS | Marcador para bornes | Marcador para bornes, disponible: por esteras, blanco, rotulado según las indicaciones del cliente, clase de montaje: encajar en ranura para índice alta, para ancho de borne: 4,2 mm, Número de índices individuales: 120, altura del campo de texto: 8,75 mm, anchura del campo de texto: 3,45 mm | 1730.11 | 100 | BG | Marking and Installation (MI) | BG8 | BG8117 | 1 | 1 | NO | PC | F | 10,23 | G | 0 | 0 | 0 |  | 4046356356558 | 49119900 | PL | EC000761 | Imagen | Catálogo
0824535 | UC2-TM 5 CUS | Marcador para bornes | Marcador para bornes, disponible: por esteras, blanco, rotulado según las indicaciones del cliente, clase de montaje: encajar en ranura para índice alta, para ancho de borne: 5,2 mm, Número de índices individuales: 96, altura del campo de texto: 8,75 mm, anchura del campo de texto: 4,45 mm | 1730.11 | 100 | BG | Marking and Installation (MI) | BG8 | BG8117 | 1 | 1 | NO | PC | F | 11,58 | G | 4 | 125 | 75 | MM | 4046356356572 | 49119900 | PL | EC000761 | Imagen | Catálogo
0824537 | UC2-TM 6 CUS | Marcador para bornes | Marcador para bornes, disponible: por esteras, blanco, rotulado según las indicaciones del cliente, clase de montaje: encajar en ranura para índice alta, para ancho de borne: 6,2 mm, Número de índices individuales: 80, altura del campo de texto: 8,75 mm, anchura del campo de texto: 5,45 mm | 1730.11 | 100 | BG | Marking and Installation (MI) | BG8 | BG8117 | 1 | 1 | NO | PC | F | 11,58 | G | 0 | 0 | 0 |  | 4046356356596 | 49119900 | PL | EC000761 | Imagen | Catálogo
0824539 | UC2-TM 8 CUS | Marcador para bornes | Marcador para bornes, disponible: por esteras, blanco, rotulado según las indicaciones del cliente, clase de montaje: encajar en ranura para índice alta, para ancho de borne: 8,2 mm, Número de índices individuales: 64, altura del campo de texto: 8,75 mm, anchura del campo de texto: 7,45 mm | 1730.11 | 100 | BG | Marking and Installation (MI) | BG8 | BG8117 | 1 | 1 | NO | PC | F | 11,58 | G | 0 | 0 | 0 |  | 4046356356619 | 49119900 | PL | EC000761 | Imagen | Catálogo
0824547 | UC-EMLP (11X9) CUS | Marcador de plástico | Marcador de plástico, disponible: por esteras, blanco, rotulado según las indicaciones del cliente, clase de montaje: pegado, altura del campo de texto: 9 mm, anchura del campo de texto: 11 mm | 1358.64 | 100 | BG | Marking and Installation (MI) | BG8 | BG8147 | 1 | 1 | SÍ | PC | F | 6,75 | G | 2 | 120 | 80 | MM | 4046356356633 | 49119900 | PL | EC001288 | Imagen | Catálogo
0824548 | UC-EMLP (11X9) YE CUS | Marcador de plástico | Marcador de plástico, disponible: por esteras, amarillo, rotulado según las indicaciones del cliente, clase de montaje: pegado, altura del campo de texto: 9 mm, anchura del campo de texto: 11 mm | 1358.64 | 100 | BG | Marking and Installation (MI) | BG8 | BG8147 | 1 | 1 | SÍ | PC | F | 11,58 | G | 2 | 120 | 75 | MM | 4046356356640 | 49119900 | PL | EC001288 | Imagen | Catálogo
0824550 | UC-EMLP (15X5) CUS | Marcador de plástico | Marcador de plástico, disponible: por esteras, blanco, rotulado según las indicaciones del cliente, clase de montaje: pegado, altura del campo de texto: 5 mm, anchura del campo de texto: 15 mm | 1358.64 | 100 | BG | Marking and Installation (MI) | BG8 | BG8147 | 1 | 1 | SÍ | PC | F | 8,30 | G | 0 | 0 | 0 |  | 4046356356695 | 49119900 | PL | EC001288 | Imagen | Catálogo
0824551 | UC-EMLP (15X5) YE CUS | Marcador de plástico | Marcador de plástico, disponible: por esteras, amarillo, rotulado según las indicaciones del cliente, clase de montaje: pegado, altura del campo de texto: 5 mm, anchura del campo de texto: 15 mm | 1358.64 | 100 | BG | Marking and Installation (MI) | BG8 | BG8147 | 1 | 1 | SÍ | PC | F | 11,58 | G | 0 | 0 | 0 |  | 4046356356701 | 49119900 | PL | EC001288 | Imagen | Catálogo
0824553 | UC-EMLP (17X9) CUS | Marcador de plástico | Marcador de plástico, disponible: por esteras, blanco, rotulado según las indicaciones del cliente, clase de montaje: pegado, altura del campo de texto: 9 mm, anchura del campo de texto: 17 mm | 1358.64 | 100 | BG | Marking and Installation (MI) | BG8 | BG8147 | 1 | 1 | SÍ | PC | F | 7,39 | G | 0 | 0 | 0 |  | 4046356356725 | 49119900 | PL | EC001288 | Imagen | Catálogo
0824554 | UC-EMLP (17X9) YE CUS | Marcador de plástico | Marcador de plástico, disponible: por esteras, amarillo, rotulado según las indicaciones del cliente, clase de montaje: pegado, altura del campo de texto: 9 mm, anchura del campo de texto: 17 mm | 1358.64 | 100 | BG | Marking and Installation (MI) | BG8 | BG8147 | 1 | 1 | SÍ | PC | F | 11,58 | G | 0 | 0 | 0 |  | 4046356356732 | 49119900 | PL | EC001288 | Imagen | Catálogo
0824556 | UC-EMLP (20X8) CUS | Marcador de plástico | Marcador de plástico, disponible: por esteras, blanco, rotulado según las indicaciones del cliente, clase de montaje: pegado, altura del campo de texto: 8 mm, anchura del campo de texto: 20 mm | 1358.64 | 100 | BG | Marking and Installation (MI) | BG8 | BG8147 | 1 | 1 | SÍ | PC | F | 7,29 | G | 0 | 0 | 0 |  | 4046356356756 | 49119900 | PL | EC001288 | Imagen | Catálogo
0824557 | UC-EMLP (20X8) YE CUS | Marcador de plástico | Marcador de plástico, disponible: por esteras, amarillo, rotulado según las indicaciones del cliente, clase de montaje: pegado, altura del campo de texto: 8 mm, anchura del campo de texto: 20 mm | 1358.64 | 100 | BG | Marking and Installation (MI) | BG8 | BG8147 | 1 | 1 | SÍ | PC | F | 11,58 | G | 0 | 0 | 0 |  | 4046356356763 | 49119900 | PL | EC001288 | Imagen | Catálogo
0824559 | UC-EMLP (60X15) CUS | Marcador de plástico | Marcador de plástico, disponible: por esteras, blanco, rotulado según las indicaciones del cliente, clase de montaje: pegado, altura del campo de texto: 15 mm, anchura del campo de texto: 60 mm | 1251.4 | 100 | BG | Marking and Installation (MI) | BG8 | BG8147 | 1 | 1 | SÍ | PC | F | 10,15 | G | 0 | 0 | 0 |  | 4046356356985 | 49119900 | PL | EC001288 | Imagen | Catálogo
0824560 | UC-EMLP (60X15) YE CUS | Marcador de plástico | Marcador de plástico, disponible: por esteras, amarillo, rotulado según las indicaciones del cliente, clase de montaje: pegado, altura del campo de texto: 15 mm, anchura del campo de texto: 60 mm | 1251.4 | 100 | BG | Marking and Installation (MI) | BG8 | BG8147 | 1 | 1 | SÍ | PC | F | 11,58 | G | 0 | 0 | 0 |  | 4046356356992 | 49119900 | PL | EC001288 | Imagen | Catálogo
0824562 | UC-EMLP (60X30) CUS | Marcador de plástico | Marcador de plástico, disponible: por esteras, blanco, rotulado según las indicaciones del cliente, clase de montaje: pegado, altura del campo de texto: 30 mm, anchura del campo de texto: 60 mm | 1251.4 | 100 | BG | Marking and Installation (MI) | BG8 | BG8147 | 1 | 1 | SÍ | PC | F | 11,58 | G | 0 | 0 | 0 |  | 4046356357012 | 49119900 | PL | EC001288 | Imagen | Catálogo
0824563 | UC-EMLP (60X30) YE CUS | Marcador de plástico | Marcador de plástico, disponible: por esteras, amarillo, rotulado según las indicaciones del cliente, clase de montaje: pegado, altura del campo de texto: 30 mm, anchura del campo de texto: 60 mm | 1251.4 | 100 | BG | Marking and Installation (MI) | BG8 | BG8147 | 1 | 1 | SÍ | PC | F | 13,67 | G | 0 | 0 | 0 |  | 4046356357029 | 49119900 | PL | EC001288 | Imagen | Catálogo
0824565 | UC-EMNP (60X15) CUS | Rótulo encajable | Marcado de aparatos, rotulable según indicaciones cliente | 1251.4 | 100 | BG | Marking and Installation (MI) | BG8 | BG8147 | 1 | 1 | SÍ | PC | F | 11,58 | G | 0 | 0 | 0 |  | 4046356357043 | 49119900 | PL | EC001288 | Imagen | Catálogo
0824567 | UC-EM (17,5X8) CUS | Rótulo para encajar | Rótulo para encajar, disponible: por esteras, blanco, rotulado según las indicaciones del cliente, clase de montaje: encajar en soporte para señalización, Número de índices individuales: 20, altura del campo de texto: 8 mm, anchura del campo de texto: 17,5 mm | 1376.58 | 100 | BG | Marking and Installation (MI) | BG8 | BG8147 | 1 | 1 | SÍ | PC | F | 9,87 | G | 0 | 0 | 0 |  | 4046356357067 | 49119900 | PL | EC001288 | Imagen | Catálogo
0824569 | UC-EMP (60X15) CUS | Rótulo para encajar | Rótulo para encajar, disponible: por esteras, blanco, rotulado según las indicaciones del cliente, clase de montaje: encajar en soporte para señalización, Número de índices individuales: 4, altura del campo de texto: 15 mm, anchura del campo de texto: 60 mm | 1036.87 | 100 | BG | Marking and Installation (MI) | BG8 | BG8147 | 1 | 1 | SÍ | PC | F | 11,58 | G | 0 | 0 | 0 |  | 4046356357081 | 49119900 | PL | EC001288 | Imagen | Catálogo
0824571 | UC-EMP (60X30) CUS | Rótulo para encajar | Rótulo para encajar, disponible: por esteras, blanco, rotulado según las indicaciones del cliente, clase de montaje: encajar en soporte para señalización, Número de índices individuales: 3, altura del campo de texto: 30 mm, anchura del campo de texto: 60 mm | 1036.87 | 100 | BG | Marking and Installation (MI) | BG8 | BG8147 | 1 | 1 | SÍ | PC | F | 11,58 | G | 0 | 0 | 0 |  | 4046356357104 | 49119900 | PL | EC001288 | Imagen | Catálogo
0824573 | UC-TM 4 CUS | Marcador para bornes | Marcador para bornes, disponible: por esteras, blanco, rotulado según las indicaciones del cliente, clase de montaje: encajar en ranura para índice alta, para ancho de borne: 4,2 mm, Número de índices individuales: 120, altura del campo de texto: 10,5 mm, anchura del campo de texto: 3,6 mm | 1656.6 | 100 | BG | Marking and Installation (MI) | BG8 | BG8117 | 1 | 1 | NO | PC | F | 12,40 | G | 10 | 120 | 80 | MM | 4046356356817 | 49119900 | PL | EC000761 | Imagen | Catálogo
0824574 | UC-TM 4 BU CUS | Marcador para bornes | Marcador para bornes, disponible: por esteras, azul, rotulado según las indicaciones del cliente, clase de montaje: encajar en ranura para índice alta, para ancho de borne: 4,2 mm, Número de índices individuales: 120, altura del campo de texto: 10,5 mm, anchura del campo de texto: 3,6 mm | 1656.6 | 100 | BG | Marking and Installation (MI) | BG8 | BG8117 | 1 | 1 | NO | PC | F | 11,58 | G | 0 | 0 | 0 |  | 4046356356824 | 49119900 | PL | EC000761 | Imagen | Catálogo
0824576 | UC-TM 4 OG CUS | Marcador para bornes | Marcador para bornes, disponible: por esteras, naranja, rotulado según las indicaciones del cliente, clase de montaje: encajar en ranura para índice alta, para ancho de borne: 4,2 mm, Número de índices individuales: 120, altura del campo de texto: 10,5 mm, anchura del campo de texto: 3,6 mm | 1656.6 | 100 | BG | Marking and Installation (MI) | BG8 | BG8117 | 1 | 1 | SÍ | PC | F | 11,58 | G | 0 | 0 | 0 |  | 4046356356848 | 49119900 | PL | EC000761 | Imagen | Catálogo
0824577 | UC-TM 4 RD CUS | Marcador para bornes | Marcador para bornes, disponible: por esteras, rojo, rotulado según las indicaciones del cliente, clase de montaje: encajar en ranura para índice alta, para ancho de borne: 4,2 mm, Número de índices individuales: 120, altura del campo de texto: 10,5 mm, anchura del campo de texto: 3,6 mm | 1656.6 | 100 | BG | Marking and Installation (MI) | BG8 | BG8117 | 1 | 1 | SÍ | PC | F | 11,58 | G | 0 | 0 | 0 |  | 4046356356855 | 49119900 | PL | EC000761 | Imagen | Catálogo
0824579 | UC-TM 4 YE CUS | Marcador para bornes | Marcador para bornes, disponible: por esteras, amarillo, rotulado según las indicaciones del cliente, clase de montaje: encajar en ranura para índice alta, para ancho de borne: 4,2 mm, superficie útil: 3,6 x 10,5 mm, Número de índices individuales: 120 | 1664.6757 | 100 | BG | Marking and Installation (MI) | BG8 | BG8117 | 1 | 1 | SÍ | PC | F | 11.58 | G | 0 | 0 | 0 |  | 4046356359078 | 49119900 | ES | EC000761 | Imagen | Catálogo
0824581 | UC-TM 5 CUS | Marcador para bornes | Marcador para bornes, disponible: por esteras, blanco, rotulado según las indicaciones del cliente, clase de montaje: encajar en ranura para índice alta, para ancho de borne: 5,2 mm, Número de índices individuales: 96, altura del campo de texto: 4,6 mm, anchura del campo de texto: 10,5 mm | 1656.6 | 100 | BG | Marking and Installation (MI) | BG8 | BG8117 | 1 | 1 | NO | PC | F | 12,55 | G | 5 | 125 | 190 | MM | 4046356359092 | 49119900 | PL | EC000761 | Imagen | Catálogo
0824582 | UC-TM 5 BU CUS | Marcador para bornes | Marcador para bornes, disponible: por esteras, azul, rotulado según las indicaciones del cliente, clase de montaje: encajar en ranura para índice alta, para ancho de borne: 5,2 mm, Número de índices individuales: 96, altura del campo de texto: 4,6 mm, anchura del campo de texto: 10,5 mm | 1656.6 | 100 | BG | Marking and Installation (MI) | BG8 | BG8117 | 1 | 1 | NO | PC | F | 11,58 | G | 3 | 120 | 78 | MM | 4046356359115 | 49119900 | PL | EC000761 | Imagen | Catálogo
0824583 | UC-TM 5 GN CUS | Marcador para bornes | Marcador para bornes, disponible: por esteras, verde, rotulado según las indicaciones del cliente, clase de montaje: encajar en ranura para índice alta, para ancho de borne: 5,2 mm, Número de índices individuales: 96, altura del campo de texto: 4,6 mm, anchura del campo de texto: 10,5 mm | 1656.6 | 100 | BG | Marking and Installation (MI) | BG8 | BG8117 | 1 | 1 | SÍ | PC | F | 11,58 | G | 0 | 0 | 0 |  | 4046356359122 | 49119900 | PL | EC000761 | Imagen | Catálogo
0824584 | UC-TM 5 OG CUS | Marcador para bornes | Marcador para bornes, disponible: por esteras, naranja, rotulado según las indicaciones del cliente, clase de montaje: encajar en ranura para índice alta, para ancho de borne: 5,2 mm, Número de índices individuales: 96, altura del campo de texto: 4,6 mm, anchura del campo de texto: 10,5 mm | 1656.6 | 100 | BG | Marking and Installation (MI) | BG8 | BG8117 | 1 | 1 | SÍ | PC | F | 16,40 | G | 7 | 125 | 125 | MM | 4046356359139 | 49119900 | PL | EC000761 | Imagen | Catálogo
0824585 | UC-TM 5 RD CUS | Marcador para bornes | Marcador para bornes, disponible: por esteras, rojo, rotulado según las indicaciones del cliente, clase de montaje: encajar en ranura para índice alta, para ancho de borne: 5,2 mm, Número de índices individuales: 96, altura del campo de texto: 4,6 mm, anchura del campo de texto: 10,5 mm | 1656.6 | 100 | BG | Marking and Installation (MI) | BG8 | BG8117 | 1 | 1 | SÍ | PC | F | 11,58 | G | 0 | 0 | 0 |  | 4046356359146 | 49119900 | PL | EC000761 | Imagen | Catálogo
0824587 | UC-TM 5 YE CUS | Marcador para bornes | Marcador para bornes, disponible: por esteras, amarillo, rotulado según las indicaciones del cliente, clase de montaje: encajar en ranura para índice alta, para ancho de borne: 5,2 mm, Número de índices individuales: 96, altura del campo de texto: 4,6 mm, anchura del campo de texto: 10,5 mm | 1656.6 | 100 | BG | Marking and Installation (MI) | BG8 | BG8117 | 1 | 1 | SÍ | PC | F | 11,10 | G | 5 | 120 | 76 | MM | 4046356359160 | 49119900 | PL | EC000761 | Imagen | Catálogo
0824589 | UC-TM 6 CUS | Marcador para bornes | Marcador para bornes, disponible: por esteras, blanco, rotulado según las indicaciones del cliente, clase de montaje: encajar en ranura para índice alta, para ancho de borne: 6,2 mm, Número de índices individuales: 80, altura del campo de texto: 10,5 mm, anchura del campo de texto: 5,6 mm | 1656.6 | 100 | BG | Marking and Installation (MI) | BG8 | BG8117 | 1 | 1 | NO | PC | F | 12,68 | G | 5 | 126 | 190 | MM | 4046356359184 | 49119900 | PL | EC000761 | Imagen | Catálogo
0824590 | UC-TM 6 BU CUS | Marcador para bornes | Marcador para bornes, disponible: por esteras, azul, rotulado según las indicaciones del cliente, clase de montaje: encajar en ranura para índice alta, para ancho de borne: 6,2 mm, Número de índices individuales: 80, altura del campo de texto: 10,5 mm, anchura del campo de texto: 5,6 mm | 1656.6 | 100 | BG | Marking and Installation (MI) | BG8 | BG8117 | 1 | 1 | NO | PC | F | 11,58 | G | 0 | 0 | 0 |  | 4046356359191 | 49119900 | PL | EC000761 | Imagen | Catálogo
0824591 | UC-TM 6 GN CUS | Marcador para bornes | Marcador para bornes, disponible: por esteras, verde, rotulado según las indicaciones del cliente, clase de montaje: encajar en ranura para índice alta, para ancho de borne: 6,2 mm, Número de índices individuales: 80, altura del campo de texto: 10,5 mm, anchura del campo de texto: 5,6 mm | 1656.6 | 100 | BG | Marking and Installation (MI) | BG8 | BG8117 | 1 | 1 | SÍ | PC | F | 11,58 | G | 58 | 133 | 83 | MM | 4046356359207 | 49119900 | PL | EC000761 | Imagen | Catálogo
0824592 | UC-TM 6 OG CUS | Marcador para bornes | Marcador para bornes, disponible: por esteras, naranja, rotulado según las indicaciones del cliente, clase de montaje: encajar en ranura para índice alta, para ancho de borne: 6,2 mm, Número de índices individuales: 80, altura del campo de texto: 10,5 mm, anchura del campo de texto: 5,6 mm | 1656.6 | 100 | BG | Marking and Installation (MI) | BG8 | BG8117 | 1 | 1 | SÍ | PC | F | 11,58 | G | 50 | 123 | 79 | MM | 4046356359214 | 49119900 | PL | EC000761 | Imagen | Catálogo
0824593 | UC-TM 6 RD CUS | Marcador para bornes | Marcador para bornes, disponible: por esteras, rojo, rotulado según las indicaciones del cliente, clase de montaje: encajar en ranura para índice alta, para ancho de borne: 6,2 mm, Número de índices individuales: 80, altura del campo de texto: 10,5 mm, anchura del campo de texto: 5,6 mm | 1656.6 | 100 | BG | Marking and Installation (MI) | BG8 | BG8117 | 1 | 1 | SÍ | PC | F | 11,58 | G | 0 | 0 | 0 |  | 4046356359221 | 49119900 | PL | EC000761 | Imagen | Catálogo
0824595 | UC-TM 6 YE CUS | Marcador para bornes | Marcador para bornes, disponible: por esteras, amarillo, rotulado según las indicaciones del cliente, clase de montaje: encajar en ranura para índice alta, para ancho de borne: 6,2 mm, Número de índices individuales: 80, altura del campo de texto: 10,5 mm, anchura del campo de texto: 5,6 mm | 1656.6 | 100 | BG | Marking and Installation (MI) | BG8 | BG8117 | 1 | 1 | SÍ | PC | F | 11,58 | G | 3 | 120 | 75 | MM | 4046356359276 | 49119900 | PL | EC000761 | Imagen | Catálogo
0824597 | UC-TM 8 CUS | Marcador para bornes | Marcador para bornes, disponible: por esteras, blanco, rotulado según las indicaciones del cliente, clase de montaje: encajar en ranura para índice alta, para ancho de borne: 8,2 mm, Número de índices individuales: 56, altura del campo de texto: 10,5 mm, anchura del campo de texto: 7,6 mm | 1656.6 | 100 | BG | Marking and Installation (MI) | BG8 | BG8117 | 1 | 1 | NO | PC | F | 13,03 | G | 60 | 133 | 84 | MM | 4046356359290 | 49119900 | PL | EC000761 | Imagen | Catálogo
0824598 | UC-TM 8 BU CUS | Marcador para bornes | Marcador para bornes, disponible: por esteras, azul, rotulado según las indicaciones del cliente, clase de montaje: encajar en ranura para índice alta, para ancho de borne: 8,2 mm, Número de índices individuales: 56, altura del campo de texto: 10,5 mm, anchura del campo de texto: 7,6 mm | 1656.6 | 100 | BG | Marking and Installation (MI) | BG8 | BG8117 | 1 | 1 | NO | PC | F | 11,58 | G | 0 | 0 | 0 |  | 4046356359306 | 49119900 | PL | EC000761 | Imagen | Catálogo
0824599 | UC-TM 8 GN CUS | Marcador para bornes | Marcador para bornes, disponible: por esteras, verde, rotulado según las indicaciones del cliente, clase de montaje: encajar en ranura para índice alta, para ancho de borne: 8,2 mm, Número de índices individuales: 56, altura del campo de texto: 10,5 mm, anchura del campo de texto: 7,6 mm | 1656.6 | 100 | BG | Marking and Installation (MI) | BG8 | BG8117 | 1 | 1 | SÍ | PC | F | 11,58 | G | 0 | 0 | 0 |  | 4046356359313 | 49119900 | PL | EC000761 | Imagen | Catálogo
0824600 | UC-TM 8 OG CUS | Marcador para bornes | Marcador para bornes, disponible: por esteras, naranja, rotulado según las indicaciones del cliente, clase de montaje: encajar en ranura para índice alta, para ancho de borne: 8,2 mm, Número de índices individuales: 56, altura del campo de texto: 10,5 mm, anchura del campo de texto: 7,6 mm | 1656.6 | 100 | BG | Marking and Installation (MI) | BG8 | BG8117 | 1 | 1 | SÍ | PC | F | 12,41 | G | 0 | 0 | 0 |  | 4046356359320 | 49119900 | PL | EC000761 | Imagen | Catálogo
0824601 | UC-TM 8 RD CUS | Marcador para bornes | Marcador para bornes, disponible: por esteras, rojo, rotulado según las indicaciones del cliente, clase de montaje: encajar en ranura para índice alta, para ancho de borne: 8,2 mm, Número de índices individuales: 56, altura del campo de texto: 10,5 mm, anchura del campo de texto: 7,6 mm | 1656.6 | 100 | BG | Marking and Installation (MI) | BG8 | BG8117 | 1 | 1 | SÍ | PC | F | 11,58 | G | 0 | 0 | 0 |  | 4046356359337 | 49119900 | PL | EC000761 | Imagen | Catálogo
0824603 | UC-TM 8 YE CUS | Marcador para bornes | Marcador para bornes, disponible: por esteras, amarillo, rotulado según las indicaciones del cliente, clase de montaje: encajar en ranura para índice alta, para ancho de borne: 8,2 mm, Número de índices individuales: 56, altura del campo de texto: 10,5 mm, anchura del campo de texto: 7,6 mm | 1656.6 | 100 | BG | Marking and Installation (MI) | BG8 | BG8117 | 1 | 1 | SÍ | PC | F | 11,58 | G | 0 | 0 | 0 |  | 4046356359351 | 49119900 | PL | EC000761 | Imagen | Catálogo
0824605 | UC-TM 10 CUS | Marcador para bornes | Marcador para bornes, disponible: por esteras, blanco, rotulado según las indicaciones del cliente, clase de montaje: encajar en ranura para índice alta, para ancho de borne: 10,2 mm, Número de índices individuales: 48, altura del campo de texto: 10,5 mm, anchura del campo de texto: 9,6 mm | 1688.4 | 100 | BG | Marking and Installation (MI) | BG8 | BG8117 | 1 | 1 | NO | PC | F | 41,20 | G | 16 | 125 | 119 | MM | 4046356359375 | 49119900 | PL | EC000761 | Imagen | Catálogo
1715358 | MCVR 1,5/ 3-ST-3,5 GY CN1 | Conector para placa de circuito impreso | Conector de placa de circuito impreso, sección nominal: 1,5 mm², color: gris, corriente nominal: 8 A, tensión nominal (III/2): 160 V, superficie de contacto: Sn, tipo de conexión del contacto: Hembra, número de potenciales: 3, número de filas: 1, número de polos: 3, número de conexiones: 3, familia de artículos: MCVR 1,5/..-ST, paso: 3,5 mm, tipo de conexión: Conexión por tornillo con cápsula de tracción, forma de sujeción de tornillos: L Ranura longitudinal, dirección de conexión conductor/placa de circuito impreso: 90 °, sistema enchufable: COMBICON MC 1,5, bloqueo: sin, tipo de sujeción: sin, tipo de embalaje: empaquetado en caja | 283.81 | 100 | AA | PCB Connectors (PCC) | AAB | AABADA | 250 | 1000 | NO | PC |  | 2,42 | G | 90 | 108 | 113 | MM | 4046356102803 | 85366990 | DE | EC002638 | Imagen | Catálogo
0824606 | UC-TM 10 BU CUS | Marcador para bornes | Marcador para bornes, disponible: por esteras, blanco, rotulado según las indicaciones del cliente, clase de montaje: encajar en ranura para índice alta, para ancho de borne: 10,2 mm, Número de índices individuales: 48, altura del campo de texto: 10,5 mm, anchura del campo de texto: 9,6 mm | 1688.4 | 100 | BG | Marking and Installation (MI) | BG8 | BG8117 | 1 | 1 | NO | PC | F | 11,58 | G | 0 | 0 | 0 |  | 4046356359382 | 49119900 | PL | EC000761 | Imagen | Catálogo
0824607 | UC-TM 10 GN CUS | Marcador para bornes | Marcador para bornes, disponible: por esteras, blanco, rotulado según las indicaciones del cliente, clase de montaje: encajar en ranura para índice alta, para ancho de borne: 10,2 mm, Número de índices individuales: 48, altura del campo de texto: 10,5 mm, anchura del campo de texto: 9,6 mm | 1688.4 | 100 | BG | Marking and Installation (MI) | BG8 | BG8117 | 1 | 1 | SÍ | PC | F | 11,58 | G | 0 | 0 | 0 |  | 4046356359399 | 49119900 | PL | EC000761 | Imagen | Catálogo
0824608 | UC-TM 10 OG CUS | Marcador para bornes | Marcador para bornes, disponible: por esteras, blanco, rotulado según las indicaciones del cliente, clase de montaje: encajar en ranura para índice alta, para ancho de borne: 10,2 mm, Número de índices individuales: 48, altura del campo de texto: 10,5 mm, anchura del campo de texto: 9,6 mm | 1688.4 | 100 | BG | Marking and Installation (MI) | BG8 | BG8117 | 1 | 1 | SÍ | PC | F | 11,58 | G | 0 | 0 | 0 |  | 4046356359412 | 49119900 | PL | EC000761 | Imagen | Catálogo
0824609 | UC-TM 10 RD CUS | Marcador para bornes | Marcador para bornes, disponible: por esteras, blanco, rotulado según las indicaciones del cliente, clase de montaje: encajar en ranura para índice alta, para ancho de borne: 10,2 mm, Número de índices individuales: 48, altura del campo de texto: 10,5 mm, anchura del campo de texto: 9,6 mm | 1688.4 | 100 | BG | Marking and Installation (MI) | BG8 | BG8117 | 1 | 1 | SÍ | PC | F | 11,58 | G | 0 | 0 | 0 |  | 4046356359429 | 49119900 | PL | EC000761 | Imagen | Catálogo
0824611 | UC-TM 10 YE CUS | Marcador para bornes | Marcador para bornes, disponible: por esteras, blanco, rotulado según las indicaciones del cliente, clase de montaje: encajar en ranura para índice alta, para ancho de borne: 10,2 mm, Número de índices individuales: 48, altura del campo de texto: 10,5 mm, anchura del campo de texto: 9,6 mm | 1688.4 | 100 | BG | Marking and Installation (MI) | BG8 | BG8117 | 1 | 1 | SÍ | PC | F | 11,58 | G | 0 | 0 | 0 |  | 4046356359450 | 49119900 | PL | EC000761 | Imagen | Catálogo
0824613 | UC-TM 12 CUS | Marcador para bornes | Marcador para bornes, disponible: por esteras, blanco, rotulado según las indicaciones del cliente, clase de montaje: encajar en ranura para índice alta, para ancho de borne: 12 mm, Número de índices individuales: 40, altura del campo de texto: 10,5 mm, anchura del campo de texto: 11,45 mm | 1688.4 | 100 | BG | Marking and Installation (MI) | BG8 | BG8117 | 1 | 1 | NO | PC | F | 12,22 | G | 2 | 120 | 75 | MM | 4046356359481 | 49119900 | PL | EC000761 | Imagen | Catálogo
0824614 | UC-TM 12 BU CUS | Marcador para bornes | Marcador para bornes, disponible: por esteras, azul, rotulado según las indicaciones del cliente, clase de montaje: encajar en ranura para índice alta, para ancho de borne: 12 mm, Número de índices individuales: 40, altura del campo de texto: 10,5 mm, anchura del campo de texto: 11,45 mm | 1688.4 | 100 | BG | Marking and Installation (MI) | BG8 | BG8117 | 1 | 1 | NO | PC | F | 11,58 | G | 0 | 0 | 0 |  | 4046356359498 | 49119900 | PL | EC000761 | Imagen | Catálogo
0824615 | UC-TM 12 GN CUS | Marcador para bornes | Marcador para bornes, disponible: por esteras, verde, rotulado según las indicaciones del cliente, clase de montaje: encajar en ranura para índice alta, para ancho de borne: 12 mm, Número de índices individuales: 40, altura del campo de texto: 10,5 mm, anchura del campo de texto: 11,45 mm | 1688.4 | 100 | BG | Marking and Installation (MI) | BG8 | BG8117 | 1 | 1 | SÍ | PC | F | 11,58 | G | 0 | 0 | 0 |  | 4046356359504 | 49119900 | PL | EC000761 | Imagen | Catálogo
0824616 | UC-TM 12 OG CUS | Marcador para bornes | Marcador para bornes, disponible: por esteras, naranja, rotulado según las indicaciones del cliente, clase de montaje: encajar en ranura para índice alta, para ancho de borne: 12 mm, Número de índices individuales: 40, altura del campo de texto: 10,5 mm, anchura del campo de texto: 11,45 mm | 1688.4 | 100 | BG | Marking and Installation (MI) | BG8 | BG8117 | 1 | 1 | SÍ | PC | F | 11,58 | G | 0 | 0 | 0 |  | 4046356359511 | 49119900 | PL | EC000761 | Imagen | Catálogo
0824617 | UC-TM 12 RD CUS | Marcador para bornes | Marcador para bornes, disponible: por esteras, rojo, rotulado según las indicaciones del cliente, clase de montaje: encajar en ranura para índice alta, para ancho de borne: 12 mm, Número de índices individuales: 40, altura del campo de texto: 10,5 mm, anchura del campo de texto: 11,45 mm | 1688.4 | 100 | BG | Marking and Installation (MI) | BG8 | BG8117 | 1 | 1 | SÍ | PC | F | 11,58 | G | 0 | 0 | 0 |  | 4046356359528 | 49119900 | PL | EC000761 | Imagen | Catálogo
0824619 | UC-TM 12 YE CUS | Marcador para bornes | Marcador para bornes, disponible: por esteras, amarillo, rotulado según las indicaciones del cliente, clase de montaje: encajar en ranura para índice alta, para ancho de borne: 12 mm, Número de índices individuales: 40, altura del campo de texto: 10,5 mm, anchura del campo de texto: 11,45 mm | 1688.4 | 100 | BG | Marking and Installation (MI) | BG8 | BG8117 | 1 | 1 | SÍ | PC | F | 11,58 | G | 3 | 115 | 75 | MM | 4046356359542 | 49119900 | PL | EC000761 | Imagen | Catálogo
0824621 | UC-TM 16 CUS | Marcador para bornes | Marcador para bornes, disponible: por esteras, blanco, rotulado según las indicaciones del cliente, clase de montaje: encajar en ranura para índice alta, para ancho de borne: 16 mm, Número de índices individuales: 32, altura del campo de texto: 10,5 mm, anchura del campo de texto: 15,45 mm | 1688.4 | 100 | BG | Marking and Installation (MI) | BG8 | BG8117 | 1 | 1 | NO | PC | F | 12,77 | G | 70 | 125 | 95 | MM | 4046356359566 | 49119900 | PL | EC000761 | Imagen | Catálogo
0824622 | UC-TM 16 BU CUS | Marcador para bornes | Marcador para bornes, disponible: por esteras, azul, rotulado según las indicaciones del cliente, clase de montaje: encajar en ranura para índice alta, para ancho de borne: 16 mm, Número de índices individuales: 32, altura del campo de texto: 10,5 mm, anchura del campo de texto: 15,45 mm | 1688.4 | 100 | BG | Marking and Installation (MI) | BG8 | BG8117 | 1 | 1 | NO | PC | F | 16,60 | G | 0 | 0 | 0 |  | 4046356359573 | 49119900 | PL | EC000761 | Imagen | Catálogo
0824623 | UC-TM 16 GN CUS | Marcador para bornes | Marcador para bornes, disponible: por esteras, verde, rotulado según las indicaciones del cliente, clase de montaje: encajar en ranura para índice alta, para ancho de borne: 16 mm, Número de índices individuales: 32, altura del campo de texto: 10,5 mm, anchura del campo de texto: 15,45 mm | 1688.4 | 100 | BG | Marking and Installation (MI) | BG8 | BG8117 | 1 | 1 | SÍ | PC | F | 11,58 | G | 0 | 0 | 0 |  | 4046356359580 | 49119900 | PL | EC000761 | Imagen | Catálogo
0824624 | UC-TM 16 OG CUS | Marcador para bornes | Marcador para bornes, disponible: por esteras, naranja, rotulado según las indicaciones del cliente, clase de montaje: encajar en ranura para índice alta, para ancho de borne: 16 mm, Número de índices individuales: 32, altura del campo de texto: 10,5 mm, anchura del campo de texto: 15,45 mm | 1688.4 | 100 | BG | Marking and Installation (MI) | BG8 | BG8117 | 1 | 1 | SÍ | PC | F | 11,58 | G | 0 | 0 | 0 |  | 4046356359603 | 49119900 | PL | EC000761 | Imagen | Catálogo
0824625 | UC-TM 16 RD CUS | Marcador para bornes | Marcador para bornes, disponible: por esteras, rojo, rotulado según las indicaciones del cliente, clase de montaje: encajar en ranura para índice alta, para ancho de borne: 16 mm, Número de índices individuales: 32, altura del campo de texto: 10,5 mm, anchura del campo de texto: 15,45 mm | 1688.4 | 100 | BG | Marking and Installation (MI) | BG8 | BG8117 | 1 | 1 | SÍ | PC | F | 16,70 | G | 0 | 0 | 0 |  | 4046356359610 | 49119900 | PL | EC000761 | Imagen | Catálogo
0824627 | UC-TM 16 YE CUS | Marcador para bornes | Marcador para bornes, disponible: por esteras, amarillo, rotulado según las indicaciones del cliente, clase de montaje: encajar en ranura para índice alta, para ancho de borne: 16 mm, Número de índices individuales: 32, altura del campo de texto: 10,5 mm, anchura del campo de texto: 15,45 mm | 1688.4 | 100 | BG | Marking and Installation (MI) | BG8 | BG8117 | 1 | 1 | SÍ | PC | F | 11,58 | G | 0 | 0 | 0 |  | 4046356359634 | 49119900 | PL | EC000761 | Imagen | Catálogo
0824630 | UC-TMF 4 CUS | Marcador para bornes | Marcador para bornes, disponible: por esteras, blanco, rotulado según las indicaciones del cliente, clase de montaje: encajar en ranura para índice plana, para ancho de borne: 4,2 mm, Número de índices individuales: 120, altura del campo de texto: 5,1 mm, anchura del campo de texto: 3,6 mm | 1561.26 | 100 | BG | Marking and Installation (MI) | BG8 | BG8117 | 1 | 1 | NO | PC | F | 8,04 | G | 2 | 120 | 75 | MM | 4046356359658 | 49119900 | PL | EC000761 | Imagen | Catálogo
0824632 | UC-TMF 4 GN CUS | Marcador para bornes | Marcador para bornes, disponible: por esteras, verde, rotulado según las indicaciones del cliente, clase de montaje: encajar en ranura para índice plana, para ancho de borne: 4,2 mm, Número de índices individuales: 120, altura del campo de texto: 5,1 mm, anchura del campo de texto: 3,6 mm | 1561.26 | 100 | BG | Marking and Installation (MI) | BG8 | BG8117 | 1 | 1 | SÍ | PC | F | 8,04 | G | 0 | 0 | 0 |  | 4046356359672 | 49119900 | PL | EC000761 | Imagen | Catálogo
0824633 | UC-TMF 4 OG CUS | Marcador para bornes | Marcador para bornes, disponible: por esteras, naranja, rotulado según las indicaciones del cliente, clase de montaje: encajar en ranura para índice plana, para ancho de borne: 4,2 mm, Número de índices individuales: 120, altura del campo de texto: 5,1 mm, anchura del campo de texto: 3,6 mm | 1561.26 | 100 | BG | Marking and Installation (MI) | BG8 | BG8117 | 1 | 1 | SÍ | PC | F | 8,04 | G | 0 | 0 | 0 |  | 4046356359689 | 49119900 | PL | EC000761 | Imagen | Catálogo
0824636 | UC-TMF 4 YE CUS | Marcador para bornes | Marcador para bornes, disponible: por esteras, amarillo, rotulado según las indicaciones del cliente, clase de montaje: encajar en ranura para índice plana, para ancho de borne: 4,2 mm, Número de índices individuales: 120, altura del campo de texto: 5,1 mm, anchura del campo de texto: 3,6 mm | 1561.26 | 100 | BG | Marking and Installation (MI) | BG8 | BG8117 | 1 | 1 | SÍ | PC | F | 8,04 | G | 0 | 0 | 0 |  | 4046356359719 | 49119900 | PL | EC000761 | Imagen | Catálogo
0824638 | UC-TMF 5 CUS | Marcador para bornes | Marcador para bornes, disponible: por esteras, blanco, rotulado según las indicaciones del cliente, clase de montaje: encajar en ranura para índice plana, para ancho de borne: 5,2 mm, Número de índices individuales: 96, altura del campo de texto: 5,1 mm, anchura del campo de texto: 4,6 mm | 1561.26 | 100 | BG | Marking and Installation (MI) | BG8 | BG8117 | 1 | 1 | NO | PC | F | 8,52 | G | 6 | 126 | 190 | MM | 4046356359733 | 49119900 | PL | EC000761 | Imagen | Catálogo
0824639 | UC-TMF 5 BU CUS | Marcador para bornes | Marcador para bornes, disponible: por esteras, azul, rotulado según las indicaciones del cliente, clase de montaje: encajar en ranura para índice plana, para ancho de borne: 5,2 mm, Número de índices individuales: 96, altura del campo de texto: 5,1 mm, anchura del campo de texto: 4,6 mm | 1561.26 | 100 | BG | Marking and Installation (MI) | BG8 | BG8117 | 1 | 1 | NO | PC | F | 8,52 | G | 0 | 0 | 0 |  | 4046356359740 | 49119900 | PL | EC000761 | Imagen | Catálogo
0824640 | UC-TMF 5 GN CUS | Marcador para bornes | Marcador para bornes, disponible: por esteras, verde, rotulado según las indicaciones del cliente, clase de montaje: encajar en ranura para índice plana, para ancho de borne: 5,2 mm, Número de índices individuales: 96, altura del campo de texto: 5,1 mm, anchura del campo de texto: 4,6 mm | 1561.26 | 100 | BG | Marking and Installation (MI) | BG8 | BG8117 | 1 | 1 | NO | PC | F | 8,52 | G | 0 | 0 | 0 |  | 4046356359757 | 49119900 | PL | EC000761 | Imagen | Catálogo
0824641 | UC-TMF 5 OG CUS | Marcador para bornes | Marcador para bornes, disponible: por esteras, naranja, rotulado según las indicaciones del cliente, clase de montaje: encajar en ranura para índice plana, para ancho de borne: 5,2 mm, Número de índices individuales: 96, altura del campo de texto: 5,1 mm, anchura del campo de texto: 4,6 mm | 1561.26 | 100 | BG | Marking and Installation (MI) | BG8 | BG8117 | 1 | 1 | NO | PC | F | 8,52 | G | 0 | 0 | 0 |  | 4046356359764 | 49119900 | PL | EC000761 | Imagen | Catálogo
0824642 | UC-TMF 5 RD CUS | Marcador para bornes | Marcador para bornes, disponible: por esteras, rojo, rotulado según las indicaciones del cliente, clase de montaje: encajar en ranura para índice plana, para ancho de borne: 5,2 mm, Número de índices individuales: 96, altura del campo de texto: 5,1 mm, anchura del campo de texto: 4,6 mm | 1561.26 | 100 | BG | Marking and Installation (MI) | BG8 | BG8117 | 1 | 1 | NO | PC | F | 8,52 | G | 0 | 0 | 0 |  | 4046356359771 | 49119900 | PL | EC000761 | Imagen | Catálogo
0824644 | UC-TMF 5 YE CUS | Marcador para bornes | Marcador para bornes, disponible: por esteras, amarillo, rotulado según las indicaciones del cliente, clase de montaje: encajar en ranura para índice plana, para ancho de borne: 5,2 mm, Número de índices individuales: 96, altura del campo de texto: 5,1 mm, anchura del campo de texto: 4,6 mm | 1561.26 | 100 | BG | Marking and Installation (MI) | BG8 | BG8117 | 1 | 1 | NO | PC | F | 8,52 | G | 0 | 0 | 0 |  | 4046356359795 | 49119900 | PL | EC000761 | Imagen | Catálogo
0824646 | UC-TMF 6 CUS | Marcador para bornes | Marcador para bornes, disponible: por esteras, blanco, rotulado según las indicaciones del cliente, clase de montaje: encajar en ranura para índice plana, para ancho de borne: 6,2 mm, Número de índices individuales: 80, altura del campo de texto: 5,1 mm, anchura del campo de texto: 5,6 mm | 1561.26 | 100 | BG | Marking and Installation (MI) | BG8 | BG8117 | 1 | 1 | NO | PC | F | 7,31 | G | 3 | 115 | 70 | MM | 4046356359818 | 49119900 | PL | EC000761 | Imagen | Catálogo
0824647 | UC-TMF 6 BU CUS | Marcador para bornes | Marcador para bornes, disponible: por esteras, azul, rotulado según las indicaciones del cliente, clase de montaje: encajar en ranura para índice plana, para ancho de borne: 6,2 mm, Número de índices individuales: 80, altura del campo de texto: 5,1 mm, anchura del campo de texto: 5,6 mm | 1561.26 | 100 | BG | Marking and Installation (MI) | BG8 | BG8117 | 1 | 1 | NO | PC | F | 11,58 | G | 0 | 0 | 0 |  | 4046356359825 | 49119900 | PL | EC000761 | Imagen | Catálogo
0824648 | UC-TMF 6 GN CUS | Marcador para bornes | Marcador para bornes, disponible: por esteras, verde, rotulado según las indicaciones del cliente, clase de montaje: encajar en ranura para índice plana, para ancho de borne: 6,2 mm, Número de índices individuales: 80, altura del campo de texto: 5,1 mm, anchura del campo de texto: 5,6 mm | 1561.26 | 100 | BG | Marking and Installation (MI) | BG8 | BG8117 | 1 | 1 | NO | PC | F | 11,58 | G | 0 | 0 | 0 |  | 4046356359832 | 49119900 | PL | EC000761 | Imagen | Catálogo
0824649 | UC-TMF 6 OG CUS | Marcador para bornes | Marcador para bornes, disponible: por esteras, naranja, rotulado según las indicaciones del cliente, clase de montaje: encajar en ranura para índice plana, para ancho de borne: 6,2 mm, Número de índices individuales: 80, altura del campo de texto: 5,1 mm, anchura del campo de texto: 5,6 mm | 1561.26 | 100 | BG | Marking and Installation (MI) | BG8 | BG8117 | 1 | 1 | NO | PC | F | 7,10 | G | 0 | 0 | 0 |  | 4046356359849 | 49119900 | PL | EC000761 | Imagen | Catálogo
0824650 | UC-TMF 6 RD CUS | Marcador para bornes | Marcador para bornes, disponible: por esteras, rojo, rotulado según las indicaciones del cliente, clase de montaje: encajar en ranura para índice plana, para ancho de borne: 6,2 mm, Número de índices individuales: 80, altura del campo de texto: 5,1 mm, anchura del campo de texto: 5,6 mm | 1561.26 | 100 | BG | Marking and Installation (MI) | BG8 | BG8117 | 1 | 1 | NO | PC | F | 11,58 | G | 0 | 0 | 0 |  | 4046356359856 | 49119900 | PL | EC000761 | Imagen | Catálogo
0824652 | UC-TMF 6 YE CUS | Marcador para bornes | Marcador para bornes, disponible: por esteras, amarillo, rotulado según las indicaciones del cliente, clase de montaje: encajar en ranura para índice plana, para ancho de borne: 6,2 mm, Número de índices individuales: 80, altura del campo de texto: 5,1 mm, anchura del campo de texto: 5,6 mm | 1561.26 | 100 | BG | Marking and Installation (MI) | BG8 | BG8117 | 1 | 1 | NO | PC | F | 11,58 | G | 0 | 0 | 0 |  | 4046356359870 | 49119900 | PL | EC000761 | Imagen | Catálogo
0824654 | UC-TMF 8 CUS | Marcador para bornes | Marcador para bornes, disponible: por esteras, blanco, rotulado según las indicaciones del cliente, clase de montaje: encajar en ranura para índice plana, para ancho de borne: 8,2 mm, Número de índices individuales: 56, altura del campo de texto: 5,1 mm, anchura del campo de texto: 7,6 mm | 1561.26 | 100 | BG | Marking and Installation (MI) | BG8 | BG8117 | 1 | 1 | NO | PC | F | 54,60 | G | 33 | 126 | 135 | MM | 4046356359894 | 49119900 | PL | EC000761 | Imagen | Catálogo
0824657 | UC-TMF 8 OG CUS | Marcador para bornes | Marcador para bornes, disponible: por esteras, naranja, rotulado según las indicaciones del cliente, clase de montaje: encajar en ranura para índice plana, para ancho de borne: 8,2 mm, Número de índices individuales: 56, altura del campo de texto: 5,1 mm, anchura del campo de texto: 7,6 mm | 1561.26 | 100 | BG | Marking and Installation (MI) | BG8 | BG8117 | 1 | 1 | SÍ | PC | F | 11,58 | G | 0 | 0 | 0 |  | 4046356359924 | 49119900 | PL | EC000761 | Imagen | Catálogo
0824658 | UC-TMF 8 RD CUS | Marcador para bornes | Marcador para bornes, disponible: por esteras, rojo, rotulado según las indicaciones del cliente, clase de montaje: encajar en ranura para índice plana, para ancho de borne: 8,2 mm, Número de índices individuales: 56, altura del campo de texto: 5,1 mm, anchura del campo de texto: 7,6 mm | 1561.26 | 100 | BG | Marking and Installation (MI) | BG8 | BG8117 | 1 | 1 | SÍ | PC | F | 11,58 | G | 0 | 0 | 0 |  | 4046356359931 | 49119900 | PL | EC000761 | Imagen | Catálogo
0824660 | UC-TMF 8 YE CUS | Marcador para bornes | Marcador para bornes, disponible: por esteras, amarillo, rotulado según las indicaciones del cliente, clase de montaje: encajar en ranura para índice plana, para ancho de borne: 8,2 mm, Número de índices individuales: 56, altura del campo de texto: 5,1 mm, anchura del campo de texto: 7,6 mm | 1561.26 | 100 | BG | Marking and Installation (MI) | BG8 | BG8117 | 1 | 1 | SÍ | PC | F | 11,58 | G | 0 | 0 | 0 |  | 4046356359955 | 49119900 | PL | EC000761 | Imagen | Catálogo
0824662 | UC-TMF 10 CUS | Marcador para bornes | Marcador para bornes, disponible: por esteras, blanco, rotulado según las indicaciones del cliente, clase de montaje: encajar en ranura para índice plana, para ancho de borne: 10,2 mm, Número de índices individuales: 48, altura del campo de texto: 5,1 mm, anchura del campo de texto: 9,6 mm | 1591.08 | 100 | BG | Marking and Installation (MI) | BG8 | BG8117 | 1 | 1 | NO | PC | F | 6,22 | G | 4 | 22 | 80 | MM | 4046356359979 | 49119900 | PL | EC000761 | Imagen | Catálogo
0824663 | UC-TMF 10 BU CUS | Marcador para bornes | Marcador para bornes, disponible: por esteras, azul, rotulado según las indicaciones del cliente, clase de montaje: encajar en ranura para índice plana, para ancho de borne: 10,2 mm, Número de índices individuales: 48, altura del campo de texto: 5,1 mm, anchura del campo de texto: 9,6 mm | 1591.08 | 100 | BG | Marking and Installation (MI) | BG8 | BG8117 | 1 | 1 | NO | PC | F | 11,58 | G | 0 | 0 | 0 |  | 4046356359986 | 49119900 | PL | EC000761 | Imagen | Catálogo
0824665 | UC-TMF 10 OG CUS | Marcador para bornes | Marcador para bornes, disponible: por esteras, naranja, rotulado según las indicaciones del cliente, clase de montaje: encajar en ranura para índice plana, para ancho de borne: 10,2 mm, Número de índices individuales: 48, altura del campo de texto: 5,1 mm, anchura del campo de texto: 9,6 mm | 1591.08 | 100 | BG | Marking and Installation (MI) | BG8 | BG8117 | 1 | 1 | SÍ | PC | F | 11,58 | G | 0 | 0 | 0 |  | 4046356360005 | 49119900 | PL | EC000761 | Imagen | Catálogo
0824668 | UC-TMF 10 YE CUS | Marcador para bornes | Marcador para bornes, disponible: por esteras, amarillo, rotulado según las indicaciones del cliente, clase de montaje: encajar en ranura para índice plana, para ancho de borne: 10,2 mm, Número de índices individuales: 48, altura del campo de texto: 5,1 mm, anchura del campo de texto: 9,6 mm | 1591.08 | 100 | BG | Marking and Installation (MI) | BG8 | BG8117 | 1 | 1 | SÍ | PC | F | 11,40 | G | 0 | 0 | 0 |  | 4046356360036 | 49119900 | PL | EC000761 | Imagen | Catálogo
0824670 | UC-TMF 12 CUS | Marcador para bornes | Marcador para bornes, disponible: por esteras, blanco, rotulado según las indicaciones del cliente, clase de montaje: encajar en ranura para índice plana, para ancho de borne: 12 mm, Número de índices individuales: 40, altura del campo de texto: 5,1 mm, anchura del campo de texto: 11,45 mm | 1591.08 | 100 | BG | Marking and Installation (MI) | BG8 | BG8117 | 1 | 1 | NO | PC | F | 7,17 | G | 2 | 120 | 80 | MM | 4046356360050 | 49119900 | PL | EC000761 | Imagen | Catálogo
0824671 | UC-TMF 12 BU CUS | Marcador para bornes | Marcador para bornes, disponible: por esteras, azul, rotulado según las indicaciones del cliente, clase de montaje: encajar en ranura para índice plana, para ancho de borne: 12 mm, Número de índices individuales: 40, altura del campo de texto: 5,1 mm, anchura del campo de texto: 11,45 mm | 1591.08 | 100 | BG | Marking and Installation (MI) | BG8 | BG8117 | 1 | 1 | NO | PC | F | 11,58 | G | 0 | 0 | 0 |  | 4046356360067 | 49119900 | PL | EC000761 | Imagen | Catálogo
0824672 | UC-TMF 12 GN CUS | Marcador para bornes | Marcador para bornes, disponible: por esteras, verde, rotulado según las indicaciones del cliente, clase de montaje: encajar en ranura para índice plana, para ancho de borne: 12 mm, Número de índices individuales: 40, altura del campo de texto: 5,1 mm, anchura del campo de texto: 11,45 mm | 1591.08 | 100 | BG | Marking and Installation (MI) | BG8 | BG8117 | 1 | 1 | SÍ | PC | F | 11,58 | G | 0 | 0 | 0 |  | 4046356360074 | 49119900 | PL | EC000761 | Imagen | Catálogo
0824673 | UC-TMF 12 OG CUS | Marcador para bornes | Marcador para bornes, disponible: por esteras, naranja, rotulado según las indicaciones del cliente, clase de montaje: encajar en ranura para índice plana, para ancho de borne: 12 mm, Número de índices individuales: 40, altura del campo de texto: 5,1 mm, anchura del campo de texto: 11,45 mm | 1591.08 | 100 | BG | Marking and Installation (MI) | BG8 | BG8117 | 1 | 1 | SÍ | PC | F | 11,58 | G | 0 | 0 | 0 |  | 4046356360081 | 49119900 | PL | EC000761 | Imagen | Catálogo
0824674 | UC-TMF 12 RD CUS | Marcador para bornes | Marcador para bornes, disponible: por esteras, rojo, rotulado según las indicaciones del cliente, clase de montaje: encajar en ranura para índice plana, para ancho de borne: 12 mm, Número de índices individuales: 40, altura del campo de texto: 5,1 mm, anchura del campo de texto: 11,45 mm | 1591.08 | 100 | BG | Marking and Installation (MI) | BG8 | BG8117 | 1 | 1 | SÍ | PC | F | 11,58 | G | 0 | 0 | 0 |  | 4046356360098 | 49119900 | PL | EC000761 | Imagen | Catálogo
0824676 | UC-TMF 12 YE CUS | Marcador para bornes | Marcador para bornes, disponible: por esteras, amarillo, rotulado según las indicaciones del cliente, clase de montaje: encajar en ranura para índice plana, para ancho de borne: 12 mm, Número de índices individuales: 40, altura del campo de texto: 5,1 mm, anchura del campo de texto: 11,45 mm | 1591.08 | 100 | BG | Marking and Installation (MI) | BG8 | BG8117 | 1 | 1 | SÍ | PC | F | 11,58 | G | 0 | 0 | 0 |  | 4046356360111 | 49119900 | PL | EC000761 | Imagen | Catálogo
0824678 | UC-TMF 16 CUS | Marcador para bornes | Marcador para bornes, disponible: por esteras, blanco, rotulado según las indicaciones del cliente, clase de montaje: encajar en ranura para índice plana, para ancho de borne: 16 mm, Número de índices individuales: 32, altura del campo de texto: 5,1 mm, anchura del campo de texto: 15,45 mm | 1591.08 | 100 | BG | Marking and Installation (MI) | BG8 | BG8117 | 1 | 1 | NO | PC | F | 7,05 | G | 60 | 133 | 85 | MM | 4046356360135 | 49119900 | PL | EC000761 | Imagen | Catálogo
0824679 | UC-TMF 16 BU CUS | Marcador para bornes | Marcador para bornes, disponible: por esteras, azul, rotulado según las indicaciones del cliente, clase de montaje: encajar en ranura para índice plana, para ancho de borne: 16 mm, Número de índices individuales: 32, altura del campo de texto: 5,1 mm, anchura del campo de texto: 15,45 mm | 1591.08 | 100 | BG | Marking and Installation (MI) | BG8 | BG8117 | 1 | 1 | NO | PC | F | 11,58 | G | 0 | 0 | 0 |  | 4046356360142 | 49119900 | PL | EC000761 | Imagen | Catálogo
0824680 | UC-TMF 16 GN CUS | Marcador para bornes | Marcador para bornes, disponible: por esteras, verde, rotulado según las indicaciones del cliente, clase de montaje: encajar en ranura para índice plana, para ancho de borne: 16 mm, Número de índices individuales: 32, altura del campo de texto: 5,1 mm, anchura del campo de texto: 15,45 mm | 1591.08 | 100 | BG | Marking and Installation (MI) | BG8 | BG8117 | 1 | 1 | SÍ | PC | F | 11,58 | G | 0 | 0 | 0 |  | 4046356360159 | 49119900 | PL | EC000761 | Imagen | Catálogo
0824681 | UC-TMF 16 OG CUS | Marcador para bornes | Marcador para bornes, disponible: por esteras, naranja, rotulado según las indicaciones del cliente, clase de montaje: encajar en ranura para índice plana, para ancho de borne: 16 mm, Número de índices individuales: 32, altura del campo de texto: 5,1 mm, anchura del campo de texto: 15,45 mm | 1591.08 | 100 | BG | Marking and Installation (MI) | BG8 | BG8117 | 1 | 1 | SÍ | PC | F | 11,58 | G | 0 | 0 | 0 |  | 4046356360166 | 49119900 | PL | EC000761 | Imagen | Catálogo
0824682 | UC-TMF 16 RD CUS | Marcador para bornes | Marcador para bornes, disponible: por esteras, rojo, rotulado según las indicaciones del cliente, clase de montaje: encajar en ranura para índice plana, para ancho de borne: 16 mm, Número de índices individuales: 32, altura del campo de texto: 5,1 mm, anchura del campo de texto: 15,45 mm | 1591.08 | 100 | BG | Marking and Installation (MI) | BG8 | BG8117 | 1 | 1 | SÍ | PC | F | 11,58 | G | 0 | 0 | 0 |  | 4046356360173 | 49119900 | PL | EC000761 | Imagen | Catálogo
0824684 | UC-TMF 16 YE CUS | Marcador para bornes | Marcador para bornes, disponible: por esteras, amarillo, rotulado según las indicaciones del cliente, clase de montaje: encajar en ranura para índice plana, para ancho de borne: 16 mm, Número de índices individuales: 32, altura del campo de texto: 5,1 mm, anchura del campo de texto: 15,45 mm | 1591.08 | 100 | BG | Marking and Installation (MI) | BG8 | BG8117 | 1 | 1 | SÍ | PC | F | 11,58 | G | 0 | 0 | 0 |  | 4046356360197 | 49119900 | PL | EC000761 | Imagen | Catálogo
0824690 | UC-TMN 7,5 CUS | Marcador para bornes | Marcador para bornes, Estera, disponible: por esteras, blanco, rotulado según las indicaciones del cliente, clase de montaje: enchufar, para ancho de borne: 7,5 mm, Número de índices individuales: 64, altura del campo de texto: 6,9 mm, anchura del campo de texto: 3,97 mm | 1561.26 | 100 | BG | Marking and Installation (MI) | BG8 | BG8117 | 1 | 1 | SÍ | PC | F | 6,50 | G | 5 | 121 | 77 | MM | 4046356360210 | 49119900 | PL | EC000761 | Imagen | Catálogo
0824692 | UC-WMC 3,1 (15X 4) CUS | Marcador de conductores | Marcador de conductores, disponible: por esteras, blanco, rotulado según las indicaciones del cliente, rango de diámetro de cable: 1,9 ... 3,1 mm, clase de montaje: enganchar, Número de índices individuales: 20, altura del campo de texto: 4 mm, anchura del campo de texto: 15 mm | 1100.44 | 100 | BG | Marking and Installation (MI) | BG8 | BG8127 | 1 | 1 | NO | PC | F | 10,12 | G | 0 | 0 | 0 |  | 4046356360258 | 49119900 | PL | EC001530 | Imagen | Catálogo
0824693 | UC-WMC 3,1 (15X4) BU CUS | Marcador de conductores | Marcador de conductores, disponible: por esteras, azul, rotulado según las indicaciones del cliente, rango de diámetro de cable: 1,9 ... 3,1 mm, clase de montaje: enganchar, Número de índices individuales: 20, altura del campo de texto: 4 mm, anchura del campo de texto: 15 mm | 1100.44 | 100 | BG | Marking and Installation (MI) | BG8 | BG8127 | 1 | 1 | NO | PC | F | 8,00 | G | 0 | 0 | 0 |  | 4046356360265 | 49119900 | PL | EC001530 | Imagen | Catálogo
0824694 | UC-WMC 3,1 (15X 4) GN CUS | Marcador de conductores | Marcador de conductores, disponible: por esteras, verde, rotulado según las indicaciones del cliente, rango de diámetro de cable: 1,9 ... 3,1 mm, clase de montaje: enganchar, Número de índices individuales: 20, altura del campo de texto: 4 mm, anchura del campo de texto: 15 mm | 1100.44 | 100 | BG | Marking and Installation (MI) | BG8 | BG8127 | 1 | 1 | SÍ | PC | F | 10,07 | G | 0 | 0 | 0 |  | 4046356360272 | 49119900 | PL | EC001530 | Imagen | Catálogo
0824695 | UC-WMC 3,1 (15X 4) OG CUS | Marcador de conductores | Marcador de conductores, disponible: por esteras, naranja, rotulado según las indicaciones del cliente, rango de diámetro de cable: 1,9 ... 3,1 mm, clase de montaje: enganchar, Número de índices individuales: 20, altura del campo de texto: 4 mm, anchura del campo de texto: 15 mm | 1100.44 | 100 | BG | Marking and Installation (MI) | BG8 | BG8127 | 1 | 1 | SÍ | PC | F | 11,58 | G | 0 | 0 | 0 |  | 4046356360289 | 49119900 | PL | EC001530 | Imagen | Catálogo
0824696 | UC-WMC 3,1 (15X 4) RD CUS | Marcador de conductores | Marcador de conductores, disponible: por esteras, rojo, rotulado según las indicaciones del cliente, rango de diámetro de cable: 1,9 ... 3,1 mm, clase de montaje: enganchar, Número de índices individuales: 20, altura del campo de texto: 4 mm, anchura del campo de texto: 15 mm | 1100.44 | 100 | BG | Marking and Installation (MI) | BG8 | BG8127 | 1 | 1 | SÍ | PC | F | 10,02 | G | 0 | 0 | 0 |  | 4046356360296 | 49119900 | PL | EC001530 | Imagen | Catálogo
0824697 | UC-WMC 3,1 (15X 4) YE CUS | Marcador de conductores | Marcador de conductores, disponible: por esteras, amarillo, rotulado según las indicaciones del cliente, rango de diámetro de cable: 1,9 ... 3,1 mm, clase de montaje: enganchar, Número de índices individuales: 20, altura del campo de texto: 4 mm, anchura del campo de texto: 15 mm | 1100.44 | 100 | BG | Marking and Installation (MI) | BG8 | BG8127 | 1 | 1 | SÍ | PC | F | 9,85 | G | 0 | 0 | 0 |  | 4046356360302 | 49119900 | PL | EC001530 | Imagen | Catálogo
0824704 | UC-WMC 3,1 (23X 4) CUS | Marcador de conductores | Marcador de conductores, disponible: por esteras, blanco, rotulado según las indicaciones del cliente, rango de diámetro de cable: 1,9 ... 3,1 mm, clase de montaje: enganchar, Número de índices individuales: 12, altura del campo de texto: 4 mm, anchura del campo de texto: 23 mm | 983.25 | 100 | BG | Marking and Installation (MI) | BG8 | BG8127 | 1 | 1 | NO | PC | F | 8,60 | G | 0 | 0 | 0 |  | 4046356360371 | 49119900 | PL | EC001530 | Imagen | Catálogo
0824705 | UC-WMC 3,1 (23X4) BU CUS | Marcador de conductores | Marcador de conductores, disponible: por esteras, azul, rotulado según las indicaciones del cliente, rango de diámetro de cable: 1,9 ... 3,1 mm, clase de montaje: enganchar, Número de índices individuales: 12, altura del campo de texto: 4 mm, anchura del campo de texto: 23 mm | 983.25 | 100 | BG | Marking and Installation (MI) | BG8 | BG8127 | 1 | 1 | NO | PC | F | 11,58 | G | 0 | 0 | 0 |  | 4046356360388 | 49119900 | PL | EC001530 | Imagen | Catálogo
0824706 | UC-WMC 3,1 (23X 4) GN CUS | Marcador de conductores | Marcador de conductores, disponible: por esteras, verde, rotulado según las indicaciones del cliente, rango de diámetro de cable: 1,9 ... 3,1 mm, clase de montaje: enganchar, Número de índices individuales: 12, altura del campo de texto: 4 mm, anchura del campo de texto: 23 mm | 983.25 | 100 | BG | Marking and Installation (MI) | BG8 | BG8127 | 1 | 1 | SÍ | PC | F | 11,58 | G | 0 | 0 | 0 |  | 4046356360395 | 49119900 | PL | EC001530 | Imagen | Catálogo
0824707 | UC-WMC 3,1 (23X 4) OG CUS | Marcador de conductores | Marcador de conductores, disponible: por esteras, naranja, rotulado según las indicaciones del cliente, rango de diámetro de cable: 1,9 ... 3,1 mm, clase de montaje: enganchar, Número de índices individuales: 12, altura del campo de texto: 4 mm, anchura del campo de texto: 23 mm | 983.25 | 100 | BG | Marking and Installation (MI) | BG8 | BG8127 | 1 | 1 | SÍ | PC | F | 11,58 | G | 0 | 0 | 0 |  | 4046356360401 | 49119900 | PL | EC001530 | Imagen | Catálogo
0824708 | UC-WMC 3,1 (23X 4) RD CUS | Marcador de conductores | Marcador de conductores, disponible: por esteras, rojo, rotulado según las indicaciones del cliente, rango de diámetro de cable: 1,9 ... 3,1 mm, clase de montaje: enganchar, Número de índices individuales: 12, altura del campo de texto: 4 mm, anchura del campo de texto: 23 mm | 983.25 | 100 | BG | Marking and Installation (MI) | BG8 | BG8127 | 1 | 1 | SÍ | PC | F | 11,58 | G | 0 | 0 | 0 |  | 4046356360418 | 49119900 | PL | EC001530 | Imagen | Catálogo
0824709 | UC-WMC 3,1 (23X 4) YE CUS | Marcador de conductores | Marcador de conductores, disponible: por esteras, amarillo, rotulado según las indicaciones del cliente, rango de diámetro de cable: 1,9 ... 3,1 mm, clase de montaje: enganchar, Número de índices individuales: 12, altura del campo de texto: 4 mm, anchura del campo de texto: 23 mm | 983.25 | 100 | BG | Marking and Installation (MI) | BG8 | BG8127 | 1 | 1 | SÍ | PC | F | 11,58 | G | 0 | 0 | 0 |  | 4046356360425 | 49119900 | PL | EC001530 | Imagen | Catálogo
0824716 | UC-WMC 3,1 (30X4) CUS | Marcador de conductores | Marcador de conductores, disponible: por esteras, blanco, rotulado según las indicaciones del cliente, rango de diámetro de cable: 1,9 ... 3,1 mm: o, clase de montaje: enganchar, Número de índices individuales: 12, altura del campo de texto: 4 mm, anchura del campo de texto: 30 mm | 983.25 | 100 | BG | Marking and Installation (MI) | BG8 | BG8127 | 1 | 1 | NO | PC | F | 9,48 | G | 5 | 120 | 78 | MM | 4046356360494 | 49119900 | PL | EC001530 | Imagen | Catálogo
0824717 | UC-WMC 3,1 (30X4) YE CUS | Marcador de conductores | Marcador de conductores, disponible: por esteras, amarillo, rotulado según las indicaciones del cliente, rango de diámetro de cable: 1,9 ... 3,1 mm, clase de montaje: enganchar, Número de índices individuales: 12, altura del campo de texto: 4 mm, anchura del campo de texto: 30 mm | 983.25 | 100 | BG | Marking and Installation (MI) | BG8 | BG8127 | 1 | 1 | SÍ | PC | F | 9,58 | G | 0 | 0 | 0 |  | 4046356360500 | 49119900 | PL | EC001530 | Imagen | Catálogo
0824720 | UC-WMC 3,1 (30X4) BU CUS | Marcador de conductores | Marcador de conductores, disponible: por esteras, azul, rotulado según las indicaciones del cliente, rango de diámetro de cable: 1,9 ... 3,1 mm, clase de montaje: enganchar, Número de índices individuales: 12, altura del campo de texto: 4 mm, anchura del campo de texto: 30 mm | 983.25 | 100 | BG | Marking and Installation (MI) | BG8 | BG8127 | 1 | 1 | NO | PC | F | 11,58 | G | 0 | 0 | 0 |  | 4046356360531 | 49119900 | PL | EC001530 | Imagen | Catálogo
0824721 | UC-WMC 3,1 (30X4) GN CUS | Marcador de conductores | Marcador de conductores, disponible: por esteras, verde, rotulado según las indicaciones del cliente, rango de diámetro de cable: 1,9 ... 3,1 mm, clase de montaje: enganchar, Número de índices individuales: 12, altura del campo de texto: 4 mm, anchura del campo de texto: 30 mm | 983.25 | 100 | BG | Marking and Installation (MI) | BG8 | BG8127 | 1 | 1 | SÍ | PC | F | 11,58 | G | 0 | 0 | 0 |  | 4046356360548 | 49119900 | PL | EC001530 | Imagen | Catálogo
5437570 | BCVP-350R- 3 GY | Conector para placa de circuito impreso | Conector de placa de circuito impreso, sección nominal: 1,5 mm², color: gris señales, corriente nominal: 8 A, tensión nominal (III/2): 160 V, superficie de contacto: Sn, tipo de conexión del contacto: Hembra, número de filas: 1, número de polos: 3, familia de artículos: BCVP-R, paso: 3,5 mm, tipo de conexión: Conexión por tornillo con cápsula de tracción, forma de sujeción de tornillos: L Ranura longitudinal, dirección de conexión conductor/placa de circuito impreso: 90 °, sistema enchufable: BASICLINE 1,5, bloqueo: sin, tipo de sujeción: sin, tipo de embalaje: empaquetado en caja | 246.74 | 100 | AA | PCB Connectors (PCC) | AAB | AABADD | 250 | 250 | NO | PC |  | 2,64 | G |  |  |  |  | 4046356467421 | 85366990 | CN | EC002638 |  | Catálogo
0824722 | UC-WMC 3,1 (30X4) OG CUS | Marcador de conductores | Marcador de conductores, disponible: por esteras, naranja, rotulado según las indicaciones del cliente, rango de diámetro de cable: 1,9 ... 3,1 mm, clase de montaje: enganchar, Número de índices individuales: 12, altura del campo de texto: 4 mm, anchura del campo de texto: 30 mm | 983.25 | 100 | BG | Marking and Installation (MI) | BG8 | BG8127 | 1 | 1 | SÍ | PC | F | 11,58 | G | 0 | 0 | 0 |  | 4046356360555 | 49119900 | PL | EC001530 | Imagen | Catálogo
0824723 | UC-WMC 3,1 (30X4) RD CUS | Marcador de conductores | Marcador de conductores, disponible: por esteras, rojo, rotulado según las indicaciones del cliente, rango de diámetro de cable: 1,9 ... 3,1 mm, clase de montaje: enganchar, Número de índices individuales: 12, altura del campo de texto: 4 mm, anchura del campo de texto: 30 mm | 983.25 | 100 | BG | Marking and Installation (MI) | BG8 | BG8127 | 1 | 1 | SÍ | PC | F | 11,58 | G | 0 | 0 | 0 |  | 4046356360562 | 49119900 | PL | EC001530 | Imagen | Catálogo
0824728 | UC-WMC 4,4 (15X 5,5) CUS | Marcador de conductores | Marcador de conductores, disponible: por esteras, blanco, rotulado según las indicaciones del cliente, rango de diámetro de cable: 2,8 ... 4,4 mm, clase de montaje: enganchar, Número de índices individuales: 15, altura del campo de texto: 5,5 mm, anchura del campo de texto: 15 mm | 1036.87 | 100 | BG | Marking and Installation (MI) | BG8 | BG8127 | 1 | 1 | NO | PC | F | 10,77 | G | 0 | 0 | 0 |  | 4046356360616 | 49119900 | PL | EC001530 | Imagen | Catálogo
0824729 | UC-WMC 4,4 (15X5,5) BU CUS | Marcador de conductores | Marcador de conductores, disponible: por esteras, azul, rotulado según las indicaciones del cliente, rango de diámetro de cable: 2,8 ... 4,4 mm, clase de montaje: enganchar, Número de índices individuales: 15, altura del campo de texto: 5,5 mm, anchura del campo de texto: 15 mm | 1036.87 | 100 | BG | Marking and Installation (MI) | BG8 | BG8127 | 1 | 1 | NO | PC | F | 10,75 | G | 0 | 0 | 0 |  | 4046356360623 | 49119900 | PL | EC001530 | Imagen | Catálogo
0824731 | UC-WMC 4,4 (15X 5,5) OG CUS | Marcador de conductores | Marcador de conductores, disponible: por esteras, naranja, rotulado según las indicaciones del cliente, rango de diámetro de cable: 2,8 ... 4,4 mm, clase de montaje: enganchar, Número de índices individuales: 15, altura del campo de texto: 5,5 mm, anchura del campo de texto: 15 mm | 1036.87 | 100 | BG | Marking and Installation (MI) | BG8 | BG8127 | 1 | 1 | SÍ | PC | F | 11,58 | G | 0 | 0 | 0 |  | 4046356360647 | 49119900 | PL | EC001530 | Imagen | Catálogo
0824732 | UC-WMC 4,4 (15X 5,5) RD CUS | Marcador de conductores | Marcador de conductores, disponible: por esteras, rojo, rotulado según las indicaciones del cliente, rango de diámetro de cable: 2,8 ... 4,4 mm, clase de montaje: enganchar, Número de índices individuales: 15, altura del campo de texto: 5,5 mm, anchura del campo de texto: 15 mm | 1036.87 | 100 | BG | Marking and Installation (MI) | BG8 | BG8127 | 1 | 1 | SÍ | PC | F | 10,69 | G | 0 | 0 | 0 |  | 4046356360654 | 49119900 | PL | EC001530 | Imagen | Catálogo
0824733 | UC-WMC 4,4 (15X 5,5) YE CUS | Marcador de conductores | Marcador de conductores, disponible: por esteras, amarillo, rotulado según las indicaciones del cliente, rango de diámetro de cable: 2,8 ... 4,4 mm, clase de montaje: enganchar, Número de índices individuales: 15, altura del campo de texto: 5,5 mm, anchura del campo de texto: 15 mm | 1036.87 | 100 | BG | Marking and Installation (MI) | BG8 | BG8127 | 1 | 1 | SÍ | PC | F | 11,58 | G | 0 | 0 | 0 |  | 4046356360661 | 49119900 | PL | EC001530 | Imagen | Catálogo
0824740 | UC-WMC 4,4 (23X 5,5) CUS | Marcador de conductores | Marcador de conductores, disponible: por esteras, blanco, rotulado según las indicaciones del cliente, rango de diámetro de cable: 2,8 ... 4,4 mm, clase de montaje: enganchar, Número de índices individuales: 9, altura del campo de texto: 5,5 mm, anchura del campo de texto: 23 mm | 983.25 | 100 | BG | Marking and Installation (MI) | BG8 | BG8127 | 1 | 1 | NO | PC | F | 9,01 | G | 6 | 126 | 190 | MM | 4046356360739 | 49119900 | PL | EC001530 | Imagen | Catálogo
0824741 | UC-WMC 4,4 (23X5,5) BU CUS | Marcador de conductores | Marcador de conductores, disponible: por esteras, azul, rotulado según las indicaciones del cliente, rango de diámetro de cable: 2,8 ... 4,4 mm, clase de montaje: enganchar, Número de índices individuales: 9, altura del campo de texto: 5,5 mm, anchura del campo de texto: 23 mm | 983.25 | 100 | BG | Marking and Installation (MI) | BG8 | BG8127 | 1 | 1 | NO | PC | F | 11,58 | G | 0 | 0 | 0 |  | 4046356360746 | 49119900 | PL | EC001530 | Imagen | Catálogo
0824742 | UC-WMC 4,4 (23X 5,5) GN CUS | Marcador de conductores | Marcador de conductores, disponible: por esteras, verde, rotulado según las indicaciones del cliente, rango de diámetro de cable: 2,8 ... 4,4 mm, clase de montaje: enganchar, Número de índices individuales: 9, altura del campo de texto: 5,5 mm, anchura del campo de texto: 23 mm | 983.25 | 100 | BG | Marking and Installation (MI) | BG8 | BG8127 | 1 | 1 | SÍ | PC | F | 11,58 | G | 0 | 0 | 0 |  | 4046356360753 | 49119900 | PL | EC001530 | Imagen | Catálogo
0824743 | UC-WMC 4,4 (23X 5,5) OG CUS | Marcador de conductores | Marcador de conductores, disponible: por esteras, naranja, rotulado según las indicaciones del cliente, rango de diámetro de cable: 2,8 ... 4,4 mm, clase de montaje: enganchar, Número de índices individuales: 9, altura del campo de texto: 5,5 mm, anchura del campo de texto: 23 mm | 983.25 | 100 | BG | Marking and Installation (MI) | BG8 | BG8127 | 1 | 1 | SÍ | PC | F | 11,58 | G | 0 | 0 | 0 |  | 4046356360760 | 49119900 | PL | EC001530 | Imagen | Catálogo
0824744 | UC-WMC 4,4 (23X 5,5) RD CUS | Marcador de conductores | Marcador de conductores, disponible: por esteras, rojo, rotulado según las indicaciones del cliente, rango de diámetro de cable: 2,8 ... 4,4 mm, clase de montaje: enganchar, Número de índices individuales: 9, altura del campo de texto: 5,5 mm, anchura del campo de texto: 23 mm | 983.25 | 100 | BG | Marking and Installation (MI) | BG8 | BG8127 | 1 | 1 | SÍ | PC | F | 11,58 | G | 0 | 0 | 0 |  | 4046356360777 | 49119900 | PL | EC001530 | Imagen | Catálogo
0824745 | UC-WMC 4,4 (23X 5,5) YE CUS | Marcador de conductores | Marcador de conductores, disponible: por esteras, amarillo, rotulado según las indicaciones del cliente, rango de diámetro de cable: 2,8 ... 4,4 mm, clase de montaje: enganchar, Número de índices individuales: 9, altura del campo de texto: 5,5 mm, anchura del campo de texto: 23 mm | 983.25 | 100 | BG | Marking and Installation (MI) | BG8 | BG8127 | 1 | 1 | SÍ | PC | F | 9,17 | G | 0 | 0 | 0 |  | 4046356360784 | 49119900 | PL | EC001530 | Imagen | Catálogo
0824752 | UC-WMC 4,4 (30X 5,5) CUS | Marcador de conductores | Marcador de conductores, disponible: por esteras, blanco, rotulado según las indicaciones del cliente, rango de diámetro de cable: 2,8 ... 4,4 mm, clase de montaje: enganchar, Número de índices individuales: 9, altura del campo de texto: 5,5 mm, anchura del campo de texto: 30 mm | 983.25 | 100 | BG | Marking and Installation (MI) | BG8 | BG8127 | 1 | 1 | NO | PC | F | 10,40 | G | 0 | 0 | 0 |  | 4046356360852 | 49119900 | PL | EC001530 | Imagen | Catálogo
0824753 | UC-WMC 4,4 (30X 5,5) YE CUS | Marcador de conductores | Marcador de conductores, disponible: por esteras, amarillo, rotulado según las indicaciones del cliente, rango de diámetro de cable: 2,8 ... 4,4 mm, clase de montaje: enganchar, Número de índices individuales: 9, altura del campo de texto: 5,5 mm, anchura del campo de texto: 30 mm | 983.25 | 100 | BG | Marking and Installation (MI) | BG8 | BG8127 | 1 | 1 | SÍ | PC | F | 9,80 | G | 0 | 0 | 0 |  | 4046356360869 | 49119900 | PL | EC001530 | Imagen | Catálogo
0824756 | UC-WMC 4,4 (30X5,5) BU CUS | Marcador de conductores | Marcador de conductores, disponible: por esteras, azul, rotulado según las indicaciones del cliente, rango de diámetro de cable: 2,8 ... 4,4 mm, clase de montaje: enganchar, Número de índices individuales: 9, altura del campo de texto: 5,5 mm, anchura del campo de texto: 30 mm | 983.25 | 100 | BG | Marking and Installation (MI) | BG8 | BG8127 | 1 | 1 | NO | PC | F | 24,34 | G | 0 | 0 | 0 |  | 4046356360890 | 49119900 | PL | EC001530 | Imagen | Catálogo
0824757 | UC-WMC 4,4 (30X5,5) GN CUS | Marcador de conductores | Marcador de conductores, disponible: por esteras, verde, rotulado según las indicaciones del cliente, rango de diámetro de cable: 2,8 ... 4,4 mm, clase de montaje: enganchar, Número de índices individuales: 9, altura del campo de texto: 5,5 mm, anchura del campo de texto: 30 mm | 983.25 | 100 | BG | Marking and Installation (MI) | BG8 | BG8127 | 1 | 1 | SÍ | PC | F | 11,58 | G | 0 | 0 | 0 |  | 4046356360906 | 49119900 | PL | EC001530 | Imagen | Catálogo
0824758 | UC-WMC 4,4 (30X5,5) OG CUS | Marcador de conductores | Marcador de conductores, disponible: por esteras, naranja, rotulado según las indicaciones del cliente, rango de diámetro de cable: 2,8 ... 4,4 mm, clase de montaje: enganchar, Número de índices individuales: 9, altura del campo de texto: 5,5 mm, anchura del campo de texto: 30 mm | 983.25 | 100 | BG | Marking and Installation (MI) | BG8 | BG8127 | 1 | 1 | SÍ | PC | F | 11,58 | G | 0 | 0 | 0 |  | 4046356360913 | 49119900 | PL | EC001530 | Imagen | Catálogo
0824759 | UC-WMC 4,4 (30X5,5) RD CUS | Marcador de conductores | Marcador de conductores, disponible: por esteras, rojo, rotulado según las indicaciones del cliente, rango de diámetro de cable: 2,8 ... 4,4 mm, clase de montaje: enganchar, Número de índices individuales: 9, altura del campo de texto: 5,5 mm, anchura del campo de texto: 30 mm | 983.25 | 100 | BG | Marking and Installation (MI) | BG8 | BG8127 | 1 | 1 | SÍ | PC | F | 11,58 | G | 0 | 0 | 0 |  | 4046356360920 | 49119900 | PL | EC001530 | Imagen | Catálogo
0824764 | UC-WMC 7,5 (23X8) RD CUS | Marcador de conductores | Marcador de conductores, disponible: por esteras, rojo, rotulado según las indicaciones del cliente, rango de diámetro de cable: 5 ... 7,5 mm: o, clase de montaje: enganchar, Número de índices individuales: 6, altura del campo de texto: 8 mm, anchura del campo de texto: 23 mm | 1090.5 | 100 | BG | Marking and Installation (MI) | BG8 | BG8127 | 1 | 1 | SÍ | PC | F | 11,58 | G | 0 | 0 | 0 |  | 4046356360975 | 49119900 | PL | EC001530 | Imagen | Catálogo
0824767 | UC-WMC 7,5 (23X8) CUS | Marcador de conductores | Marcador de conductores, disponible: por esteras, blanco, rotulado según las indicaciones del cliente, rango de diámetro de cable: 5 ... 7,5 mm, clase de montaje: enganchar, Número de índices individuales: 6, altura del campo de texto: 8 mm, anchura del campo de texto: 23 mm | 1090.5 | 100 | BG | Marking and Installation (MI) | BG8 | BG8127 | 1 | 1 | NO | PC | F | 10,47 | G | 0 | 0 | 0 |  | 4046356361002 | 49119900 | PL | EC001530 | Imagen | Catálogo
0824768 | UC-WMC 7,5 (23X8) BU CUS | Marcador de conductores | Marcador de conductores, disponible: por esteras, azul, rotulado según las indicaciones del cliente, rango de diámetro de cable: 5 ... 7,5 mm, clase de montaje: enganchar, Número de índices individuales: 6, altura del campo de texto: 8 mm, anchura del campo de texto: 23 mm | 1090.5 | 100 | BG | Marking and Installation (MI) | BG8 | BG8127 | 1 | 1 | NO | PC | F | 10,10 | G | 0 | 0 | 0 |  | 4046356361019 | 49119900 | PL | EC001530 | Imagen | Catálogo
0824769 | UC-WMC 7,5 (23X8) GN CUS | Marcador de conductores | Marcador de conductores, disponible: por esteras, verde, rotulado según las indicaciones del cliente, rango de diámetro de cable: 5 ... 7,5 mm, clase de montaje: enganchar, Número de índices individuales: 6, altura del campo de texto: 8 mm, anchura del campo de texto: 23 mm | 1090.5 | 100 | BG | Marking and Installation (MI) | BG8 | BG8127 | 1 | 1 | SÍ | PC | F | 11,58 | G | 0 | 0 | 0 |  | 4046356361026 | 49119900 | PL | EC001530 | Imagen | Catálogo
0824770 | UC-WMC 7,5 (23X8) OG CUS | Marcador de conductores | Marcador de conductores, disponible: por esteras, naranja, rotulado según las indicaciones del cliente, rango de diámetro de cable: 5 ... 7,5 mm, clase de montaje: enganchar, Número de índices individuales: 6, altura del campo de texto: 8 mm, anchura del campo de texto: 23 mm | 1090.5 | 100 | BG | Marking and Installation (MI) | BG8 | BG8127 | 1 | 1 | SÍ | PC | F | 11,58 | G | 0 | 0 | 0 |  | 4046356361033 | 49119900 | PL | EC001530 | Imagen | Catálogo
0824771 | UC-WMC 7,5 (23X8) YE CUS | Marcador de conductores | Marcador de conductores, disponible: por esteras, amarillo, rotulado según las indicaciones del cliente, rango de diámetro de cable: 5 ... 7,5 mm, clase de montaje: enganchar, Número de índices individuales: 6, altura del campo de texto: 8 mm, anchura del campo de texto: 23 mm | 1090.5 | 100 | BG | Marking and Installation (MI) | BG8 | BG8127 | 1 | 1 | SÍ | PC | F | 12,43 | G | 0 | 0 | 0 |  | 4046356361040 | 49119900 | PL | EC001530 | Imagen | Catálogo
0824776 | UC-WMC 7,5 (30X8) CUS | Marcador de conductores | Marcador de conductores, disponible: por esteras, blanco, rotulado según las indicaciones del cliente, rango de diámetro de cable: 5 ... 7,5 mm, clase de montaje: enganchar, Número de índices individuales: 6, altura del campo de texto: 8 mm, anchura del campo de texto: 30 mm | 1090.5 | 100 | BG | Marking and Installation (MI) | BG8 | BG8127 | 1 | 1 | NO | PC | F | 10,86 | G | 5 | 120 | 75 | MM | 4046356361095 | 49119900 | PL | EC001530 | Imagen | Catálogo
0824777 | UC-WMC 7,5 (30X8) YE CUS | Marcador de conductores | Marcador de conductores, disponible: por esteras, amarillo, rotulado según las indicaciones del cliente, rango de diámetro de cable: 5 ... 7,5 mm, clase de montaje: enganchar, Número de índices individuales: 6, altura del campo de texto: 8 mm, anchura del campo de texto: 30 mm | 1090.5 | 100 | BG | Marking and Installation (MI) | BG8 | BG8127 | 1 | 1 | SÍ | PC | F | 16,00 | G | 0 | 0 | 0 |  | 4046356361101 | 49119900 | PL | EC001530 | Imagen | Catálogo
0824780 | UC-WMC 7,5 (30X8) BU CUS | Marcador de conductores | Marcador de conductores, disponible: por esteras, azul, rotulado según las indicaciones del cliente, rango de diámetro de cable: 5 ... 7,5 mm, clase de montaje: enganchar, Número de índices individuales: 6, altura del campo de texto: 8 mm, anchura del campo de texto: 30 mm | 1090.5 | 100 | BG | Marking and Installation (MI) | BG8 | BG8127 | 1 | 1 | NO | PC | F | 11,58 | G | 0 | 0 | 0 |  | 4046356361132 | 49119900 | PL | EC001530 | Imagen | Catálogo
0824781 | UC-WMC 7,5 (30X8) GN CUS | Marcador de conductores | Marcador de conductores, disponible: por esteras, verde, rotulado según las indicaciones del cliente, rango de diámetro de cable: 5 ... 7,5 mm, clase de montaje: enganchar, Número de índices individuales: 6, altura del campo de texto: 8 mm, anchura del campo de texto: 30 mm | 1090.5 | 100 | BG | Marking and Installation (MI) | BG8 | BG8127 | 1 | 1 | SÍ | PC | F | 11,58 | G | 0 | 0 | 0 |  | 4046356361149 | 49119900 | PL | EC001530 | Imagen | Catálogo
0824782 | UC-WMC 7,5 (30X8) OG CUS | Marcador de conductores | Marcador de conductores, disponible: por esteras, naranja, rotulado según las indicaciones del cliente, rango de diámetro de cable: 5 ... 7,5 mm, clase de montaje: enganchar, Número de índices individuales: 6, altura del campo de texto: 8 mm, anchura del campo de texto: 30 mm | 1090.5 | 100 | BG | Marking and Installation (MI) | BG8 | BG8127 | 1 | 1 | SÍ | PC | F | 11,58 | G | 0 | 0 | 0 |  | 4046356361156 | 49119900 | PL | EC001530 | Imagen | Catálogo
0824783 | UC-WMC 7,5 (30X8) RD CUS | Marcador de conductores | Marcador de conductores, disponible: por esteras, rojo, rotulado según las indicaciones del cliente, rango de diámetro de cable: 5 ... 7,5 mm, clase de montaje: enganchar, Número de índices individuales: 6, altura del campo de texto: 8 mm, anchura del campo de texto: 30 mm | 1090.5 | 100 | BG | Marking and Installation (MI) | BG8 | BG8127 | 1 | 1 | SÍ | PC | F | 11,58 | G | 0 | 0 | 0 |  | 4046356361163 | 49119900 | PL | EC001530 | Imagen | Catálogo
0824788 | UC-WMT (10X4) CUS | Marcador de cables | Marcador de cables, disponible: por esteras, blanco, rotulado según las indicaciones del cliente, rango de diámetro de cable: 0,6 ... 7 mm, clase de montaje: introducir, Número de índices individuales: 48, altura del campo de texto: 4 mm, anchura del campo de texto: 10 mm | 1515.56 | 100 | BG | Marking and Installation (MI) | BG8 | BG8127 | 1 | 1 | SÍ | PC | F | 9,54 | G | 0 | 0 | 0 |  | 4046356361217 | 49119900 | PL | EC001288 | Imagen | Catálogo
0824789 | UC-WMT (10X4) BU CUS | Marcador de cables | Marcador de cables, disponible: por esteras, azul, rotulado según las indicaciones del cliente, rango de diámetro de cable: 0,6 ... 7 mm, clase de montaje: introducir, Número de índices individuales: 48, altura del campo de texto: 4 mm, anchura del campo de texto: 10 mm | 1515.56 | 100 | BG | Marking and Installation (MI) | BG8 | BG8127 | 1 | 1 | SÍ | PC | F | 11,58 | G | 0 | 0 | 0 |  | 4046356361224 | 49119900 | PL | EC001288 | Imagen | Catálogo
0824791 | UC-WMT (10X4) YE CUS | Marcador de cables | Marcador de cables, disponible: por esteras, amarillo, rotulado según las indicaciones del cliente, rango de diámetro de cable: 0,6 ... 7 mm, clase de montaje: introducir, Número de índices individuales: 48, altura del campo de texto: 4 mm, anchura del campo de texto: 10 mm | 1515.56 | 100 | BG | Marking and Installation (MI) | BG8 | BG8127 | 1 | 1 | SÍ | PC | F | 11,58 | G | 0 | 0 | 0 |  | 4046356361248 | 49119900 | PL | EC001288 | Imagen | Catálogo
0824795 | UC-WMT (10X4) GN CUS | Marcador de cables | Marcador de cables, disponible: por esteras, verde, rotulado según las indicaciones del cliente, rango de diámetro de cable: 0,6 ... 7 mm, clase de montaje: introducir, Número de índices individuales: 48, altura del campo de texto: 4 mm, anchura del campo de texto: 10 mm | 1515.56 | 100 | BG | Marking and Installation (MI) | BG8 | BG8127 | 1 | 1 | SÍ | PC | F | 11,58 | G | 0 | 0 | 0 |  | 4046356361286 | 49119900 | PL | EC001288 | Imagen | Catálogo
0824796 | UC-WMT (10X4) OG CUS | Marcador de cables | Marcador de cables, disponible: por esteras, naranja, rotulado según las indicaciones del cliente, rango de diámetro de cable: 0,6 ... 7 mm, clase de montaje: introducir, Número de índices individuales: 48, altura del campo de texto: 4 mm, anchura del campo de texto: 10 mm | 1515.56 | 100 | BG | Marking and Installation (MI) | BG8 | BG8127 | 1 | 1 | SÍ | PC | F | 11,58 | G | 0 | 0 | 0 |  | 4046356361293 | 49119900 | PL | EC001288 | Imagen | Catálogo
0824812 | UC-WMT (15X4) CUS | Marcador de cables | Marcador de cables, disponible: por esteras, blanco, rotulado según las indicaciones del cliente, rango de diámetro de cable: 0,6 ... 50 mm, clase de montaje: introducir, Número de índices individuales: 32, altura del campo de texto: 4 mm, anchura del campo de texto: 15 mm | 1285.14 | 100 | BG | Marking and Installation (MI) | BG8 | BG8127 | 1 | 1 | SÍ | PC | F | 8,43 | G | 0 | 0 | 0 |  | 4046356361330 | 49119900 | PL | EC001288 | Imagen | Catálogo
0824813 | UC-WMT (15X4) BU CUS | Marcador de cables | Marcador de cables, disponible: por esteras, azul, rotulado según las indicaciones del cliente, rango de diámetro de cable: 0,6 ... 50 mm, clase de montaje: introducir, Número de índices individuales: 32, altura del campo de texto: 4 mm, anchura del campo de texto: 15 mm | 1285.14 | 100 | BG | Marking and Installation (MI) | BG8 | BG8127 | 1 | 1 | SÍ | PC | F | 11,58 | G | 0 | 0 | 0 |  | 4046356361347 | 49119900 | PL | EC001288 | Imagen | Catálogo
0824814 | UC-WMT (15X4) RD CUS | Marcador de cables | Marcador de cables, disponible: por esteras, rojo, rotulado según las indicaciones del cliente, rango de diámetro de cable: 0,6 ... 50 mm, clase de montaje: introducir, Número de índices individuales: 32, altura del campo de texto: 4 mm, anchura del campo de texto: 15 mm | 1285.14 | 100 | BG | Marking and Installation (MI) | BG8 | BG8127 | 1 | 1 | SÍ | PC | F | 8,80 | G | 0 | 0 | 0 |  | 4046356361354 | 49119900 | PL | EC001288 | Imagen | Catálogo
0824815 | UC-WMT (15X4) YE CUS | Marcador de cables | Marcador de cables, disponible: por esteras, amarillo, rotulado según las indicaciones del cliente, rango de diámetro de cable: 0,6 ... 50 mm, clase de montaje: introducir, Número de índices individuales: 32, altura del campo de texto: 4 mm, anchura del campo de texto: 15 mm | 1285.14 | 100 | BG | Marking and Installation (MI) | BG8 | BG8127 | 1 | 1 | SÍ | PC | F | 11,58 | G | 0 | 0 | 0 |  | 4046356361361 | 49119900 | PL | EC001288 | Imagen | Catálogo
0824820 | UC-WMT (15X4) GN CUS | Marcador de cables | Marcador de cables, disponible: por esteras, verde, rotulado según las indicaciones del cliente, rango de diámetro de cable: 0,6 ... 50 mm, clase de montaje: introducir, Número de índices individuales: 32, altura del campo de texto: 4 mm, anchura del campo de texto: 15 mm | 1285.14 | 100 | BG | Marking and Installation (MI) | BG8 | BG8127 | 1 | 1 | SÍ | PC | F | 11,58 | G | 0 | 0 | 0 |  | 4046356361415 | 49119900 | PL | EC001288 | Imagen | Catálogo
0824821 | UC-WMT (15X4) OG CUS | Marcador de cables | Marcador de cables, disponible: por esteras, naranja, rotulado según las indicaciones del cliente, rango de diámetro de cable: 0,6 ... 50 mm, clase de montaje: introducir, Número de índices individuales: 32, altura del campo de texto: 4 mm, anchura del campo de texto: 15 mm | 1285.14 | 100 | BG | Marking and Installation (MI) | BG8 | BG8127 | 1 | 1 | SÍ | PC | F | 11,58 | G | 0 | 0 | 0 |  | 4046356361422 | 49119900 | PL | EC001288 | Imagen | Catálogo
0824824 | UC-WMT (18X4) CUS | Marcador de cables | Marcador de cables, disponible: por esteras, blanco, rotulado según las indicaciones del cliente, rango de diámetro de cable: 0,6 ... 22 mm, clase de montaje: introducir, Número de índices individuales: 24, altura del campo de texto: 4 mm, anchura del campo de texto: 18 mm | 1156.06 | 100 | BG | Marking and Installation (MI) | BG8 | BG8127 | 1 | 1 | SÍ | PC | F | 7,74 | G | 0 | 0 | 0 |  | 4046356361453 | 49119900 | PL | EC001288 | Imagen | Catálogo
0824825 | UC-WMT (18X4) BU CUS | Marcador de cables | Marcador de cables, disponible: por esteras, azul, rotulado según las indicaciones del cliente, rango de diámetro de cable: 0,6 ... 22 mm, clase de montaje: introducir, Número de índices individuales: 24, altura del campo de texto: 4 mm, anchura del campo de texto: 18 mm | 1156.06 | 100 | BG | Marking and Installation (MI) | BG8 | BG8127 | 1 | 1 | SÍ | PC | F | 11,58 | G | 0 | 0 | 0 |  | 4046356361460 | 49119900 | PL | EC001288 | Imagen | Catálogo
0824826 | UC-WMT (18X4) RD CUS | Marcador de cables | Marcador de cables, disponible: por esteras, rojo, rotulado según las indicaciones del cliente, rango de diámetro de cable: 0,6 ... 22 mm, clase de montaje: introducir, Número de índices individuales: 24, altura del campo de texto: 4 mm, anchura del campo de texto: 18 mm | 1156.06 | 100 | BG | Marking and Installation (MI) | BG8 | BG8127 | 1 | 1 | SÍ | PC | F | 11,58 | G | 0 | 0 | 0 |  | 4046356361477 | 49119900 | PL | EC001288 | Imagen | Catálogo
0824827 | UC-WMT (18X4) YE CUS | Marcador de cables | Marcador de cables, disponible: por esteras, amarillo, rotulado según las indicaciones del cliente, rango de diámetro de cable: 0,6 ... 22 mm, clase de montaje: introducir, Número de índices individuales: 24, altura del campo de texto: 4 mm, anchura del campo de texto: 18 mm | 1156.06 | 100 | BG | Marking and Installation (MI) | BG8 | BG8127 | 1 | 1 | SÍ | PC | F | 7,77 | G | 0 | 0 | 0 |  | 4046356361484 | 49119900 | PL | EC001288 | Imagen | Catálogo
0824832 | UC-WMT (18X4) GN CUS | Marcador de cables | Marcador de cables, disponible: por esteras, verde, rotulado según las indicaciones del cliente, rango de diámetro de cable: 0,6 ... 22 mm, clase de montaje: introducir, Número de índices individuales: 24, altura del campo de texto: 4 mm, anchura del campo de texto: 18 mm | 1156.06 | 100 | BG | Marking and Installation (MI) | BG8 | BG8127 | 1 | 1 | SÍ | PC | F | 11,58 | G | 0 | 0 | 0 |  | 4046356361538 | 49119900 | PL | EC001288 | Imagen | Catálogo
0824833 | UC-WMT (18X4) OG CUS | Marcador de cables | Marcador de cables, disponible: por esteras, naranja, rotulado según las indicaciones del cliente, rango de diámetro de cable: 0,6 ... 22 mm, clase de montaje: introducir, Número de índices individuales: 24, altura del campo de texto: 4 mm, anchura del campo de texto: 18 mm | 1156.06 | 100 | BG | Marking and Installation (MI) | BG8 | BG8127 | 1 | 1 | SÍ | PC | F | 11,58 | G | 0 | 0 | 0 |  | 4046356361545 | 49119900 | PL | EC001288 | Imagen | Catálogo
0824838 | UC-WMT (23X4) CUS | Marcador de cables | Marcador de cables, disponible: por esteras, blanco, rotulado según las indicaciones del cliente, rango de diámetro de cable: 1,5 ... 35 mm, clase de montaje: introducir, Número de índices individuales: 24, altura del campo de texto: 4 mm, anchura del campo de texto: 23 mm | 1156.06 | 100 | BG | Marking and Installation (MI) | BG8 | BG8127 | 1 | 1 | SÍ | PC | F | 8,25 | G | 40 | 128 | 130 | MM | 4046356361590 | 49119900 | PL | EC001288 | Imagen | Catálogo
0824839 | UC-WMT (23X4) BU CUS | Marcador de cables | Marcador de cables, disponible: por esteras, azul, rotulado según las indicaciones del cliente, rango de diámetro de cable: 1,5 ... 35 mm, clase de montaje: introducir, Número de índices individuales: 24, altura del campo de texto: 4 mm, anchura del campo de texto: 23 mm | 1156.06 | 100 | BG | Marking and Installation (MI) | BG8 | BG8127 | 1 | 1 | SÍ | PC | F | 11,58 | G | 0 | 0 | 0 |  | 4046356361606 | 49119900 | PL | EC001288 | Imagen | Catálogo
0824840 | UC-WMT (23X4) GN CUS | Marcador de cables | Marcador de cables, disponible: por esteras, verde, rotulado según las indicaciones del cliente, rango de diámetro de cable: 1,5 ... 35 mm, clase de montaje: introducir, Número de índices individuales: 24, altura del campo de texto: 4 mm, anchura del campo de texto: 23 mm | 1156.06 | 100 | BG | Marking and Installation (MI) | BG8 | BG8127 | 1 | 1 | SÍ | PC | F | 12,70 | G | 0 | 0 | 0 |  | 4046356361613 | 49119900 | PL | EC001288 | Imagen | Catálogo
0824841 | UC-WMT (23X4) OG CUS | Marcador de cables | Marcador de cables, disponible: por esteras, naranja, rotulado según las indicaciones del cliente, rango de diámetro de cable: 1,5 ... 35 mm, clase de montaje: introducir, Número de índices individuales: 24, altura del campo de texto: 4 mm, anchura del campo de texto: 23 mm | 1156.06 | 100 | BG | Marking and Installation (MI) | BG8 | BG8127 | 1 | 1 | SÍ | PC | F | 12,90 | G | 0 | 0 | 0 |  | 4046356361620 | 49119900 | PL | EC001288 | Imagen | Catálogo
0824842 | UC-WMT (23X4) RD CUS | Marcador de cables | Marcador de cables, disponible: por esteras, rojo, rotulado según las indicaciones del cliente, rango de diámetro de cable: 1,5 ... 35 mm, clase de montaje: introducir, Número de índices individuales: 24, altura del campo de texto: 4 mm, anchura del campo de texto: 23 mm | 1156.06 | 100 | BG | Marking and Installation (MI) | BG8 | BG8127 | 1 | 1 | SÍ | PC | F | 13,10 | G | 0 | 0 | 0 |  | 4046356361637 | 49119900 | PL | EC001288 | Imagen | Catálogo
0824843 | UC-WMT (23X4) YE CUS | Marcador de cables | Marcador de cables, disponible: por esteras, amarillo, rotulado según las indicaciones del cliente, rango de diámetro de cable: 1,5 ... 35 mm, clase de montaje: introducir, Número de índices individuales: 24, altura del campo de texto: 4 mm, anchura del campo de texto: 23 mm | 1156.06 | 100 | BG | Marking and Installation (MI) | BG8 | BG8127 | 1 | 1 | SÍ | PC | F | 8,14 | G | 0 | 0 | 0 |  | 4046356361644 | 49119900 | PL | EC001288 | Imagen | Catálogo
0824848 | UC-WMT (30X4) CUS | Marcador de cables | Marcador de cables, disponible: por esteras, blanco, rotulado según las indicaciones del cliente, rango de diámetro de cable: 1,5 ... 14 mm, clase de montaje: introducir, Número de índices individuales: 16, altura del campo de texto: 4 mm, anchura del campo de texto: 30 mm | 1013.03 | 100 | BG | Marking and Installation (MI) | BG8 | BG8127 | 1 | 1 | SÍ | PC | F | 11,58 | G | 10 | 150 | 100 | MM | 4046356361804 | 49119900 | PL | EC001288 | Imagen | Catálogo
0824849 | UC-WMT (30X4) YE CUS | Marcador de cables | Marcador de cables, disponible: por esteras, amarillo, rotulado según las indicaciones del cliente, rango de diámetro de cable: 1,5 ... 14 mm, clase de montaje: introducir, Número de índices individuales: 16, altura del campo de texto: 4 mm, anchura del campo de texto: 30 mm | 1013.03 | 100 | BG | Marking and Installation (MI) | BG8 | BG8127 | 1 | 1 | SÍ | PC | F | 11,58 | G | 0 | 0 | 0 |  | 4046356361811 | 49119900 | PL | EC001288 | Imagen | Catálogo
0824852 | UC-WMT (30X4) BU CUS | Marcador de cables | Marcador de cables, disponible: por esteras, azul, rotulado según las indicaciones del cliente, rango de diámetro de cable: 1,5 ... 14 mm, clase de montaje: introducir, Número de índices individuales: 16, altura del campo de texto: 4 mm, anchura del campo de texto: 30 mm | 1013.03 | 100 | BG | Marking and Installation (MI) | BG8 | BG8127 | 1 | 1 | SÍ | PC | F | 11,58 | G | 0 | 0 | 0 |  | 4046356361842 | 49119900 | PL | EC001288 | Imagen | Catálogo
0824853 | UC-WMT (30X4) GN CUS | Marcador de cables | Marcador de cables, disponible: por esteras, verde, rotulado según las indicaciones del cliente, rango de diámetro de cable: 1,5 ... 14 mm, clase de montaje: introducir, Número de índices individuales: 16, altura del campo de texto: 4 mm, anchura del campo de texto: 30 mm | 1013.03 | 100 | BG | Marking and Installation (MI) | BG8 | BG8127 | 1 | 1 | SÍ | PC | F | 11,58 | G | 0 | 0 | 0 |  | 4046356361859 | 49119900 | PL | EC001288 | Imagen | Catálogo
0824854 | UC-WMT (30X4) OG CUS | Marcador de cables | Marcador de cables, disponible: por esteras, naranja, rotulado según las indicaciones del cliente, rango de diámetro de cable: 1,5 ... 14 mm, clase de montaje: introducir, Número de índices individuales: 16, altura del campo de texto: 4 mm, anchura del campo de texto: 30 mm | 1013.03 | 100 | BG | Marking and Installation (MI) | BG8 | BG8127 | 1 | 1 | SÍ | PC | F | 11,58 | G | 0 | 0 | 0 |  | 4046356361866 | 49119900 | PL | EC001288 | Imagen | Catálogo
0824855 | UC-WMT (30X4) RD CUS | Marcador de cables | Marcador de cables, disponible: por esteras, rojo, rotulado según las indicaciones del cliente, rango de diámetro de cable: 1,5 ... 14 mm, clase de montaje: introducir, Número de índices individuales: 16, altura del campo de texto: 4 mm, anchura del campo de texto: 30 mm | 1013.03 | 100 | BG | Marking and Installation (MI) | BG8 | BG8127 | 1 | 1 | SÍ | PC | F | 11,58 | G | 0 | 0 | 0 |  | 4046356361873 | 49119900 | PL | EC001288 | Imagen | Catálogo
0824860 | UC-WMTBA (24X5) CUS | Marcador de cables | Marcador de cables, disponible: por esteras, blanco, rotulado según las indicaciones del cliente, clase de montaje: Montaje con sujetacables, diámetro de cable: &gt; 4 mm, Número de índices individuales: 12, altura del campo de texto: 5 mm, anchura del campo de texto: 24 mm | 1678.46 | 100 | BG | Marking and Installation (MI) | BG8 | BG8137 | 1 | 1 | NO | PC | F | 12,40 | G | 0 | 0 | 0 |  | 4046356361927 | 49119900 | PL | EC001530 | Imagen | Catálogo
0824861 | UC-WMTBA (24X5) BU CUS | Marcador de cables | Marcador de cables, disponible: por esteras, azul, rotulado según las indicaciones del cliente, clase de montaje: Montaje con sujetacables, diámetro de cable: &gt; 4 mm, Número de índices individuales: 12, altura del campo de texto: 5 mm, anchura del campo de texto: 24 mm | 1678.46 | 100 | BG | Marking and Installation (MI) | BG8 | BG8137 | 1 | 1 | NO | PC | F | 11,58 | G | 0 | 0 | 0 |  | 4046356361934 | 49119900 | PL | EC001530 | Imagen | Catálogo
0824862 | UC-WMTBA (24X5) RD CUS | Marcador de cables | Marcador de cables, disponible: por esteras, rojo, rotulado según las indicaciones del cliente, clase de montaje: Montaje con sujetacables, diámetro de cable: &gt; 4 mm, Número de índices individuales: 12, altura del campo de texto: 5 mm, anchura del campo de texto: 24 mm | 1678.46 | 100 | BG | Marking and Installation (MI) | BG8 | BG8137 | 1 | 1 | NO | PC | F | 7,88 | G | 0 | 0 | 0 |  | 4046356361941 | 49119900 | PL | EC001530 | Imagen | Catálogo
0824863 | UC-WMTBA (24X5) YE CUS | Marcador de cables | Marcador de cables, disponible: por esteras, amarillo, rotulado según las indicaciones del cliente, clase de montaje: Montaje con sujetacables, diámetro de cable: &gt; 4 mm, Número de índices individuales: 12, altura del campo de texto: 5 mm, anchura del campo de texto: 24 mm | 1678.46 | 100 | BG | Marking and Installation (MI) | BG8 | BG8137 | 1 | 1 | NO | PC | F | 7,76 | G | 0 | 0 | 0 |  | 4046356357876 | 49119900 | PL | EC001530 | Imagen | Catálogo
0824868 | UC-WMTBA (29X8) CUS | Marcador de cables | Marcador de cables, disponible: por esteras, blanco, rotulado según las indicaciones del cliente, clase de montaje: Montaje con sujetacables, diámetro de cable: &gt; 6 mm, Número de índices individuales: 12, altura del campo de texto: 8 mm, anchura del campo de texto: 29 mm | 1645.56 | 100 | BG | Marking and Installation (MI) | BG8 | BG8137 | 1 | 1 | SÍ | PC | F | 9,69 | G | 2 | 120 | 75 | MM | 4046356357920 | 49119900 | PL | EC001530 | Imagen | Catálogo
0824869 | UC-WMTBA (29X8) BU CUS | Marcador de cables | Marcador de cables, disponible: por esteras, azul, rotulado según las indicaciones del cliente, clase de montaje: Montaje con sujetacables, diámetro de cable: &gt; 6 mm, Número de índices individuales: 12, altura del campo de texto: 8 mm, anchura del campo de texto: 29 mm | 1678.46 | 100 | BG | Marking and Installation (MI) | BG8 | BG8137 | 1 | 1 | NO | PC | F | 11,58 | G | 0 | 0 | 0 |  | 4046356357937 | 49119900 | PL | EC001530 | Imagen | Catálogo
0824870 | UC-WMTBA (29X8) RD CUS | Marcador de cables | Marcador de cables, disponible: por esteras, rojo, rotulado según las indicaciones del cliente, clase de montaje: Montaje con sujetacables, diámetro de cable: &gt; 6 mm, Número de índices individuales: 12, altura del campo de texto: 8 mm, anchura del campo de texto: 29 mm | 1678.46 | 100 | BG | Marking and Installation (MI) | BG8 | BG8137 | 1 | 1 | NO | PC | F | 11,58 | G | 0 | 0 | 0 |  | 4046356357944 | 49119900 | PL | EC001530 | Imagen | Catálogo
0824871 | UC-WMTBA (29X8) YE CUS | Marcador de cables | Marcador de cables, disponible: por esteras, amarillo, rotulado según las indicaciones del cliente, clase de montaje: Montaje con sujetacables, diámetro de cable: &gt; 6 mm, Número de índices individuales: 12, altura del campo de texto: 8 mm, anchura del campo de texto: 29 mm | 1678.46 | 100 | BG | Marking and Installation (MI) | BG8 | BG8137 | 1 | 1 | NO | PC | F | 11,58 | G | 2 | 120 | 80 | MM | 4046356357951 | 49119900 | PL | EC001530 | Imagen | Catálogo
0824876 | UC-WMTBA (60X11) CUS | Marcador de cables | Marcador de cables, disponible: por esteras, blanco, rotulado según las indicaciones del cliente, clase de montaje: Montaje con sujetacables, diámetro de cable: &gt; 6 mm, Número de índices individuales: 4, altura del campo de texto: 11 mm, anchura del campo de texto: 60 mm | 1645.56 | 100 | BG | Marking and Installation (MI) | BG8 | BG8137 | 1 | 1 | SÍ | PC | F | 9,37 | G | 7 | 118 | 75 | MM | 4046356358002 | 49119900 | PL | EC001530 | Imagen | Catálogo
0824877 | UC-WMTBA (60X11) BU CUS | Marcador de cables | Marcador de cables, disponible: por esteras, azul, rotulado según las indicaciones del cliente, clase de montaje: Montaje con sujetacables, diámetro de cable: &gt; 6 mm, Número de índices individuales: 4, altura del campo de texto: 11 mm, anchura del campo de texto: 60 mm | 1678.46 | 100 | BG | Marking and Installation (MI) | BG8 | BG8137 | 1 | 1 | SÍ | PC | F | 11,58 | G | 0 | 0 | 0 |  | 4046356356800 | 49119900 | PL | EC001530 | Imagen | Catálogo
0824878 | UC-WMTBA (60X11) RD CUS | Marcador de cables | Marcador de cables, disponible: por esteras, rojo, rotulado según las indicaciones del cliente, clase de montaje: Montaje con sujetacables, diámetro de cable: &gt; 6 mm, Número de índices individuales: 4, altura del campo de texto: 11 mm, anchura del campo de texto: 60 mm | 1678.46 | 100 | BG | Marking and Installation (MI) | BG8 | BG8137 | 1 | 1 | SÍ | PC | F | 11,58 | G | 0 | 0 | 0 |  | 4046356358019 | 49119900 | PL | EC001530 | Imagen | Catálogo
0824879 | UC-WMTBA (60X11) YE CUS | Marcador de cables | Marcador de cables, disponible: por esteras, amarillo, rotulado según las indicaciones del cliente, clase de montaje: Montaje con sujetacables, diámetro de cable: &gt; 6 mm, Número de índices individuales: 4, altura del campo de texto: 11 mm, anchura del campo de texto: 60 mm | 1678.46 | 100 | BG | Marking and Installation (MI) | BG8 | BG8137 | 1 | 1 | SÍ | PC | F | 8,71 | G | 0 | 0 | 0 |  | 4046356358026 | 49119900 | PL | EC001530 | Imagen | Catálogo
0824884 | WML 3 (13X10)R CUS | Marcador de cables | Marcador de cables, disponible: por líneas, blanco, rotulado según las indicaciones del cliente, rango de diámetro de cable: 3 ... 3 mm, clase de montaje: pegado, diámetro de cable: ≤ 3 mm, altura del campo de texto: 10 mm, anchura del campo de texto: 13 mm | 375.14 | 100 | BG | Marking and Installation (MI) | BG8 | BG8131 | 1 | 1 | NO | PC | F | 1,99 | G | 0 | 0 | 0 | MM | 4046356358071 | 49119900 | PL | EC001530 | Imagen | Catálogo
0824885 | WML 5 (25X10)R CUS | Marcador de cables | Marcador de cables, disponible: por líneas, blanco, rotulado según las indicaciones del cliente, rango de diámetro de cable: 3,2 ... 5,1 mm, clase de montaje: pegado, diámetro de cable: ≤ 5,1 mm, altura del campo de texto: 10 mm, anchura del campo de texto: 25 mm | 431.3 | 100 | BG | Marking and Installation (MI) | BG8 | BG8131 | 1 | 1 | NO | PC | F | 1,99 | G | 0 | 0 | 0 | MM | 4046356358088 | 49119900 | PL | EC001530 | Imagen | Catálogo
1846477 | MCVR 1,5/ 5-ST-3,81AUBD5-1SO | Conector para placa de circuito impreso | Conector de placa de circuito impreso, color: verde, número de polos: 5, familia de artículos: MCVR 1,5/..-ST, paso: 3,81 mm, forma de sujeción de tornillos: L Ranura longitudinal, tipo de embalaje: empaquetado en caja | 686.44 | 100 | AA | PCB Connectors (PCC) | AAB | AABAEA | 250 | 1000 | NO | PC |  | 4,20 | G |  |  |  |  | 4067923495722 | 85366990 | DE | EC002638 |  | Catálogo
0824886 | WML 6 (13X13)R CUS | Marcador de cables | Marcador de cables, disponible: por líneas, blanco, rotulado según las indicaciones del cliente, rango de diámetro de cable: 4 ... 6,1 mm, clase de montaje: pegado, diámetro de cable: ≤ 6,1 mm, altura del campo de texto: 13 mm, anchura del campo de texto: 13 mm | 477.44 | 100 | BG | Marking and Installation (MI) | BG8 | BG8131 | 1 | 1 | NO | PC | F | 0,73 | G | 0 | 0 | 0 | MM | 4046356358095 | 49119900 | PL | EC001530 | Imagen | Catálogo
0824887 | WML 7,5 (13X13)R CUS | Marcador de cables | Marcador de cables, disponible: por líneas, blanco, rotulado según las indicaciones del cliente, rango de diámetro de cable: 4 ... 7,6 mm, clase de montaje: pegado, diámetro de cable: ≤ 7,6 mm, altura del campo de texto: 13 mm, anchura del campo de texto: 13 mm | 393.19 | 100 | BG | Marking and Installation (MI) | BG8 | BG8131 | 1 | 1 | NO | PC | F | 1,99 | G | 0 | 0 | 0 | MM | 4046356358101 | 49119900 | PL | EC001530 | Imagen | Catálogo
0824888 | WML 7,5 (25X13)R CUS | Marcador de cables | Marcador de cables, disponible: por líneas, blanco, rotulado según las indicaciones del cliente, rango de diámetro de cable: 4 ... 7,6 mm, clase de montaje: pegado, diámetro de cable: ≤ 7,6 mm, altura del campo de texto: 13 mm, anchura del campo de texto: 25 mm | 461.38 | 100 | BG | Marking and Installation (MI) | BG8 | BG8131 | 1 | 1 | NO | PC | F | 1,99 | G | 0 | 0 | 0 | MM | 4046356358118 | 49119900 | PL | EC001530 | Imagen | Catálogo
0824889 | WML 12 (25X19)R CUS | Marcador de cables | Marcador de cables, disponible: por líneas, blanco, rotulado según las indicaciones del cliente, rango de diámetro de cable: 6,1 ... 12,1 mm, clase de montaje: pegado, diámetro de cable: ≤ 12,1 mm, altura del campo de texto: 19 mm, anchura del campo de texto: 25 mm | 407.26 | 100 | BG | Marking and Installation (MI) | BG8 | BG8131 | 1 | 1 | NO | PC | F | 0,93 | G | 0 | 0 | 0 | MM | 4046356358125 | 49119900 | PL | EC001530 | Imagen | Catálogo
0824890 | WML 14 (25X19)R CUS | Marcador de cables | Marcador de cables, disponible: por líneas, blanco, rotulado según las indicaciones del cliente, rango de diámetro de cable: 6,1 ... 14,2 mm, clase de montaje: pegado, diámetro de cable: ≤ 14,2 mm, altura del campo de texto: 19 mm, anchura del campo de texto: 25 mm | 479.44 | 100 | BG | Marking and Installation (MI) | BG8 | BG8131 | 1 | 1 | NO | PC | F | 1,30 | G | 0 | 0 | 0 | MM | 4046356358132 | 49119900 | PL | EC001530 | Imagen | Catálogo
0824891 | WML 14 (25X19)R YE CUS | Marcador de cables | Marcador de cables, disponible: por líneas, amarillo, rotulado según las indicaciones del cliente, rango de diámetro de cable: 6,1 ... 14,2 mm, clase de montaje: pegado, diámetro de cable: ≤ 14,2 mm, altura del campo de texto: 19 mm, anchura del campo de texto: 25 mm | 503.5 | 100 | BG | Marking and Installation (MI) | BG8 | BG8131 | 1 | 1 | NO | PC | F | 1,99 | G | 0 | 0 | 0 | MM | 4046356358149 | 49119900 | PL | EC001530 | Imagen | Catálogo
0824892 | WML 14 (38X19)R CUS | Marcador de cables | Marcador de cables, disponible: por líneas, blanco, rotulado según las indicaciones del cliente, rango de diámetro de cable: 6,1 ... 14,2 mm, clase de montaje: pegado, diámetro de cable: ≤ 14,2 mm, altura del campo de texto: 19 mm, anchura del campo de texto: 38 mm | 483.46 | 100 | BG | Marking and Installation (MI) | BG8 | BG8131 | 1 | 1 | NO | PC | F | 1,99 | G | 0 | 0 | 0 | MM | 4046356358156 | 49119900 | PL | EC001530 | Imagen | Catálogo
0824894 | WML 18 (12X12)R CUS | Marcador de cables | Marcador de cables, disponible: por líneas, blanco, rotulado según las indicaciones del cliente, rango de diámetro de cable: 3,8 ... 18,5 mm, clase de montaje: pegado, diámetro de cable: ≤ 18,5 mm, altura del campo de texto: 12 mm, anchura del campo de texto: 12 mm | 563.71 | 100 | BG | Marking and Installation (MI) | BG8 | BG8131 | 1 | 1 | NO | PC | F | 1,99 | G | 0 | 0 | 0 | MM | 4046356358170 | 49119900 | PL | EC001530 | Imagen | Catálogo
0824895 | WML 22 (25X25)R CUS | Marcador de cables | Marcador de cables, disponible: por líneas, blanco, rotulado según las indicaciones del cliente, rango de diámetro de cable: 8 ... 21,3 mm, clase de montaje: pegado, diámetro de cable: ≤ 21,3 mm, altura del campo de texto: 25 mm, anchura del campo de texto: 25 mm | 515.54 | 100 | BG | Marking and Installation (MI) | BG8 | BG8131 | 1 | 1 | NO | PC | F | 1,99 | G | 0 | 0 | 0 | MM | 4046356358187 | 49119900 | PL | EC001530 | Imagen | Catálogo
0824896 | WML 36 (25X38)R CUS | Marcador de cables | Marcador de cables, disponible: por líneas, blanco, rotulado según las indicaciones del cliente, rango de diámetro de cable: 12,1 ... 36,4 mm, clase de montaje: pegado, diámetro de cable: ≤ 36,4 mm, altura del campo de texto: 38 mm, anchura del campo de texto: 25 mm | 952.87 | 100 | BG | Marking and Installation (MI) | BG8 | BG8131 | 1 | 1 | NO | PC | F | 1,99 | G | 0 | 0 | 0 | MM | 4046356358194 | 49119900 | PL | EC001530 | Imagen | Catálogo
0824927 | WMT 2,4 (15X4)R CUS | Marcador de cables | Marcador de cables, disponible: por líneas, blanco, rotulado según las indicaciones del cliente, rango de diámetro de cable: 1 ... 2,4 mm, clase de montaje: introducir, altura del campo de texto: 4 mm, anchura del campo de texto: 15 mm | 383.09 | 100 | BG | Marking and Installation (MI) | BG8 | BG8121 | 1 | 1 | SÍ | PC | F | 2,50 | G | 0 | 0 | 0 | MM | 4046356358804 | 49119900 | PL | EC001530 | Imagen | Catálogo
0824928 | WMT 3,5 (15X5)R CUS | Marcador de cables | Marcador de cables, disponible: por líneas, blanco, rotulado según las indicaciones del cliente, rango de diámetro de cable: 2 ... 3,5 mm, clase de montaje: introducir, altura del campo de texto: 5 mm, anchura del campo de texto: 15 mm | 383.09 | 100 | BG | Marking and Installation (MI) | BG8 | BG8121 | 1 | 1 | SÍ | PC | F | 1,99 | G | 0 | 0 | 0 |  | 4046356358811 | 49119900 | PL | EC001530 | Imagen | Catálogo
0824929 | WMT 4,2 (15X6)R CUS | Marcador de cables | Marcador de cables, disponible: por líneas, blanco, rotulado según las indicaciones del cliente, rango de diámetro de cable: 3 ... 4,2 mm, clase de montaje: introducir, altura del campo de texto: 6 mm, anchura del campo de texto: 15 mm | 383.09 | 100 | BG | Marking and Installation (MI) | BG8 | BG8121 | 1 | 1 | SÍ | PC | F | 2,50 | G | 0 | 0 | 0 | MM | 4046356358828 | 49119900 | PL | EC001530 | Imagen | Catálogo
0824930 | WMT 5,5 (15X8)R CUS | Marcador de cables | Marcador de cables, disponible: por líneas, blanco, rotulado según las indicaciones del cliente, rango de diámetro de cable: 4 ... 5,5 mm, clase de montaje: introducir, altura del campo de texto: 8 mm, anchura del campo de texto: 15 mm | 383.09 | 100 | BG | Marking and Installation (MI) | BG8 | BG8121 | 1 | 1 | SÍ | PC | F | 1,99 | G | 0 | 0 | 0 | MM | 4046356358835 | 49119900 | PL | EC001530 | Imagen | Catálogo
0824931 | WMT 8,4 (17X10)R CUS | Marcador de cables | Marcador de cables, disponible: por líneas, blanco, rotulado según las indicaciones del cliente, rango de diámetro de cable: 5 ... 8,4 mm, clase de montaje: introducir, altura del campo de texto: 10 mm, anchura del campo de texto: 17 mm | 383.09 | 100 | BG | Marking and Installation (MI) | BG8 | BG8121 | 1 | 1 | SÍ | PC | F | 0,73 | G | 0 | 0 | 0 | MM | 4046356358842 | 49119900 | PL | EC001530 | Imagen | Catálogo
0824932 | WMTB (24X8)R CUS | Marcador de cables | Marcador de cables, disponible: por líneas, blanco, rotulado según las indicaciones del cliente, clase de montaje: Montaje con sujetacables, diámetro de cable: ≥ 6 mm, altura del campo de texto: 8 mm, anchura del campo de texto: 24 mm | 410.08 | 100 | BG | Marking and Installation (MI) | BG8 | BG8131 | 1 | 1 | SÍ | PC | F | 0,82 | G | 0 | 0 | 0 | MM | 4046356358859 | 49119900 | PL | EC001530 | Imagen | Catálogo
0824933 | WMTB (35X15)R CUS | Marcador de cables | Marcador de cables, disponible: por líneas, blanco, rotulado según las indicaciones del cliente, clase de montaje: Montaje con sujetacables, diámetro de cable: ≥ 6 mm, altura del campo de texto: 15 mm, anchura del campo de texto: 35 mm | 410.08 | 100 | BG | Marking and Installation (MI) | BG8 | BG8131 | 1 | 1 | SÍ | PC | F | 0,70 | G | 0 | 0 | 0 | MM | 4046356358866 | 49119900 | PL | EC001530 | Imagen | Catálogo
0824941 | ZB 10 CUS | Tira de cinta Zack | Tira de cinta Zack, disponible: Tiras, blanco, rotulado según las indicaciones del cliente, clase de montaje: encajar en ranura para índice alta, para ancho de borne: 10,2 mm, Número de índices individuales: 10, altura del campo de texto: 10,5 mm, anchura del campo de texto: 10,15 mm | 724.03 | 100 | BG | Marking and Installation (MI) | BG8 | BG8112 | 1 | 10 | SÍ | PC | F | 4,50 | G | 0 | 0 | 0 | MM | 4046356358941 | 49119900 | PL | EC000761 | Imagen | Catálogo
0824942 | ZB 12 CUS | Tira de cinta Zack | Tira de cinta Zack, disponible: Tiras, blanco, rotulado según las indicaciones del cliente, clase de montaje: encajar en ranura para índice alta, para ancho de borne: 12,2 mm, Número de índices individuales: 5, altura del campo de texto: 12,15 mm, anchura del campo de texto: 10,5 mm | 724.03 | 100 | BG | Marking and Installation (MI) | BG8 | BG8112 | 1 | 10 | SÍ | PC | F | 1,55 | G | 0 | 0 | 0 | MM | 4046356358958 | 49119900 | PL | EC000761 | Imagen | Catálogo
0824943 | ZB 14 CUS | Tira de cinta Zack | Tira de cinta Zack, disponible: Tiras, blanco, rotulado según las indicaciones del cliente, clase de montaje: encajar en ranura para índice alta, para ancho de borne: 14 mm, Número de índices individuales: 5, altura del campo de texto: 10,5 mm, anchura del campo de texto: 14 mm | 724.03 | 100 | BG | Marking and Installation (MI) | BG8 | BG8112 | 1 | 10 | SÍ | PC | F | 1,76 | G | 0 | 0 | 0 | MM | 4046356358965 | 49119900 | PL | EC000761 | Imagen | Catálogo
0824945 | ZB 15 CUS | Tira de cinta Zack | Tira de cinta Zack, disponible: Tiras, blanco, rotulado según las indicaciones del cliente, clase de montaje: encajar en ranura para índice alta, para ancho de borne: 15,2 mm, Número de índices individuales: 5, altura del campo de texto: 15,1 mm, anchura del campo de texto: 10,5 mm | 724.03 | 100 | BG | Marking and Installation (MI) | BG8 | BG8112 | 1 | 10 | SÍ | PC | F | 1,88 | G | 0 | 0 | 0 | MM | 4046356358972 | 49119900 | PL | EC000761 | Imagen | Catálogo
0824946 | ZB 16,3 CUS | Tira de cinta Zack | Tira de cinta Zack, disponible: Tiras, blanco, rotulado según las indicaciones del cliente, clase de montaje: encajar en ranura para índice alta, para ancho de borne: 16,3 mm, Número de índices individuales: 5, altura del campo de texto: 16,25 mm, anchura del campo de texto: 10,5 mm | 724.03 | 100 | BG | Marking and Installation (MI) | BG8 | BG8112 | 1 | 10 | SÍ | PC | F | 2,00 | G | 0 | 0 | 0 | MM | 4046356356336 | 49119900 | PL | EC000761 | Imagen | Catálogo
0824947 | ZB 18 CUS | Tira de cinta Zack | Tira de cinta Zack, disponible: Tiras, blanco, rotulado según las indicaciones del cliente, clase de montaje: encajar en ranura para índice alta, para ancho de borne: 18 mm, Número de índices individuales: 5, altura del campo de texto: 17,4 mm, anchura del campo de texto: 10,5 mm | 724.03 | 100 | BG | Marking and Installation (MI) | BG8 | BG8112 | 1 | 10 | SÍ | PC | F | 2,19 | G | 0 | 0 | 0 | MM | 4046356356343 | 49119900 | PL | EC000761 | Imagen | Catálogo
0824948 | ZB 20,3 CUS | Tira de cinta Zack | Tira de cinta Zack, disponible: Tiras, blanco, rotulado según las indicaciones del cliente, clase de montaje: encajar en ranura para índice alta, para ancho de borne: 20,3 mm, Número de índices individuales: 5, altura del campo de texto: 20,25 mm, anchura del campo de texto: 10,5 mm | 724.03 | 100 | BG | Marking and Installation (MI) | BG8 | BG8112 | 1 | 10 | SÍ | PC | F | 2,54 | G | 0 | 0 | 0 | MM | 4046356356350 | 49119900 | PL | EC000761 | Imagen | Catálogo
0824949 | ZB 22 CUS | Tira de cinta Zack | Tira de cinta Zack, disponible: Tiras, blanco, rotulado según las indicaciones del cliente, clase de montaje: encajar en ranura para índice alta, para ancho de borne: 22 mm, Número de índices individuales: 4, altura del campo de texto: 21,8 mm, anchura del campo de texto: 10,5 mm | 724.03 | 100 | BG | Marking and Installation (MI) | BG8 | BG8112 | 1 | 10 | SÍ | PC | F | 2,10 | G | 0 | 0 | 0 | MM | 4046356356367 | 49119900 | PL | EC000761 | Imagen | Catálogo
0824950 | ZB 30 CUS | Tira de cinta Zack | Tira de cinta Zack, disponible: Tiras, blanco, rotulado según las indicaciones del cliente, clase de montaje: encajar en ranura para índice alta, para ancho de borne: 30,3 mm, Número de índices individuales: 3, altura del campo de texto: 3,5 mm, anchura del campo de texto: 10,5 mm | 724.03 | 100 | BG | Marking and Installation (MI) | BG8 | BG8112 | 1 | 10 | SÍ | PC | F | 6,48 | G | 0 | 0 | 0 | MM | 4046356357173 | 49119900 | PL | EC000761 | Imagen | Catálogo
0824951 | ZB 4 CUS | Tira de cinta Zack | Tira de cinta Zack, disponible: Tiras, blanco, rotulado según las indicaciones del cliente, clase de montaje: encajar en ranura para índice alta, para ancho de borne: 4,2 mm, Número de índices individuales: 10, altura del campo de texto: 10,5 mm, anchura del campo de texto: 4,2 mm | 724.03 | 100 | BG | Marking and Installation (MI) | BG8 | BG8112 | 10 | 10 | NO | PC | F | 1,09 | G | 0 | 0 | 0 | MM | 4046356357180 | 49119900 | PL | EC000761 | Imagen | Catálogo
0824962 | ZB 5 CUS | Tira de cinta Zack | Tira de cinta Zack, disponible: Tiras, blanco, rotulado según las indicaciones del cliente, clase de montaje: encajar en ranura para índice alta, para ancho de borne: 5,2 mm, Número de índices individuales: 10, altura del campo de texto: 10,5 mm, anchura del campo de texto: 5,15 mm | 724.03 | 100 | BG | Marking and Installation (MI) | BG8 | BG8112 | 1 | 10 | SÍ | PC | F | 1,37 | G | 0 | 0 | 0 | MM | 4046356357265 | 49119900 | PL | EC000761 | Imagen | Catálogo
0824963 | ZB 5,08 CUS | Tira de cinta Zack | Tira de cinta Zack, disponible: Tiras, blanco, rotulado según las indicaciones del cliente, clase de montaje: encajar en ranura para índice alta, para ancho de borne: 5,08 mm, Número de índices individuales: 10, altura del campo de texto: 10,5 mm, anchura del campo de texto: 4,98 mm | 724.03 | 100 | BG | Marking and Installation (MI) | BG8 | BG8112 | 1 | 10 | SÍ | PC | F | 1,29 | G | 0 | 0 | 0 | MM | 4046356357272 | 49119900 | PL | EC000761 | Imagen | Catálogo
0824965 | ZB 5,8 CUS | Tira de cinta Zack | Tira de cinta Zack, disponible: Tiras, blanco, rotulado según las indicaciones del cliente, clase de montaje: encajar en ranura para índice alta, para ancho de borne: 5,8 mm, Número de índices individuales: 10, altura del campo de texto: 10,5 mm, anchura del campo de texto: 5,75 mm | 724.03 | 100 | BG | Marking and Installation (MI) | BG8 | BG8112 | 1 | 10 | SÍ | PC | F | 1,27 | G | 0 | 0 | 0 | MM | 4046356357296 | 49119900 | PL | EC000761 | Imagen | Catálogo
0824978 | ZB 6,6 CUS | Tira de cinta Zack | Tira de cinta Zack, disponible: Tiras, blanco, rotulado según las indicaciones del cliente, clase de montaje: encajar en ranura para índice alta, para ancho de borne: 6,6 mm, Número de índices individuales: 10, altura del campo de texto: 10,5 mm, anchura del campo de texto: 6,6 mm | 724.03 | 100 | BG | Marking and Installation (MI) | BG8 | BG8112 | 1 | 10 | SÍ | PC | F | 1,65 | G | 0 | 0 | 0 | MM | 4046356357364 | 49119900 | PL | EC000761 | Imagen | Catálogo
0824992 | ZB 6 CUS | Tira de cinta Zack | Tira de cinta Zack, disponible: Tiras, blanco, rotulado según las indicaciones del cliente, clase de montaje: encajar en ranura para índice alta, para ancho de borne: 6,2 mm, Número de índices individuales: 10, altura del campo de texto: 10,5 mm, anchura del campo de texto: 6,15 mm | 724.03 | 100 | BG | Marking and Installation (MI) | BG8 | BG8112 | 1 | 10 | SÍ | PC | F | 1,70 | G | 0 | 0 | 0 | MM | 4046356357432 | 49119900 | PL | EC000761 | Imagen | Catálogo
0824994 | ZB 7,5 CUS | Tira de cinta Zack | Tira de cinta Zack, disponible: Tiras, blanco, rotulado según las indicaciones del cliente, clase de montaje: encajar en ranura para índice alta, para ancho de borne: 7,5 mm, Número de índices individuales: 10, altura del campo de texto: 7,4 mm, anchura del campo de texto: 10,5 mm | 724.03 | 100 | BG | Marking and Installation (MI) | BG8 | BG8112 | 1 | 10 | SÍ | PC | F | 1,66 | G | 0 | 0 | 0 | MM | 4046356357449 | 49119900 | PL | EC000761 | Imagen | Catálogo
0824997 | ZB 7,62 CUS | Tira de cinta Zack | Tira de cinta Zack, disponible: Tiras, blanco, rotulado según las indicaciones del cliente, clase de montaje: encajar en ranura para índice alta, para ancho de borne: 7,62 mm, Número de índices individuales: 10, altura del campo de texto: 7,5 mm, anchura del campo de texto: 10,5 mm | 724.03 | 100 | BG | Marking and Installation (MI) | BG8 | BG8112 | 1 | 10 | SÍ | PC | F | 1,86 | G | 0 | 0 | 0 | MM | 4046356357463 | 49119900 | PL | EC000761 | Imagen | Catálogo
0825011 | ZB 8 CUS | Tira de cinta Zack | Tira de cinta Zack, disponible: Tiras, blanco, rotulado según las indicaciones del cliente, clase de montaje: encajar en ranura para índice alta, para ancho de borne: 8,2 mm, Número de índices individuales: 10, altura del campo de texto: 8,15 mm, anchura del campo de texto: 10,5 mm | 724.03 | 100 | BG | Marking and Installation (MI) | BG8 | BG8112 | 1 | 10 | SÍ | PC | F | 1,99 | G | 0 | 0 | 0 | MM | 4046356357531 | 49119900 | PL | EC000761 | Imagen | Catálogo
0825018 | ZBF 12 CUS | Tira de cinta Zack plana | Tira de cinta Zack plana, disponible: Tiras, blanco, rotulado según las indicaciones del cliente, clase de montaje: encajar en ranura para índice plana, para ancho de borne: 12 mm, Número de índices individuales: 5, altura del campo de texto: 12,15 mm, anchura del campo de texto: 5,15 mm | 696.66 | 100 | BG | Marking and Installation (MI) | BG8 | BG8112 | 1 | 10 | SÍ | PC | F | 0,60 | G | 0 | 0 | 0 | MM | 4046356357555 | 49119900 | PL | EC000761 | Imagen | Catálogo
0825019 | ZBF 15 CUS | Tira de cinta Zack plana | Tira de cinta Zack plana, disponible: Tiras, blanco, rotulado según las indicaciones del cliente, clase de montaje: encajar en ranura para índice plana, para ancho de borne: 15 mm, Número de índices individuales: 5, altura del campo de texto: 15,1 mm, anchura del campo de texto: 5,15 mm | 696.66 | 100 | BG | Marking and Installation (MI) | BG8 | BG8112 | 1 | 10 | SÍ | PC | F | 0,69 | G | 0 | 0 | 0 | MM | 4046356357562 | 49119900 | PL | EC000761 | Imagen | Catálogo
0825020 | ZBF 17 CUS | Tira de cinta Zack plana | Tira de cinta Zack plana, disponible: Tiras, blanco, rotulado según las indicaciones del cliente, clase de montaje: encajar en ranura para índice plana, para ancho de borne: 17 mm, Número de índices individuales: 5, altura del campo de texto: 5,2 mm, anchura del campo de texto: 17 mm | 696.66 | 100 | BG | Marking and Installation (MI) | BG8 | BG8112 | 1 | 10 | SÍ | PC | F | 0,73 | G | 0 | 0 | 0 | MM | 4046356357579 | 49119900 | PL | EC000761 | Imagen | Catálogo
0825021 | ZBF 19,7 CUS | Tira de cinta Zack plana | Tira de cinta Zack plana, disponible: Tiras, blanco, rotulado según las indicaciones del cliente, clase de montaje: encajar en ranura para índice plana, para ancho de borne: 19,7 mm, Número de índices individuales: 5, altura del campo de texto: 19,7 mm, anchura del campo de texto: 5,15 mm | 696.66 | 100 | BG | Marking and Installation (MI) | BG8 | BG8112 | 1 | 10 | SÍ | PC | F | 1,06 | G | 0 | 0 | 0 | MM | 4046356357586 | 49119900 | PL | EC000761 | Imagen | Catálogo
0825023 | ZBF 4 CUS | Tira de cinta Zack plana | Tira de cinta Zack plana, disponible: Tiras, blanco, rotulado según las indicaciones del cliente, clase de montaje: encajar en ranura para índice plana, para ancho de borne: 4,2 mm, Número de índices individuales: 10, altura del campo de texto: 5,2 mm, anchura del campo de texto: 4,2 mm | 696.66 | 100 | BG | Marking and Installation (MI) | BG8 | BG8112 | 1 | 10 | SÍ | PC | F | 0,47 | G | 0 | 0 | 0 | MM | 4046356357593 | 49119900 | PL | EC000761 | Imagen | Catálogo
0825025 | ZBF 5 CUS | Tira de cinta Zack plana | Tira de cinta Zack plana, disponible: Tiras, blanco, rotulado según las indicaciones del cliente, clase de montaje: encajar en ranura para índice plana, para ancho de borne: 5 mm, Número de índices individuales: 10, altura del campo de texto: 5,15 mm, anchura del campo de texto: 5,15 mm | 696.66 | 100 | BG | Marking and Installation (MI) | BG8 | BG8112 | 1 | 10 | SÍ | PC | F | 0,60 | G | 0 | 0 | 0 | MM | 4046356357609 | 49119900 | PL | EC000761 | Imagen | Catálogo
0825027 | ZBF 6 CUS | Tira de cinta Zack plana | Tira de cinta Zack plana, Tiras, disponible: Tiras, blanco, rotulado según las indicaciones del cliente, clase de montaje: encajar en ranura para índice plana, para ancho de borne: 6,2 mm, Número de índices individuales: 10, altura del campo de texto: 6,15 mm, anchura del campo de texto: 5,15 mm | 696.66 | 100 | BG | Marking and Installation (MI) | BG8 | BG8112 | 1 | 10 | SÍ | PC | F | 0,60 | G | 0 | 0 | 0 | MM | 4046356357616 | 49119900 | PL | EC000761 | Imagen | Catálogo
0825028 | ZBF 7,5 CUS | Tira de cinta Zack plana | Tira de cinta Zack plana, disponible: Tiras, blanco, rotulado según las indicaciones del cliente, clase de montaje: encajar en ranura para índice plana, para ancho de borne: 7,5 mm, Número de índices individuales: 10, altura del campo de texto: 7,4 mm, anchura del campo de texto: 5,15 mm | 696.66 | 100 | BG | Marking and Installation (MI) | BG8 | BG8112 | 1 | 10 | SÍ | PC | F | 0,50 | G | 0 | 0 | 0 | MM | 4046356357623 | 49119900 | PL | EC000761 | Imagen | Catálogo
0825030 | ZBF 8 CUS | Tira de cinta Zack plana | Tira de cinta Zack plana, disponible: Tiras, blanco, rotulado según las indicaciones del cliente, clase de montaje: encajar en ranura para índice plana, para ancho de borne: 8 mm, Número de índices individuales: 10, altura del campo de texto: 8,15 mm, anchura del campo de texto: 5,15 mm | 696.66 | 100 | BG | Marking and Installation (MI) | BG8 | BG8112 | 1 | 10 | SÍ | PC | F | 0,71 | G | 0 | 0 | 0 | MM | 4046356357630 | 49119900 | PL | EC000761 | Imagen | Catálogo
0825031 | ZBF10 CUS | Tira de cinta Zack plana | Tira de cinta Zack plana, disponible: Tiras, blanco, rotulado según las indicaciones del cliente, clase de montaje: encajar en ranura para índice plana, para ancho de borne: 10 mm, Número de índices individuales: 10, altura del campo de texto: 10 mm, anchura del campo de texto: 5,15 mm | 696.66 | 100 | BG | Marking and Installation (MI) | BG8 | BG8112 | 1 | 10 | SÍ | PC | F | 0,84 | G | 0 | 0 | 0 | MM | 4046356357647 | 49119900 | PL | EC000761 | Imagen | Catálogo
0825034 | ZBFM 4 CUS | Lámina de tiras Zack planas | Lámina de tiras Zack planas, disponible: por esteras, blanco, rotulado según las indicaciones del cliente, clase de montaje: encajar en ranura para índice plana, para ancho de borne: 4,2 mm, altura del campo de texto: 5,2 mm, anchura del campo de texto: 4,2 mm | 5081.26 | 100 | BG | Marking and Installation (MI) | BG8 | BG8113 | 1 | 10 | SÍ | PC | F | 3,90 | G | 0 | 0 | 0 | MM | 4046356357661 | 49119900 | PL | EC000761 | Imagen | Catálogo
0825037 | ZBFM 5 CUS | Lámina de tiras Zack planas | Lámina de tiras Zack planas, disponible: por esteras, blanco, rotulado según las indicaciones del cliente, clase de montaje: encajar en ranura para índice plana, para ancho de borne: 5,2 mm, Número de índices individuales: 120, altura del campo de texto: 4,5 mm, anchura del campo de texto: 5 mm | 5081.26 | 100 | BG | Marking and Installation (MI) | BG8 | BG8113 | 1 | 10 | SÍ | PC | F | 5,21 | G | 9 | 125 | 195 | MM | 4046356357685 | 49119900 | PL | EC000761 | Imagen | Catálogo
0825040 | ZBFM 6 CUS | Lámina de tiras Zack planas | Lámina de tiras Zack planas, disponible: por esteras, blanco, rotulado según las indicaciones del cliente, clase de montaje: encajar en ranura para índice plana, para ancho de borne: 6,2 mm, Número de índices individuales: 100, altura del campo de texto: 5,5 mm, anchura del campo de texto: 5 mm | 5081.26 | 100 | BG | Marking and Installation (MI) | BG8 | BG8113 | 1 | 10 | SÍ | PC | F | 5,56 | G | 60 | 135 | 85 | MM | 4046356357708 | 49119900 | PL | EC000761 | Imagen | Catálogo
0825044 | ZBFM 8 CUS | Lámina de tiras Zack planas | Lámina de tiras Zack planas, disponible: por esteras, blanco, rotulado según las indicaciones del cliente, clase de montaje: encajar en ranura para índice plana, para ancho de borne: 8,2 mm, Número de índices individuales: 50, altura del campo de texto: 8 mm, anchura del campo de texto: 5 mm | 5081.26 | 100 | BG | Marking and Installation (MI) | BG8 | BG8113 | 1 | 10 | SÍ | PC | F | 4,06 | G | 0 | 0 | 0 | MM | 4046356357739 | 49119900 | PL | EC000761 | Imagen | Catálogo
0825059 | ZBN 18 CUS | Tira de cinta Zack | Tira de cinta Zack, disponible: Tiras, blanco, rotulado según las indicaciones del cliente, clase de montaje: encajar en ranura para índice alta, para ancho de borne: 18 mm, Número de índices individuales: 5, altura del campo de texto: 5 mm, anchura del campo de texto: 18 mm | 424.43 | 100 | BG | Marking and Installation (MI) | BG8 | BG8112 | 1 | 10 | SÍ | PC | F | 0,82 | G | 1 | 170 | 100 | MM | 4046356357869 | 49119900 | PL | EC000761 | Imagen | Catálogo
0825120 | SK 2,8 REEL P2,54 WH CUS | Tarjeta de tiras | Tarjeta de tiras, disponible: por tarjeta, blanco, rotulado según las indicaciones del cliente, clase de montaje: pegado, para ancho de borne: 2,54 mm | 574.46 | 100 | BG | Marking and Installation (MI) | BG8 | BG8113 | 1 | 1 | NO | PC | F | 0,98 | G | 0 | 0 | 0 | MM | 4046356355032 | 49119900 | PL | EC000761 | Imagen | Catálogo
0825121 | SK 2,8 REEL P3,5 WH CUS | Tarjeta de tiras | Tarjeta de tiras, disponible: por tarjeta, blanco, rotulado según las indicaciones del cliente, clase de montaje: pegado, para ancho de borne: 3,5 mm | 574.46 | 100 | BG | Marking and Installation (MI) | BG8 | BG8113 | 1 | 1 | NO | PC | F | 0,76 | G | 1 | 146 | 80 | MM | 4046356355049 | 49119900 | PL | EC000761 | Imagen | Catálogo
0825122 | SK 2,8 REEL P3,81 WH CUS | Tarjeta de tiras | Tarjeta de tiras, disponible: por tarjeta, blanco, rotulado según las indicaciones del cliente, clase de montaje: pegado, para ancho de borne: 3,81 mm | 574.46 | 100 | BG | Marking and Installation (MI) | BG8 | BG8113 | 1 | 1 | NO | PC | F | 0,61 | G | 0 | 0 | 0 | MM | 4046356355056 | 49119900 | PL | EC000761 | Imagen | Catálogo
0825123 | SK 2,8 REEL P5,08 WH CUS | Tarjeta de tiras | Tarjeta de tiras, disponible: por tarjeta, blanco, rotulado según las indicaciones del cliente, clase de montaje: pegado, para ancho de borne: 5,08 mm | 574.46 | 100 | BG | Marking and Installation (MI) | BG8 | BG8113 | 1 | 1 | NO | PC | F | 0,81 | G | 0 | 0 | 0 | MM | 4046356355063 | 49119900 | PL | EC000761 | Imagen | Catálogo
0825124 | SK 3,8 REEL P5 WH CUS | Tarjeta de tiras | Tarjeta de tiras, disponible: por tarjeta, blanco, rotulado según las indicaciones del cliente, clase de montaje: pegado, para ancho de borne: 5 mm | 574.46 | 100 | BG | Marking and Installation (MI) | BG8 | BG8113 | 1 | 1 | NO | PC | F | 0,89 | G | 0 | 0 | 0 | MM | 4046356355070 | 49119900 | PL | EC000761 | Imagen | Catálogo
0825125 | SK 3,8 REEL P5,08 WH CUS | Tarjeta de tiras | Tarjeta de tiras, disponible: por tarjeta, blanco, rotulado según las indicaciones del cliente, clase de montaje: pegado, para ancho de borne: 5,08 mm | 574.46 | 100 | BG | Marking and Installation (MI) | BG8 | BG8113 | 1 | 1 | NO | PC | F | 0,89 | G | 0 | 0 | 0 | MM | 4046356355087 | 49119900 | PL | EC000761 | Imagen | Catálogo
0825126 | SK 3,8 REEL P6,2 WH CUS | Tarjeta de tiras | Tarjeta de tiras, disponible: por tarjeta, blanco, rotulado según las indicaciones del cliente, clase de montaje: pegado, para ancho de borne: 6,2 mm | 574.46 | 100 | BG | Marking and Installation (MI) | BG8 | BG8113 | 1 | 1 | NO | PC | F | 1,04 | G | 0 | 0 | 0 | MM | 4046356355094 | 49119900 | PL | EC000761 | Imagen | Catálogo
0825127 | SK 3,8 REEL P7,5 WH CUS | Tarjeta de tiras | Tarjeta de tiras, disponible: por tarjeta, blanco, rotulado según las indicaciones del cliente, clase de montaje: pegado, para ancho de borne: 7,5 mm | 653.62 | 100 | BG | Marking and Installation (MI) | BG8 | BG8113 | 1 | 1 | NO | PC | F | 0,78 | G | 0 | 0 | 0 | MM | 4046356354028 | 49119900 | PL | EC000761 | Imagen | Catálogo
0825128 | SK 3,8 REEL P7,62 WH CUS | Tarjeta de tiras | Tarjeta de tiras, disponible: por tarjeta, blanco, rotulado según las indicaciones del cliente, clase de montaje: pegado, para ancho de borne: 7,62 mm | 653.62 | 100 | BG | Marking and Installation (MI) | BG8 | BG8113 | 1 | 1 | NO | PC | F | 12,40 | G | 3 | 92 | 93 | MM | 4046356354035 | 49119900 | PL | EC000761 | Imagen | Catálogo
0825129 | SK 5,0 REEL P10 WH CUS | Tarjeta de tiras | Tarjeta de tiras, disponible: por tarjeta, blanco, rotulado según las indicaciones del cliente, clase de montaje: pegado, para ancho de borne: 10 mm | 653.62 | 100 | BG | Marking and Installation (MI) | BG8 | BG8113 | 1 | 1 | NO | PC | F | 1,97 | G | 1 | 121 | 91 | MM | 4046356355100 | 49119900 | PL | EC000761 | Imagen | Catálogo
0825130 | SK 5,0 REEL P12,5 WH CUS | Tarjeta de tiras | Tarjeta de tiras, disponible: por tarjeta, blanco, rotulado según las indicaciones del cliente, clase de montaje: pegado, para ancho de borne: 12,5 mm | 653.62 | 100 | BG | Marking and Installation (MI) | BG8 | BG8113 | 1 | 1 | NO | PC | F | 1,99 | G | 0 | 0 | 0 | MM | 4046356355117 | 49119900 | PL | EC000761 | Imagen | Catálogo
0825131 | SK 5,0 REEL P7,5 WH CUS | Tarjeta de tiras | Tarjeta de tiras, disponible: por tarjeta, blanco, rotulado según las indicaciones del cliente, clase de montaje: pegado, para ancho de borne: 7,5 mm | 653.62 | 100 | BG | Marking and Installation (MI) | BG8 | BG8113 | 1 | 1 | NO | PC | F | 0,60 | G | 0 | 0 | 0 | MM | 4046356355124 | 49119900 | PL | EC000761 | Imagen | Catálogo
0825132 | SK 5,0 REEL P7,62 WH CUS | Tarjeta de tiras | Tarjeta de tiras, disponible: por tarjeta, blanco, rotulado según las indicaciones del cliente, clase de montaje: pegado, para ancho de borne: 7,62 mm | 653.62 | 100 | BG | Marking and Installation (MI) | BG8 | BG8113 | 1 | 1 | NO | PC | F | 0,65 | G | 0 | 0 | 0 | MM | 4046356355131 | 49119900 | PL | EC000761 | Imagen | Catálogo
0825133 | SK 5,0 REEL P9,5 WH CUS | Tarjeta de tiras | Tarjeta de tiras, disponible: por tarjeta, blanco, rotulado según las indicaciones del cliente, clase de montaje: pegado, para ancho de borne: 9,5 mm | 653.62 | 100 | BG | Marking and Installation (MI) | BG8 | BG8113 | 1 | 1 | NO | PC | F | 2,03 | G | 0 | 0 | 0 | MM | 4046356355148 | 49119900 | PL | EC000761 | Imagen | Catálogo
0825134 | SK 10,0 REEL P10 WH CUS | Tarjeta de tiras | Tarjeta de tiras, disponible: por tarjeta, blanco, rotulado según las indicaciones del cliente, clase de montaje: pegado, para ancho de borne: 10 mm | 341.48 | 100 | BG | Marking and Installation (MI) | BG8 | BG8113 | 1 | 1 | NO | PC | F | 1,99 | G | 0 | 0 | 0 | MM | 4046356355155 | 49119900 | PL | EC000761 | Imagen | Catálogo
0825136 | SK U/2,8 P2,54 WH CUS | Tira de rotulación | Tira de rotulación, hoja, disponible: por hojas, blanco, rotulado según las indicaciones del cliente, clase de montaje: pegado, para ancho de borne: 2,54 mm, altura del campo de texto: 2,8 mm, anchura del campo de texto: 186 mm | 7881.68 | 100 | BG | Marking and Installation (MI) | BG8 | BG8114 | 1 | 1 | NO | PC | F | 10,00 | G | 0 | 0 | 0 |  | 4046356354875 | 49119900 | PL | EC000761 | Imagen | Catálogo
0825137 | SK U/2,8 P3,5 WH CUS | Tira de rotulación | Tira de rotulación, hoja, disponible: por hojas, blanco, rotulado según las indicaciones del cliente, clase de montaje: pegado, para ancho de borne: 3,5 mm, altura del campo de texto: 2,8 mm, anchura del campo de texto: 186 mm | 7881.68 | 100 | BG | Marking and Installation (MI) | BG8 | BG8114 | 1 | 1 | NO | PC | F | 10,00 | G | 0 | 0 | 0 |  | 4046356354882 | 49119900 | PL | EC000761 | Imagen | Catálogo
0825138 | SK U/2,8 P3,81 WH CUS | Tira de rotulación | Tira de rotulación, hoja, disponible: por hojas, blanco, rotulado según las indicaciones del cliente, clase de montaje: pegado, para ancho de borne: 3,81 mm, altura del campo de texto: 2,8 mm, anchura del campo de texto: 186 mm | 7881.68 | 100 | BG | Marking and Installation (MI) | BG8 | BG8114 | 1 | 1 | NO | PC | F | 10,00 | G | 1 | 280 | 210 | MM | 4046356354899 | 49119900 | PL | EC000761 | Imagen | Catálogo
0825139 | SK U/2,8 P5,08 WH CUS | Tira de rotulación | Tira de rotulación, hoja, disponible: por hojas, blanco, rotulado según las indicaciones del cliente, clase de montaje: pegado, para ancho de borne: 5,08 mm, altura del campo de texto: 2,8 mm, anchura del campo de texto: 186 mm | 7881.68 | 100 | BG | Marking and Installation (MI) | BG8 | BG8114 | 1 | 1 | NO | PC | F | 10,00 | G | 0 | 0 | 0 |  | 4046356354905 | 49119900 | PL | EC000761 | Imagen | Catálogo
0825140 | SK U/3,8 P5 WH CUS | Tira de rotulación | Tira de rotulación, hoja, disponible: por hojas, blanco, rotulado según las indicaciones del cliente, rotulable con: PLOTMARK, CMS-P1-PLOTTER, Sistemas de impresión Office, clase de montaje: pegado, para ancho de borne: 5 mm, altura del campo de texto: 3,8 mm, anchura del campo de texto: 186 mm | 7850.25 | 100 | BG | Marking and Installation (MI) | BG8 | BG8114 | 1 | 1 | NO | PC | F | 10,00 | G | 0 | 0 | 0 |  | 4046356354929 | 49119900 | PL | EC000761 | Imagen | Catálogo
0825141 | SK U/3,8 P5,08 WH CUS | Tira de rotulación | Tira de rotulación, hoja, disponible: por hojas, blanco, rotulado según las indicaciones del cliente, rotulable con: PLOTMARK, CMS-P1-PLOTTER, Sistemas de impresión Office, clase de montaje: pegado, para ancho de borne: 5,08 mm, altura del campo de texto: 3,8 mm, anchura del campo de texto: 186 mm | 7850.25 | 100 | BG | Marking and Installation (MI) | BG8 | BG8114 | 1 | 1 | NO | PC | F | 10,00 | G | 1 | 280 | 210 | MM | 4046356354936 | 49119900 | PL | EC000761 | Imagen | Catálogo
0825142 | SK U/3,8 P6,2 WH CUS | Tira de rotulación | Tira de rotulación, hoja, disponible: por hojas, blanco, rotulado según las indicaciones del cliente, rotulable con: PLOTMARK, CMS-P1-PLOTTER, Sistemas de impresión Office, clase de montaje: pegado, para ancho de borne: 6,2 mm, altura del campo de texto: 3,8 mm, anchura del campo de texto: 186 mm | 7850.25 | 100 | BG | Marking and Installation (MI) | BG8 | BG8114 | 1 | 1 | NO | PC | F | 10,00 | G | 1 | 300 | 210 | MM | 4046356354943 | 49119900 | PL | EC000761 | Imagen | Catálogo
0825143 | SK U/3,8 P7,5 WH CUS | Tira de rotulación | Tira de rotulación, hoja, disponible: por hojas, blanco, rotulado según las indicaciones del cliente, rotulable con: PLOTMARK, CMS-P1-PLOTTER, Sistemas de impresión Office, clase de montaje: pegado, para ancho de borne: 7,5 mm, altura del campo de texto: 3,8 mm, anchura del campo de texto: 186 mm | 7850.25 | 100 | BG | Marking and Installation (MI) | BG8 | BG8114 | 1 | 1 | NO | PC | F | 10,00 | G | 0 | 0 | 0 |  | 4046356354950 | 49119900 | PL | EC000761 | Imagen | Catálogo
0825144 | SK U/3,8 P7,62 WH CUS | Tira de rotulación | Tira de rotulación, hoja, disponible: por hojas, blanco, rotulado según las indicaciones del cliente, rotulable con: PLOTMARK, CMS-P1-PLOTTER, Sistemas de impresión Office, clase de montaje: pegado, para ancho de borne: 7,62 mm, altura del campo de texto: 3,8 mm, anchura del campo de texto: 186 mm | 7850.25 | 100 | BG | Marking and Installation (MI) | BG8 | BG8114 | 1 | 1 | NO | PC | F | 10,00 | G | 1 | 280 | 210 | MM | 4046356354967 | 49119900 | PL | EC000761 | Imagen | Catálogo
0825145 | SK U/5,0 P10 WH CUS | Tira de rotulación | Tira de rotulación, hoja, disponible: por hojas, blanco, rotulado según las indicaciones del cliente, clase de montaje: pegado, para ancho de borne: 10 mm, altura del campo de texto: 5 mm, anchura del campo de texto: 186 mm | 7839.78 | 100 | BG | Marking and Installation (MI) | BG8 | BG8114 | 1 | 1 | NO | PC | F | 10,00 | G | 0 | 0 | 0 |  | 4046356354981 | 49119900 | PL | EC000761 | Imagen | Catálogo
0825146 | SK U/5,0 P12,5 WH CUS | Tira de rotulación | Tira de rotulación, hoja, disponible: por hojas, blanco, rotulado según las indicaciones del cliente, clase de montaje: pegado, para ancho de borne: 12,5 mm, altura del campo de texto: 5 mm, anchura del campo de texto: 186 mm | 7839.78 | 100 | BG | Marking and Installation (MI) | BG8 | BG8114 | 1 | 1 | NO | PC | F | 10,00 | G | 0 | 0 | 0 |  | 4046356354998 | 49119900 | PL | EC000761 | Imagen | Catálogo
0825147 | SK U/5,0 P7,5 WH CUS | Tira de rotulación | Tira de rotulación, hoja, disponible: por hojas, blanco, rotulado según las indicaciones del cliente, clase de montaje: pegado, para ancho de borne: 7,5 mm, altura del campo de texto: 5 mm, anchura del campo de texto: 186 mm | 7839.78 | 100 | BG | Marking and Installation (MI) | BG8 | BG8114 | 1 | 1 | NO | PC | F | 10,00 | G | 0 | 0 | 0 |  | 4046356355001 | 49119900 | PL | EC000761 | Imagen | Catálogo
0825148 | SK U/5,0 P7,62 WH CUS | Tira de rotulación | Tira de rotulación, hoja, disponible: por hojas, blanco, rotulado según las indicaciones del cliente, clase de montaje: pegado, para ancho de borne: 7,62 mm, altura del campo de texto: 5 mm, anchura del campo de texto: 186 mm | 7839.78 | 100 | BG | Marking and Installation (MI) | BG8 | BG8114 | 1 | 1 | NO | PC | F | 10,00 | G | 0 | 0 | 0 |  | 4046356355018 | 49119900 | PL | EC000761 | Imagen | Catálogo
0825149 | SK U/5,0 P9,5 WH CUS | Tira de rotulación | Tira de rotulación, hoja, disponible: por hojas, blanco, rotulado según las indicaciones del cliente, clase de montaje: pegado, para ancho de borne: 9,5 mm, altura del campo de texto: 5 mm, anchura del campo de texto: 186 mm | 7839.78 | 100 | BG | Marking and Installation (MI) | BG8 | BG8114 | 1 | 1 | NO | PC | F | 10,00 | G | 0 | 0 | 0 |  | 4046356355025 | 49119900 | PL | EC000761 | Imagen | Catálogo
0825330 | UC-EMP (60X15) YE | Rótulo para encajar | Rótulo para encajar, Estera, amarillo, sin rotular, rotulable con: BLUEMARK E.CARD, BLUEMARK ID COLOR, BLUEMARK ID, BLUEMARK CLED, PLOTMARK, CMS-P1-PLOTTER, clase de montaje: insertar, Número de índices individuales: 4, altura del campo de texto: 15 mm, anchura del campo de texto: 60 mm | 307.3 | 100 | BG | Marking and Installation (MI) | BG2 | BG2417 | 10 | 10 | NO | PC |  | 9,44 | G | 124 | 80 | 52 | MM | 4046356349062 | 39269097 | PL | EC001288 | Imagen | Catálogo
0825331 | UC-EMP (60X30) YE | Rótulo para encajar | Rótulo para encajar, Estera, amarillo, sin rotular, rotulable con: BLUEMARK E.CARD, BLUEMARK ID COLOR, BLUEMARK ID, BLUEMARK CLED, PLOTMARK, CMS-P1-PLOTTER, clase de montaje: enclavar, Número de índices individuales: 3, altura del campo de texto: 30 mm, anchura del campo de texto: 60 mm | 307.3 | 100 | BG | Marking and Installation (MI) | BG2 | BG2417 | 10 | 10 | NO | PC |  | 11,87 | G | 124 | 80 | 52 | MM | 4046356349970 | 39269097 | PL | EC001288 | Imagen | Catálogo
0825343 | UC-WMTBA (24X5) GN | Marcador de cables | Marcador de cables, Estera, verde, sin rotular, rotulable con: BLUEMARK E.CARD, BLUEMARK ID COLOR, BLUEMARK ID, BLUEMARK CLED, PLOTMARK, CMS-P1-PLOTTER, clase de montaje: Montaje con sujetacables, diámetro de cable: &gt; 4 mm, Número de índices individuales: 12, altura del campo de texto: 5 mm, anchura del campo de texto: 24 mm | 923.88 | 100 | BG | Marking and Installation (MI) | BG2 | BG2317 | 10 | 10 | NO | PC |  | 9,42 | G | 124 | 80 | 52 | MM | 4046356350006 | 39269097 | PL | EC001530 | Imagen | Catálogo
0825345 | UC-WMTBA (29X8) OG | Marcador de cables | Marcador de cables, Estera, naranja, sin rotular, rotulable con: BLUEMARK E.CARD, BLUEMARK ID COLOR, BLUEMARK ID, BLUEMARK CLED, PLOTMARK, CMS-P1-PLOTTER, clase de montaje: Montaje con sujetacables, diámetro de cable: &gt; 6 mm, Número de índices individuales: 12, altura del campo de texto: 8 mm, anchura del campo de texto: 29 mm | 923.88 | 100 | BG | Marking and Installation (MI) | BG2 | BG2317 | 10 | 10 | NO | PC |  | 11,08 | G | 124 | 80 | 52 | MM | 4046356349987 | 39269097 | PL | EC001530 | Imagen | Catálogo
5449526 | BCVP-381R- 2 GN | Conector para placa de circuito impreso | Conector de placa de circuito impreso, sección nominal: 1,5 mm², color: verde blanquecino, corriente nominal: 8 A, tensión nominal (III/2): 160 V, superficie de contacto: Sn, tipo de conexión del contacto: Hembra, número de filas: 1, número de polos: 2, familia de artículos: BCVP-R, paso: 3,81 mm, tipo de conexión: Conexión por tornillo con cápsula de tracción, forma de sujeción de tornillos: L Ranura longitudinal, dirección de conexión conductor/placa de circuito impreso: 90 °, sistema enchufable: BASICLINE 1,5, bloqueo: sin, tipo de sujeción: sin, tipo de embalaje: empaquetado en caja | 164.5 | 100 | AA | PCB Connectors (PCC) | AAB | AABAED | 250 | 250 | NO | PC |  | 1,65 | G | 0 | 0 | 0 | MM | 4046356839761 | 85366990 | CN | EC002638 | Imagen | Catálogo
5437758 | BCVP-381R- 2 GY | Conector para placa de circuito impreso | Conector de placa de circuito impreso, sección nominal: 1,5 mm², color: gris señales, corriente nominal: 8 A, tensión nominal (III/2): 160 V, superficie de contacto: Sn, tipo de conexión del contacto: Hembra, número de filas: 1, número de polos: 2, familia de artículos: BCVP-R, paso: 3,81 mm, tipo de conexión: Conexión por tornillo con cápsula de tracción, forma de sujeción de tornillos: L Ranura longitudinal, dirección de conexión conductor/placa de circuito impreso: 90 °, sistema enchufable: BASICLINE 1,5, bloqueo: sin, tipo de sujeción: sin, tipo de embalaje: empaquetado en caja | 164.5 | 100 | AA | PCB Connectors (PCC) | AAB | AABAED | 250 | 250 | NO | PC |  | 1,78 | G | 0 | 0 | 0 | MM | 4046356469609 | 85366990 | CN | EC002638 | Imagen | Catálogo
5437761 | BCVP-381R- 3 GY | Conector para placa de circuito impreso | Conector de placa de circuito impreso, sección nominal: 1,5 mm², color: gris señales, corriente nominal: 8 A, tensión nominal (III/2): 160 V, superficie de contacto: Sn, tipo de conexión del contacto: Hembra, número de filas: 1, número de polos: 3, familia de artículos: BCVP-R, paso: 3,81 mm, tipo de conexión: Conexión por tornillo con cápsula de tracción, forma de sujeción de tornillos: L Ranura longitudinal, dirección de conexión conductor/placa de circuito impreso: 90 °, sistema enchufable: BASICLINE 1,5, bloqueo: sin, tipo de sujeción: sin, tipo de embalaje: empaquetado en caja | 246.74 | 100 | AA | PCB Connectors (PCC) | AAB | AABAED | 250 | 250 | NO | PC |  | 2,54 | G | 0 | 0 | 0 | MM | 4046356469616 | 85366990 | CN | EC002638 | Imagen | Catálogo
5449542 | BCVP-381R- 4 GN | Conector para placa de circuito impreso | Conector de placa de circuito impreso, sección nominal: 1,5 mm², color: verde blanquecino, corriente nominal: 8 A, tensión nominal (III/2): 160 V, superficie de contacto: Sn, tipo de conexión del contacto: Hembra, número de filas: 1, número de polos: 4, familia de artículos: BCVP-R, paso: 3,81 mm, tipo de conexión: Conexión por tornillo con cápsula de tracción, forma de sujeción de tornillos: L Ranura longitudinal, dirección de conexión conductor/placa de circuito impreso: 90 °, sistema enchufable: BASICLINE 1,5, bloqueo: sin, tipo de sujeción: sin, tipo de embalaje: empaquetado en caja | 328.99 | 100 | AA | PCB Connectors (PCC) | AAB | AABAED | 250 | 250 | NO | PC |  | 3,51 | G | 0 | 0 | 0 | MM | 4046356839983 | 85366990 | CN | EC002638 | Imagen | Catálogo
5437774 | BCVP-381R- 4 GY | Conector para placa de circuito impreso | Conector de placa de circuito impreso, sección nominal: 1,5 mm², color: gris señales, corriente nominal: 8 A, tensión nominal (III/2): 160 V, superficie de contacto: Sn, tipo de conexión del contacto: Hembra, número de filas: 1, número de polos: 4, familia de artículos: BCVP-R, paso: 3,81 mm, tipo de conexión: Conexión por tornillo con cápsula de tracción, forma de sujeción de tornillos: L Ranura longitudinal, dirección de conexión conductor/placa de circuito impreso: 90 °, sistema enchufable: BASICLINE 1,5, bloqueo: sin, tipo de sujeción: sin, tipo de embalaje: empaquetado en caja | 328.99 | 100 | AA | PCB Connectors (PCC) | AAB | AABAED | 250 | 250 | NO | PC |  | 3,49 | G | 0 | 0 | 0 | MM | 4046356469623 | 85366990 | CN | EC002638 | Imagen | Catálogo
5449555 | BCVP-381R- 5 GN | Conector para placa de circuito impreso | Conector de placa de circuito impreso, sección nominal: 1,5 mm², color: verde blanquecino, corriente nominal: 8 A, tensión nominal (III/2): 160 V, superficie de contacto: Sn, tipo de conexión del contacto: Hembra, número de filas: 1, número de polos: 5, familia de artículos: BCVP-R, paso: 3,81 mm, tipo de conexión: Conexión por tornillo con cápsula de tracción, forma de sujeción de tornillos: L Ranura longitudinal, dirección de conexión conductor/placa de circuito impreso: 90 °, sistema enchufable: BASICLINE 1,5, bloqueo: sin, tipo de sujeción: sin, tipo de embalaje: empaquetado en caja | 411.24 | 100 | AA | PCB Connectors (PCC) | AAB | AABAED | 250 | 250 | NO | PC |  | 4,25 | G | 0 | 0 | 0 | MM | 4046356839990 | 85366990 | CN | EC002638 | Imagen | Catálogo
5437787 | BCVP-381R- 5 GY | Conector para placa de circuito impreso | Conector de placa de circuito impreso, sección nominal: 1,5 mm², color: gris señales, corriente nominal: 8 A, tensión nominal (III/2): 160 V, superficie de contacto: Sn, tipo de conexión del contacto: Hembra, número de filas: 1, número de polos: 5, familia de artículos: BCVP-R, paso: 3,81 mm, tipo de conexión: Conexión por tornillo con cápsula de tracción, forma de sujeción de tornillos: L Ranura longitudinal, dirección de conexión conductor/placa de circuito impreso: 90 °, sistema enchufable: BASICLINE 1,5, bloqueo: sin, tipo de sujeción: sin, tipo de embalaje: empaquetado en caja | 411.24 | 100 | AA | PCB Connectors (PCC) | AAB | AABAED | 250 | 250 | NO | PC |  | 4,29 | G | 0 | 0 | 0 | MM | 4046356469630 | 85366990 | CN | EC002638 | Imagen | Catálogo
5449568 | BCVP-381R- 6 GN | Conector para placa de circuito impreso | Conector de placa de circuito impreso, sección nominal: 1,5 mm², color: verde blanquecino, corriente nominal: 8 A, tensión nominal (III/2): 160 V, superficie de contacto: Sn, tipo de conexión del contacto: Hembra, número de filas: 1, número de polos: 6, familia de artículos: BCVP-R, paso: 3,81 mm, tipo de conexión: Conexión por tornillo con cápsula de tracción, forma de sujeción de tornillos: L Ranura longitudinal, dirección de conexión conductor/placa de circuito impreso: 90 °, sistema enchufable: BASICLINE 1,5, bloqueo: sin, tipo de sujeción: sin, tipo de embalaje: empaquetado en caja | 493.49 | 100 | AA | PCB Connectors (PCC) | AAB | AABAED | 50 | 50 | NO | PC |  | 5,05 | G | 63 | 114 | 76 | MM | 4046356840002 | 85366990 | CN | EC002638 | Imagen | Catálogo
5437790 | BCVP-381R- 6 GY | Conector para placa de circuito impreso | Conector de placa de circuito impreso, sección nominal: 1,5 mm², color: gris señales, corriente nominal: 8 A, tensión nominal (III/2): 160 V, superficie de contacto: Sn, tipo de conexión del contacto: Hembra, número de filas: 1, número de polos: 6, familia de artículos: BCVP-R, paso: 3,81 mm, tipo de conexión: Conexión por tornillo con cápsula de tracción, forma de sujeción de tornillos: L Ranura longitudinal, dirección de conexión conductor/placa de circuito impreso: 90 °, sistema enchufable: BASICLINE 1,5, bloqueo: sin, tipo de sujeción: sin, tipo de embalaje: empaquetado en caja | 493.49 | 100 | AA | PCB Connectors (PCC) | AAB | AABAED | 50 | 50 | NO | PC |  | 5,35 | G | 63 | 114 | 76 | MM | 4046356469647 | 85366990 | CN | EC002638 | Imagen | Catálogo
5449597 | BCVP-381R- 9 GN | Conector para placa de circuito impreso | Conector de placa de circuito impreso, sección nominal: 1,5 mm², color: verde blanquecino, corriente nominal: 8 A, tensión nominal (III/2): 160 V, superficie de contacto: Sn, tipo de conexión del contacto: Hembra, número de filas: 1, número de polos: 9, familia de artículos: BCVP-R, paso: 3,81 mm, tipo de conexión: Conexión por tornillo con cápsula de tracción, forma de sujeción de tornillos: L Ranura longitudinal, dirección de conexión conductor/placa de circuito impreso: 90 °, sistema enchufable: BASICLINE 1,5, bloqueo: sin, tipo de sujeción: sin, tipo de embalaje: empaquetado en caja | 740.23 | 100 | AA | PCB Connectors (PCC) | AAB | AABAED | 50 | 50 | NO | PC |  | 7,48 | G | 91 | 78 | 114 | MM | 4046356840033 | 85366990 | CN | EC002638 | Imagen | Catálogo
5437826 | BCVP-381R- 9 GY | Conector para placa de circuito impreso | Conector de placa de circuito impreso, sección nominal: 1,5 mm², color: gris señales, corriente nominal: 8 A, tensión nominal (III/2): 160 V, superficie de contacto: Sn, tipo de conexión del contacto: Hembra, número de filas: 1, número de polos: 9, familia de artículos: BCVP-R, paso: 3,81 mm, tipo de conexión: Conexión por tornillo con cápsula de tracción, forma de sujeción de tornillos: L Ranura longitudinal, dirección de conexión conductor/placa de circuito impreso: 90 °, sistema enchufable: BASICLINE 1,5, bloqueo: sin, tipo de sujeción: sin, tipo de embalaje: empaquetado en caja | 740.23 | 100 | AA | PCB Connectors (PCC) | AAB | AABAED | 50 | 50 | NO | PC |  | 7,35 | G | 91 | 78 | 114 | MM | 4046356469678 | 85366990 | CN | EC002638 | Imagen | Catálogo
0825346 | UC-WMTBA (29X8) GN | Marcador de cables | Marcador de cables, Estera, verde, sin rotular, rotulable con: BLUEMARK E.CARD, BLUEMARK ID COLOR, BLUEMARK ID, BLUEMARK CLED, PLOTMARK, CMS-P1-PLOTTER, clase de montaje: Montaje con sujetacables, diámetro de cable: &gt; 6 mm, Número de índices individuales: 12, altura del campo de texto: 8 mm, anchura del campo de texto: 29 mm | 923.88 | 100 | BG | Marking and Installation (MI) | BG2 | BG2317 | 10 | 10 | NO | PC |  | 11,08 | G | 124 | 80 | 52 | MM | 4046356350020 | 39269097 | PL | EC001530 | Imagen | Catálogo
0825348 | UC-WMTBA (60X11) OG | Marcador de cables | Marcador de cables, Estera, naranja, sin rotular, rotulable con: BLUEMARK E.CARD, BLUEMARK ID COLOR, BLUEMARK ID, BLUEMARK CLED, PLOTMARK, CMS-P1-PLOTTER, clase de montaje: Montaje con sujetacables, diámetro de cable: &gt; 6 mm, Número de índices individuales: 4, altura del campo de texto: 11 mm, anchura del campo de texto: 60 mm | 923.88 | 100 | BG | Marking and Installation (MI) | BG2 | BG2317 | 10 | 10 | NO | PC |  | 9,28 | G | 124 | 80 | 52 | MM | 4046356350044 | 39269097 | PL | EC001530 | Imagen | Catálogo
0825349 | UC-WMTBA (60X11) GN | Marcador de cables | Marcador de cables, Estera, verde, sin rotular, rotulable con: BLUEMARK E.CARD, BLUEMARK ID COLOR, BLUEMARK ID, BLUEMARK CLED, PLOTMARK, CMS-P1-PLOTTER, clase de montaje: Montaje con sujetacables, diámetro de cable: &gt; 6 mm, Número de índices individuales: 4, altura del campo de texto: 11 mm, anchura del campo de texto: 60 mm | 923.88 | 100 | BG | Marking and Installation (MI) | BG2 | BG2317 | 10 | 10 | NO | PC |  | 9,42 | G | 124 | 80 | 52 | MM | 4046356350051 | 39269097 | PL | EC001530 | Imagen | Catálogo
0825382 | UC-WMC 5,6 (23X8) | Marcador de conductores | Marcador de conductores, Estera, blanco, sin rotular, rotulable con: BLUEMARK E.CARD, BLUEMARK ID COLOR, BLUEMARK ID, BLUEMARK CLED, PLOTMARK, CMS-P1-PLOTTER, rango de diámetro de cable: 4,2 ... 5,6 mm, clase de montaje: enganchar, Número de índices individuales: 6, altura del campo de texto: 8 mm, anchura del campo de texto: 23 mm | 304.47 | 100 | BG | Marking and Installation (MI) | BG2 | BG2217 | 5 | 5 | NO | PC |  | 12,36 | G | 124 | 80 | 52 | MM | 4046356417426 | 39269097 | PL | EC001530 | Imagen | Catálogo
1968028 | MCVW 1,5/ 2-ST-3,5 BD:NZX22 | Conector para placa de circuito impreso | Conector de placa de circuito impreso, sección nominal: 1,5 mm², color: verde, corriente nominal: 8 A, tensión nominal (III/2): 160 V, superficie de contacto: Sn, tipo de conexión del contacto: Hembra, número de potenciales: 2, número de filas: 1, número de polos: 2, número de conexiones: 2, familia de artículos: MCVW 1,5/..-ST, paso: 3,5 mm, tipo de conexión: Conexión por tornillo con cápsula de tracción, forma de sujeción de tornillos: L Ranura longitudinal, dirección de conexión conductor/placa de circuito impreso: -90 °, sistema enchufable: COMBICON MC 1,5, bloqueo: sin, tipo de sujeción: sin, tipo de embalaje: empaquetado en caja | 192.9 | 100 | AA | PCB Connectors (PCC) | AAB | AABAFA | 250 | 1000 | NO | PC |  | 1,67 | G | 92 | 78 | 114 | MM | 4017918921040 | 85366990 | DE | EC002638 | Imagen | Catálogo
0825383 | UC-WMC 5,6 (23X8) BU | Marcador de conductores | Marcador de conductores, Estera, azul, sin rotular, rotulable con: BLUEMARK E.CARD, BLUEMARK ID COLOR, BLUEMARK ID, BLUEMARK CLED, PLOTMARK, CMS-P1-PLOTTER, rango de diámetro de cable: 4,2 ... 5,6 mm, clase de montaje: enganchar, Número de índices individuales: 6, altura del campo de texto: 8 mm, anchura del campo de texto: 23 mm | 358.84 | 100 | BG | Marking and Installation (MI) | BG2 | BG2217 | 5 | 5 | NO | PC |  | 12,64 | G | 124 | 80 | 52 | MM | 4046356413268 | 39269097 | PL | EC001530 | Imagen | Catálogo
0825384 | UC-WMC 5,6 (23X8) GN | Marcador de conductores | Marcador de conductores, Estera, verde, sin rotular, rotulable con: BLUEMARK E.CARD, BLUEMARK ID COLOR, BLUEMARK ID, BLUEMARK CLED, PLOTMARK, CMS-P1-PLOTTER, rango de diámetro de cable: 4,2 ... 5,6 mm, clase de montaje: enganchar, Número de índices individuales: 6, altura del campo de texto: 8 mm, anchura del campo de texto: 23 mm | 358.84 | 100 | BG | Marking and Installation (MI) | BG2 | BG2217 | 5 | 5 | NO | PC |  | 12,74 | G | 124 | 80 | 52 | MM | 4046356417372 | 39269097 | PL | EC001530 | Imagen | Catálogo
0825385 | UC-WMC 5,6 (23X8) OG | Marcador de conductores | Marcador de conductores, Estera, naranja, sin rotular, rotulable con: BLUEMARK E.CARD, BLUEMARK ID COLOR, BLUEMARK ID, BLUEMARK CLED, PLOTMARK, CMS-P1-PLOTTER, rango de diámetro de cable: 4,2 ... 5,6 mm, clase de montaje: enganchar, Número de índices individuales: 6, altura del campo de texto: 8 mm, anchura del campo de texto: 23 mm | 358.84 | 100 | BG | Marking and Installation (MI) | BG2 | BG2217 | 5 | 5 | NO | PC |  | 12,45 | G | 124 | 80 | 52 | MM | 4046356417389 | 39269097 | PL | EC001530 | Imagen | Catálogo
0825386 | UC-WMC 5,6 (23X8) YE | Marcador de conductores | Marcador de conductores, Estera, amarillo, sin rotular, rotulable con: BLUEMARK E.CARD, BLUEMARK ID COLOR, BLUEMARK ID, BLUEMARK CLED, PLOTMARK, CMS-P1-PLOTTER, rango de diámetro de cable: 4,2 ... 5,6 mm, clase de montaje: enganchar, Número de índices individuales: 6, altura del campo de texto: 8 mm, anchura del campo de texto: 23 mm | 304.47 | 100 | BG | Marking and Installation (MI) | BG2 | BG2217 | 5 | 5 | NO | PC |  | 12,30 | G | 124 | 80 | 52 | MM | 4046356417419 | 39269097 | PL | EC001530 | Imagen | Catálogo
0825387 | UC-WMC 5,6 (23X8) RD | Marcador de conductores | Marcador de conductores, Estera, rojo, sin rotular, rotulable con: BLUEMARK E.CARD, BLUEMARK ID COLOR, BLUEMARK ID, BLUEMARK CLED, PLOTMARK, CMS-P1-PLOTTER, rango de diámetro de cable: 4,2 ... 5,6 mm, clase de montaje: enganchar, Número de índices individuales: 6, altura del campo de texto: 8 mm, anchura del campo de texto: 23 mm | 358.84 | 100 | BG | Marking and Installation (MI) | BG2 | BG2217 | 5 | 5 | NO | PC |  | 12,40 | G | 124 | 80 | 52 | MM | 4046356417396 | 39269097 | PL | EC001530 | Imagen | Catálogo
0825396 | UC-WMC 5,6 (30X8) | Marcador de conductores | Marcador de conductores, Estera, blanco, sin rotular, rotulable con: BLUEMARK E.CARD, BLUEMARK ID COLOR, BLUEMARK ID, BLUEMARK CLED, PLOTMARK, CMS-P1-PLOTTER, rango de diámetro de cable: 4,2 ... 5,6 mm, clase de montaje: enganchar, Número de índices individuales: 6, altura del campo de texto: 8 mm, anchura del campo de texto: 30 mm | 304.47 | 100 | BG | Marking and Installation (MI) | BG2 | BG2217 | 5 | 5 | NO | PC |  | 13,50 | G | 124 | 80 | 52 | MM | 4046356417150 | 39269097 | PL | EC001530 | Imagen | Catálogo
0825397 | UC-WMC 5,6 (30X8) BU | Marcador de conductores | Marcador de conductores, Estera, azul, sin rotular, rotulable con: BLUEMARK E.CARD, BLUEMARK ID COLOR, BLUEMARK ID, BLUEMARK CLED, PLOTMARK, CMS-P1-PLOTTER, rango de diámetro de cable: 4,2 ... 5,6 mm, clase de montaje: enganchar, Número de índices individuales: 6, altura del campo de texto: 8 mm, anchura del campo de texto: 30 mm | 358.84 | 100 | BG | Marking and Installation (MI) | BG2 | BG2217 | 5 | 5 | NO | PC |  | 13,17 | G | 124 | 80 | 52 | MM | 4046356417167 | 39269097 | PL | EC001530 | Imagen | Catálogo
0825398 | UC-WMC 5,6 (30X8) GN | Marcador de conductores | Marcador de conductores, Estera, verde, sin rotular, rotulable con: BLUEMARK E.CARD, BLUEMARK ID COLOR, BLUEMARK ID, BLUEMARK CLED, PLOTMARK, CMS-P1-PLOTTER, rango de diámetro de cable: 4,2 ... 5,6 mm, clase de montaje: enganchar, Número de índices individuales: 6, altura del campo de texto: 8 mm, anchura del campo de texto: 30 mm | 358.84 | 100 | BG | Marking and Installation (MI) | BG2 | BG2217 | 5 | 5 | NO | PC |  | 13,42 | G | 124 | 80 | 52 | MM | 4046356417778 | 39269097 | PL | EC001530 | Imagen | Catálogo
0825399 | UC-WMC 5,6 (30X8) OG | Marcador de conductores | Marcador de conductores, Estera, naranja, sin rotular, rotulable con: BLUEMARK E.CARD, BLUEMARK ID COLOR, BLUEMARK ID, BLUEMARK CLED, PLOTMARK, CMS-P1-PLOTTER, rango de diámetro de cable: 4,2 ... 5,6 mm, clase de montaje: enganchar, Número de índices individuales: 6, altura del campo de texto: 8 mm, anchura del campo de texto: 30 mm | 358.84 | 100 | BG | Marking and Installation (MI) | BG2 | BG2217 | 5 | 5 | NO | PC |  | 14,38 | G | 124 | 80 | 52 | MM | 4046356417785 | 39269097 | PL | EC001530 | Imagen | Catálogo
0825400 | UC-WMC 5,6 (30X8) YE | Marcador de conductores | Marcador de conductores, Estera, amarillo, sin rotular, rotulable con: BLUEMARK E.CARD, BLUEMARK ID COLOR, BLUEMARK ID, BLUEMARK CLED, PLOTMARK, CMS-P1-PLOTTER, rango de diámetro de cable: 4,2 ... 5,6 mm, clase de montaje: enganchar, Número de índices individuales: 6, altura del campo de texto: 8 mm, anchura del campo de texto: 30 mm | 304.47 | 100 | BG | Marking and Installation (MI) | BG2 | BG2217 | 5 | 5 | NO | PC |  | 13,06 | G | 124 | 80 | 52 | MM | 4046356417815 | 39269097 | PL | EC001530 | Imagen | Catálogo
0825401 | UC-WMC 5,6 (30X8) RD | Marcador de conductores | Marcador de conductores, Estera, rojo, sin rotular, rotulable con: BLUEMARK E.CARD, BLUEMARK ID COLOR, BLUEMARK ID, BLUEMARK CLED, PLOTMARK, CMS-P1-PLOTTER, rango de diámetro de cable: 4,2 ... 5,6 mm, clase de montaje: enganchar, Número de índices individuales: 6, altura del campo de texto: 8 mm, anchura del campo de texto: 30 mm | 358.84 | 100 | BG | Marking and Installation (MI) | BG2 | BG2217 | 5 | 5 | NO | PC |  | 13,00 | G | 124 | 80 | 52 | MM | 4046356417792 | 39269097 | PL | EC001530 | Imagen | Catálogo
0825421 | UC-EMP (17X15) | Rótulo para encajar | Rótulo para encajar, Estera, blanco, sin rotular, rotulable con: BLUEMARK E.CARD, BLUEMARK ID COLOR, BLUEMARK ID, BLUEMARK CLED, PLOTMARK, CMS-P1-PLOTTER, clase de montaje: enclavar, Número de índices individuales: 8, altura del campo de texto: 15 mm, anchura del campo de texto: 17 mm | 307.3 | 100 | BG | Marking and Installation (MI) | BG2 | BG2417 | 10 | 10 | NO | PC |  | 7,89 | G | 124 | 80 | 52 | MM | 4046356365789 | 39269097 | PL | EC001288 | Imagen | Catálogo
0825422 | UC-EMP (17X15) YE | Rótulo para encajar | Rótulo para encajar, Estera, amarillo, sin rotular, rotulable con: BLUEMARK E.CARD, BLUEMARK ID COLOR, BLUEMARK ID, BLUEMARK CLED, PLOTMARK, CMS-P1-PLOTTER, clase de montaje: enclavar, Número de índices individuales: 8, altura del campo de texto: 15 mm, anchura del campo de texto: 17 mm | 307.3 | 100 | BG | Marking and Installation (MI) | BG2 | BG2417 | 10 | 10 | NO | PC |  | 7,91 | G | 124 | 80 | 52 | MM | 4046356365796 | 39269097 | PL | EC001288 | Imagen | Catálogo
0825427 | UC-EMP (27X8) | Rótulo para encajar | Rótulo para encajar, Estera, blanco, sin rotular, rotulable con: BLUEMARK E.CARD, BLUEMARK ID COLOR, BLUEMARK ID, BLUEMARK CLED, PLOTMARK, CMS-P1-PLOTTER, clase de montaje: enclavar, Número de índices individuales: 10, altura del campo de texto: 8 mm, anchura del campo de texto: 27 mm | 545.21 | 100 | BG | Marking and Installation (MI) | BG2 | BG2417 | 10 | 10 | NO | PC |  | 8,62 | G | 124 | 80 | 52 | MM | 4046356364997 | 39269097 | PL | EC001288 | Imagen | Catálogo
0825428 | UC-EMP (27X8) YE | Rótulo para encajar | Rótulo para encajar, Estera, amarillo, sin rotular, rotulable con: BLUEMARK E.CARD, BLUEMARK ID COLOR, BLUEMARK ID, BLUEMARK CLED, PLOTMARK, CMS-P1-PLOTTER, clase de montaje: enclavar, Número de índices individuales: 10, altura del campo de texto: 8 mm, anchura del campo de texto: 27 mm | 545.21 | 100 | BG | Marking and Installation (MI) | BG2 | BG2417 | 10 | 10 | NO | PC |  | 8,60 | G | 124 | 80 | 52 | MM | 4046356365017 | 39269097 | PL | EC001288 | Imagen | Catálogo
0825429 | UC-EMP (27X8) SR | Rótulo para encajar | Rótulo para encajar, Estera, plata, sin rotular, rotulable con: BLUEMARK E.CARD, BLUEMARK ID COLOR, BLUEMARK ID, BLUEMARK CLED, PLOTMARK, CMS-P1-PLOTTER, clase de montaje: enclavar, Número de índices individuales: 10, altura del campo de texto: 8 mm, anchura del campo de texto: 27 mm | 545.21 | 100 | BG | Marking and Installation (MI) | BG2 | BG2417 | 10 | 10 | NO | PC |  | 8,48 | G | 124 | 80 | 52 | MM | 4046356365000 | 39269097 | PL | EC001288 | Imagen | Catálogo
0825433 | UC-EMP (27X12,5) | Rótulo para encajar | Rótulo para encajar, Estera, blanco, sin rotular, rotulable con: BLUEMARK E.CARD, BLUEMARK ID COLOR, BLUEMARK ID, BLUEMARK CLED, PLOTMARK, CMS-P1-PLOTTER, clase de montaje: enclavar, Número de índices individuales: 8, altura del campo de texto: 12,5 mm, anchura del campo de texto: 27 mm | 545.21 | 100 | BG | Marking and Installation (MI) | BG2 | BG2417 | 10 | 10 | NO | PC |  | 8,62 | G | 124 | 80 | 52 | MM | 4046356365567 | 39269097 | PL | EC001288 | Imagen | Catálogo
0825434 | UC-EMP (27X12,5) YE | Rótulo para encajar | Rótulo para encajar, Estera, amarillo, sin rotular, rotulable con: BLUEMARK E.CARD, BLUEMARK ID COLOR, BLUEMARK ID, BLUEMARK CLED, PLOTMARK, CMS-P1-PLOTTER, clase de montaje: enclavar, Número de índices individuales: 8, altura del campo de texto: 12,5 mm, anchura del campo de texto: 27 mm | 545.21 | 100 | BG | Marking and Installation (MI) | BG2 | BG2417 | 10 | 10 | NO | PC |  | 8,65 | G | 124 | 80 | 52 | MM | 4046356365581 | 39269097 | PL | EC001288 | Imagen | Catálogo
0825435 | UC-EMP (27X12,5) SR | Rótulo para encajar | Rótulo para encajar, Estera, plata, sin rotular, rotulable con: BLUEMARK E.CARD, BLUEMARK ID COLOR, BLUEMARK ID, BLUEMARK CLED, PLOTMARK, CMS-P1-PLOTTER, clase de montaje: enclavar, Número de índices individuales: 8, altura del campo de texto: 12,5 mm, anchura del campo de texto: 27 mm | 545.21 | 100 | BG | Marking and Installation (MI) | BG2 | BG2417 | 10 | 10 | NO | PC |  | 8,60 | G | 124 | 80 | 52 | MM | 4046356365574 | 39269097 | PL | EC001288 | Imagen | Catálogo
0825439 | UC-EMP (27X15) | Rótulo para encajar | Rótulo para encajar, Estera, blanco, sin rotular, rotulable con: BLUEMARK E.CARD, BLUEMARK ID COLOR, BLUEMARK ID, BLUEMARK CLED, PLOTMARK, CMS-P1-PLOTTER, clase de montaje: enclavar, Número de índices individuales: 8, altura del campo de texto: 15 mm, anchura del campo de texto: 27 mm | 307.3 | 100 | BG | Marking and Installation (MI) | BG2 | BG2417 | 10 | 10 | NO | PC |  | 9,51 | G | 124 | 80 | 52 | MM | 4046356365505 | 39269097 | PL | EC001288 | Imagen | Catálogo
0825440 | UC-EMP (27X15) YE | Rótulo para encajar | Rótulo para encajar, Estera, amarillo, sin rotular, rotulable con: BLUEMARK E.CARD, BLUEMARK ID COLOR, BLUEMARK ID, BLUEMARK CLED, PLOTMARK, CMS-P1-PLOTTER, clase de montaje: enclavar, Número de índices individuales: 8, altura del campo de texto: 15 mm, anchura del campo de texto: 27 mm | 307.3 | 100 | BG | Marking and Installation (MI) | BG2 | BG2417 | 10 | 10 | NO | PC |  | 9,60 | G | 124 | 80 | 52 | MM | 4046356365529 | 39269097 | PL | EC001288 | Imagen | Catálogo
0825441 | UC-EMP (27X15) SR | Rótulo para encajar | Rótulo para encajar, Estera, plata, sin rotular, rotulable con: BLUEMARK E.CARD, BLUEMARK ID COLOR, BLUEMARK ID, BLUEMARK CLED, PLOTMARK, CMS-P1-PLOTTER, clase de montaje: enclavar, Número de índices individuales: 8, altura del campo de texto: 15 mm, anchura del campo de texto: 27 mm | 307.3 | 100 | BG | Marking and Installation (MI) | BG2 | BG2417 | 10 | 10 | NO | PC |  | 9,67 | G | 124 | 80 | 52 | MM | 4046356365512 | 39269097 | PL | EC001288 | Imagen | Catálogo
0825445 | UC-EMP (27X18) | Rótulo para encajar | Rótulo para encajar, Estera, blanco, sin rotular, rotulable con: BLUEMARK E.CARD, BLUEMARK ID COLOR, BLUEMARK ID, BLUEMARK CLED, PLOTMARK, CMS-P1-PLOTTER, clase de montaje: enclavar, Número de índices individuales: 8, altura del campo de texto: 18 mm, anchura del campo de texto: 27 mm | 545.21 | 100 | BG | Marking and Installation (MI) | BG2 | BG2417 | 10 | 10 | NO | PC |  | 10,20 | G | 124 | 80 | 52 | MM | 4046356365628 | 39269097 | PL | EC001288 | Imagen | Catálogo
0825446 | UC-EMP (27X18) YE | Rótulo para encajar | Rótulo para encajar, Estera, amarillo, sin rotular, rotulable con: BLUEMARK E.CARD, BLUEMARK ID COLOR, BLUEMARK ID, BLUEMARK CLED, PLOTMARK, CMS-P1-PLOTTER, clase de montaje: enclavar, Número de índices individuales: 8, altura del campo de texto: 18 mm, anchura del campo de texto: 27 mm | 545.21 | 100 | BG | Marking and Installation (MI) | BG2 | BG2417 | 10 | 10 | NO | PC |  | 10,20 | G | 124 | 80 | 52 | MM | 4046356365642 | 39269097 | PL | EC001288 | Imagen | Catálogo
0825447 | UC-EMP (27X18) SR | Rótulo para encajar | Rótulo para encajar, Estera, plata, sin rotular, rotulable con: BLUEMARK E.CARD, BLUEMARK ID COLOR, BLUEMARK ID, BLUEMARK CLED, PLOTMARK, CMS-P1-PLOTTER, clase de montaje: enclavar, Número de índices individuales: 8, altura del campo de texto: 18 mm, anchura del campo de texto: 27 mm | 545.21 | 100 | BG | Marking and Installation (MI) | BG2 | BG2417 | 10 | 10 | NO | PC |  | 10,12 | G | 124 | 80 | 52 | MM | 4046356365635 | 39269097 | PL | EC001288 | Imagen | Catálogo
0825451 | UC-EMP (27X27) | Rótulo para encajar | Rótulo para encajar, Estera, blanco, sin rotular, rotulable con: BLUEMARK E.CARD, BLUEMARK ID COLOR, BLUEMARK ID, BLUEMARK CLED, PLOTMARK, CMS-P1-PLOTTER, clase de montaje: enclavar, Número de índices individuales: 6, altura del campo de texto: 27 mm, anchura del campo de texto: 27 mm | 545.21 | 100 | BG | Marking and Installation (MI) | BG2 | BG2417 | 10 | 10 | NO | PC |  | 10,39 | G | 124 | 80 | 52 | MM | 4046356365383 | 39269097 | PL | EC001288 | Imagen | Catálogo
0825452 | UC-EMP (27X27) YE | Rótulo para encajar | Rótulo para encajar, Estera, amarillo, sin rotular, rotulable con: BLUEMARK E.CARD, BLUEMARK ID COLOR, BLUEMARK ID, BLUEMARK CLED, PLOTMARK, CMS-P1-PLOTTER, clase de montaje: enclavar, Número de índices individuales: 6, altura del campo de texto: 27 mm, anchura del campo de texto: 27 mm | 545.21 | 100 | BG | Marking and Installation (MI) | BG2 | BG2417 | 10 | 10 | NO | PC |  | 10,53 | G | 124 | 80 | 52 | MM | 4046356365406 | 39269097 | PL | EC001288 | Imagen | Catálogo
0825453 | UC-EMP (27X27) SR | Rótulo para encajar | Rótulo para encajar, Estera, plata, sin rotular, rotulable con: BLUEMARK E.CARD, BLUEMARK ID COLOR, BLUEMARK ID, BLUEMARK CLED, PLOTMARK, CMS-P1-PLOTTER, clase de montaje: enclavar, Número de índices individuales: 6, altura del campo de texto: 27 mm, anchura del campo de texto: 27 mm | 545.21 | 100 | BG | Marking and Installation (MI) | BG2 | BG2417 | 10 | 10 | NO | PC |  | 10,68 | G | 124 | 80 | 52 | MM | 4046356365390 | 39269097 | PL | EC001288 | Imagen | Catálogo
0825457 | UC-EMP (49X15) | Rótulo para encajar | Rótulo para encajar, Estera, blanco, sin rotular, rotulable con: BLUEMARK E.CARD, BLUEMARK ID COLOR, BLUEMARK ID, BLUEMARK CLED, PLOTMARK, CMS-P1-PLOTTER, clase de montaje: enclavar, Número de índices individuales: 4, altura del campo de texto: 15 mm, anchura del campo de texto: 49 mm | 307.3 | 100 | BG | Marking and Installation (MI) | BG2 | BG2417 | 10 | 10 | NO | PC |  | 9,77 | G | 124 | 80 | 52 | MM | 4046356365444 | 39269097 | PL | EC001288 | Imagen | Catálogo
0825458 | UC-EMP (49X15) YE | Rótulo para encajar | Rótulo para encajar, Estera, amarillo, sin rotular, rotulable con: BLUEMARK E.CARD, BLUEMARK ID COLOR, BLUEMARK ID, BLUEMARK CLED, PLOTMARK, CMS-P1-PLOTTER, clase de montaje: enclavar, Número de índices individuales: 4, altura del campo de texto: 15 mm, anchura del campo de texto: 49 mm | 307.3 | 100 | BG | Marking and Installation (MI) | BG2 | BG2417 | 10 | 10 | NO | PC |  | 9,88 | G | 124 | 80 | 52 | MM | 4046356365468 | 39269097 | PL | EC001288 | Imagen | Catálogo
1776978 | MCVW 1,5/ 4-ST-3,5 BK CN4 | Conector para placa de circuito impreso | Conector de placa de circuito impreso, sección nominal: 1,5 mm², color: negro, corriente nominal: 8 A, tensión nominal (III/2): 160 V, superficie de contacto: Sn, tipo de conexión del contacto: Hembra, número de filas: 1, número de polos: 4, familia de artículos: MCVW 1,5/..-ST, paso: 3,5 mm, tipo de conexión: Conexión por tornillo con cápsula de tracción, forma de sujeción de tornillos: L Ranura longitudinal, dirección de conexión conductor/placa de circuito impreso: -90 °, sistema enchufable: COMBICON MC 1,5, bloqueo: sin, tipo de sujeción: sin, tipo de embalaje: empaquetado en caja | 368.76 | 100 | AA | PCB Connectors (PCC) | AAB | AABAFA | 250 | 1000 | NO | PC |  | 3,21 | G |  |  |  |  | 4067923390898 | 85366990 | DE | EC002638 |  | Catálogo
0825459 | UC-EMP (49X15) SR | Rótulo para encajar | Rótulo para encajar, Estera, plata, sin rotular, rotulable con: BLUEMARK E.CARD, BLUEMARK ID COLOR, BLUEMARK ID, BLUEMARK CLED, PLOTMARK, CMS-P1-PLOTTER, clase de montaje: enclavar, Número de índices individuales: 4, altura del campo de texto: 15 mm, anchura del campo de texto: 49 mm | 307.3 | 100 | BG | Marking and Installation (MI) | BG2 | BG2417 | 10 | 10 | NO | PC |  | 9,90 | G | 124 | 80 | 52 | MM | 4046356365451 | 39269097 | PL | EC001288 | Imagen | Catálogo
0825463 | UC-EMLP (22X22) | Marcador de plástico | Marcador de plástico, Estera, blanco, sin rotular, rotulable con: BLUEMARK E.CARD, BLUEMARK ID COLOR, BLUEMARK ID, BLUEMARK CLED, PLOTMARK, CMS-P1-PLOTTER, clase de montaje: pegado, Número de índices individuales: 6, altura del campo de texto: 22 mm, anchura del campo de texto: 22 mm | 616.59 | 100 | BG | Marking and Installation (MI) | BG2 | BG2417 | 10 | 10 | NO | PC |  | 9,44 | G | 124 | 80 | 52 | MM | 4046356364539 | 39269097 | PL | EC001288 | Imagen | Catálogo
0825464 | UC-EMLP (22X22) YE | Marcador de plástico | Marcador de plástico, Estera, amarillo, sin rotular, rotulable con: BLUEMARK E.CARD, BLUEMARK ID COLOR, BLUEMARK ID, BLUEMARK CLED, PLOTMARK, CMS-P1-PLOTTER, clase de montaje: pegado, Número de índices individuales: 6, altura del campo de texto: 22 mm, anchura del campo de texto: 22 mm | 616.59 | 100 | BG | Marking and Installation (MI) | BG2 | BG2417 | 10 | 10 | NO | PC |  | 9,56 | G | 124 | 80 | 52 | MM | 4046356364546 | 39269097 | PL | EC001288 | Imagen | Catálogo
0825465 | UC-EMLP (22X22) SR | Marcador de plástico | Marcador de plástico, Estera, plata, sin rotular, rotulable con: BLUEMARK E.CARD, BLUEMARK ID COLOR, BLUEMARK ID, BLUEMARK CLED, PLOTMARK, CMS-P1-PLOTTER, clase de montaje: pegado, Número de índices individuales: 6, altura del campo de texto: 22 mm, anchura del campo de texto: 22 mm | 616.59 | 100 | BG | Marking and Installation (MI) | BG2 | BG2417 | 10 | 10 | NO | PC |  | 9,54 | G | 124 | 80 | 52 | MM | 4046356364553 | 39269097 | PL | EC001288 | Imagen | Catálogo
0825469 | UC-EMLP (27X12,5) | Marcador de plástico | Marcador de plástico, Estera, blanco, sin rotular, rotulable con: BLUEMARK E.CARD, BLUEMARK ID COLOR, BLUEMARK ID, BLUEMARK CLED, PLOTMARK, CMS-P1-PLOTTER, clase de montaje: pegado, Número de índices individuales: 8, altura del campo de texto: 12,5 mm, anchura del campo de texto: 27 mm | 654.24 | 100 | BG | Marking and Installation (MI) | BG2 | BG2417 | 10 | 10 | NO | PC |  | 9,25 | G | 124 | 80 | 52 | MM | 4046356364355 | 39269097 | PL | EC001288 | Imagen | Catálogo
0825470 | UC-EMLP (27X12,5) YE | Marcador de plástico | Marcador de plástico, Estera, amarillo, sin rotular, rotulable con: BLUEMARK E.CARD, BLUEMARK ID COLOR, BLUEMARK ID, BLUEMARK CLED, PLOTMARK, CMS-P1-PLOTTER, clase de montaje: pegado, Número de índices individuales: 8, altura del campo de texto: 12,5 mm, anchura del campo de texto: 27 mm | 654.24 | 100 | BG | Marking and Installation (MI) | BG2 | BG2417 | 10 | 10 | NO | PC |  | 9,40 | G | 124 | 80 | 52 | MM | 4046356364362 | 39269097 | PL | EC001288 | Imagen | Catálogo
0825471 | UC-EMLP (27X12,5) SR | Marcador de plástico | Marcador de plástico, Estera, plata, sin rotular, rotulable con: BLUEMARK E.CARD, BLUEMARK ID COLOR, BLUEMARK ID, BLUEMARK CLED, PLOTMARK, CMS-P1-PLOTTER, clase de montaje: pegado, Número de índices individuales: 8, altura del campo de texto: 12,5 mm, anchura del campo de texto: 27 mm | 654.24 | 100 | BG | Marking and Installation (MI) | BG2 | BG2417 | 10 | 10 | NO | PC |  | 9,43 | G | 124 | 80 | 52 | MM | 4046356364379 | 39269097 | PL | EC001288 | Imagen | Catálogo
0825475 | UC-EMLP (27X18) | Marcador de plástico | Marcador de plástico, Estera, blanco, sin rotular, rotulable con: BLUEMARK E.CARD, BLUEMARK ID COLOR, BLUEMARK ID, BLUEMARK CLED, PLOTMARK, CMS-P1-PLOTTER, clase de montaje: pegado, Número de índices individuales: 8, altura del campo de texto: 18 mm, anchura del campo de texto: 27 mm | 654.24 | 100 | BG | Marking and Installation (MI) | BG2 | BG2417 | 10 | 10 | NO | PC |  | 11,83 | G | 124 | 80 | 52 | MM | 4046356364416 | 39269097 | PL | EC001288 | Imagen | Catálogo
0825476 | UC-EMLP (27X18) YE | Marcador de plástico | Marcador de plástico, Estera, amarillo, sin rotular, rotulable con: BLUEMARK E.CARD, BLUEMARK ID COLOR, BLUEMARK ID, BLUEMARK CLED, PLOTMARK, CMS-P1-PLOTTER, clase de montaje: pegado, Número de índices individuales: 8, altura del campo de texto: 18 mm, anchura del campo de texto: 27 mm | 654.24 | 100 | BG | Marking and Installation (MI) | BG2 | BG2417 | 10 | 10 | NO | PC |  | 11,50 | G | 124 | 80 | 52 | MM | 4046356364423 | 39269097 | PL | EC001288 | Imagen | Catálogo
0825477 | UC-EMLP (27X18) SR | Marcador de plástico | Marcador de plástico, Estera, plata, sin rotular, rotulable con: BLUEMARK E.CARD, BLUEMARK ID COLOR, BLUEMARK ID, BLUEMARK CLED, PLOTMARK, CMS-P1-PLOTTER, clase de montaje: pegado, Número de índices individuales: 8, altura del campo de texto: 18 mm, anchura del campo de texto: 27 mm | 654.24 | 100 | BG | Marking and Installation (MI) | BG2 | BG2417 | 10 | 10 | NO | PC |  | 11,28 | G | 124 | 80 | 52 | MM | 4046356364430 | 39269097 | PL | EC001288 | Imagen | Catálogo
0825481 | UC-EMLP (27X27) | Marcador de plástico | Marcador de plástico, Estera, blanco, sin rotular, rotulable con: BLUEMARK E.CARD, BLUEMARK ID COLOR, BLUEMARK ID, BLUEMARK CLED, PLOTMARK, CMS-P1-PLOTTER, clase de montaje: pegado, Número de índices individuales: 6, altura del campo de texto: 27 mm, anchura del campo de texto: 27 mm | 654.24 | 100 | BG | Marking and Installation (MI) | BG2 | BG2417 | 10 | 10 | NO | PC |  | 11,81 | G | 124 | 80 | 52 | MM | 4046356364577 | 39269097 | PL | EC001288 | Imagen | Catálogo
0825482 | UC-EMLP (27X27) YE | Marcador de plástico | Marcador de plástico, Estera, amarillo, sin rotular, rotulable con: BLUEMARK E.CARD, BLUEMARK ID COLOR, BLUEMARK ID, BLUEMARK CLED, PLOTMARK, CMS-P1-PLOTTER, clase de montaje: pegado, Número de índices individuales: 6, altura del campo de texto: 27 mm, anchura del campo de texto: 27 mm | 654.24 | 100 | BG | Marking and Installation (MI) | BG2 | BG2417 | 10 | 10 | NO | PC |  | 12,16 | G | 124 | 80 | 52 | MM | 4046356364584 | 39269097 | PL | EC001288 | Imagen | Catálogo
0825483 | UC-EMLP (27X27) SR | Marcador de plástico | Marcador de plástico, Estera, plata, sin rotular, rotulable con: BLUEMARK E.CARD, BLUEMARK ID COLOR, BLUEMARK ID, BLUEMARK CLED, PLOTMARK, CMS-P1-PLOTTER, clase de montaje: pegado, Número de índices individuales: 6, altura del campo de texto: 27 mm, anchura del campo de texto: 27 mm | 654.24 | 100 | BG | Marking and Installation (MI) | BG2 | BG2417 | 10 | 10 | NO | PC |  | 11,86 | G | 124 | 80 | 52 | MM | 4046356364591 | 39269097 | PL | EC001288 | Imagen | Catálogo
0825487 | UC-EM (10X7) | Rótulo para encajar | Rótulo para encajar, Estera, blanco, sin rotular, rotulable con: BLUEMARK E.CARD, BLUEMARK ID COLOR, BLUEMARK ID, BLUEMARK CLED, PLOTMARK, CMS-P1-PLOTTER, clase de montaje: enclavar, Número de índices individuales: 20, altura del campo de texto: 7 mm, anchura del campo de texto: 10 mm | 634.39 | 100 | BG | Marking and Installation (MI) | BG2 | BG2417 | 10 | 10 | NO | PC |  | 7,39 | G | 124 | 80 | 52 | MM | 4046356364270 | 39269097 | PL | EC001288 | Imagen | Catálogo
0825488 | UC-EM (10X7) TQ | Rótulo para encajar | Rótulo para encajar, Estera, color turquesa, sin rotular, rotulable con: BLUEMARK E.CARD, BLUEMARK ID COLOR, BLUEMARK ID, BLUEMARK CLED, PLOTMARK, CMS-P1-PLOTTER, clase de montaje: enclavar, Número de índices individuales: 20, altura del campo de texto: 7 mm, anchura del campo de texto: 10 mm | 634.39 | 100 | BG | Marking and Installation (MI) | BG2 | BG2417 | 10 | 10 | NO | PC |  | 7,41 | G | 124 | 80 | 52 | MM | 4046356364287 | 39269097 | PL | EC001288 | Imagen | Catálogo
0825491 | UC-EM (10X8) | Rótulo para encajar | Rótulo para encajar, Estera, blanco, sin rotular, rotulable con: BLUEMARK E.CARD, BLUEMARK ID COLOR, BLUEMARK ID, BLUEMARK CLED, PLOTMARK, CMS-P1-PLOTTER, clase de montaje: enclavar, Número de índices individuales: 20, altura del campo de texto: 8 mm, anchura del campo de texto: 10 mm | 634.39 | 100 | BG | Marking and Installation (MI) | BG2 | BG2417 | 10 | 10 | NO | PC |  | 7,84 | G | 124 | 80 | 52 | MM | 4046356365055 | 39269097 | PL | EC001288 | Imagen | Catálogo
0825495 | UC-EM (17,5X7,5) | Rótulo para encajar | Rótulo para encajar, Estera, blanco, sin rotular, rotulable con: BLUEMARK E.CARD, BLUEMARK ID COLOR, BLUEMARK ID, BLUEMARK CLED, PLOTMARK, CMS-P1-PLOTTER, clase de montaje: enclavar, Número de índices individuales: 20, altura del campo de texto: 7,5 mm, anchura del campo de texto: 17,5 mm | 634.39 | 100 | BG | Marking and Installation (MI) | BG2 | BG2417 | 10 | 10 | NO | PC |  | 9,32 | G | 124 | 80 | 52 | MM | 4046356364263 | 39269097 | PL | EC001288 | Imagen | Catálogo
0825497 | UC-EM (18X8) | Rótulo para encajar | Rótulo para encajar, Estera, blanco, sin rotular, rotulable con: BLUEMARK E.CARD, BLUEMARK ID COLOR, BLUEMARK ID, BLUEMARK CLED, PLOTMARK, CMS-P1-PLOTTER, clase de montaje: enclavar, Número de índices individuales: 20, altura del campo de texto: 8 mm, anchura del campo de texto: 18 mm | 634.39 | 100 | BG | Marking and Installation (MI) | BG2 | BG2417 | 10 | 10 | NO | PC |  | 9,32 | G | 124 | 80 | 52 | MM | 4046356364249 | 39269097 | PL | EC001288 | Imagen | Catálogo
0825499 | UC-EM (20X7) | Rótulo para encajar | Rótulo para encajar, Estera, blanco, sin rotular, rotulable con: BLUEMARK E.CARD, BLUEMARK ID COLOR, BLUEMARK ID, BLUEMARK CLED, PLOTMARK, CMS-P1-PLOTTER, clase de montaje: enclavar, Número de índices individuales: 20, altura del campo de texto: 7 mm, anchura del campo de texto: 20 mm | 634.39 | 100 | BG | Marking and Installation (MI) | BG2 | BG2417 | 10 | 10 | NO | PC |  | 8,61 | G | 124 | 80 | 52 | MM | 4046356364317 | 39269097 | PL | EC001288 | Imagen | Catálogo
0825500 | UC-EM (20X7) TQ | Rótulo para encajar | Rótulo para encajar, Estera, color turquesa, sin rotular, rotulable con: BLUEMARK E.CARD, BLUEMARK ID COLOR, BLUEMARK ID, BLUEMARK CLED, PLOTMARK, CMS-P1-PLOTTER, clase de montaje: enclavar, Número de índices individuales: 20, altura del campo de texto: 7 mm, anchura del campo de texto: 20 mm | 634.39 | 100 | BG | Marking and Installation (MI) | BG2 | BG2417 | 10 | 10 | NO | PC |  | 8,78 | G | 124 | 80 | 52 | MM | 4046356364324 | 39269097 | PL | EC001288 | Imagen | Catálogo
0825503 | UC-EM (20X9) | Rótulo para encajar | Rótulo para encajar, Estera, blanco, sin rotular, rotulable con: BLUEMARK E.CARD, BLUEMARK ID COLOR, BLUEMARK ID, BLUEMARK CLED, PLOTMARK, CMS-P1-PLOTTER, clase de montaje: enclavar, Número de índices individuales: 20, altura del campo de texto: 9 mm, anchura del campo de texto: 20 mm | 634.39 | 100 | BG | Marking and Installation (MI) | BG2 | BG2417 | 10 | 10 | NO | PC |  | 11,00 | G | 124 | 80 | 52 | MM | 4046356365093 | 39269097 | PL | EC001288 | Imagen | Catálogo
0825504 | UC-EM (20X9) TQ | Rótulo para encajar | Rótulo para encajar, Estera, color turquesa, sin rotular, rotulable con: BLUEMARK E.CARD, BLUEMARK ID COLOR, BLUEMARK ID, BLUEMARK CLED, PLOTMARK, CMS-P1-PLOTTER, clase de montaje: enclavar, Número de índices individuales: 20, altura del campo de texto: 9 mm, anchura del campo de texto: 20 mm | 634.39 | 100 | BG | Marking and Installation (MI) | BG2 | BG2417 | 10 | 10 | NO | PC |  | 10,70 | G | 124 | 80 | 52 | MM | 4046356365109 | 39269097 | PL | EC001288 | Imagen | Catálogo
0825507 | UC-EM (21X8) | Rótulo para encajar | Rótulo para encajar, Estera, blanco, sin rotular, rotulable con: BLUEMARK E.CARD, BLUEMARK ID COLOR, BLUEMARK ID, BLUEMARK CLED, PLOTMARK, CMS-P1-PLOTTER, clase de montaje: enclavar, Número de índices individuales: 20, altura del campo de texto: 8 mm, anchura del campo de texto: 21 mm | 634.39 | 100 | BG | Marking and Installation (MI) | BG2 | BG2417 | 10 | 10 | NO | PC |  | 9,69 | G | 124 | 80 | 52 | MM | 4046356364225 | 39269097 | PL | EC001288 | Imagen | Catálogo
0825528 | EMLP (22X22)R SR | Etiqueta | Etiqueta, Rollo, plata, sin rotular, rotulable con: THERMOMARK E.300 (D)/600 (D), THERMOMARK ROLL 2.0, THERMOMARK ROLL, THERMOMARK ROLL X1, THERMOMARK ROLLMASTER 300/600, THERMOMARK X1.2, clase de montaje: pegado, Número de índices individuales: 500, altura del campo de texto: 22 mm, anchura del campo de texto: 22 mm | 663.52 | 1 | BG | Marking and Installation (MI) | BG2 | BG2411 | 1 | 1 | NO | PC |  | 269,00 | G | 75 | 113 | 113 | MM | 4046356352192 | 39269097 | DE | EC001288 | Imagen | Catálogo
1968138 | MCVW 1,5/ 6-ST-3,5 BD:NZX1 | Conector para placa de circuito impreso | Conector de placa de circuito impreso, sección nominal: 1,5 mm², color: verde, corriente nominal: 8 A, tensión nominal (III/2): 160 V, superficie de contacto: Sn, tipo de conexión del contacto: Hembra, número de potenciales: 6, número de filas: 1, número de polos: 6, número de conexiones: 6, familia de artículos: MCVW 1,5/..-ST, paso: 3,5 mm, tipo de conexión: Conexión por tornillo con cápsula de tracción, forma de sujeción de tornillos: L Ranura longitudinal, dirección de conexión conductor/placa de circuito impreso: -90 °, sistema enchufable: COMBICON MC 1,5, bloqueo: sin, tipo de sujeción: sin, tipo de embalaje: empaquetado en caja | 578.7 | 100 | AA | PCB Connectors (PCC) | AAB | AABAFA | 50 | 1000 | NO | PC |  | 4,81 | G | 63 | 78 | 115 | MM | 4017918921156 | 85366990 | DE | EC002638 | Imagen | Catálogo
1968141 | MCVW 1,5/ 6-ST-3,5 BD:NZX2 | Conector para placa de circuito impreso | Conector de placa de circuito impreso, sección nominal: 1,5 mm², color: verde, corriente nominal: 8 A, tensión nominal (III/2): 160 V, superficie de contacto: Sn, tipo de conexión del contacto: Hembra, número de potenciales: 6, número de filas: 1, número de polos: 6, número de conexiones: 6, familia de artículos: MCVW 1,5/..-ST, paso: 3,5 mm, tipo de conexión: Conexión por tornillo con cápsula de tracción, forma de sujeción de tornillos: L Ranura longitudinal, dirección de conexión conductor/placa de circuito impreso: -90 °, sistema enchufable: COMBICON MC 1,5, bloqueo: sin, tipo de sujeción: sin, tipo de embalaje: empaquetado en caja | 578.7 | 100 | AA | PCB Connectors (PCC) | AAB | AABAFA | 50 | 1000 | NO | PC |  | 4,81 | G | 63 | 78 | 115 | MM | 4017918921163 | 85366990 | DE | EC002638 | Imagen | Catálogo
0825990 | SK 3,8 REEL P4,15 WH CUS | Tarjeta de tiras | Tarjeta de tiras, disponible: por tarjeta, blanco, rotulado según las indicaciones del cliente, clase de montaje: pegado, para ancho de borne: 4,15 mm | 574.46 | 100 | BG | Marking and Installation (MI) | BG8 | BG8113 | 1 | 1 | NO | PC | F | 0,82 | G | 0 | 0 | 0 | MM | 4055626320427 | 49119900 | PL | EC000761 | Imagen | Catálogo
0826462 | SD-WMS 3 TOOL | Herramienta de inserción para marcador de cable | Herramienta de inserción para marcador de cable, Metálico, desnudo, rotulado, rango de diámetro de cable: 1,3 ... 3 mm, clase de montaje: ensartar | 3418.62 | 100 | BG | Marking and Installation (MI) | BG2 | BG221Z | 1 | 1 | NO | PC |  | 5,00 | G | 4 | 124 | 4 | MM | 4046356426336 | 82055980 | SE | 0 | Imagen | Catálogo
1968154 | MCVW 1,5/ 6-ST-3,5 BD:NZX3 | Conector para placa de circuito impreso | Conector de placa de circuito impreso, sección nominal: 1,5 mm², color: verde, corriente nominal: 8 A, tensión nominal (III/2): 160 V, superficie de contacto: Sn, tipo de conexión del contacto: Hembra, número de potenciales: 6, número de filas: 1, número de polos: 6, número de conexiones: 6, familia de artículos: MCVW 1,5/..-ST, paso: 3,5 mm, tipo de conexión: Conexión por tornillo con cápsula de tracción, forma de sujeción de tornillos: L Ranura longitudinal, dirección de conexión conductor/placa de circuito impreso: -90 °, sistema enchufable: COMBICON MC 1,5, bloqueo: sin, tipo de sujeción: sin, tipo de embalaje: empaquetado en caja | 578.7 | 100 | AA | PCB Connectors (PCC) | AAB | AABAFA | 50 | 50 | NO | PC |  | 4,96 | G | 63 | 78 | 115 | MM | 4017918921170 | 85366990 | DE | EC002638 | Imagen | Catálogo
0826475 | SD-WMS 5 TOOL | Herramienta de inserción para marcador de cable | Herramienta de inserción para marcador de cable, Metálico, desnudo, rango de diámetro de cable: 2,5 ... 5 mm, clase de montaje: ensartar | 3418.62 | 100 | BG | Marking and Installation (MI) | BG2 | BG221Z | 1 | 1 | NO | PC |  | 9,70 | G | 6 | 140 | 80 | MM | 4046356426343 | 82055980 | SE | 0 | Imagen | Catálogo
0826530 | SD-WMTB (70X10) | Soporte para manguito de identificación de conductores | Soporte para manguito de identificación de conductores, negro, sin rotular, clase de montaje: Montaje con sujetacables, diámetro de cable: &gt; 16 mm, altura del campo de texto: 10 mm, anchura del campo de texto: 70 mm | 48.7 | 100 | BG | Marking and Installation (MI) | BG2 | BG231A | 100 | 100 | NO | PC |  | 0,77 | G | 20 | 215 | 125 | MM | 4046356414500 | 39269097 | SE | EC001530 | Imagen | Catálogo
0826543 | SD-WMTB (100X10) | Soporte para manguito de identificación de conductores | Soporte para manguito de identificación de conductores, negro, sin rotular, clase de montaje: Montaje con sujetacables, diámetro de cable: &gt; 16 mm, altura del campo de texto: 10 mm, anchura del campo de texto: 100 mm | 65.7 | 100 | BG | Marking and Installation (MI) | BG2 | BG231A | 100 | 100 | NO | PC |  | 1,32 | G | 19 | 150 | 195 | MM | 4046356414517 | 39269097 | SE | EC001530 | Imagen | Catálogo
0826569 | SD-WMTB (30X10) VA | Soporte para manguito de identificación de conductores | Soporte para manguito de identificación de conductores, plateado, sin rotular, clase de montaje: Montaje con sujetacables, diámetro de cable: &gt; 16 mm, altura del campo de texto: 10 mm, anchura del campo de texto: 30 mm | 67.2 | 100 | BG | Marking and Installation (MI) | BG2 | BG231A | 50 | 50 | NO | PC |  | 1,14 | G | 15 | 135 | 100 | MM | 4046356412933 | 83100000 | SE | EC001530 | Imagen | Catálogo
0826572 | SD-WMTB (47X10) VA | Soporte para manguito de identificación de conductores | Soporte para manguito de identificación de conductores, plateado, sin rotular, clase de montaje: Montaje con sujetacables, diámetro de cable: &gt; 16 mm, altura del campo de texto: 10 mm, anchura del campo de texto: 47 mm | 75.61 | 100 | BG | Marking and Installation (MI) | BG2 | BG231A | 50 | 50 | NO | PC |  | 1,62 | G | 10 | 100 | 100 | MM | 4046356412940 | 83100000 | SE | EC001530 | Imagen | Catálogo
0826585 | SD-WMTB (70X10) VA | Soporte para manguito de identificación de conductores | Soporte para manguito de identificación de conductores, plateado, sin rotular, clase de montaje: Montaje con sujetacables, diámetro de cable: &gt; 16 mm, altura del campo de texto: 10 mm, anchura del campo de texto: 70 mm | 84.03 | 100 | BG | Marking and Installation (MI) | BG2 | BG231A | 50 | 50 | NO | PC |  | 2,03 | G | 16 | 103 | 103 | MM | 4046356412957 | 83100000 | SE | EC001530 | Imagen | Catálogo
0826598 | SD-WMTB (92X10) VA | Soporte para manguito de identificación de conductores | Soporte para manguito de identificación de conductores, plateado, sin rotular, clase de montaje: Montaje con sujetacables, diámetro de cable: &gt; 16 mm, altura del campo de texto: 10 mm, anchura del campo de texto: 92 mm | 92.42 | 100 | BG | Marking and Installation (MI) | BG2 | BG231A | 50 | 50 | NO | PC |  | 2,61 | G | 34 | 164 | 109 | MM | 4046356412964 | 83100000 | SE | EC001530 | Imagen | Catálogo
0826637 | SD-WMTBS (NEUTRAL) CC | Manguito de identificación de conductores | Manguito de identificación de conductores, amarillo: sin impresión, clase de montaje: deslizamiento, diámetro de cable: &gt; 16 mm, altura del campo de texto: 2,6 mm, anchura del campo de texto: 4,3 mm | 8.39 | 100 | BG | Marking and Installation (MI) | BG2 | BG2312 | 100 | 100 | NO | PC |  | 0,16 | G | 10 | 60 | 90 | MM | 4046356414494 | 39269097 | SE | EC001530 | Imagen | Catálogo
0826666 | SD-WMTBS (NEUTRAL) VA | Manguito de identificación de conductores | Manguito de identificación de conductores, plateado, rango de diámetro de cable: 1 ... 63 mm: sin impresión, clase de montaje: deslizamiento, altura del campo de texto: 4 mm, anchura del campo de texto: 5,5 mm | 18.01 | 100 | BG | Marking and Installation (MI) | BG2 | BG2312 | 50 | 50 | NO | PC |  | 0,20 | G | 0 | 0 | 0 |  | 4046356412926 | 83100000 | SE | EC001530 | Imagen | Catálogo
0826685 | UC-EMP (60X15) YE CUS | Rótulo para encajar | Rótulo para encajar, disponible: por esteras, amarillo, rotulado según las indicaciones del cliente, clase de montaje: encajar en soporte para señalización, Número de índices individuales: 4, altura del campo de texto: 15 mm, anchura del campo de texto: 60 mm | 1036.87 | 100 | BG | Marking and Installation (MI) | BG8 | BG8147 | 1 | 1 | SÍ | PC | F | 11,58 | G | 0 | 0 | 0 |  | 4046356363587 | 49119900 | PL | EC001288 | Imagen | Catálogo
0826687 | UC-EMP (60X30) YE CUS | Rótulo para encajar | Rótulo para encajar, disponible: por esteras, amarillo, rotulado según las indicaciones del cliente, clase de montaje: encajar en soporte para señalización, Número de índices individuales: 3, altura del campo de texto: 30 mm, anchura del campo de texto: 60 mm | 1036.87 | 100 | BG | Marking and Installation (MI) | BG8 | BG8147 | 1 | 1 | SÍ | PC | F | 11,58 | G | 0 | 0 | 0 |  | 4046356363600 | 49119900 | PL | EC001288 | Imagen | Catálogo
0826799 | UC-WMTBA (24X5) GN CUS | Marcador de cables | Marcador de cables, disponible: por esteras, verde, rotulado según las indicaciones del cliente, clase de montaje: Montaje con sujetacables, diámetro de cable: &gt; 4 mm, Número de índices individuales: 12, altura del campo de texto: 5 mm, anchura del campo de texto: 24 mm | 1678.46 | 100 | BG | Marking and Installation (MI) | BG8 | BG8137 | 1 | 1 | NO | PC | F | 11,58 | G | 0 | 0 | 0 |  | 4046356363716 | 49119900 | PL | EC001530 | Imagen | Catálogo
0826805 | UC-WMTBA (29X8) GN CUS | Marcador de cables | Marcador de cables, disponible: por esteras, verde, rotulado según las indicaciones del cliente, clase de montaje: Montaje con sujetacables, diámetro de cable: &gt; 6 mm, Número de índices individuales: 12, altura del campo de texto: 8 mm, anchura del campo de texto: 29 mm | 1678.46 | 100 | BG | Marking and Installation (MI) | BG8 | BG8137 | 1 | 1 | NO | PC | F | 11,58 | G | 0 | 0 | 0 |  | 4046356363747 | 49119900 | PL | EC001530 | Imagen | Catálogo
0826806 | UC-WMTBA (29X8) OG CUS | Marcador de cables | Marcador de cables, disponible: por esteras, naranja, rotulado según las indicaciones del cliente, clase de montaje: Montaje con sujetacables, diámetro de cable: &gt; 6 mm, Número de índices individuales: 12, altura del campo de texto: 8 mm, anchura del campo de texto: 29 mm | 1678.46 | 100 | BG | Marking and Installation (MI) | BG8 | BG8137 | 1 | 1 | NO | PC | F | 11,58 | G | 0 | 0 | 0 |  | 4046356363730 | 49119900 | PL | EC001530 | Imagen | Catálogo
0826811 | UC-WMTBA (60X11) GN CUS | Marcador de cables | Marcador de cables, disponible: por esteras, verde, rotulado según las indicaciones del cliente, clase de montaje: Montaje con sujetacables, diámetro de cable: &gt; 6 mm, Número de índices individuales: 4, altura del campo de texto: 11 mm, anchura del campo de texto: 60 mm | 1678.46 | 100 | BG | Marking and Installation (MI) | BG8 | BG8137 | 1 | 1 | SÍ | PC | F | 8,70 | G | 0 | 0 | 0 |  | 4046356363877 | 49119900 | PL | EC001530 | Imagen | Catálogo
0826812 | UC-WMTBA (60X11) OG CUS | Marcador de cables | Marcador de cables, disponible: por esteras, naranja, rotulado según las indicaciones del cliente, clase de montaje: Montaje con sujetacables, diámetro de cable: &gt; 6 mm, Número de índices individuales: 4, altura del campo de texto: 11 mm, anchura del campo de texto: 60 mm | 1678.46 | 100 | BG | Marking and Installation (MI) | BG8 | BG8137 | 1 | 1 | SÍ | PC | F | 11,58 | G | 0 | 0 | 0 |  | 4046356363761 | 49119900 | PL | EC001530 | Imagen | Catálogo
0826831 | GPK/SK296X200X0.8 WH/BK | Placa de grabado | Placa de grabado, Placa, blanco/negro, sin rotular, rotulable con: P1 ENGRAVING UNIT, ENGRAVING UNIT, clase de montaje: pegado, Número de índices individuales: 1, altura del campo de texto: 200 mm, anchura del campo de texto: 296 mm | 2911.08 | 100 | BG | Marking and Installation (MI) | BG2 | BG2415 | 10 | 10 | NO | PC |  | 65,81 | G | 12 | 297 | 203 | MM | 4046356362399 | 39203000 | DE | EC001288 | Imagen | Catálogo
0899444 | AE MP SH EP 405X400 | Placa de montaje | Placa de montaje, anchura: 390 mm, altura: 382 mm, color: plateado | 228.98 | 1 | BH | Industrial Cabinet Solutions (ICS) | BH9 | BH9Z4X | 1 | 1 | NO | PC | F | 2,34 | KG |  |  |  |  | 4055626281322 | 94039910 | DE | EC002620 |  | Catálogo
1772878 | BCS-381F-21 GY | Conector de placa de circuito impreso, número de polos: 21, familia de artículos: BCS-F, paso: 3,81 mm | Conector de placa de circuito impreso, número de polos: 21, familia de artículos: BCS-F, paso: 3,81 mm | 2231.31 | 100 | AA | PCB Connectors (PCC) | AAB | AABFNG | 50 | 50 | NO | PC |  | 17,33 | G |  |  |  |  | 4067923385160 | 85366990 | CN | EC002638 |  | Catálogo
1018369 | BC 35,6 BS U11 TRANS | Tapón ciego | Caja para carril para el empleo en distribuidores de instalación según DIN​ 43880, Tapón ciego para puntos de embornaje no equipados (U11), anchura: 35,6 mm, altura: 27,27 mm, profundidad: 11,05 mm, color: transparente | 2.57 | 1 | AC | DCS | ACH | ACHBAZ | 50 | 500 | NO | PC | F | 3,46 | G |  |  |  |  | 4055626519203 | 84879090 | DE | EC002779 |  | Catálogo
0826844 | EMLP (17X7)R | Etiqueta | Etiqueta, Rollo, blanco, sin rotular, rotulable con: THERMOMARK E.300 (D)/600 (D), THERMOMARK ROLL 2.0, THERMOMARK ROLL, THERMOMARK ROLL X1, THERMOMARK ROLLMASTER 300/600, THERMOMARK X1.2, clase de montaje: pegado, Número de índices individuales: 500, altura del campo de texto: 7 mm, anchura del campo de texto: 17 mm | 296.75 | 1 | BG | Marking and Installation (MI) | BG2 | BG2411 | 1 | 1 | NO | PC |  | 120,00 | G | 61 | 97 | 97 | MM | 4046356365888 | 39269097 | PL | EC001288 | Imagen | Catálogo
0826857 | UC-TMN 5,2 CUS | Marcador para bornes | Marcador para bornes, disponible: por esteras, blanco, rotulado según las indicaciones del cliente, clase de montaje: enchufar, para ancho de borne: 5,2 mm, Número de índices individuales: 96, altura del campo de texto: 4,6 mm, anchura del campo de texto: 3,97 mm | 1515.56 | 100 | BG | Marking and Installation (MI) | BG8 | BG8117 | 1 | 1 | SÍ | PC | F | 6,57 | G | 50 | 123 | 80 | MM | 4046356476287 | 49119900 | PL | EC000761 | Imagen | Catálogo
0826888 | UC3-TM 5 CUS | Marcador para bornes | Marcador para bornes, disponible: por esteras, blanco, rotulado según las indicaciones del cliente, clase de montaje: encajar en ranura para índice alta, para ancho de borne: 5,2 mm, Número de índices individuales: 96, altura del campo de texto: 9 mm, anchura del campo de texto: 4,45 mm | 1730.11 | 100 | BG | Marking and Installation (MI) | BG8 | BG8117 | 1 | 1 | NO | PC | F | 8,19 | G | 0 | 0 | 0 |  | 4046356476300 | 49119900 | PL | EC000761 | Imagen | Catálogo
0826889 | UC3-TM 6 CUS | Marcador para bornes | Marcador para bornes, disponible: por esteras, blanco, rotulado según las indicaciones del cliente, clase de montaje: encajar en ranura para índice alta, para ancho de borne: 6,2 mm, Número de índices individuales: 80, altura del campo de texto: 9 mm, anchura del campo de texto: 5,45 mm | 1730.11 | 100 | BG | Marking and Installation (MI) | BG8 | BG8117 | 1 | 1 | NO | PC | F | 9,00 | G | 0 | 0 | 0 |  | 4046356476317 | 49119900 | PL | EC000761 | Imagen | Catálogo
0826890 | UC3-TM 8 CUS | Marcador para bornes | Marcador para bornes, disponible: por esteras, blanco, rotulado según las indicaciones del cliente, clase de montaje: encajar en ranura para índice alta, para ancho de borne: 8,2 mm, Número de índices individuales: 64, altura del campo de texto: 9 mm, anchura del campo de texto: 7,45 mm | 1730.11 | 100 | BG | Marking and Installation (MI) | BG8 | BG8117 | 1 | 1 | NO | PC | F | 11,13 | G | 0 | 0 | 0 |  | 4046356476324 | 49119900 | PL | EC000761 | Imagen | Catálogo
0826967 | UC-EMLP (27X12,5) CUS | Marcador de plástico | Marcador de plástico, disponible: por esteras, blanco, rotulado según las indicaciones del cliente, clase de montaje: pegado, Número de índices individuales: 8, altura del campo de texto: 12,5 mm, anchura del campo de texto: 27 mm | 1398.39 | 100 | BG | Marking and Installation (MI) | BG8 | BG8147 | 1 | 1 | SÍ | PC | F | 8,58 | G | 0 | 0 | 0 |  | 4046356447997 | 49119900 | PL | EC001288 | Imagen | Catálogo
0826968 | UC-EMLP (27X12,5) YE CUS | Marcador de plástico | Marcador de plástico, disponible: por esteras, amarillo, rotulado según las indicaciones del cliente, clase de montaje: pegado, Número de índices individuales: 8, altura del campo de texto: 12,5 mm, anchura del campo de texto: 27 mm | 1398.39 | 100 | BG | Marking and Installation (MI) | BG8 | BG8147 | 1 | 1 | SÍ | PC | F | 9,80 | G | 0 | 0 | 0 |  | 4046356448000 | 49119900 | PL | EC001288 | Imagen | Catálogo
0826969 | UC-EMLP (27X12,5) SR CUS | Marcador de plástico | Marcador de plástico, disponible: por esteras, plata, rotulado según las indicaciones del cliente, clase de montaje: pegado, Número de índices individuales: 8, altura del campo de texto: 12,5 mm, anchura del campo de texto: 27 mm | 1398.39 | 100 | BG | Marking and Installation (MI) | BG8 | BG8147 | 1 | 1 | SÍ | PC | F | 9,80 | G | 2 | 125 | 80 | MM | 4046356448017 | 49119900 | PL | EC001288 | Imagen | Catálogo
0826970 | UC-EMLP (27X18) CUS | Marcador de plástico | Marcador de plástico, disponible: por esteras, blanco, rotulado según las indicaciones del cliente, clase de montaje: pegado, Número de índices individuales: 8, altura del campo de texto: 18 mm, anchura del campo de texto: 27 mm | 1398.39 | 100 | BG | Marking and Installation (MI) | BG8 | BG8147 | 1 | 1 | SÍ | PC | F | 10,74 | G | 0 | 0 | 0 |  | 4046356448024 | 49119900 | PL | EC001288 | Imagen | Catálogo
0826971 | UC-EMLP (27X18) YE CUS | Marcador de plástico | Marcador de plástico, disponible: por esteras, amarillo, rotulado según las indicaciones del cliente, clase de montaje: pegado, Número de índices individuales: 8, altura del campo de texto: 18 mm, anchura del campo de texto: 27 mm | 1398.39 | 100 | BG | Marking and Installation (MI) | BG8 | BG8147 | 1 | 1 | SÍ | PC | F | 11,90 | G | 0 | 0 | 0 |  | 4046356448031 | 49119900 | PL | EC001288 | Imagen | Catálogo
0826972 | UC-EMLP (27X18) SR CUS | Marcador de plástico | Marcador de plástico, disponible: por esteras, plata, rotulado según las indicaciones del cliente, clase de montaje: pegado, Número de índices individuales: 8, altura del campo de texto: 18 mm, anchura del campo de texto: 27 mm | 1398.39 | 100 | BG | Marking and Installation (MI) | BG8 | BG8147 | 1 | 1 | SÍ | PC | F | 10,67 | G | 0 | 0 | 0 |  | 4046356448048 | 49119900 | PL | EC001288 | Imagen | Catálogo
0826973 | UC-EMLP (27X27) CUS | Marcador de plástico | Marcador de plástico, disponible: por esteras, blanco, rotulado según las indicaciones del cliente, clase de montaje: pegado, Número de índices individuales: 6, altura del campo de texto: 27 mm, anchura del campo de texto: 27 mm | 1398.39 | 100 | BG | Marking and Installation (MI) | BG8 | BG8147 | 1 | 1 | SÍ | PC | F | 15,80 | G | 0 | 0 | 0 |  | 4046356448055 | 49119900 | PL | EC001288 | Imagen | Catálogo
0826974 | UC-EMLP (27X27) YE CUS | Marcador de plástico | Marcador de plástico, disponible: por esteras, amarillo, rotulado según las indicaciones del cliente, clase de montaje: pegado, Número de índices individuales: 6, altura del campo de texto: 27 mm, anchura del campo de texto: 27 mm | 1398.39 | 100 | BG | Marking and Installation (MI) | BG8 | BG8147 | 1 | 1 | SÍ | PC | F | 11,30 | G | 0 | 0 | 0 |  | 4046356448062 | 49119900 | PL | EC001288 | Imagen | Catálogo
0826975 | UC-EMLP (27X27) SR CUS | Marcador de plástico | Marcador de plástico, disponible: por esteras, plata, rotulado según las indicaciones del cliente, clase de montaje: pegado, Número de índices individuales: 6, altura del campo de texto: 27 mm, anchura del campo de texto: 27 mm | 1398.39 | 100 | BG | Marking and Installation (MI) | BG8 | BG8147 | 1 | 1 | SÍ | PC | F | 12,50 | G | 0 | 0 | 0 |  | 4046356448079 | 49119900 | PL | EC001288 | Imagen | Catálogo
0826985 | UC-EMLP (22X22) CUS | Marcador de plástico | Marcador de plástico, disponible: por esteras, blanco, rotulado según las indicaciones del cliente, clase de montaje: pegado, Número de índices individuales: 6, altura del campo de texto: 22 mm, anchura del campo de texto: 22 mm | 1358.64 | 100 | BG | Marking and Installation (MI) | BG8 | BG8147 | 1 | 1 | SÍ | PC | F | 13,70 | G | 3 | 120 | 75 | MM | 4046356448086 | 49119900 | PL | EC001288 | Imagen | Catálogo
0826986 | UC-EMLP (22X22) YE CUS | Marcador de plástico | Marcador de plástico, disponible: por esteras, amarillo, rotulado según las indicaciones del cliente, clase de montaje: pegado, Número de índices individuales: 6, altura del campo de texto: 22 mm, anchura del campo de texto: 22 mm | 1358.64 | 100 | BG | Marking and Installation (MI) | BG8 | BG8147 | 1 | 1 | SÍ | PC | F | 10,10 | G | 0 | 0 | 0 |  | 4046356448093 | 49119900 | PL | EC001288 | Imagen | Catálogo
0826987 | UC-EMLP (22X22) SR CUS | Marcador de plástico | Marcador de plástico, disponible: por esteras, plata, rotulado según las indicaciones del cliente, clase de montaje: pegado, Número de índices individuales: 6, altura del campo de texto: 22 mm, anchura del campo de texto: 22 mm | 1358.64 | 100 | BG | Marking and Installation (MI) | BG8 | BG8147 | 1 | 1 | SÍ | PC | F | 10,10 | G | 0 | 0 | 0 |  | 4046356448109 | 49119900 | PL | EC001288 | Imagen | Catálogo
0827005 | UC-WMC 5,6 (23X8) CUS | Marcador de conductores | Marcador de conductores, disponible: por esteras, blanco, rotulado según las indicaciones del cliente, rango de diámetro de cable: 4,2 ... 5,6 mm, clase de montaje: enganchar, Número de índices individuales: 6, altura del campo de texto: 8 mm, anchura del campo de texto: 23 mm | 1090.5 | 100 | BG | Marking and Installation (MI) | BG8 | BG8127 | 1 | 1 | NO | PC | F | 10,30 | G | 0 | 0 | 0 |  | 4046356476331 | 49119900 | PL | EC001530 | Imagen | Catálogo
0827006 | UC-WMC 5,6 (23X8) BU CUS | Marcador de conductores | Marcador de conductores, disponible: por esteras, azul, rotulado según las indicaciones del cliente, rango de diámetro de cable: 4,2 ... 5,6 mm, clase de montaje: enganchar, Número de índices individuales: 6, altura del campo de texto: 8 mm, anchura del campo de texto: 23 mm | 1090.5 | 100 | BG | Marking and Installation (MI) | BG8 | BG8127 | 1 | 1 | NO | PC | F | 15,01 | G | 0 | 0 | 0 |  | 4046356476348 | 49119900 | PL | EC001530 | Imagen | Catálogo
0827007 | UC-WMC 5,6 (23X8) GN CUS | Marcador de conductores | Marcador de conductores, disponible: por esteras, verde, rotulado según las indicaciones del cliente, rango de diámetro de cable: 4,2 ... 5,6 mm, clase de montaje: enganchar, Número de índices individuales: 6, altura del campo de texto: 8 mm, anchura del campo de texto: 23 mm | 1090.5 | 100 | BG | Marking and Installation (MI) | BG8 | BG8127 | 1 | 1 | SÍ | PC | F | 15,70 | G | 0 | 0 | 0 |  | 4046356476355 | 49119900 | PL | EC001530 | Imagen | Catálogo
0827008 | UC-WMC 5,6 (23X8) OG CUS | Marcador de conductores | Marcador de conductores, disponible: por esteras, naranja, rotulado según las indicaciones del cliente, rango de diámetro de cable: 4,2 ... 5,6 mm, clase de montaje: enganchar, Número de índices individuales: 6, altura del campo de texto: 8 mm, anchura del campo de texto: 23 mm | 1090.5 | 100 | BG | Marking and Installation (MI) | BG8 | BG8127 | 1 | 1 | SÍ | PC | F | 15,50 | G | 0 | 0 | 0 |  | 4046356476362 | 49119900 | PL | EC001530 | Imagen | Catálogo
0827009 | UC-WMC 5,6 (23X8) RD CUS | Marcador de conductores | Marcador de conductores, disponible: por esteras, rojo, rotulado según las indicaciones del cliente, rango de diámetro de cable: 4,2 ... 5,6 mm, clase de montaje: enganchar, Número de índices individuales: 6, altura del campo de texto: 8 mm, anchura del campo de texto: 23 mm | 1090.5 | 100 | BG | Marking and Installation (MI) | BG8 | BG8127 | 1 | 1 | SÍ | PC | F | 14,89 | G | 0 | 0 | 0 |  | 4046356478779 | 49119900 | PL | EC001530 | Imagen | Catálogo
0827011 | UC-WMC 5,6 (23X8) YE CUS | Marcador de conductores | Marcador de conductores, disponible: por esteras, amarillo, rotulado según las indicaciones del cliente, rango de diámetro de cable: 4,2 ... 5,6 mm, clase de montaje: enganchar, Número de índices individuales: 6, altura del campo de texto: 8 mm, anchura del campo de texto: 23 mm | 1090.5 | 100 | BG | Marking and Installation (MI) | BG8 | BG8127 | 1 | 1 | SÍ | PC | F | 10,79 | G | 0 | 0 | 0 |  | 4046356478793 | 49119900 | PL | EC001530 | Imagen | Catálogo
0827012 | UC-WMC 5,6 (30X8) CUS | Marcador de conductores | Marcador de conductores, disponible: por esteras, blanco, rotulado según las indicaciones del cliente, rango de diámetro de cable: 4,2 ... 5,6 mm, clase de montaje: enganchar, Número de índices individuales: 6, altura del campo de texto: 8 mm, anchura del campo de texto: 30 mm | 1090.5 | 100 | BG | Marking and Installation (MI) | BG8 | BG8127 | 1 | 1 | NO | PC | F | 11,19 | G | 0 | 0 | 0 |  | 4046356478809 | 49119900 | PL | EC001530 | Imagen | Catálogo
0827013 | UC-WMC 5,6 (30X8) BU CUS | Marcador de conductores | Marcador de conductores, disponible: por esteras, azul, rotulado según las indicaciones del cliente, rango de diámetro de cable: 4,2 ... 5,6 mm, clase de montaje: enganchar, Número de índices individuales: 6, altura del campo de texto: 8 mm, anchura del campo de texto: 30 mm | 1090.5 | 100 | BG | Marking and Installation (MI) | BG8 | BG8127 | 1 | 1 | NO | PC | F | 11,19 | G | 0 | 0 | 0 |  | 4046356478816 | 49119900 | PL | EC001530 | Imagen | Catálogo
0827014 | UC-WMC 5,6 (30X8) GN CUS | Marcador de conductores | Marcador de conductores, disponible: por esteras, verde, rotulado según las indicaciones del cliente, rango de diámetro de cable: 4,2 ... 5,6 mm, clase de montaje: enganchar, Número de índices individuales: 6, altura del campo de texto: 8 mm, anchura del campo de texto: 30 mm | 1090.5 | 100 | BG | Marking and Installation (MI) | BG8 | BG8127 | 1 | 1 | SÍ | PC | F | 11,19 | G | 0 | 0 | 0 |  | 4046356478823 | 49119900 | PL | EC001530 | Imagen | Catálogo
0827015 | UC-WMC 5,6 (30X8) OG CUS | Marcador de conductores | Marcador de conductores, disponible: por esteras, naranja, rotulado según las indicaciones del cliente, rango de diámetro de cable: 4,2 ... 5,6 mm, clase de montaje: enganchar, Número de índices individuales: 6, altura del campo de texto: 8 mm, anchura del campo de texto: 30 mm | 1090.5 | 100 | BG | Marking and Installation (MI) | BG8 | BG8127 | 1 | 1 | SÍ | PC | F | 11,19 | G | 0 | 0 | 0 |  | 4046356478830 | 49119900 | PL | EC001530 | Imagen | Catálogo
0827016 | UC-WMC 5,6 (30X8) RD CUS | Marcador de conductores | Marcador de conductores, disponible: por esteras, rojo, rotulado según las indicaciones del cliente, rango de diámetro de cable: 4,2 ... 5,6 mm, clase de montaje: enganchar, Número de índices individuales: 6, altura del campo de texto: 8 mm, anchura del campo de texto: 30 mm | 1090.5 | 100 | BG | Marking and Installation (MI) | BG8 | BG8127 | 1 | 1 | SÍ | PC | F | 11,19 | G | 0 | 0 | 0 |  | 4046356478847 | 49119900 | PL | EC001530 | Imagen | Catálogo
0827018 | UC-WMC 5,6 (30X8) YE CUS | Marcador de conductores | Marcador de conductores, disponible: por esteras, amarillo, rotulado según las indicaciones del cliente, rango de diámetro de cable: 4,2 ... 5,6 mm, clase de montaje: enganchar, Número de índices individuales: 6, altura del campo de texto: 8 mm, anchura del campo de texto: 30 mm | 1090.5 | 100 | BG | Marking and Installation (MI) | BG8 | BG8127 | 1 | 1 | SÍ | PC | F | 11,56 | G | 0 | 0 | 0 |  | 4046356478861 | 49119900 | PL | EC001530 | Imagen | Catálogo
0827033 | UC-WMT (12X4) CUS | Marcador de cables | Marcador de cables, disponible: por esteras, blanco, rotulado según las indicaciones del cliente, rango de diámetro de cable: 0,6 ... 10 mm, clase de montaje: introducir, Número de índices individuales: 32, altura del campo de texto: 4 mm, anchura del campo de texto: 12 mm | 1271.25 | 100 | BG | Marking and Installation (MI) | BG8 | BG8127 | 1 | 1 | SÍ | PC | F | 7,89 | G | 4 | 115 | 80 | MM | 4046356450294 | 49119900 | PL | EC001288 | Imagen | Catálogo
0827035 | UC-WMT (12X4) RD CUS | Marcador de cables | Marcador de cables, disponible: por esteras, rojo, rotulado según las indicaciones del cliente, rango de diámetro de cable: 0,6 ... 10 mm, clase de montaje: introducir, Número de índices individuales: 32, altura del campo de texto: 4 mm, anchura del campo de texto: 12 mm | 1271.25 | 100 | BG | Marking and Installation (MI) | BG8 | BG8127 | 1 | 1 | SÍ | PC | F | 9,78 | G | 0 | 0 | 0 |  | 4046356450300 | 49119900 | PL | EC001288 | Imagen | Catálogo
0827036 | UC-WMT (12X4) OG CUS | Marcador de cables | Marcador de cables, disponible: por esteras, naranja, rotulado según las indicaciones del cliente, rango de diámetro de cable: 0,6 ... 10 mm, clase de montaje: introducir, Número de índices individuales: 32, altura del campo de texto: 4 mm, anchura del campo de texto: 12 mm | 1271.25 | 100 | BG | Marking and Installation (MI) | BG8 | BG8127 | 1 | 1 | SÍ | PC | F | 9,78 | G | 0 | 0 | 0 |  | 4046356450317 | 49119900 | PL | EC001288 | Imagen | Catálogo
0827037 | UC-WMT (12X4) YE CUS | Marcador de cables | Marcador de cables, disponible: por esteras, amarillo, rotulado según las indicaciones del cliente, rango de diámetro de cable: 0,6 ... 10 mm, clase de montaje: introducir, Número de índices individuales: 32, altura del campo de texto: 4 mm, anchura del campo de texto: 12 mm | 1271.25 | 100 | BG | Marking and Installation (MI) | BG8 | BG8127 | 1 | 1 | SÍ | PC | F | 9,78 | G | 0 | 0 | 0 |  | 4046356450324 | 49119900 | PL | EC001288 | Imagen | Catálogo
0827039 | UC-WMT (12X4) BU CUS | Marcador de cables | Marcador de cables, disponible: por esteras, azul, rotulado según las indicaciones del cliente, rango de diámetro de cable: 0,6 ... 10 mm, clase de montaje: introducir, Número de índices individuales: 32, altura del campo de texto: 4 mm, anchura del campo de texto: 12 mm | 1271.25 | 100 | BG | Marking and Installation (MI) | BG8 | BG8127 | 1 | 1 | SÍ | PC | F | 9,78 | G | 0 | 0 | 0 |  | 4046356450348 | 49119900 | PL | EC001288 | Imagen | Catálogo
0827040 | UC-WMT (12X4) GN CUS | Marcador de cables | Marcador de cables, disponible: por esteras, verde, rotulado según las indicaciones del cliente, rango de diámetro de cable: 0,6 ... 10 mm, clase de montaje: introducir, Número de índices individuales: 32, altura del campo de texto: 4 mm, anchura del campo de texto: 12 mm | 1271.25 | 100 | BG | Marking and Installation (MI) | BG8 | BG8127 | 1 | 1 | SÍ | PC | F | 9,78 | G | 0 | 0 | 0 |  | 4046356450355 | 49119900 | PL | EC001288 | Imagen | Catálogo
0827076 | PATG 0/12 | Soporte para señalización de conductores | Soporte para señalización de conductores, transparente, sin rotular, rango de diámetro de cable: 0,6 ... 1,2 mm, clase de montaje: deslizamiento, altura del campo de texto: 4 mm, anchura del campo de texto: 12 mm | 6.12 | 100 | BG | Marking and Installation (MI) | BG2 | BG221A | 1000 | 1000 | NO | PC |  | 0,12 | G | 7 | 200 | 250 | MM | 4046356416757 | 39269097 | DE | EC002248 | Imagen | Catálogo
0827077 | PATG 1/12 | Soporte para señalización de conductores | Soporte para señalización de conductores, transparente, sin rotular, rango de diámetro de cable: 1,5 ... 2,5 mm, clase de montaje: deslizamiento, altura del campo de texto: 4 mm, anchura del campo de texto: 12 mm | 5.43 | 100 | BG | Marking and Installation (MI) | BG2 | BG221A | 1000 | 1000 | NO | PC |  | 0,16 | G | 28 | 185 | 115 | MM | 4046356416764 | 39269097 | DE | EC002248 | Imagen | Catálogo
0827078 | PATG 2/12 | Soporte para señalización de conductores | Soporte para señalización de conductores, transparente, sin rotular, rango de diámetro de cable: 2 ... 4 mm, clase de montaje: deslizamiento, altura del campo de texto: 4 mm, anchura del campo de texto: 12 mm | 5.82 | 100 | BG | Marking and Installation (MI) | BG2 | BG221A | 1000 | 1000 | NO | PC |  | 0,17 | G | 10 | 200 | 253 | MM | 4046356417174 | 39269097 | DE | EC002248 | Imagen | Catálogo
0827079 | PATG 3/12 | Soporte para señalización de conductores | Soporte para señalización de conductores, transparente, sin rotular, rango de diámetro de cable: 4 ... 7 mm, clase de montaje: deslizamiento, altura del campo de texto: 4 mm, anchura del campo de texto: 12 mm | 7.18 | 100 | BG | Marking and Installation (MI) | BG2 | BG221A | 500 | 500 | NO | PC |  | 0,30 | G | 16 | 200 | 250 | MM | 4046356417181 | 39269097 | DE | EC002248 | Imagen | Catálogo
5441414 | BCVP-350W- 2 GN | Conector para placa de circuito impreso | Conector de placa de circuito impreso, sección nominal: 1,5 mm², color: verde blanquecino, corriente nominal: 8 A, tensión nominal (III/2): 160 V, superficie de contacto: Sn, tipo de conexión del contacto: Hembra, número de filas: 1, número de polos: 2, familia de artículos: BCVP-W, paso: 3,5 mm, tipo de conexión: Conexión por tornillo con cápsula de tracción, forma de sujeción de tornillos: L Ranura longitudinal, dirección de conexión conductor/placa de circuito impreso: -90 °, sistema enchufable: BASICLINE 1,5, bloqueo: sin, tipo de sujeción: sin, tipo de embalaje: empaquetado en caja | 164.5 | 100 | AA | PCB Connectors (PCC) | AAB | AABAFD | 250 | 250 | NO | PC |  | 1,80 | G | 48 | 113 | 78 | MM | 4046356523929 | 85366990 | CN | EC002638 | Imagen | Catálogo
5439167 | BCVP-350W- 2 GY | Conector para placa de circuito impreso | Conector de placa de circuito impreso, sección nominal: 1,5 mm², color: gris señales, corriente nominal: 8 A, tensión nominal (III/2): 160 V, superficie de contacto: Sn, tipo de conexión del contacto: Hembra, número de filas: 1, número de polos: 2, familia de artículos: BCVP-W, paso: 3,5 mm, tipo de conexión: Conexión por tornillo con cápsula de tracción, forma de sujeción de tornillos: L Ranura longitudinal, dirección de conexión conductor/placa de circuito impreso: -90 °, sistema enchufable: BASICLINE 1,5, bloqueo: sin, tipo de sujeción: sin, tipo de embalaje: empaquetado en caja | 164.5 | 100 | AA | PCB Connectors (PCC) | AAB | AABAFD | 250 | 250 | NO | PC |  | 1,71 | G | 48 | 113 | 78 | MM | 4046356470513 | 85366990 | CN | EC002638 | Imagen | Catálogo
5439183 | BCVP-350W- 4 GY | Conector para placa de circuito impreso | Conector de placa de circuito impreso, sección nominal: 1,5 mm², color: gris señales, corriente nominal: 8 A, tensión nominal (III/2): 160 V, superficie de contacto: Sn, tipo de conexión del contacto: Hembra, número de filas: 1, número de polos: 4, familia de artículos: BCVP-W, paso: 3,5 mm, tipo de conexión: Conexión por tornillo con cápsula de tracción, forma de sujeción de tornillos: L Ranura longitudinal, dirección de conexión conductor/placa de circuito impreso: -90 °, sistema enchufable: BASICLINE 1,5, bloqueo: sin, tipo de sujeción: sin, tipo de embalaje: empaquetado en caja | 328.99 | 100 | AA | PCB Connectors (PCC) | AAB | AABAFD | 250 | 250 | NO | PC |  | 3,35 | G | 48 | 113 | 78 | MM | 4046356470537 | 85366990 | CN | EC002638 | Imagen | Catálogo
5449283 | BCVP-350W- 6 GN | Conector para placa de circuito impreso | Conector de placa de circuito impreso, sección nominal: 1,5 mm², color: verde blanquecino, corriente nominal: 8 A, tensión nominal (III/2): 160 V, superficie de contacto: Sn, tipo de conexión del contacto: Hembra, número de filas: 1, número de polos: 6, familia de artículos: BCVP-W, paso: 3,5 mm, tipo de conexión: Conexión por tornillo con cápsula de tracción, forma de sujeción de tornillos: L Ranura longitudinal, dirección de conexión conductor/placa de circuito impreso: -90 °, sistema enchufable: BASICLINE 1,5, bloqueo: sin, tipo de sujeción: sin, tipo de embalaje: empaquetado en caja | 493.49 | 100 | AA | PCB Connectors (PCC) | AAB | AABAFD | 50 | 50 | NO | PC |  | 4,91 | G | 63 | 114 | 76 | MM | 4046356838269 | 85366990 | CN | EC002638 | Imagen | Catálogo
5439206 | BCVP-350W- 6 GY | Conector para placa de circuito impreso | Conector de placa de circuito impreso, sección nominal: 1,5 mm², color: gris señales, corriente nominal: 8 A, tensión nominal (III/2): 160 V, superficie de contacto: Sn, tipo de conexión del contacto: Hembra, número de filas: 1, número de polos: 6, familia de artículos: BCVP-W, paso: 3,5 mm, tipo de conexión: Conexión por tornillo con cápsula de tracción, forma de sujeción de tornillos: L Ranura longitudinal, dirección de conexión conductor/placa de circuito impreso: -90 °, sistema enchufable: BASICLINE 1,5, bloqueo: sin, tipo de sujeción: sin, tipo de embalaje: empaquetado en caja | 493.49 | 100 | AA | PCB Connectors (PCC) | AAB | AABAFD | 50 | 50 | NO | PC |  | 4,93 | G | 63 | 114 | 76 | MM | 4046356470551 | 85366990 | CN | EC002638 | Imagen | Catálogo
5439222 | BCVP-350W- 8 GY | Conector para placa de circuito impreso | Conector de placa de circuito impreso, sección nominal: 1,5 mm², color: gris señales, corriente nominal: 8 A, tensión nominal (III/2): 160 V, superficie de contacto: Sn, tipo de conexión del contacto: Hembra, número de filas: 1, número de polos: 8, familia de artículos: BCVP-W, paso: 3,5 mm, tipo de conexión: Conexión por tornillo con cápsula de tracción, forma de sujeción de tornillos: L Ranura longitudinal, dirección de conexión conductor/placa de circuito impreso: -90 °, sistema enchufable: BASICLINE 1,5, bloqueo: sin, tipo de sujeción: sin, tipo de embalaje: empaquetado en caja | 657.98 | 100 | AA | PCB Connectors (PCC) | AAB | AABAFD | 50 | 50 | NO | PC |  | 6,50 | G |  |  |  |  | 4046356470674 | 85366990 | CN | EC002638 |  | Catálogo
0827080 | PATG 4/12 | Soporte para señalización de conductores | Soporte para señalización de conductores, transparente, sin rotular, rango de diámetro de cable: 6 ... 10 mm, clase de montaje: deslizamiento, altura del campo de texto: 4 mm, anchura del campo de texto: 12 mm | 7.8 | 100 | BG | Marking and Installation (MI) | BG2 | BG221A | 500 | 500 | NO | PC |  | 0,42 | G | 6 | 140 | 154 | MM | 4046356417198 | 39269097 | DE | EC002248 | Imagen | Catálogo
0827081 | PATO 1/12 | Soporte para señalización de conductores | Soporte para señalización de conductores, transparente, sin rotular, rango de diámetro de cable: 2 ... 3,5 mm, clase de montaje: enganchar, altura del campo de texto: 4 mm, anchura del campo de texto: 12 mm | 13.2 | 100 | BG | Marking and Installation (MI) | BG2 | BG221A | 1000 | 1000 | NO | PC |  | 0,25 | G | 18 | 195 | 220 | MM | 4046356416733 | 39269097 | DE | EC002248 | Imagen | Catálogo
0827082 | PATO 2/12 | Soporte para señalización de conductores | Soporte para señalización de conductores, transparente, sin rotular, rango de diámetro de cable: 2,8 ... 4,4 mm, clase de montaje: enganchar, altura del campo de texto: 4 mm, anchura del campo de texto: 12 mm | 21.25 | 100 | BG | Marking and Installation (MI) | BG2 | BG221A | 1000 | 1000 | NO | PC |  | 0,22 | G | 35 | 215 | 195 | MM | 4046356416740 | 39269097 | DE | EC002248 | Imagen | Catálogo
0827083 | EMLP (17X7)R CUS | Etiqueta | Etiqueta, disponible: por líneas, blanco, rotulado según las indicaciones del cliente, clase de montaje: pegado, altura del campo de texto: 7 mm, anchura del campo de texto: 17 mm | 569.79 | 100 | BG | Marking and Installation (MI) | BG8 | BG8141 | 1 | 1 | NO | PC | F | 1,99 | G | 0 | 0 | 0 | MM | 4046356448116 | 49119900 | PL | EC001288 | Imagen | Catálogo
0827092 | UC-WMCO 1,6 (12X3) | Marcador de conductores | Marcador de conductores, Estera, blanco, sin rotular, rotulable con: BLUEMARK E.CARD, BLUEMARK ID COLOR, BLUEMARK ID, BLUEMARK CLED, PLOTMARK, CMS-P1-PLOTTER, rango de diámetro de cable: 1,3 ... 1,6 mm, clase de montaje: deslizamiento, Número de índices individuales: 40, altura del campo de texto: 3 mm, anchura del campo de texto: 12 mm | 605.6 | 100 | BG | Marking and Installation (MI) | BG2 | BG2217 | 10 | 10 | NO | PC |  | 8,42 | G | 124 | 80 | 52 | MM | 4046356439893 | 39269097 | PL | EC001530 | Imagen | Catálogo
0827106 | UC-WMCO 1,6 (21X3) | Marcador de conductores | Marcador de conductores, Estera, blanco, sin rotular, rotulable con: BLUEMARK E.CARD, BLUEMARK ID COLOR, BLUEMARK ID, BLUEMARK CLED, PLOTMARK, CMS-P1-PLOTTER, rango de diámetro de cable: 1,3 ... 1,6 mm, clase de montaje: deslizamiento, Número de índices individuales: 40, altura del campo de texto: 3 mm, anchura del campo de texto: 21 mm | 656.05 | 100 | BG | Marking and Installation (MI) | BG2 | BG2217 | 10 | 10 | NO | PC |  | 10,60 | G | 124 | 80 | 52 | MM | 4046356440035 | 39269097 | PL | EC001530 | Imagen | Catálogo
0827120 | UC-WMCO 2,1 (12X3) | Marcador de conductores | Marcador de conductores, Estera, blanco, sin rotular, rotulable con: BLUEMARK E.CARD, BLUEMARK ID COLOR, BLUEMARK ID, BLUEMARK CLED, PLOTMARK, CMS-P1-PLOTTER, rango de diámetro de cable: 1,6 ... 2,1 mm, clase de montaje: deslizamiento, Número de índices individuales: 40, altura del campo de texto: 3 mm, anchura del campo de texto: 12 mm | 605.6 | 100 | BG | Marking and Installation (MI) | BG2 | BG2217 | 10 | 10 | NO | PC |  | 8,36 | G | 124 | 80 | 52 | MM | 4046356440226 | 39269097 | PL | EC001530 | Imagen | Catálogo
0827134 | UC-WMCO 2,1 (21X3) | Marcador de conductores | Marcador de conductores, Estera, blanco, sin rotular, rotulable con: BLUEMARK E.CARD, BLUEMARK ID COLOR, BLUEMARK ID, BLUEMARK CLED, PLOTMARK, CMS-P1-PLOTTER, rango de diámetro de cable: 1,6 ... 2,1 mm, clase de montaje: deslizamiento, Número de índices individuales: 40, altura del campo de texto: 3 mm, anchura del campo de texto: 21 mm | 656.05 | 100 | BG | Marking and Installation (MI) | BG2 | BG2217 | 10 | 10 | NO | PC |  | 10,47 | G | 124 | 80 | 52 | MM | 4046356444774 | 39269097 | PL | EC001530 | Imagen | Catálogo
0827148 | UC-WMCO 2,9 (12X3,5) | Marcador de conductores | Marcador de conductores, Estera, blanco, sin rotular, rotulable con: BLUEMARK E.CARD, BLUEMARK ID COLOR, BLUEMARK ID, BLUEMARK CLED, PLOTMARK, CMS-P1-PLOTTER, rango de diámetro de cable: 2,1 ... 2,9 mm, clase de montaje: deslizamiento, Número de índices individuales: 40, altura del campo de texto: 3,5 mm, anchura del campo de texto: 12 mm | 639.22 | 100 | BG | Marking and Installation (MI) | BG2 | BG2217 | 10 | 10 | NO | PC |  | 9,05 | G | 124 | 80 | 52 | MM | 4046356444941 | 39269097 | PL | EC001530 | Imagen | Catálogo
0827162 | UC-WMCO 2,9 (21X3,5) | Marcador de conductores | Marcador de conductores, Estera, blanco, sin rotular, rotulable con: BLUEMARK E.CARD, BLUEMARK ID COLOR, BLUEMARK ID, BLUEMARK CLED, PLOTMARK, CMS-P1-PLOTTER, rango de diámetro de cable: 2,1 ... 2,9 mm, clase de montaje: deslizamiento, Número de índices individuales: 40, altura del campo de texto: 3,5 mm, anchura del campo de texto: 21 mm | 689.67 | 100 | BG | Marking and Installation (MI) | BG2 | BG2217 | 10 | 10 | NO | PC |  | 11,56 | G | 124 | 80 | 52 | MM | 4046356445085 | 39269097 | PL | EC001530 | Imagen | Catálogo
0827176 | UC-WMCO 3,6 (12X4,5) | Marcador de conductores | Marcador de conductores, Estera, blanco, sin rotular, rotulable con: BLUEMARK E.CARD, BLUEMARK ID COLOR, BLUEMARK ID, BLUEMARK CLED, PLOTMARK, CMS-P1-PLOTTER, rango de diámetro de cable: 2,9 ... 3,6 mm, clase de montaje: deslizamiento, Número de índices individuales: 32, altura del campo de texto: 4,5 mm, anchura del campo de texto: 12 mm | 555.12 | 100 | BG | Marking and Installation (MI) | BG2 | BG2217 | 10 | 10 | NO | PC |  | 8,88 | G | 124 | 80 | 52 | MM | 4046356444231 | 39269097 | PL | EC001530 | Imagen | Catálogo
0827190 | UC-WMCO 3,6 (21X4,5) | Marcador de conductores | Marcador de conductores, Estera, blanco, sin rotular, rotulable con: BLUEMARK E.CARD, BLUEMARK ID COLOR, BLUEMARK ID, BLUEMARK CLED, PLOTMARK, CMS-P1-PLOTTER, rango de diámetro de cable: 2,9 ... 3,6 mm, clase de montaje: deslizamiento, Número de índices individuales: 32, altura del campo de texto: 4,5 mm, anchura del campo de texto: 21 mm | 605.6 | 100 | BG | Marking and Installation (MI) | BG2 | BG2217 | 10 | 10 | NO | PC |  | 11,16 | G | 124 | 80 | 52 | MM | 4046356445474 | 39269097 | PL | EC001530 | Imagen | Catálogo
0827445 | CARRIER-EMP 22 (27X8) | Soporte para señalización | Soporte para señalización, se puede utilizar para todos los pulsadores e interruptores de 22 mm de diámetro, negro, sin rotular, clase de montaje: atornillar, remachar, diámetro: 23 mm, altura del campo de texto: 8 mm, anchura del campo de texto: 27 mm | 223.48 | 100 | BG | Marking and Installation (MI) | BG2 | BG241A | 50 | 50 | NO | PC |  | 1,14 | G | 36 | 150 | 234 | MM | 4046356446532 | 39269097 | DE | EC002248 | Imagen | Catálogo
0827446 | CARRIER-EMP 22 (27X12,5) | Soporte para señalización | Soporte para señalización, se puede utilizar para todos los pulsadores e interruptores de 22 mm de diámetro, negro, sin rotular, clase de montaje: atornillar, remachar, diámetro: 23 mm, altura del campo de texto: 12,5 mm, anchura del campo de texto: 27 mm | 223.48 | 100 | BG | Marking and Installation (MI) | BG2 | BG241A | 50 | 50 | NO | PC |  | 1,33 | G | 36 | 150 | 234 | MM | 4046356446549 | 39269097 | DE | EC002248 | Imagen | Catálogo
0827447 | CARRIER-EMP 22 (27X15) | Soporte para señalización | Soporte para señalización, se puede utilizar para todos los pulsadores e interruptores de 22 mm de diámetro, negro, sin rotular, clase de montaje: atornillar, remachar, diámetro: 23 mm, altura del campo de texto: 15 mm, anchura del campo de texto: 27 mm | 233.61 | 100 | BG | Marking and Installation (MI) | BG2 | BG241A | 50 | 50 | NO | PC |  | 1,30 | G | 21 | 145 | 130 | MM | 4046356446556 | 39269097 | DE | EC002248 | Imagen | Catálogo
0827448 | CARRIER-EMP 22 (27X18) | Soporte para señalización | Soporte para señalización, se puede utilizar para todos los pulsadores e interruptores de 22 mm de diámetro, negro, sin rotular, clase de montaje: atornillar, remachar, diámetro: 23 mm, altura del campo de texto: 18 mm, anchura del campo de texto: 27 mm | 233.61 | 100 | BG | Marking and Installation (MI) | BG2 | BG241A | 50 | 50 | NO | PC |  | 1,44 | G | 23 | 140 | 140 | MM | 4046356446525 | 39269097 | DE | EC002248 | Imagen | Catálogo
0827449 | CARRIER-EMP 22 (27X27) | Soporte para señalización | Soporte para señalización, se puede utilizar para todos los pulsadores e interruptores de 22 mm de diámetro, negro, sin rotular, clase de montaje: atornillar, remachar, diámetro: 23 mm, altura del campo de texto: 27 mm, anchura del campo de texto: 27 mm | 243.75 | 100 | BG | Marking and Installation (MI) | BG2 | BG241A | 50 | 50 | NO | PC |  | 1,58 | G | 37 | 150 | 235 | MM | 4046356446563 | 39269097 | DE | EC002248 | Imagen | Catálogo
0827450 | CARRIER-EMP (17X15) | Soporte para señalización | Soporte para señalización, negro, sin rotular, clase de montaje: atornillar, remachar, altura del campo de texto: 15 mm, anchura del campo de texto: 17 mm | 111.7 | 100 | BG | Marking and Installation (MI) | BG2 | BG241A | 80 | 80 | NO | PC |  | 0,86 | G | 20 | 160 | 155 | MM | 4046356440752 | 39269097 | DE | EC002248 | Imagen | Catálogo
0827451 | CARRIER-EMP (27X15) | Soporte para señalización | Soporte para señalización, negro, sin rotular, clase de montaje: atornillar, remachar, altura del campo de texto: 15 mm, anchura del campo de texto: 27 mm | 121.86 | 100 | BG | Marking and Installation (MI) | BG2 | BG241A | 80 | 80 | NO | PC |  | 1,20 | G | 36 | 155 | 218 | MM | 4046356440745 | 39269097 | DE | EC002248 | Imagen | Catálogo
0827452 | CARRIER-EMP (49X15) | Soporte para señalización | Soporte para señalización, negro, sin rotular, clase de montaje: atornillar, remachar, altura del campo de texto: 15 mm, anchura del campo de texto: 49 mm | 132.07 | 100 | BG | Marking and Installation (MI) | BG2 | BG241A | 40 | 40 | NO | PC |  | 1,95 | G | 23 | 155 | 210 | MM | 4046356440769 | 39269097 | DE | EC002248 | Imagen | Catálogo
0827453 | CARRIER-EMP (60X15) | Soporte para señalización | Soporte para señalización, negro, sin rotular, clase de montaje: atornillar, remachar, altura del campo de texto: 15 mm, anchura del campo de texto: 60 mm | 142.2 | 100 | BG | Marking and Installation (MI) | BG2 | BG241A | 40 | 40 | NO | PC |  | 2,38 | G | 29 | 155 | 234 | MM | 4046356444576 | 39269097 | DE | EC002248 | Imagen | Catálogo
0827454 | CARRIER-EMP (60X30) | Soporte para señalización | Soporte para señalización, negro, sin rotular, clase de montaje: atornillar, remachar, altura del campo de texto: 30 mm, anchura del campo de texto: 60 mm | 152.33 | 100 | BG | Marking and Installation (MI) | BG2 | BG241A | 30 | 30 | NO | PC |  | 4,17 | G | 44 | 155 | 270 | MM | 4046356444583 | 39269097 | DE | EC002248 | Imagen | Catálogo
0827461 | ZB 16:UNPRINTED | Tira de cinta Zack | Tira de cinta Zack, Tiras, blanco, sin rotular, rotulable con: PLOTMARK, CMS-P1-PLOTTER, clase de montaje: enclavar, para ancho de borne: 16 mm, Número de índices individuales: 50, altura del campo de texto: 10,5 mm, anchura del campo de texto: 16 mm | 92.23 | 100 | BG | Marking and Installation (MI) | BG2 | BG2112 | 10 | 10 | NO | PC |  | 1,96 | G | 27 | 197 | 250 | MM | 4046356431460 | 39269097 | DE | EC000761 | Imagen | Catálogo
0827462 | ZB 16,LGS:L1-N,PE | Tira de cinta Zack | Tira de cinta Zack, Tiras, blanco, rotulado, rotulación longitudinal: L1, L2, L3, N, PE, clase de montaje: enclavar, para ancho de borne: 16,3 mm, Número de índices individuales: 5, altura del campo de texto: 10,5 mm, anchura del campo de texto: 16,25 mm | 120.91 | 100 | BG | Marking and Installation (MI) | BG2 | BG2122 | 10 | 10 | NO | PC |  | 1,99 | G | 10 | 91 | 139 | MM | 4046356431422 | 49119900 | DE | EC000761 | Imagen | Catálogo
0827463 | ZB 16 CUS | Tira de cinta Zack | Tira de cinta Zack, disponible: Tiras, blanco, rotulado según las indicaciones del cliente, clase de montaje: encajar en ranura para índice alta, para ancho de borne: 16 mm, Número de índices individuales: 5, altura del campo de texto: 16 mm, anchura del campo de texto: 10,5 mm | 724.03 | 100 | BG | Marking and Installation (MI) | BG8 | BG8112 | 1 | 10 | SÍ | PC | F | 1,93 | G | 0 | 0 | 0 | MM | 4046356431453 | 49119900 | PL | EC000761 | Imagen | Catálogo
0827464 | ZBF 16:UNPRINTED | Tira de cinta Zack plana | Tira de cinta Zack plana, Tiras, blanco, sin rotular, rotulable con: PLOTMARK, CMS-P1-PLOTTER, clase de montaje: enclavar, para ancho de borne: 16 mm, Número de índices individuales: 50, altura del campo de texto: 10,5 mm, anchura del campo de texto: 16,25 mm | 82.78 | 100 | BG | Marking and Installation (MI) | BG2 | BG2112 | 10 | 10 | NO | PC |  | 0,71 | G | 7 | 91 | 85 | MM | 4046356431439 | 39269097 | DE | EC000761 | Imagen | Catálogo
0827465 | ZBF 16 CUS | Tira de cinta Zack plana | Tira de cinta Zack plana, disponible: Tiras, blanco, rotulado según las indicaciones del cliente, clase de montaje: encajar en ranura para índice plana, para ancho de borne: 16 mm, Número de índices individuales: 5, altura del campo de texto: 16 mm, anchura del campo de texto: 5,15 mm | 696.66 | 100 | BG | Marking and Installation (MI) | BG8 | BG8112 | 1 | 10 | SÍ | PC | F | 0,71 | G | 0 | 0 | 0 | MM | 4046356431446 | 49119900 | PL | EC000761 | Imagen | Catálogo
0827467 | EMLP (27X27)R SR | Etiqueta | Etiqueta, Rollo, plata, sin rotular, rotulable con: THERMOMARK E.300 (D)/600 (D), THERMOMARK ROLL 2.0, THERMOMARK ROLL, THERMOMARK ROLL X1, THERMOMARK ROLLMASTER 300/600, THERMOMARK X1.2, clase de montaje: pegado, Número de índices individuales: 500, altura del campo de texto: 27 mm, anchura del campo de texto: 27 mm | 890.84 | 1 | BG | Marking and Installation (MI) | BG2 | BG2411 | 1 | 1 | NO | PC |  | 382,70 | G | 80 | 119 | 119 | MM | 4046356430845 | 39269097 | DE | EC001288 | Imagen | Catálogo
0827469 | EMLP (27X27)R SR CUS | Etiqueta | Etiqueta, disponible: por líneas, plata, rotulado según las indicaciones del cliente, clase de montaje: pegado, altura del campo de texto: 27 mm, anchura del campo de texto: 27 mm | 1946.23 | 100 | BG | Marking and Installation (MI) | BG8 | BG8141 | 1 | 1 | NO | PC | F | 1,31 | G | 0 | 0 | 0 | MM | 4046356430852 | 49119900 | PL | EC001288 | Imagen | Catálogo
0827475 | EMLP (22X22)R SR CUS | Etiqueta | Etiqueta, disponible: por líneas, plata, rotulado según las indicaciones del cliente, clase de montaje: pegado, altura del campo de texto: 22 mm, anchura del campo de texto: 22 mm | 723.21 | 100 | BG | Marking and Installation (MI) | BG8 | BG8141 | 1 | 1 | NO | PC | F | 0,62 | G | 0 | 0 | 0 | MM | 4046356433129 | 49119900 | PL | EC001288 | Imagen | Catálogo
0827490 | UC-EM (17,5X9) | Rótulo para encajar | Rótulo para encajar, Estera, blanco, sin rotular, rotulable con: BLUEMARK E.CARD, BLUEMARK ID COLOR, BLUEMARK ID, BLUEMARK CLED, BLUEMARK LED, CMS-P1-PLOTTER, PLOTMARK, clase de montaje: enclavar, Número de índices individuales: 20, altura del campo de texto: 9 mm, anchura del campo de texto: 17,5 mm | 634.39 | 100 | BG | Marking and Installation (MI) | BG2 | BG2417 | 10 | 10 | NO | PC |  | 11,55 | G | 124 | 80 | 52 | MM | 4046356458047 | 39269097 | PL | EC001288 | Imagen | Catálogo
0827492 | UC-EM (19X9) | Rótulo para encajar | Rótulo para encajar, Estera, blanco, sin rotular, rotulable con: BLUEMARK E.CARD, BLUEMARK ID COLOR, BLUEMARK ID, BLUEMARK CLED, PLOTMARK, CMS-P1-PLOTTER, clase de montaje: enclavar, Número de índices individuales: 20, altura del campo de texto: 9 mm, anchura del campo de texto: 19 mm | 634.39 | 100 | BG | Marking and Installation (MI) | BG2 | BG2417 | 10 | 10 | NO | PC |  | 10,47 | G | 124 | 80 | 52 | MM | 4046356459785 | 39269097 | PL | EC001288 | Imagen | Catálogo
0827494 | UC-EM (17,5X9) YE | Rótulo para encajar | Rótulo para encajar, Estera, amarillo, sin rotular, rotulable con: BLUEMARK E.CARD, BLUEMARK ID COLOR, BLUEMARK ID, BLUEMARK CLED, PLOTMARK, CMS-P1-PLOTTER, clase de montaje: enclavar, Número de índices individuales: 20, altura del campo de texto: 9 mm, anchura del campo de texto: 17,5 mm | 634.39 | 100 | BG | Marking and Installation (MI) | BG2 | BG2417 | 10 | 10 | NO | PC |  | 11,67 | G | 124 | 80 | 52 | MM | 4046356458054 | 39269097 | PL | EC001288 | Imagen | Catálogo
0827496 | UC-EM (19X9) YE | Rótulo para encajar | Rótulo para encajar, Estera, amarillo, sin rotular, rotulable con: BLUEMARK E.CARD, BLUEMARK ID COLOR, BLUEMARK ID, BLUEMARK CLED, PLOTMARK, CMS-P1-PLOTTER, clase de montaje: enclavar, Número de índices individuales: 20, altura del campo de texto: 9 mm, anchura del campo de texto: 19 mm | 634.39 | 100 | BG | Marking and Installation (MI) | BG2 | BG2417 | 10 | 10 | NO | PC |  | 10,42 | G | 124 | 80 | 52 | MM | 4046356459808 | 39269097 | PL | EC001288 | Imagen | Catálogo
0827513 | UC-WMCO 1,6 (12X3) YE | Marcador de conductores | Marcador de conductores, Estera, amarillo, sin rotular, rotulable con: BLUEMARK E.CARD, BLUEMARK ID COLOR, BLUEMARK ID, BLUEMARK CLED, PLOTMARK, CMS-P1-PLOTTER, rango de diámetro de cable: 1,3 ... 1,6 mm, clase de montaje: deslizamiento, Número de índices individuales: 40, altura del campo de texto: 3 mm, anchura del campo de texto: 12 mm | 605.6 | 100 | BG | Marking and Installation (MI) | BG2 | BG2217 | 10 | 10 | NO | PC |  | 8,41 | G | 124 | 80 | 52 | MM | 4046356439909 | 39269097 | PL | EC001530 | Imagen | Catálogo
0827514 | UC-WMCO 1,6 (12X3) BU | Marcador de conductores | Marcador de conductores, Estera, azul, sin rotular, rotulable con: BLUEMARK E.CARD, BLUEMARK ID COLOR, BLUEMARK ID, BLUEMARK CLED, PLOTMARK, CMS-P1-PLOTTER, rango de diámetro de cable: 1,3 ... 1,6 mm, clase de montaje: deslizamiento, Número de índices individuales: 40, altura del campo de texto: 3 mm, anchura del campo de texto: 12 mm | 713.74 | 100 | BG | Marking and Installation (MI) | BG2 | BG2217 | 10 | 10 | NO | PC |  | 8,56 | G | 124 | 80 | 52 | MM | 4046356439916 | 39269097 | PL | EC001530 | Imagen | Catálogo
0827515 | UC-WMCO 1,6 (12X3) GN | Marcador de conductores | Marcador de conductores, Estera, verde, sin rotular, rotulable con: BLUEMARK E.CARD, BLUEMARK ID COLOR, BLUEMARK ID, BLUEMARK CLED, PLOTMARK, CMS-P1-PLOTTER, rango de diámetro de cable: 1,3 ... 1,6 mm, clase de montaje: deslizamiento, Número de índices individuales: 40, altura del campo de texto: 3 mm, anchura del campo de texto: 12 mm | 713.74 | 100 | BG | Marking and Installation (MI) | BG2 | BG2217 | 10 | 10 | NO | PC |  | 8,20 | G | 124 | 80 | 52 | MM | 4046356439923 | 39269097 | PL | EC001530 | Imagen | Catálogo
0827525 | UC-WMCO 1,6 (21X3) YE | Marcador de conductores | Marcador de conductores, Estera, amarillo, sin rotular, rotulable con: BLUEMARK E.CARD, BLUEMARK ID COLOR, BLUEMARK ID, BLUEMARK CLED, PLOTMARK, CMS-P1-PLOTTER, rango de diámetro de cable: 1,3 ... 1,6 mm, clase de montaje: deslizamiento, Número de índices individuales: 40, altura del campo de texto: 3 mm, anchura del campo de texto: 21 mm | 656.05 | 100 | BG | Marking and Installation (MI) | BG2 | BG2217 | 10 | 10 | NO | PC |  | 10,62 | G | 124 | 80 | 52 | MM | 4046356440042 | 39269097 | PL | EC001530 | Imagen | Catálogo
0827526 | UC-WMCO 1,6 (21X3) BU | Marcador de conductores | Marcador de conductores, Estera, azul, sin rotular, rotulable con: BLUEMARK E.CARD, BLUEMARK ID COLOR, BLUEMARK ID, BLUEMARK CLED, PLOTMARK, CMS-P1-PLOTTER, rango de diámetro de cable: 1,3 ... 1,6 mm, clase de montaje: deslizamiento, Número de índices individuales: 40, altura del campo de texto: 3 mm, anchura del campo de texto: 21 mm | 773.2 | 100 | BG | Marking and Installation (MI) | BG2 | BG2217 | 10 | 10 | NO | PC |  | 10,57 | G | 124 | 80 | 52 | MM | 4046356440059 | 39269097 | PL | EC001530 | Imagen | Catálogo
0827537 | UC-WMCO 2,1 (12X3) YE | Marcador de conductores | Marcador de conductores, Estera, amarillo, sin rotular, rotulable con: BLUEMARK E.CARD, BLUEMARK ID COLOR, BLUEMARK ID, BLUEMARK CLED, PLOTMARK, CMS-P1-PLOTTER, rango de diámetro de cable: 1,6 ... 2,1 mm, clase de montaje: deslizamiento, Número de índices individuales: 40, altura del campo de texto: 3 mm, anchura del campo de texto: 12 mm | 605.6 | 100 | BG | Marking and Installation (MI) | BG2 | BG2217 | 10 | 10 | NO | PC |  | 8,39 | G | 124 | 80 | 52 | MM | 4046356440233 | 39269097 | PL | EC001530 | Imagen | Catálogo
0827549 | UC-WMCO 2,1 (21X3) YE | Marcador de conductores | Marcador de conductores, Estera, amarillo, sin rotular, rotulable con: BLUEMARK E.CARD, BLUEMARK ID COLOR, BLUEMARK ID, BLUEMARK CLED, PLOTMARK, CMS-P1-PLOTTER, rango de diámetro de cable: 1,6 ... 2,1 mm, clase de montaje: deslizamiento, Número de índices individuales: 40, altura del campo de texto: 3 mm, anchura del campo de texto: 21 mm | 656.05 | 100 | BG | Marking and Installation (MI) | BG2 | BG2217 | 10 | 10 | NO | PC |  | 10,83 | G | 124 | 80 | 52 | MM | 4046356444781 | 39269097 | PL | EC001530 | Imagen | Catálogo
0827561 | UC-WMCO 2,9 (12X3,5) YE | Marcador de conductores | Marcador de conductores, Estera, amarillo, sin rotular, rotulable con: BLUEMARK E.CARD, BLUEMARK ID COLOR, BLUEMARK ID, BLUEMARK CLED, PLOTMARK, CMS-P1-PLOTTER, rango de diámetro de cable: 2,1 ... 2,9 mm, clase de montaje: deslizamiento, Número de índices individuales: 40, altura del campo de texto: 3,5 mm, anchura del campo de texto: 12 mm | 639.22 | 100 | BG | Marking and Installation (MI) | BG2 | BG2217 | 10 | 10 | NO | PC |  | 9,05 | G | 124 | 80 | 52 | MM | 4046356444958 | 39269097 | PL | EC001530 | Imagen | Catálogo
0827562 | UC-WMCO 2,9 (12X3,5) BU | Marcador de conductores | Marcador de conductores, Estera, azul, sin rotular, rotulable con: BLUEMARK E.CARD, BLUEMARK ID COLOR, BLUEMARK ID, BLUEMARK CLED, PLOTMARK, CMS-P1-PLOTTER, rango de diámetro de cable: 2,1 ... 2,9 mm, clase de montaje: deslizamiento, Número de índices individuales: 40, altura del campo de texto: 3,5 mm, anchura del campo de texto: 12 mm | 753.36 | 100 | BG | Marking and Installation (MI) | BG2 | BG2217 | 10 | 10 | NO | PC |  | 9,20 | G | 124 | 80 | 52 | MM | 4046356444965 | 39269097 | PL | EC001530 | Imagen | Catálogo
0827573 | UC-WMCO 2,9 (21X3,5) YE | Marcador de conductores | Marcador de conductores, Estera, amarillo, sin rotular, rotulable con: BLUEMARK E.CARD, BLUEMARK ID COLOR, BLUEMARK ID, BLUEMARK CLED, PLOTMARK, CMS-P1-PLOTTER, rango de diámetro de cable: 2,1 ... 2,9 mm, clase de montaje: deslizamiento, Número de índices individuales: 40, altura del campo de texto: 3,5 mm, anchura del campo de texto: 21 mm | 689.67 | 100 | BG | Marking and Installation (MI) | BG2 | BG2217 | 10 | 10 | NO | PC |  | 11,66 | G | 124 | 80 | 52 | MM | 4046356445092 | 39269097 | PL | EC001530 | Imagen | Catálogo
0827574 | UC-WMCO 2,9 (21X3,5) BU | Marcador de conductores | Marcador de conductores, Estera, azul, sin rotular, rotulable con: BLUEMARK E.CARD, BLUEMARK ID COLOR, BLUEMARK ID, BLUEMARK CLED, PLOTMARK, CMS-P1-PLOTTER, rango de diámetro de cable: 2,1 ... 2,9 mm, clase de montaje: deslizamiento, Número de índices individuales: 40, altura del campo de texto: 3,5 mm, anchura del campo de texto: 21 mm | 812.83 | 100 | BG | Marking and Installation (MI) | BG2 | BG2217 | 10 | 10 | NO | PC |  | 11,69 | G | 124 | 80 | 52 | MM | 4046356445108 | 39269097 | PL | EC001530 | Imagen | Catálogo
0827585 | UC-WMCO 3,6 (12X4,5) YE | Marcador de conductores | Marcador de conductores, Estera, amarillo, sin rotular, rotulable con: BLUEMARK E.CARD, BLUEMARK ID COLOR, BLUEMARK ID, BLUEMARK CLED, PLOTMARK, CMS-P1-PLOTTER, rango de diámetro de cable: 2,9 ... 3,6 mm, clase de montaje: deslizamiento, Número de índices individuales: 32, altura del campo de texto: 4,5 mm, anchura del campo de texto: 12 mm | 555.12 | 100 | BG | Marking and Installation (MI) | BG2 | BG2217 | 10 | 10 | NO | PC |  | 8,70 | G | 124 | 80 | 52 | MM | 4046356444248 | 39269097 | PL | EC001530 | Imagen | Catálogo
0827587 | UC-WMCO 3,6 (12X4,5) GN | Marcador de conductores | Marcador de conductores, Estera, verde, sin rotular, rotulable con: BLUEMARK E.CARD, BLUEMARK ID COLOR, BLUEMARK ID, BLUEMARK CLED, PLOTMARK, CMS-P1-PLOTTER, rango de diámetro de cable: 2,9 ... 3,6 mm, clase de montaje: deslizamiento, Número de índices individuales: 32, altura del campo de texto: 4,5 mm, anchura del campo de texto: 12 mm | 654.24 | 100 | BG | Marking and Installation (MI) | BG2 | BG2217 | 10 | 10 | NO | PC |  | 9,00 | G | 124 | 80 | 52 | MM | 4046356444262 | 39269097 | PL | EC001530 | Imagen | Catálogo
0827597 | UC-WMCO 3,6 (21X4,5) YE | Marcador de conductores | Marcador de conductores, Estera, amarillo, sin rotular, rotulable con: BLUEMARK E.CARD, BLUEMARK ID COLOR, BLUEMARK ID, BLUEMARK CLED, PLOTMARK, CMS-P1-PLOTTER, rango de diámetro de cable: 2,9 ... 3,6 mm, clase de montaje: deslizamiento, Número de índices individuales: 32, altura del campo de texto: 4,5 mm, anchura del campo de texto: 21 mm | 605.6 | 100 | BG | Marking and Installation (MI) | BG2 | BG2217 | 10 | 10 | NO | PC |  | 11,18 | G | 124 | 80 | 52 | MM | 4046356445481 | 39269097 | PL | EC001530 | Imagen | Catálogo
0827598 | UC-WMCO 3,6 (21X4,5) BU | Marcador de conductores | Marcador de conductores, Estera, azul, sin rotular, rotulable con: BLUEMARK E.CARD, BLUEMARK ID COLOR, BLUEMARK ID, BLUEMARK CLED, PLOTMARK, CMS-P1-PLOTTER, rango de diámetro de cable: 2,9 ... 3,6 mm, clase de montaje: deslizamiento, Número de índices individuales: 32, altura del campo de texto: 4,5 mm, anchura del campo de texto: 21 mm | 713.74 | 100 | BG | Marking and Installation (MI) | BG2 | BG2217 | 10 | 10 | NO | PC |  | 11,24 | G | 124 | 80 | 52 | MM | 4046356445498 | 39269097 | PL | EC001530 | Imagen | Catálogo
0827600 | UC-WMCO 3,6 (21X4,5) RD | Marcador de conductores | Marcador de conductores, Estera, rojo, sin rotular, rotulable con: BLUEMARK E.CARD, BLUEMARK ID COLOR, BLUEMARK ID, BLUEMARK CLED, PLOTMARK, CMS-P1-PLOTTER, rango de diámetro de cable: 2,9 ... 3,6 mm, clase de montaje: deslizamiento, Número de índices individuales: 32, altura del campo de texto: 4,5 mm, anchura del campo de texto: 21 mm | 713.74 | 100 | BG | Marking and Installation (MI) | BG2 | BG2217 | 10 | 10 | NO | PC |  | 12,33 | G | 124 | 80 | 52 | MM | 4046356445511 | 39269097 | PL | EC001530 | Imagen | Catálogo
0827623 | UC-EM (10X7) CUS | Rótulo para encajar | Rótulo para encajar, disponible: por esteras, blanco, rotulado según las indicaciones del cliente, clase de montaje: encajar en soporte para señalización, Número de índices individuales: 20, altura del campo de texto: 7 mm, anchura del campo de texto: 10 mm | 1376.58 | 100 | BG | Marking and Installation (MI) | BG8 | BG8147 | 1 | 1 | SÍ | PC | F | 8,32 | G | 0 | 0 | 0 |  | 4046356447348 | 49119900 | PL | EC001288 | Imagen | Catálogo
0827624 | UC-EM (10X8) CUS | Rótulo para encajar | Rótulo para encajar, disponible: por esteras, blanco, rotulado según las indicaciones del cliente, clase de montaje: encajar en soporte para señalización, Número de índices individuales: 20, altura del campo de texto: 8 mm, anchura del campo de texto: 10 mm | 1376.58 | 100 | BG | Marking and Installation (MI) | BG8 | BG8147 | 1 | 1 | SÍ | PC | F | 8,94 | G | 0 | 0 | 0 |  | 4046356447362 | 49119900 | PL | EC001288 | Imagen | Catálogo
0827625 | UC-EM (17,5X7,5) CUS | Rótulo para encajar | Rótulo para encajar, disponible: por esteras, blanco, rotulado según las indicaciones del cliente, clase de montaje: encajar en soporte para señalización, Número de índices individuales: 20, altura del campo de texto: 7,5 mm, anchura del campo de texto: 17,5 mm | 1376.58 | 100 | BG | Marking and Installation (MI) | BG8 | BG8147 | 1 | 1 | SÍ | PC | F | 13,60 | G | 0 | 0 | 0 |  | 4046356447683 | 49119900 | PL | EC001288 | Imagen | Catálogo
0827626 | UC-EMP (17X15) CUS | Rótulo para encajar | Rótulo para encajar, disponible: por esteras, blanco, rotulado según las indicaciones del cliente, clase de montaje: encajar en soporte para señalización, Número de índices individuales: 8, altura del campo de texto: 15 mm, anchura del campo de texto: 17 mm | 1036.87 | 100 | BG | Marking and Installation (MI) | BG8 | BG8147 | 1 | 1 | SÍ | PC | F | 8,50 | G | 0 | 0 | 0 |  | 4046356447690 | 49119900 | PL | EC001288 | Imagen | Catálogo
0827627 | UC-EM (18X8) CUS | Rótulo para encajar | Rótulo para encajar, disponible: por esteras, blanco, rotulado según las indicaciones del cliente, clase de montaje: encajar en soporte para señalización, Número de índices individuales: 20, altura del campo de texto: 8 mm, anchura del campo de texto: 18 mm | 1376.58 | 100 | BG | Marking and Installation (MI) | BG8 | BG8147 | 1 | 1 | SÍ | PC | F | 10,36 | G | 0 | 0 | 0 |  | 4046356447720 | 49119900 | PL | EC001288 | Imagen | Catálogo
0827628 | UC-EM (20X7) CUS | Rótulo para encajar | Rótulo para encajar, disponible: por esteras, blanco, rotulado según las indicaciones del cliente, clase de montaje: encajar en soporte para señalización, Número de índices individuales: 20, altura del campo de texto: 7 mm, anchura del campo de texto: 20 mm | 1376.58 | 100 | BG | Marking and Installation (MI) | BG8 | BG8147 | 1 | 1 | SÍ | PC | F | 8,10 | G | 0 | 0 | 0 |  | 4046356447737 | 49119900 | PL | EC001288 | Imagen | Catálogo
0827629 | UC-EM (20X9) CUS | Rótulo para encajar | Rótulo para encajar, disponible: por esteras, blanco, rotulado según las indicaciones del cliente, clase de montaje: encajar en soporte para señalización, Número de índices individuales: 20, altura del campo de texto: 9 mm, anchura del campo de texto: 20 mm | 1376.58 | 100 | BG | Marking and Installation (MI) | BG8 | BG8147 | 1 | 1 | SÍ | PC | F | 15,70 | G | 0 | 0 | 0 |  | 4046356447751 | 49119900 | PL | EC001288 | Imagen | Catálogo
0827630 | UC-EM (21X8) CUS | Rótulo para encajar | Rótulo para encajar, disponible: por esteras, blanco, rotulado según las indicaciones del cliente, clase de montaje: encajar en soporte para señalización, Número de índices individuales: 20, altura del campo de texto: 8 mm, anchura del campo de texto: 21 mm | 1376.58 | 100 | BG | Marking and Installation (MI) | BG8 | BG8147 | 1 | 1 | SÍ | PC | F | 10,79 | G | 0 | 0 | 0 |  | 4046356447782 | 49119900 | PL | EC001288 | Imagen | Catálogo
0827631 | UC-EMP (27X8) CUS | Rótulo para encajar | Rótulo para encajar, disponible: por esteras, blanco, rotulado según las indicaciones del cliente, clase de montaje: encajar en soporte para señalización, Número de índices individuales: 10, altura del campo de texto: 8 mm, anchura del campo de texto: 27 mm | 1285.14 | 100 | BG | Marking and Installation (MI) | BG8 | BG8147 | 1 | 1 | SÍ | PC | F | 9,26 | G | 2 | 120 | 75 | MM | 4046356447799 | 49119900 | PL | EC001288 | Imagen | Catálogo
0827632 | UC-EMP (27X12,5) CUS | Rótulo para encajar | Rótulo para encajar, disponible: por esteras, blanco, rotulado según las indicaciones del cliente, clase de montaje: encajar en soporte para señalización, Número de índices individuales: 8, altura del campo de texto: 12,5 mm, anchura del campo de texto: 27 mm | 1285.14 | 100 | BG | Marking and Installation (MI) | BG8 | BG8147 | 1 | 1 | SÍ | PC | F | 7,84 | G | 0 | 0 | 0 |  | 4046356447829 | 49119900 | PL | EC001288 | Imagen | Catálogo
0827633 | UC-EMP (27X15) CUS | Rótulo para encajar | Rótulo para encajar, disponible: por esteras, blanco, rotulado según las indicaciones del cliente, clase de montaje: encajar en soporte para señalización, Número de índices individuales: 8, altura del campo de texto: 15 mm, anchura del campo de texto: 27 mm | 1036.87 | 100 | BG | Marking and Installation (MI) | BG8 | BG8147 | 1 | 1 | SÍ | PC | F | 9,80 | G | 0 | 0 | 0 |  | 4046356447850 | 49119900 | PL | EC001288 | Imagen | Catálogo
0827634 | UC-EMP (27X18) CUS | Rótulo para encajar | Rótulo para encajar, disponible: por esteras, blanco, rotulado según las indicaciones del cliente, clase de montaje: encajar en soporte para señalización, Número de índices individuales: 8, altura del campo de texto: 18 mm, anchura del campo de texto: 27 mm | 1285.14 | 100 | BG | Marking and Installation (MI) | BG8 | BG8147 | 1 | 1 | SÍ | PC | F | 10,80 | G | 0 | 0 | 0 |  | 4046356447881 | 49119900 | PL | EC001288 | Imagen | Catálogo
0827635 | UC-EMP (27X27) CUS | Rótulo para encajar | Rótulo para encajar, disponible: por esteras, blanco, rotulado según las indicaciones del cliente, clase de montaje: encajar en soporte para señalización, Número de índices individuales: 6, altura del campo de texto: 27 mm, anchura del campo de texto: 27 mm | 1285.14 | 100 | BG | Marking and Installation (MI) | BG8 | BG8147 | 1 | 1 | SÍ | PC | F | 11,18 | G | 0 | 0 | 0 |  | 4046356447911 | 49119900 | PL | EC001288 | Imagen | Catálogo
0827636 | UC-EMP (49X15) CUS | Rótulo para encajar | Rótulo para encajar, disponible: por esteras, blanco, rotulado según las indicaciones del cliente, clase de montaje: encajar en soporte para señalización, Número de índices individuales: 4, altura del campo de texto: 15 mm, anchura del campo de texto: 49 mm | 1036.87 | 100 | BG | Marking and Installation (MI) | BG8 | BG8147 | 1 | 1 | SÍ | PC | F | 9,27 | G | 0 | 0 | 0 |  | 4046356447942 | 49119900 | PL | EC001288 | Imagen | Catálogo
0827637 | UC-EM (20X9) YE | Rótulo para encajar | Rótulo para encajar, Estera, amarillo, sin rotular, rotulable con: BLUEMARK E.CARD, BLUEMARK ID COLOR, BLUEMARK ID, BLUEMARK CLED, PLOTMARK, CMS-P1-PLOTTER, clase de montaje: enclavar, Número de índices individuales: 20, altura del campo de texto: 9 mm, anchura del campo de texto: 20 mm | 634.39 | 100 | BG | Marking and Installation (MI) | BG2 | BG2417 | 10 | 10 | NO | PC |  | 10,48 | G | 124 | 80 | 52 | MM | 4046356446570 | 39269097 | PL | EC001288 | Imagen | Catálogo
0827638 | UC-EMP (17X15) YE CUS | Rótulo para encajar | Rótulo para encajar, disponible: por esteras, amarillo, rotulado según las indicaciones del cliente, clase de montaje: encajar en soporte para señalización, Número de índices individuales: 8, altura del campo de texto: 15 mm, anchura del campo de texto: 17 mm | 1036.87 | 100 | BG | Marking and Installation (MI) | BG8 | BG8147 | 1 | 1 | SÍ | PC | F | 8,49 | G | 0 | 0 | 0 |  | 4046356447706 | 49119900 | PL | EC001288 | Imagen | Catálogo
0827639 | UC-EM (20X9) YE CUS | Rótulo para encajar | Rótulo para encajar, disponible: por esteras, amarillo, rotulado según las indicaciones del cliente, clase de montaje: encajar en soporte para señalización, Número de índices individuales: 20, altura del campo de texto: 9 mm, anchura del campo de texto: 20 mm | 1376.58 | 100 | BG | Marking and Installation (MI) | BG8 | BG8147 | 1 | 1 | SÍ | PC | F | 11,13 | G | 0 | 0 | 0 |  | 4046356447768 | 49119900 | PL | EC001288 | Imagen | Catálogo
0827640 | UC-EMP (27X8) YE CUS | Rótulo para encajar | Rótulo para encajar, disponible: por esteras, amarillo, rotulado según las indicaciones del cliente, clase de montaje: encajar en soporte para señalización, Número de índices individuales: 10, altura del campo de texto: 8 mm, anchura del campo de texto: 27 mm | 1285.14 | 100 | BG | Marking and Installation (MI) | BG8 | BG8147 | 1 | 1 | SÍ | PC | F | 9,63 | G | 0 | 0 | 0 |  | 4046356447805 | 49119900 | PL | EC001288 | Imagen | Catálogo
0827641 | UC-EMP (27X12,5) YE CUS | Rótulo para encajar | Rótulo para encajar, disponible: por esteras, amarillo, rotulado según las indicaciones del cliente, clase de montaje: encajar en soporte para señalización, Número de índices individuales: 8, altura del campo de texto: 12,5 mm, anchura del campo de texto: 27 mm | 1285.14 | 100 | BG | Marking and Installation (MI) | BG8 | BG8147 | 1 | 1 | SÍ | PC | F | 9,65 | G | 0 | 0 | 0 |  | 4046356447836 | 49119900 | PL | EC001288 | Imagen | Catálogo
0827642 | UC-EMP (27X15) YE CUS | Rótulo para encajar | Rótulo para encajar, disponible: por esteras, amarillo, rotulado según las indicaciones del cliente, clase de montaje: encajar en soporte para señalización, Número de índices individuales: 8, altura del campo de texto: 15 mm, anchura del campo de texto: 27 mm | 1036.87 | 100 | BG | Marking and Installation (MI) | BG8 | BG8147 | 1 | 1 | SÍ | PC | F | 10,90 | G | 0 | 0 | 0 |  | 4046356447867 | 49119900 | PL | EC001288 | Imagen | Catálogo
0827643 | UC-EMP (27X18) YE CUS | Rótulo para encajar | Rótulo para encajar, disponible: por esteras, amarillo, rotulado según las indicaciones del cliente, clase de montaje: encajar en soporte para señalización, Número de índices individuales: 8, altura del campo de texto: 18 mm, anchura del campo de texto: 27 mm | 1285.14 | 100 | BG | Marking and Installation (MI) | BG8 | BG8147 | 1 | 1 | SÍ | PC | F | 11,27 | G | 0 | 0 | 0 |  | 4046356447898 | 49119900 | PL | EC001288 | Imagen | Catálogo
0827644 | UC-EMP (27X27) YE CUS | Rótulo para encajar | Rótulo para encajar, disponible: por esteras, amarillo, rotulado según las indicaciones del cliente, clase de montaje: encajar en soporte para señalización, Número de índices individuales: 6, altura del campo de texto: 27 mm, anchura del campo de texto: 27 mm | 1285.14 | 100 | BG | Marking and Installation (MI) | BG8 | BG8147 | 1 | 1 | SÍ | PC | F | 11,57 | G | 0 | 0 | 0 |  | 4046356447928 | 49119900 | PL | EC001288 | Imagen | Catálogo
0827645 | UC-EMP (49X15) YE CUS | Rótulo para encajar | Rótulo para encajar, disponible: por esteras, amarillo, rotulado según las indicaciones del cliente, clase de montaje: encajar en soporte para señalización, Número de índices individuales: 4, altura del campo de texto: 15 mm, anchura del campo de texto: 49 mm | 1036.87 | 100 | BG | Marking and Installation (MI) | BG8 | BG8147 | 1 | 1 | SÍ | PC | F | 10,81 | G | 0 | 0 | 0 |  | 4046356447959 | 49119900 | PL | EC001288 | Imagen | Catálogo
0827647 | UC-EMP (60X15) SR | Rótulo para encajar | Rótulo para encajar, Estera, plata, sin rotular, rotulable con: BLUEMARK E.CARD, BLUEMARK ID COLOR, BLUEMARK ID, BLUEMARK CLED, PLOTMARK, CMS-P1-PLOTTER, clase de montaje: insertar, Número de índices individuales: 4, altura del campo de texto: 15 mm, anchura del campo de texto: 60 mm | 307.3 | 100 | BG | Marking and Installation (MI) | BG2 | BG2417 | 10 | 10 | NO | PC |  | 9,58 | G | 124 | 80 | 52 | MM | 4046356446587 | 39269097 | PL | EC001288 | Imagen | Catálogo
0827648 | UC-EMP (60X30) SR | Rótulo para encajar | Rótulo para encajar, Estera, plata, sin rotular, rotulable con: BLUEMARK E.CARD, BLUEMARK ID COLOR, BLUEMARK ID, BLUEMARK CLED, PLOTMARK, CMS-P1-PLOTTER, clase de montaje: enclavar, Número de índices individuales: 3, altura del campo de texto: 30 mm, anchura del campo de texto: 60 mm | 307.3 | 100 | BG | Marking and Installation (MI) | BG2 | BG2417 | 10 | 10 | NO | PC |  | 11,86 | G | 124 | 80 | 52 | MM | 4046356446594 | 39269097 | PL | EC001288 | Imagen | Catálogo
0827649 | UC-EMP (17X15) SR CUS | Rótulo para encajar | Rótulo para encajar, disponible: por esteras, plata, rotulado según las indicaciones del cliente, clase de montaje: encajar en soporte para señalización, Número de índices individuales: 8, altura del campo de texto: 15 mm, anchura del campo de texto: 17 mm | 1036.87 | 100 | BG | Marking and Installation (MI) | BG8 | BG8147 | 1 | 1 | SÍ | PC | F | 9,09 | G | 0 | 0 | 0 |  | 4046356447713 | 49119900 | PL | EC001288 | Imagen | Catálogo
0827651 | UC-EMP (27X8) SR CUS | Rótulo para encajar | Rótulo para encajar, disponible: por esteras, plata, rotulado según las indicaciones del cliente, clase de montaje: encajar en soporte para señalización, Número de índices individuales: 10, altura del campo de texto: 8 mm, anchura del campo de texto: 27 mm | 1285.14 | 100 | BG | Marking and Installation (MI) | BG8 | BG8147 | 1 | 1 | SÍ | PC | F | 7,60 | G | 0 | 0 | 0 |  | 4046356447812 | 49119900 | PL | EC001288 | Imagen | Catálogo
0827652 | UC-EMP (27X12,5) SR CUS | Rótulo para encajar | Rótulo para encajar, disponible: por esteras, plata, rotulado según las indicaciones del cliente, clase de montaje: encajar en soporte para señalización, Número de índices individuales: 8, altura del campo de texto: 12,5 mm, anchura del campo de texto: 27 mm | 1285.14 | 100 | BG | Marking and Installation (MI) | BG8 | BG8147 | 1 | 1 | SÍ | PC | F | 9,91 | G | 0 | 0 | 0 |  | 4046356447843 | 49119900 | PL | EC001288 | Imagen | Catálogo
0827653 | UC-EMP (27X15) SR CUS | Rótulo para encajar | Rótulo para encajar, disponible: por esteras, plata, rotulado según las indicaciones del cliente, clase de montaje: encajar en soporte para señalización, Número de índices individuales: 8, altura del campo de texto: 15 mm, anchura del campo de texto: 27 mm | 1036.87 | 100 | BG | Marking and Installation (MI) | BG8 | BG8147 | 1 | 1 | SÍ | PC | F | 9,10 | G | 0 | 0 | 0 |  | 4046356447874 | 49119900 | PL | EC001288 | Imagen | Catálogo
0827654 | UC-EMP (27X18) SR CUS | Rótulo para encajar | Rótulo para encajar, disponible: por esteras, plata, rotulado según las indicaciones del cliente, clase de montaje: encajar en soporte para señalización, Número de índices individuales: 8, altura del campo de texto: 18 mm, anchura del campo de texto: 27 mm | 1285.14 | 100 | BG | Marking and Installation (MI) | BG8 | BG8147 | 1 | 1 | SÍ | PC | F | 11,50 | G | 0 | 0 | 0 |  | 4046356447904 | 49119900 | PL | EC001288 | Imagen | Catálogo
0827655 | UC-EMP (27X27) SR CUS | Rótulo para encajar | Rótulo para encajar, disponible: por esteras, plata, rotulado según las indicaciones del cliente, clase de montaje: encajar en soporte para señalización, Número de índices individuales: 6, altura del campo de texto: 27 mm, anchura del campo de texto: 27 mm | 1285.14 | 100 | BG | Marking and Installation (MI) | BG8 | BG8147 | 1 | 1 | SÍ | PC | F | 14,70 | G | 0 | 0 | 0 |  | 4046356447935 | 49119900 | PL | EC001288 | Imagen | Catálogo
0827656 | UC-EMP (49X15) SR CUS | Rótulo para encajar | Rótulo para encajar, disponible: por esteras, plata, rotulado según las indicaciones del cliente, clase de montaje: encajar en soporte para señalización, Número de índices individuales: 4, altura del campo de texto: 15 mm, anchura del campo de texto: 49 mm | 1036.87 | 100 | BG | Marking and Installation (MI) | BG8 | BG8147 | 1 | 1 | SÍ | PC | F | 10,40 | G | 0 | 0 | 0 |  | 4046356447966 | 49119900 | PL | EC001288 | Imagen | Catálogo
0827657 | UC-EMP (60X15) SR CUS | Rótulo para encajar | Rótulo para encajar, disponible: por esteras, plata, rotulado según las indicaciones del cliente, clase de montaje: encajar en soporte para señalización, Número de índices individuales: 4, altura del campo de texto: 15 mm, anchura del campo de texto: 60 mm | 1036.87 | 100 | BG | Marking and Installation (MI) | BG8 | BG8147 | 1 | 1 | SÍ | PC | F | 10,65 | G | 0 | 0 | 0 |  | 4046356447973 | 49119900 | PL | EC001288 | Imagen | Catálogo
0827658 | UC-EMP (60X30) SR CUS | Rótulo para encajar | Rótulo para encajar, disponible: por esteras, plata, rotulado según las indicaciones del cliente, clase de montaje: encajar en soporte para señalización, Número de índices individuales: 3, altura del campo de texto: 30 mm, anchura del campo de texto: 60 mm | 1036.87 | 100 | BG | Marking and Installation (MI) | BG8 | BG8147 | 1 | 1 | SÍ | PC | F | 12,50 | G | 0 | 0 | 0 |  | 4046356447980 | 49119900 | PL | EC001288 | Imagen | Catálogo
0827659 | UC-EM (10X7) TQ CUS | Rótulo para encajar | Rótulo para encajar, disponible: por esteras, color turquesa, rotulado según las indicaciones del cliente, clase de montaje: encajar en soporte para señalización, Número de índices individuales: 20, altura del campo de texto: 7 mm, anchura del campo de texto: 10 mm | 1376.58 | 100 | BG | Marking and Installation (MI) | BG8 | BG8147 | 1 | 1 | SÍ | PC | F | 8,39 | G | 0 | 0 | 0 |  | 4046356447355 | 49119900 | PL | EC001288 | Imagen | Catálogo
0827660 | UC-EM (10X8) TQ CUS | Rótulo para encajar | Rótulo para encajar, disponible: por esteras, color turquesa, rotulado según las indicaciones del cliente, clase de montaje: encajar en soporte para señalización, Número de índices individuales: 20, altura del campo de texto: 8 mm, anchura del campo de texto: 10 mm | 1376.58 | 100 | BG | Marking and Installation (MI) | BG8 | BG8147 | 1 | 1 | SÍ | PC | F | 8,95 | G | 0 | 0 | 0 |  | 4046356447676 | 49119900 | PL | EC001288 | Imagen | Catálogo
0827661 | UC-EM (20X7) TQ CUS | Rótulo para encajar | Rótulo para encajar, disponible: por esteras, color turquesa, rotulado según las indicaciones del cliente, clase de montaje: encajar en soporte para señalización, Número de índices individuales: 20, altura del campo de texto: 7 mm, anchura del campo de texto: 20 mm | 1376.58 | 100 | BG | Marking and Installation (MI) | BG8 | BG8147 | 1 | 1 | SÍ | PC | F | 7,97 | G | 0 | 0 | 0 |  | 4046356447744 | 49119900 | PL | EC001288 | Imagen | Catálogo
0827662 | UC-EM (20X9) TQ CUS | Rótulo para encajar | Rótulo para encajar, disponible: por esteras, color turquesa, rotulado según las indicaciones del cliente, clase de montaje: encajar en soporte para señalización, Número de índices individuales: 20, altura del campo de texto: 9 mm, anchura del campo de texto: 20 mm | 1376.58 | 100 | BG | Marking and Installation (MI) | BG8 | BG8147 | 1 | 1 | SÍ | PC | F | 11,30 | G | 0 | 0 | 0 |  | 4046356447775 | 49119900 | PL | EC001288 | Imagen | Catálogo
5449827 | BCVP-381W- 2 GN | Conector para placa de circuito impreso | Conector de placa de circuito impreso, sección nominal: 1,5 mm², color: verde blanquecino, corriente nominal: 8 A, tensión nominal (III/2): 160 V, superficie de contacto: Sn, tipo de conexión del contacto: Hembra, número de filas: 1, número de polos: 2, familia de artículos: BCVP-W, paso: 3,81 mm, tipo de conexión: Conexión por tornillo con cápsula de tracción, forma de sujeción de tornillos: L Ranura longitudinal, dirección de conexión conductor/placa de circuito impreso: -90 °, sistema enchufable: BASICLINE 1,5, bloqueo: sin, tipo de sujeción: sin, tipo de embalaje: empaquetado en caja | 164.5 | 100 | AA | PCB Connectors (PCC) | AAB | AABAGD | 250 | 250 | NO | PC |  | 1,93 | G | 48 | 113 | 78 | MM | 4046356843300 | 85366990 | CN | EC002638 | Imagen | Catálogo
5439358 | BCVP-381W- 2 GY | Conector para placa de circuito impreso | Conector de placa de circuito impreso, sección nominal: 1,5 mm², color: gris señales, corriente nominal: 8 A, tensión nominal (III/2): 160 V, superficie de contacto: Sn, tipo de conexión del contacto: Hembra, número de filas: 1, número de polos: 2, familia de artículos: BCVP-W, paso: 3,81 mm, tipo de conexión: Conexión por tornillo con cápsula de tracción, forma de sujeción de tornillos: L Ranura longitudinal, dirección de conexión conductor/placa de circuito impreso: -90 °, sistema enchufable: BASICLINE 1,5, bloqueo: sin, tipo de sujeción: sin, tipo de embalaje: empaquetado en caja | 164.5 | 100 | AA | PCB Connectors (PCC) | AAB | AABAGD | 250 | 250 | NO | PC |  | 1,99 | G | 48 | 113 | 78 | MM | 4046356470803 | 85366990 | CN | EC002638 | Imagen | Catálogo
0827720 | GPE 60X12 RD-WH CUS | Material de grabado | Material de grabado, disponible: por esteras, rojo/blanco, rotulado según las indicaciones del cliente, clase de montaje: pegado, Número de índices individuales: 21, altura del campo de texto: 12 mm, anchura del campo de texto: 60 mm | 17944.34 | 100 | BG | Marking and Installation (MI) | BG8 | BG8145 | 1 | 1 | NO | PC | F | 18,71 | G | 0 | 0 | 0 |  | 4046356478953 | 39203000 | PL | EC001288 | Imagen | Catálogo
0827721 | GPE 70X32 YE CUS | Material de grabado | Material de grabado, disponible: por esteras, amarillo, rotulado según las indicaciones del cliente, clase de montaje: pegado, Número de índices individuales: 5, altura del campo de texto: 32 mm, anchura del campo de texto: 70 mm | 17944.34 | 100 | BG | Marking and Installation (MI) | BG8 | BG8145 | 1 | 1 | NO | PC | F | 20,97 | G | 0 | 0 | 0 |  | 4046356478960 | 39203000 | PL | EC001288 | Imagen | Catálogo
0827733 | UC-WMCO 4,9 (12X5) | Marcador de conductores | Marcador de conductores, Estera, blanco, sin rotular, rotulable con: BLUEMARK E.CARD, BLUEMARK ID COLOR, BLUEMARK ID, BLUEMARK CLED, PLOTMARK, CMS-P1-PLOTTER, rango de diámetro de cable: 3,6 ... 4,9 mm, clase de montaje: deslizamiento, Número de índices individuales: 24, altura del campo de texto: 5 mm, anchura del campo de texto: 12 mm | 454.19 | 100 | BG | Marking and Installation (MI) | BG2 | BG2217 | 5 | 5 | NO | PC |  | 11,48 | G | 124 | 80 | 52 | MM | 4046356445610 | 39269097 | PL | EC001530 | Imagen | Catálogo
0827734 | UC-WMCO 4,9 (12X5) YE | Marcador de conductores | Marcador de conductores, Estera, amarillo, sin rotular, rotulable con: BLUEMARK E.CARD, BLUEMARK ID COLOR, BLUEMARK ID, BLUEMARK CLED, PLOTMARK, CMS-P1-PLOTTER, rango de diámetro de cable: 3,6 ... 4,9 mm, clase de montaje: deslizamiento, Número de índices individuales: 24, altura del campo de texto: 5 mm, anchura del campo de texto: 12 mm | 454.19 | 100 | BG | Marking and Installation (MI) | BG2 | BG2217 | 5 | 5 | NO | PC |  | 11,39 | G | 124 | 80 | 52 | MM | 4046356445627 | 39269097 | PL | EC001530 | Imagen | Catálogo
0827736 | UC-WMCO 4,9 (12X5) GN | Marcador de conductores | Marcador de conductores, Estera, verde, sin rotular, rotulable con: BLUEMARK E.CARD, BLUEMARK ID COLOR, BLUEMARK ID, BLUEMARK CLED, PLOTMARK, CMS-P1-PLOTTER, rango de diámetro de cable: 3,6 ... 4,9 mm, clase de montaje: deslizamiento, Número de índices individuales: 24, altura del campo de texto: 5 mm, anchura del campo de texto: 12 mm | 535.3 | 100 | BG | Marking and Installation (MI) | BG2 | BG2217 | 5 | 5 | NO | PC |  | 8,52 | G | 124 | 80 | 52 | MM | 4046356445641 | 39269097 | PL | EC001530 | Imagen | Catálogo
0827737 | UC-WMCO 4,9 (12X5) RD | Marcador de conductores | Marcador de conductores, Estera, rojo, sin rotular, rotulable con: BLUEMARK E.CARD, BLUEMARK ID COLOR, BLUEMARK ID, BLUEMARK CLED, PLOTMARK, CMS-P1-PLOTTER, rango de diámetro de cable: 3,6 ... 4,9 mm, clase de montaje: deslizamiento, Número de índices individuales: 24, altura del campo de texto: 5 mm, anchura del campo de texto: 12 mm | 535.3 | 100 | BG | Marking and Installation (MI) | BG2 | BG2217 | 5 | 5 | NO | PC |  | 11,68 | G | 124 | 80 | 52 | MM | 4046356445658 | 39269097 | PL | EC001530 | Imagen | Catálogo
0827747 | UC-WMCO 4,9 (21X5) | Marcador de conductores | Marcador de conductores, Estera, blanco, sin rotular, rotulable con: BLUEMARK E.CARD, BLUEMARK ID COLOR, BLUEMARK ID, BLUEMARK CLED, PLOTMARK, CMS-P1-PLOTTER, rango de diámetro de cable: 3,6 ... 4,9 mm, clase de montaje: deslizamiento, Número de índices individuales: 24, altura del campo de texto: 5 mm, anchura del campo de texto: 21 mm | 504.63 | 100 | BG | Marking and Installation (MI) | BG2 | BG2217 | 5 | 5 | NO | PC |  | 14,67 | G | 124 | 80 | 52 | MM | 4046356445856 | 39269097 | PL | EC001530 | Imagen | Catálogo
0827748 | UC-WMCO 4,9 (21X5) YE | Marcador de conductores | Marcador de conductores, Estera, amarillo, sin rotular, rotulable con: BLUEMARK E.CARD, BLUEMARK ID COLOR, BLUEMARK ID, BLUEMARK CLED, PLOTMARK, CMS-P1-PLOTTER, rango de diámetro de cable: 3,6 ... 4,9 mm, clase de montaje: deslizamiento, Número de índices individuales: 24, altura del campo de texto: 5 mm, anchura del campo de texto: 21 mm | 504.63 | 100 | BG | Marking and Installation (MI) | BG2 | BG2217 | 5 | 5 | NO | PC |  | 14,65 | G | 124 | 80 | 52 | MM | 4046356445863 | 39269097 | PL | EC001530 | Imagen | Catálogo
0827749 | UC-WMCO 4,9 (21X5) BU | Marcador de conductores | Marcador de conductores, Estera, azul, sin rotular, rotulable con: BLUEMARK E.CARD, BLUEMARK ID COLOR, BLUEMARK ID, BLUEMARK CLED, PLOTMARK, CMS-P1-PLOTTER, rango de diámetro de cable: 3,6 ... 4,9 mm, clase de montaje: deslizamiento, Número de índices individuales: 24, altura del campo de texto: 5 mm, anchura del campo de texto: 21 mm | 594.74 | 100 | BG | Marking and Installation (MI) | BG2 | BG2217 | 5 | 5 | NO | PC |  | 16,84 | G | 124 | 80 | 52 | MM | 4046356445870 | 39269097 | PL | EC001530 | Imagen | Catálogo
0827752 | UC-WMCO 4,9 (21X5) OG | Marcador de conductores | Marcador de conductores, Estera, naranja, sin rotular, rotulable con: BLUEMARK E.CARD, BLUEMARK ID COLOR, BLUEMARK ID, BLUEMARK CLED, PLOTMARK, CMS-P1-PLOTTER, rango de diámetro de cable: 3,6 ... 4,9 mm, clase de montaje: deslizamiento, Número de índices individuales: 24, altura del campo de texto: 5 mm, anchura del campo de texto: 21 mm | 594.74 | 100 | BG | Marking and Installation (MI) | BG2 | BG2217 | 5 | 5 | NO | PC |  | 15,55 | G | 124 | 80 | 52 | MM | 4046356445900 | 39269097 | PL | EC001530 | Imagen | Catálogo
0827803 | UC-WMCO 2,1 TOOL | Herramienta de inserción para marcador de cable | Herramienta de inserción para marcador de cable, naranja, rotulable con: BLUEMARK ID COLOR, BLUEMARK ID, BLUEMARK CLED, PLOTMARK, CMS-P1-PLOTTER, rango de diámetro de cable: 1,6 ... 2,1 mm, clase de montaje: deslizamiento | 68.84 | 100 | BG | Marking and Installation (MI) | BG2 | BG221Z | 10 | 10 | NO | PC |  | 1,36 | G | 9 | 80 | 100 | MM | 4046356440691 | 82055980 | DE | EC011823 | Imagen | Catálogo
0827804 | UC-WMCO 3,6 TOOL | Herramienta de inserción para marcador de cable | Herramienta de inserción para marcador de cable, naranja, rotulable con: BLUEMARK ID COLOR, BLUEMARK ID, BLUEMARK CLED, PLOTMARK, CMS-P1-PLOTTER, rango de diámetro de cable: 2,9 ... 3,6 mm, clase de montaje: deslizamiento | 68.84 | 100 | BG | Marking and Installation (MI) | BG2 | BG221Z | 10 | 10 | NO | PC |  | 1,41 | G | 11 | 82 | 83 | MM | 4046356440707 | 82055980 | DE | EC011823 | Imagen | Catálogo
0827805 | UC-WMCO 5,8 TOOL | Herramienta de inserción para marcador de cable | Herramienta de inserción para marcador de cable, naranja, rotulable con: BLUEMARK ID COLOR, BLUEMARK ID, BLUEMARK CLED, PLOTMARK, CMS-P1-PLOTTER, rango de diámetro de cable: 4,9 ... 5,8 mm, clase de montaje: deslizamiento | 68.84 | 100 | BG | Marking and Installation (MI) | BG2 | BG221Z | 10 | 10 | NO | PC |  | 1,54 | G | 11 | 95 | 95 | MM | 4046356440714 | 82055980 | DE | EC011823 | Imagen | Catálogo
0827807 | UC-WMCO TOOL SET | Herramienta de inserción para marcador de cable | Herramienta de inserción para marcador de cable, naranja, sin rotular, rotulable con: BLUEMARK ID COLOR, BLUEMARK ID, BLUEMARK CLED, PLOTMARK, CMS-P1-PLOTTER, rango de diámetro de cable: 1,6 ... 7 mm, clase de montaje: deslizamiento | 296.42 | 100 | BG | Marking and Installation (MI) | BG2 | BG221Z | 1 | 1 | NO | PC |  | 4,90 | G | 8 | 70 | 85 | MM | 4046356440738 | 82060000 | DE | EC011823 | Imagen | Catálogo
0827827 | TMT (75X25)R | Marcador para bornes | Marcador para bornes, Rollo, blanco, sin rotular, rotulable con: THERMOMARK E.300 (D)/600 (D), THERMOMARK ROLL 2.0, THERMOMARK ROLL, THERMOMARK ROLL X1, THERMOMARK ROLLMASTER 300/600, THERMOMARK X1.2, clase de montaje: enclavar, encajar en ranura para índice plana, para ancho de borne: 75 mm, Número de índices individuales: 500, altura del campo de texto: 25 mm, anchura del campo de texto: 75 mm | 1351.85 | 1 | BG | Marking and Installation (MI) | BG2 | BG2111 | 1 | 1 | NO | PC |  | 451,70 | G | 0 | 0 | 0 |  | 4046356448987 | 39269097 | DE | EC000761 | Imagen | Catálogo
0827885 | UC-EMLP (17X15) | Marcador de plástico | Marcador de plástico, Estera, blanco, sin rotular, rotulable con: BLUEMARK E.CARD, BLUEMARK ID COLOR, BLUEMARK ID, BLUEMARK CLED, PLOTMARK, CMS-P1-PLOTTER, clase de montaje: pegado, Número de índices individuales: 8, altura del campo de texto: 15 mm, anchura del campo de texto: 17 mm | 368.74 | 100 | BG | Marking and Installation (MI) | BG2 | BG2417 | 10 | 10 | NO | PC |  | 8,50 | G | 124 | 80 | 52 | MM | 4046356461092 | 39269097 | PL | EC001288 | Imagen | Catálogo
0827886 | UC-EMLP (17X15) YE | Marcador de plástico | Marcador de plástico, Estera, amarillo, sin rotular, rotulable con: BLUEMARK E.CARD, BLUEMARK ID COLOR, BLUEMARK ID, BLUEMARK CLED, PLOTMARK, CMS-P1-PLOTTER, clase de montaje: pegado, Número de índices individuales: 8, altura del campo de texto: 15 mm, anchura del campo de texto: 17 mm | 368.74 | 100 | BG | Marking and Installation (MI) | BG2 | BG2417 | 10 | 10 | NO | PC |  | 8,55 | G | 124 | 80 | 52 | MM | 4046356461108 | 39269097 | PL | EC001288 | Imagen | Catálogo
0827887 | UC-EMLP (17X15) SR | Marcador de plástico | Marcador de plástico, Estera, plata, sin rotular, rotulable con: BLUEMARK E.CARD, BLUEMARK ID COLOR, BLUEMARK ID, BLUEMARK CLED, PLOTMARK, CMS-P1-PLOTTER, clase de montaje: pegado, Número de índices individuales: 8, altura del campo de texto: 15 mm, anchura del campo de texto: 17 mm | 368.74 | 100 | BG | Marking and Installation (MI) | BG2 | BG2417 | 10 | 10 | NO | PC |  | 8,50 | G | 124 | 80 | 52 | MM | 4046356461115 | 39269097 | PL | EC001288 | Imagen | Catálogo
0827894 | UC-EMLP (27X15) | Marcador de plástico | Marcador de plástico, Estera, blanco, sin rotular, rotulable con: BLUEMARK E.CARD, BLUEMARK ID COLOR, BLUEMARK ID, BLUEMARK CLED, PLOTMARK, CMS-P1-PLOTTER, clase de montaje: pegado, Número de índices individuales: 8, altura del campo de texto: 15 mm, anchura del campo de texto: 27 mm | 368.74 | 100 | BG | Marking and Installation (MI) | BG2 | BG2417 | 10 | 10 | NO | PC |  | 10,47 | G | 124 | 80 | 52 | MM | 4046356461153 | 39269097 | PL | EC001288 | Imagen | Catálogo
0827895 | UC-EMLP (27X15) YE | Marcador de plástico | Marcador de plástico, Estera, amarillo, sin rotular, rotulable con: BLUEMARK E.CARD, BLUEMARK ID COLOR, BLUEMARK ID, BLUEMARK CLED, PLOTMARK, CMS-P1-PLOTTER, clase de montaje: pegado, Número de índices individuales: 8, altura del campo de texto: 15 mm, anchura del campo de texto: 27 mm | 368.74 | 100 | BG | Marking and Installation (MI) | BG2 | BG2417 | 10 | 10 | NO | PC |  | 10,58 | G | 124 | 80 | 52 | MM | 4046356461160 | 39269097 | PL | EC001288 | Imagen | Catálogo
0827896 | UC-EMLP (27X15) SR | Marcador de plástico | Marcador de plástico, Estera, plata, sin rotular, rotulable con: BLUEMARK E.CARD, BLUEMARK ID COLOR, BLUEMARK ID, BLUEMARK CLED, PLOTMARK, CMS-P1-PLOTTER, clase de montaje: pegado, Número de índices individuales: 8, altura del campo de texto: 15 mm, anchura del campo de texto: 27 mm | 368.74 | 100 | BG | Marking and Installation (MI) | BG2 | BG2417 | 10 | 10 | NO | PC |  | 10,51 | G | 124 | 80 | 52 | MM | 4046356461672 | 39269097 | PL | EC001288 | Imagen | Catálogo
0827903 | UC-EMLP (49X15) | Marcador de plástico | Marcador de plástico, Estera, blanco, sin rotular, rotulable con: BLUEMARK E.CARD, BLUEMARK ID COLOR, BLUEMARK ID, BLUEMARK CLED, PLOTMARK, CMS-P1-PLOTTER, clase de montaje: pegado, Número de índices individuales: 4, altura del campo de texto: 15 mm, anchura del campo de texto: 49 mm | 368.74 | 100 | BG | Marking and Installation (MI) | BG2 | BG2417 | 10 | 10 | NO | PC |  | 10,72 | G | 124 | 80 | 52 | MM | 4046356461719 | 39269097 | PL | EC001288 | Imagen | Catálogo
0827904 | UC-EMLP (49X15) YE | Marcador de plástico | Marcador de plástico, Estera, amarillo, sin rotular, rotulable con: BLUEMARK E.CARD, BLUEMARK ID COLOR, BLUEMARK ID, BLUEMARK CLED, PLOTMARK, CMS-P1-PLOTTER, clase de montaje: pegado, Número de índices individuales: 4, altura del campo de texto: 15 mm, anchura del campo de texto: 49 mm | 368.74 | 100 | BG | Marking and Installation (MI) | BG2 | BG2417 | 10 | 10 | NO | PC |  | 10,49 | G | 124 | 80 | 52 | MM | 4046356461726 | 39269097 | PL | EC001288 | Imagen | Catálogo
0827905 | UC-EMLP (49X15) SR | Marcador de plástico | Marcador de plástico, Estera, plata, sin rotular, rotulable con: BLUEMARK E.CARD, BLUEMARK ID COLOR, BLUEMARK ID, BLUEMARK CLED, PLOTMARK, CMS-P1-PLOTTER, clase de montaje: pegado, Número de índices individuales: 4, altura del campo de texto: 15 mm, anchura del campo de texto: 49 mm | 368.74 | 100 | BG | Marking and Installation (MI) | BG2 | BG2417 | 10 | 10 | NO | PC |  | 10,90 | G | 124 | 80 | 52 | MM | 4046356461733 | 39269097 | PL | EC001288 | Imagen | Catálogo
0827924 | UC-EMP (27X8) RD | Rótulo para encajar | Rótulo para encajar, Estera, rojo, sin rotular, rotulable con: BLUEMARK E.CARD, BLUEMARK ID COLOR, BLUEMARK ID, BLUEMARK CLED, PLOTMARK, CMS-P1-PLOTTER, clase de montaje: enclavar, Número de índices individuales: 10, altura del campo de texto: 8 mm, anchura del campo de texto: 27 mm | 545.21 | 100 | BG | Marking and Installation (MI) | BG2 | BG2417 | 10 | 10 | NO | PC |  | 9,53 | G | 124 | 80 | 52 | MM | 4046356462181 | 39269097 | DE | EC001288 | Imagen | Catálogo
0827925 | UC-EMP (27X18) RD | Rótulo para encajar | Rótulo para encajar, Estera, rojo, sin rotular, rotulable con: BLUEMARK E.CARD, BLUEMARK ID COLOR, BLUEMARK ID, BLUEMARK CLED, PLOTMARK, CMS-P1-PLOTTER, clase de montaje: enclavar, Número de índices individuales: 8, altura del campo de texto: 18 mm, anchura del campo de texto: 27 mm | 545.21 | 100 | BG | Marking and Installation (MI) | BG2 | BG2417 | 10 | 10 | NO | PC |  | 10,37 | G | 124 | 80 | 52 | MM | 4046356462174 | 39269097 | PL | EC001288 | Imagen | Catálogo
0827941 | UC-EMLP (17X15) CUS | Marcador de plástico | Marcador de plástico, disponible: por esteras, blanco, rotulado según las indicaciones del cliente, clase de montaje: pegado, Número de índices individuales: 8, altura del campo de texto: 15 mm, anchura del campo de texto: 17 mm | 1358.64 | 100 | BG | Marking and Installation (MI) | BG8 | BG8147 | 1 | 1 | SÍ | PC | F | 6,79 | G | 0 | 0 | 0 |  | 4046356465168 | 49119900 | PL | EC001288 | Imagen | Catálogo
0827942 | UC-EMLP (17X15) SR CUS | Marcador de plástico | Marcador de plástico, disponible: por esteras, plata, rotulado según las indicaciones del cliente, clase de montaje: pegado, Número de índices individuales: 8, altura del campo de texto: 15 mm, anchura del campo de texto: 17 mm | 1358.64 | 100 | BG | Marking and Installation (MI) | BG8 | BG8147 | 1 | 1 | SÍ | PC | F | 12,00 | G | 0 | 0 | 0 |  | 4046356465175 | 49119900 | PL | EC001288 | Imagen | Catálogo
0827943 | UC-EMLP (17X15) YE CUS | Marcador de plástico | Marcador de plástico, disponible: por esteras, amarillo, rotulado según las indicaciones del cliente, clase de montaje: pegado, Número de índices individuales: 8, altura del campo de texto: 15 mm, anchura del campo de texto: 17 mm | 1358.64 | 100 | BG | Marking and Installation (MI) | BG8 | BG8147 | 1 | 1 | SÍ | PC | F | 6,79 | G | 0 | 0 | 0 |  | 4046356465182 | 49119900 | PL | EC001288 | Imagen | Catálogo
0827944 | UC-EMLP (27X15) CUS | Marcador de plástico | Marcador de plástico, disponible: por esteras, blanco, rotulado según las indicaciones del cliente, clase de montaje: pegado, Número de índices individuales: 8, altura del campo de texto: 15 mm, anchura del campo de texto: 27 mm | 1358.64 | 100 | BG | Marking and Installation (MI) | BG8 | BG8147 | 1 | 1 | SÍ | PC | F | 10,10 | G | 3 | 115 | 70 | MM | 4046356465199 | 49119900 | PL | EC001288 | Imagen | Catálogo
0827945 | UC-EMLP (27X15) SR CUS | Marcador de plástico | Marcador de plástico, disponible: por esteras, plata, rotulado según las indicaciones del cliente, clase de montaje: pegado, Número de índices individuales: 8, altura del campo de texto: 15 mm, anchura del campo de texto: 27 mm | 1358.64 | 100 | BG | Marking and Installation (MI) | BG8 | BG8147 | 1 | 1 | SÍ | PC | F | 7,99 | G | 0 | 0 | 0 |  | 4046356465205 | 49119900 | PL | EC001288 | Imagen | Catálogo
0827946 | UC-EMLP (27X15) YE CUS | Marcador de plástico | Marcador de plástico, disponible: por esteras, amarillo, rotulado según las indicaciones del cliente, clase de montaje: pegado, Número de índices individuales: 8, altura del campo de texto: 15 mm, anchura del campo de texto: 27 mm | 1358.64 | 100 | BG | Marking and Installation (MI) | BG8 | BG8147 | 1 | 1 | SÍ | PC | F | 7,99 | G | 0 | 0 | 0 |  | 4046356465212 | 49119900 | PL | EC001288 | Imagen | Catálogo
0827947 | UC-EMLP (49X15) CUS | Marcador de plástico | Marcador de plástico, disponible: por esteras, blanco, rotulado según las indicaciones del cliente, clase de montaje: pegado, Número de índices individuales: 4, altura del campo de texto: 15 mm, anchura del campo de texto: 49 mm | 1100.44 | 100 | BG | Marking and Installation (MI) | BG8 | BG8147 | 1 | 1 | SÍ | PC | F | 9,85 | G | 0 | 0 | 0 |  | 4046356465229 | 49119900 | PL | EC001288 | Imagen | Catálogo
0827948 | UC-EMLP (49X15) SR CUS | Marcador de plástico | Marcador de plástico, disponible: por esteras, plata, rotulado según las indicaciones del cliente, clase de montaje: pegado, Número de índices individuales: 4, altura del campo de texto: 15 mm, anchura del campo de texto: 49 mm | 1100.44 | 100 | BG | Marking and Installation (MI) | BG8 | BG8147 | 1 | 1 | SÍ | PC | F | 7,69 | G | 0 | 0 | 0 |  | 4046356465236 | 49119900 | PL | EC001288 | Imagen | Catálogo
0827949 | UC-EMLP (49X15) YE CUS | Marcador de plástico | Marcador de plástico, disponible: por esteras, amarillo, rotulado según las indicaciones del cliente, clase de montaje: pegado, Número de índices individuales: 4, altura del campo de texto: 15 mm, anchura del campo de texto: 49 mm | 1100.44 | 100 | BG | Marking and Installation (MI) | BG8 | BG8147 | 1 | 1 | SÍ | PC | F | 15,00 | G | 0 | 0 | 0 |  | 4046356465243 | 49119900 | PL | EC001288 | Imagen | Catálogo
0828004 | UC-WMC 1,9 (15X4) | Marcado de conductores | Marcado de conductores, Estera, blanco, sin rotular, rotulable con: BLUEMARK E.CARD, BLUEMARK ID COLOR, BLUEMARK ID, BLUEMARK CLED, PLOTMARK, CMS-P1-PLOTTER, rango de diámetro de cable: 1,2 ... 1,9 mm, clase de montaje: enganchar, Número de índices individuales: 20, altura del campo de texto: 4 mm, anchura del campo de texto: 15 mm | 312.87 | 100 | BG | Marking and Installation (MI) | BG2 | BG2217 | 10 | 10 | NO | PC |  | 10,68 | G | 124 | 80 | 52 | MM | 4046356471459 | 39269097 | PL | EC001530 | Imagen | Catálogo
0828006 | UC-WMC 1,9 (15X4) RD | Marcado de conductores | Marcado de conductores, Estera, rojo, sin rotular, rotulable con: BLUEMARK E.CARD, BLUEMARK ID COLOR, BLUEMARK ID, BLUEMARK CLED, PLOTMARK, CMS-P1-PLOTTER, rango de diámetro de cable: 1,2 ... 1,9 mm, clase de montaje: enganchar, Número de índices individuales: 20, altura del campo de texto: 4 mm, anchura del campo de texto: 15 mm | 368.74 | 100 | BG | Marking and Installation (MI) | BG2 | BG2217 | 10 | 10 | NO | PC |  | 10,71 | G | 124 | 80 | 52 | MM | 4046356471671 | 39269097 | PL | EC001530 | Imagen | Catálogo
0828007 | UC-WMC 1,9 (15X4) OG | Marcado de conductores | Marcado de conductores, Estera, naranja, sin rotular, rotulable con: BLUEMARK E.CARD, BLUEMARK ID COLOR, BLUEMARK ID, BLUEMARK CLED, PLOTMARK, CMS-P1-PLOTTER, rango de diámetro de cable: 1,2 ... 1,9 mm, clase de montaje: enganchar, Número de índices individuales: 20, altura del campo de texto: 4 mm, anchura del campo de texto: 15 mm | 368.74 | 100 | BG | Marking and Installation (MI) | BG2 | BG2217 | 10 | 10 | NO | PC |  | 11,80 | G | 124 | 80 | 52 | MM | 4046356471466 | 39269097 | PL | EC001530 | Imagen | Catálogo
0828008 | UC-WMC 1,9 (15X4) YE | Marcador de conductores | Marcador de conductores, Estera, amarillo, sin rotular, rotulable con: BLUEMARK E.CARD, BLUEMARK ID COLOR, BLUEMARK ID, BLUEMARK CLED, PLOTMARK, CMS-P1-PLOTTER, rango de diámetro de cable: 1,2 ... 1,9 mm, clase de montaje: enganchar, Número de índices individuales: 20, altura del campo de texto: 4 mm, anchura del campo de texto: 15 mm | 312.87 | 100 | BG | Marking and Installation (MI) | BG2 | BG2217 | 10 | 10 | NO | PC |  | 10,86 | G | 124 | 80 | 52 | MM | 4046356471695 | 39269097 | PL | EC001530 | Imagen | Catálogo
0828010 | UC-WMC 1,9 (15X4) BU | Marcado de conductores | Marcado de conductores, Estera, azul, sin rotular, rotulable con: BLUEMARK E.CARD, BLUEMARK ID COLOR, BLUEMARK ID, BLUEMARK CLED, PLOTMARK, CMS-P1-PLOTTER, rango de diámetro de cable: 1,2 ... 1,9 mm, clase de montaje: enganchar, Número de índices individuales: 20, altura del campo de texto: 4 mm, anchura del campo de texto: 15 mm | 368.74 | 100 | BG | Marking and Installation (MI) | BG2 | BG2217 | 10 | 10 | NO | PC |  | 10,84 | G | 124 | 80 | 52 | MM | 4046356471701 | 39269097 | PL | EC001530 | Imagen | Catálogo
0828011 | UC-WMC 1,9 (15X4) GN | Marcado de conductores | Marcado de conductores, Estera, verde, sin rotular, rotulable con: BLUEMARK E.CARD, BLUEMARK ID COLOR, BLUEMARK ID, BLUEMARK CLED, PLOTMARK, CMS-P1-PLOTTER, rango de diámetro de cable: 1,2 ... 1,9 mm, clase de montaje: enganchar, Número de índices individuales: 20, altura del campo de texto: 4 mm, anchura del campo de texto: 15 mm | 368.74 | 100 | BG | Marking and Installation (MI) | BG2 | BG2217 | 10 | 10 | NO | PC |  | 10,78 | G | 124 | 80 | 52 | MM | 4046356471718 | 39269097 | PL | EC001530 | Imagen | Catálogo
0828012 | UC-WMC 1,9 (15X4) CUS | Marcador de conductores | Marcador de conductores, disponible: por esteras, blanco, rotulado según las indicaciones del cliente, rango de diámetro de cable: 1,2 ... 1,9 mm, clase de montaje: enganchar, Número de índices individuales: 20, altura del campo de texto: 4 mm, anchura del campo de texto: 15 mm | 1100.44 | 100 | BG | Marking and Installation (MI) | BG8 | BG8127 | 1 | 1 | NO | PC | F | 10,75 | G | 0 | 0 | 0 |  | 4046356567268 | 49119900 | PL | EC001530 | Imagen | Catálogo
0828013 | UC-WMC 1,9 (15X4) RD CUS | Marcador de conductores | Marcador de conductores, disponible: por esteras, rojo, rotulado según las indicaciones del cliente, rango de diámetro de cable: 1,2 ... 1,9 mm, clase de montaje: enganchar, Número de índices individuales: 20, altura del campo de texto: 4 mm, anchura del campo de texto: 15 mm | 1100.44 | 100 | BG | Marking and Installation (MI) | BG8 | BG8127 | 1 | 1 | SÍ | PC | F | 12,19 | G | 78 | 1 | 116 | MM | 4046356472098 | 49119900 | PL | EC001530 | Imagen | Catálogo
0828014 | UC-WMC 1,9 (15X4) OG CUS | Marcador de conductores | Marcador de conductores, disponible: por esteras, naranja, rotulado según las indicaciones del cliente, rango de diámetro de cable: 1,2 ... 1,9 mm, clase de montaje: enganchar, Número de índices individuales: 20, altura del campo de texto: 4 mm, anchura del campo de texto: 15 mm | 1100.44 | 100 | BG | Marking and Installation (MI) | BG8 | BG8127 | 1 | 1 | SÍ | PC | F | 12,39 | G | 0 | 0 | 0 |  | 4046356472104 | 49119900 | PL | EC001530 | Imagen | Catálogo
0828015 | UC-WMC 1,9 (15X4) YE CUS | Marcador de conductores | Marcador de conductores, disponible: por esteras, amarillo, rotulado según las indicaciones del cliente, rango de diámetro de cable: 1,2 ... 1,9 mm, clase de montaje: enganchar, Número de índices individuales: 20, altura del campo de texto: 4 mm, anchura del campo de texto: 15 mm | 1100.44 | 100 | BG | Marking and Installation (MI) | BG8 | BG8127 | 1 | 1 | SÍ | PC | F | 10,07 | G | 0 | 0 | 0 |  | 4046356472111 | 49119900 | PL | EC001530 | Imagen | Catálogo
0828017 | UC-WMC 1,9 (15X4) BU CUS | Marcador de conductores | Marcador de conductores, disponible: por esteras, azul, rotulado según las indicaciones del cliente, rango de diámetro de cable: 1,2 ... 1,9 mm, clase de montaje: enganchar, Número de índices individuales: 20, altura del campo de texto: 4 mm, anchura del campo de texto: 15 mm | 1100.44 | 100 | BG | Marking and Installation (MI) | BG8 | BG8127 | 1 | 1 | NO | PC | F | 0,25 | G | 78 | 1 | 117 | MM | 4046356472135 | 49119900 | PL | EC001530 | Imagen | Catálogo
0828018 | UC-WMC 1,9 (15X4) GN CUS | Marcador de conductores | Marcador de conductores, disponible: por esteras, verde, rotulado según las indicaciones del cliente, rango de diámetro de cable: 1,2 ... 1,9 mm, clase de montaje: enganchar, Número de índices individuales: 20, altura del campo de texto: 4 mm, anchura del campo de texto: 15 mm | 1100.44 | 100 | BG | Marking and Installation (MI) | BG8 | BG8127 | 1 | 1 | SÍ | PC | F | 10,19 | G | 0 | 0 | 0 |  | 4046356472142 | 49119900 | PL | EC001530 | Imagen | Catálogo
0828046 | PATG 0/23 | Soporte para señalización de conductores | Soporte para señalización de conductores, transparente, sin rotular, rango de diámetro de cable: 0,6 ... 1,2 mm, clase de montaje: deslizamiento, altura del campo de texto: 4 mm, anchura del campo de texto: 23 mm | 10.43 | 100 | BG | Marking and Installation (MI) | BG2 | BG221A | 1000 | 1000 | NO | PC |  | 0,23 | G | 40 | 232 | 190 | MM | 4046356467018 | 39269097 | DE | EC002248 | Imagen | Catálogo
0828059 | PATG 5/18 | Soporte para señalización de conductores | Soporte para señalización de conductores, transparente, sin rotular, rango de diámetro de cable: 10 ... 14 mm, clase de montaje: deslizamiento, altura del campo de texto: 4 mm, anchura del campo de texto: 18 mm | 24.29 | 100 | BG | Marking and Installation (MI) | BG2 | BG221A | 200 | 200 | NO | PC |  | 0,90 | G | 21 | 200 | 250 | MM | 4046356467025 | 39269097 | DE | EC002248 | Imagen | Catálogo
0828062 | PATG 6/18 | Soporte para señalización de conductores | Soporte para señalización de conductores, transparente, sin rotular, rango de diámetro de cable: 14 ... 22 mm, clase de montaje: deslizamiento, altura del campo de texto: 4 mm, anchura del campo de texto: 18 mm | 31.13 | 100 | BG | Marking and Installation (MI) | BG2 | BG221A | 200 | 200 | NO | PC |  | 1,22 | G | 34 | 240 | 250 | MM | 4046356467032 | 39269097 | DE | EC002248 | Imagen | Catálogo
0828088 | UC-EMLP (60X15) SR | Marcador de plástico | Marcador de plástico, Estera, plata, sin rotular, rotulable con: BLUEMARK E.CARD, BLUEMARK ID COLOR, BLUEMARK ID, BLUEMARK CLED, PLOTMARK, CMS-P1-PLOTTER, clase de montaje: pegado, Número de índices individuales: 4, altura del campo de texto: 15 mm, anchura del campo de texto: 60 mm | 513.48 | 100 | BG | Marking and Installation (MI) | BG2 | BG2417 | 10 | 10 | NO | PC |  | 10,61 | G | 124 | 80 | 52 | MM | 4046356471367 | 39269097 | PL | EC001288 | Imagen | Catálogo
0828090 | UC-EMLP (60X15) SR CUS | Marcador de plástico | Marcador de plástico, disponible: por esteras, plata, rotulado según las indicaciones del cliente, clase de montaje: pegado, Número de índices individuales: 4, altura del campo de texto: 15 mm, anchura del campo de texto: 60 mm | 1251.4 | 100 | BG | Marking and Installation (MI) | BG8 | BG8147 | 1 | 1 | SÍ | PC | F | 8,89 | G | 0 | 0 | 0 |  | 4046356471435 | 49119900 | PL | EC001288 | Imagen | Catálogo
0828091 | UC-EMLP (60X30) SR | Marcador de plástico | Marcador de plástico, Estera, plata, sin rotular, rotulable con: BLUEMARK E.CARD, BLUEMARK ID COLOR, BLUEMARK ID, BLUEMARK CLED, PLOTMARK, CMS-P1-PLOTTER, clase de montaje: pegado, Número de índices individuales: 3, altura del campo de texto: 30 mm, anchura del campo de texto: 60 mm | 513.48 | 100 | BG | Marking and Installation (MI) | BG2 | BG2417 | 10 | 10 | NO | PC |  | 13,96 | G | 124 | 80 | 52 | MM | 4046356471305 | 39269097 | PL | EC001288 | Imagen | Catálogo
0828093 | UC-EMLP (60X30) SR CUS | Marcador de plástico | Marcador de plástico, disponible: por esteras, plata, rotulado según las indicaciones del cliente, clase de montaje: pegado, Número de índices individuales: 3, altura del campo de texto: 30 mm, anchura del campo de texto: 60 mm | 1251.4 | 100 | BG | Marking and Installation (MI) | BG8 | BG8147 | 1 | 1 | SÍ | PC | F | 13,28 | G | 0 | 0 | 0 |  | 4046356471442 | 49119900 | PL | EC001288 | Imagen | Catálogo
0828094 | UC-EMLP (11X9) SR | Marcador de plástico | Marcador de plástico, Estera, plata, sin rotular, rotulable con: BLUEMARK E.CARD, BLUEMARK ID COLOR, BLUEMARK ID, BLUEMARK CLED, PLOTMARK, CMS-P1-PLOTTER, clase de montaje: pegado, Número de índices individuales: 10, altura del campo de texto: 9 mm, anchura del campo de texto: 11 mm | 616.59 | 100 | BG | Marking and Installation (MI) | BG2 | BG2417 | 10 | 10 | NO | PC |  | 7,39 | G | 124 | 80 | 52 | MM | 4046356471374 | 39269097 | PL | EC001288 | Imagen | Catálogo
0828095 | UC-EMLP (15X5) SR | Marcador de plástico | Marcador de plástico, Estera, plata, sin rotular, rotulable con: BLUEMARK E.CARD, BLUEMARK ID COLOR, BLUEMARK ID, BLUEMARK CLED, PLOTMARK, CMS-P1-PLOTTER, clase de montaje: pegado, Número de índices individuales: 10, altura del campo de texto: 5 mm, anchura del campo de texto: 15 mm | 616.59 | 100 | BG | Marking and Installation (MI) | BG2 | BG2417 | 10 | 10 | NO | PC |  | 7,03 | G | 124 | 80 | 52 | MM | 4046356471275 | 39269097 | DE | EC001288 | Imagen | Catálogo
0828096 | UC-EMLP (17X9) SR | Marcador de plástico | Marcador de plástico, Estera, plata, sin rotular, rotulable con: BLUEMARK E.CARD, BLUEMARK ID COLOR, BLUEMARK ID, BLUEMARK CLED, PLOTMARK, CMS-P1-PLOTTER, clase de montaje: pegado, Número de índices individuales: 10, altura del campo de texto: 9 mm, anchura del campo de texto: 17 mm | 616.59 | 100 | BG | Marking and Installation (MI) | BG2 | BG2417 | 10 | 10 | NO | PC |  | 8,10 | G | 124 | 80 | 52 | MM | 4046356471282 | 39269097 | PL | EC001288 | Imagen | Catálogo
0828097 | UC-EMLP (20X8) SR | Marcador de plástico | Marcador de plástico, Estera, plata, sin rotular, rotulable con: BLUEMARK E.CARD, BLUEMARK ID COLOR, BLUEMARK ID, BLUEMARK CLED, PLOTMARK, CMS-P1-PLOTTER, clase de montaje: pegado, Número de índices individuales: 10, altura del campo de texto: 8 mm, anchura del campo de texto: 20 mm | 616.59 | 100 | BG | Marking and Installation (MI) | BG2 | BG2417 | 10 | 10 | NO | PC |  | 8,50 | G | 124 | 80 | 52 | MM | 4046356471299 | 39269097 | PL | EC001288 | Imagen | Catálogo
0828098 | UC-EMLP (11X9) SR CUS | Marcador de plástico | Marcador de plástico, disponible: por esteras, plata, rotulado según las indicaciones del cliente, clase de montaje: pegado, Número de índices individuales: 10, altura del campo de texto: 9 mm, anchura del campo de texto: 11 mm | 1358.64 | 100 | BG | Marking and Installation (MI) | BG8 | BG8147 | 1 | 1 | SÍ | PC | F | 6,66 | G | 0 | 0 | 0 |  | 4046356471398 | 49119900 | PL | EC001288 | Imagen | Catálogo
0828099 | UC-EMLP (15X5) SR CUS | Marcador de plástico | Marcador de plástico, disponible: por esteras, plata, rotulado según las indicaciones del cliente, clase de montaje: pegado, Número de índices individuales: 10, altura del campo de texto: 5 mm, anchura del campo de texto: 15 mm | 1358.64 | 100 | BG | Marking and Installation (MI) | BG8 | BG8147 | 1 | 1 | SÍ | PC | F | 5,69 | G | 0 | 0 | 0 |  | 4046356471404 | 49119900 | PL | EC001288 | Imagen | Catálogo
0828100 | UC-EMLP (17X9) SR CUS | Marcador de plástico | Marcador de plástico, disponible: por esteras, plata, rotulado según las indicaciones del cliente, clase de montaje: pegado, Número de índices individuales: 10, altura del campo de texto: 9 mm, anchura del campo de texto: 17 mm | 1358.64 | 100 | BG | Marking and Installation (MI) | BG8 | BG8147 | 1 | 1 | SÍ | PC | F | 6,99 | G | 0 | 0 | 0 |  | 4046356471411 | 49119900 | PL | EC001288 | Imagen | Catálogo
0828101 | UC-EMLP (20X8) SR CUS | Marcador de plástico | Marcador de plástico, disponible: por esteras, plata, rotulado según las indicaciones del cliente, clase de montaje: pegado, Número de índices individuales: 10, altura del campo de texto: 8 mm, anchura del campo de texto: 20 mm | 1358.64 | 100 | BG | Marking and Installation (MI) | BG8 | BG8147 | 1 | 1 | SÍ | PC | F | 6,80 | G | 0 | 0 | 0 |  | 4046356471428 | 49119900 | PL | EC001288 | Imagen | Catálogo
0828127 | UC1-TMF 5 YE | Marcador para bornes | Marcador para bornes, Estera, amarillo, sin rotular, rotulable con: BLUEMARK E.CARD, BLUEMARK ID COLOR, BLUEMARK ID, BLUEMARK CLED, PLOTMARK, CMS-P1-PLOTTER, clase de montaje: enclavar, Número de índices individuales: 96, altura del campo de texto: 4,45 mm, anchura del campo de texto: 5,2 mm | 743.49 | 100 | BG | Marking and Installation (MI) | BG2 | BG2117 | 10 | 10 | NO | PC |  | 7,45 | G | 124 | 80 | 52 | MM | 4046356480567 | 39199080 | PL | EC000761 | Imagen | Catálogo
0828130 | EML (44X76)R-ME | Etiqueta para carcasa ME ... UT ... | Etiqueta para carcasa ME ... UT ..., Rollo, blanco, sin rotular, rotulable con: THERMOMARK ROLLMASTER 300/600, THERMOMARK X1.2, THERMOMARK ROLL X1, THERMOMARK ROLL 2.0, THERMOMARK ROLL, clase de montaje: pegado, Número de índices individuales: 200, altura del campo de texto: 76 mm, anchura del campo de texto: 44 mm | 129.28 | 1 | BG | Marking and Installation (MI) | BG2 | BG2411 | 1 | 1 | NO | PC |  | 191,60 | G | 122 | 86 | 86 | MM | 4046356484138 | 39269097 | PL | EC001288 | Imagen | Catálogo
0828156 | EML (44X53)R-ME | Etiqueta para carcasa ME ... F-UT ... | Etiqueta para carcasa ME ... F-UT ..., Rollo, blanco, sin rotular, rotulable con: THERMOMARK ROLLMASTER 300/600, THERMOMARK X1.2, THERMOMARK ROLL X1, THERMOMARK ROLL 2.0, THERMOMARK ROLL, clase de montaje: pegado, Número de índices individuales: 200, altura del campo de texto: 53 mm, anchura del campo de texto: 44 mm | 278.39 | 1 | BG | Marking and Installation (MI) | BG2 | BG2411 | 1 | 1 | NO | PC |  | 151,00 | G | 50 | 70 | 70 | MM | 4046356484107 | 39269097 | PL | EC001288 | Imagen | Catálogo
0828169 | EML (44X49)R-ME | Etiqueta para carcasa ME ... F-UT ... TBUS ... | Etiqueta para carcasa ME ... F-UT ... TBUS ..., Rollo, blanco, sin rotular, rotulable con: THERMOMARK ROLLMASTER 300/600, THERMOMARK X1.2, THERMOMARK ROLL X1, THERMOMARK ROLL 2.0, THERMOMARK ROLL, clase de montaje: pegado, Número de índices individuales: 200, altura del campo de texto: 49 mm, anchura del campo de texto: 44 mm | 417.57 | 1 | BG | Marking and Installation (MI) | BG2 | BG2411 | 1 | 1 | NO | PC |  | 138,00 | G | 123 | 86 | 86 | MM | 4046356484091 | 39269097 | PL | EC001288 | Imagen | Catálogo
0828172 | EML (29X29)R-ME | Etiqueta para carcasa ME ... SF-UT | Etiqueta para carcasa ME ... SF-UT, Rollo, blanco, sin rotular, rotulable con: THERMOMARK ROLLMASTER 300/600, THERMOMARK X1.2, THERMOMARK ROLL X1, THERMOMARK ROLL 2.0, THERMOMARK ROLL, clase de montaje: pegado, Número de índices individuales: 2000, altura del campo de texto: 29 mm, anchura del campo de texto: 29 mm | 417.57 | 1 | BG | Marking and Installation (MI) | BG2 | BG2411 | 1 | 1 | NO | PC |  | 492,30 | G | 60 | 130 | 130 | MM | 4046356484077 | 39269097 | PL | EC001288 | Imagen | Catálogo
0828187 | UC1-TM 5 YE | Marcador para bornes | Marcador para bornes, Estera, amarillo, sin rotular, rotulable con: BLUEMARK E.CARD, BLUEMARK ID COLOR, BLUEMARK ID, BLUEMARK CLED, PLOTMARK, CMS-P1-PLOTTER, clase de montaje: enclavar, Número de índices individuales: 96, altura del campo de texto: 9,7 mm, anchura del campo de texto: 4,55 mm | 825.94 | 100 | BG | Marking and Installation (MI) | BG2 | BG2117 | 10 | 10 | NO | PC |  | 11,20 | G | 124 | 80 | 52 | MM | 4046356480413 | 39269097 | PL | EC000761 | Imagen | Catálogo
0828188 | UC1-TM 5 BU | Marcador para bornes | Marcador para bornes, Estera, azul, sin rotular, rotulable con: BLUEMARK E.CARD, BLUEMARK ID COLOR, BLUEMARK ID, BLUEMARK CLED, PLOTMARK, CMS-P1-PLOTTER, clase de montaje: enclavar, Número de índices individuales: 96, altura del campo de texto: 9,7 mm, anchura del campo de texto: 4,55 mm | 825.94 | 100 | BG | Marking and Installation (MI) | BG2 | BG2117 | 10 | 10 | NO | PC |  | 11,80 | G | 124 | 80 | 52 | MM | 4046356480406 | 39269097 | PL | EC000761 | Imagen | Catálogo
0828192 | UC1-TM 6 YE | Marcador para bornes | Marcador para bornes, Estera, amarillo, sin rotular, rotulable con: BLUEMARK E.CARD, BLUEMARK ID COLOR, BLUEMARK ID, BLUEMARK CLED, PLOTMARK, CMS-P1-PLOTTER, clase de montaje: enclavar, Número de índices individuales: 80, altura del campo de texto: 9,7 mm, anchura del campo de texto: 5,55 mm | 825.94 | 100 | BG | Marking and Installation (MI) | BG2 | BG2117 | 10 | 10 | NO | PC |  | 10,72 | G | 124 | 80 | 52 | MM | 4046356480369 | 39269097 | PL | EC000761 | Imagen | Catálogo
0828195 | UC1-TM 8 RD | Marcador para bornes | Marcador para bornes, Estera, rojo, sin rotular, rotulable con: BLUEMARK E.CARD, BLUEMARK ID COLOR, BLUEMARK ID, BLUEMARK CLED, PLOTMARK, CMS-P1-PLOTTER, clase de montaje: enclavar, Número de índices individuales: 64, altura del campo de texto: 9,7 mm, anchura del campo de texto: 7,55 mm | 825.94 | 100 | BG | Marking and Installation (MI) | BG2 | BG2117 | 10 | 10 | NO | PC |  | 10,80 | G | 124 | 80 | 52 | MM | 4046356480314 | 39269097 | PL | EC000761 | Imagen | Catálogo
0828197 | UC1-TM 8 YE | Marcador para bornes | Marcador para bornes, Estera, amarillo, sin rotular, rotulable con: BLUEMARK E.CARD, BLUEMARK ID COLOR, BLUEMARK ID, BLUEMARK CLED, PLOTMARK, CMS-P1-PLOTTER, clase de montaje: enclavar, Número de índices individuales: 64, altura del campo de texto: 9,7 mm, anchura del campo de texto: 7,55 mm | 825.94 | 100 | BG | Marking and Installation (MI) | BG2 | BG2117 | 10 | 10 | NO | PC |  | 10,60 | G | 124 | 80 | 52 | MM | 4046356480291 | 39269097 | PL | EC000761 | Imagen | Catálogo
0828201 | UC1-TMF 4 OG | Marcador para bornes | Marcador para bornes, Estera, naranja, sin rotular, rotulable con: BLUEMARK E.CARD, BLUEMARK ID COLOR, BLUEMARK ID, BLUEMARK CLED, PLOTMARK, CMS-P1-PLOTTER, clase de montaje: enclavar, Número de índices individuales: 120, altura del campo de texto: 5,2 mm, anchura del campo de texto: 3,45 mm | 743.49 | 100 | BG | Marking and Installation (MI) | BG2 | BG2117 | 10 | 10 | NO | PC |  | 7,40 | G | 124 | 80 | 52 | MM | 4046356480635 | 39269097 | PL | EC000761 | Imagen | Catálogo
0828202 | UC1-TMF 4 YE | Marcador para bornes | Marcador para bornes, Estera, amarillo, sin rotular, rotulable con: BLUEMARK E.CARD, BLUEMARK ID COLOR, BLUEMARK ID, BLUEMARK CLED, PLOTMARK, CMS-P1-PLOTTER, clase de montaje: enclavar, Número de índices individuales: 120, altura del campo de texto: 5,2 mm, anchura del campo de texto: 3,45 mm | 743.49 | 100 | BG | Marking and Installation (MI) | BG2 | BG2117 | 10 | 10 | NO | PC |  | 7,44 | G | 124 | 80 | 52 | MM | 4046356480611 | 39269097 | PL | EC000761 | Imagen | Catálogo
0828203 | UC1-TMF 4 BU | Marcador para bornes | Marcador para bornes, Estera, azul, sin rotular, rotulable con: BLUEMARK E.CARD, BLUEMARK ID COLOR, BLUEMARK ID, BLUEMARK CLED, PLOTMARK, CMS-P1-PLOTTER, clase de montaje: enclavar, Número de índices individuales: 120, altura del campo de texto: 5,2 mm, anchura del campo de texto: 3,45 mm | 743.49 | 100 | BG | Marking and Installation (MI) | BG2 | BG2117 | 10 | 10 | NO | PC |  | 7,36 | G | 124 | 80 | 52 | MM | 4046356480604 | 39269097 | PL | EC000761 | Imagen | Catálogo
0828205 | UC1-TMF 5 RD | Marcador para bornes | Marcador para bornes, Estera, rojo, sin rotular, rotulable con: BLUEMARK E.CARD, BLUEMARK ID COLOR, BLUEMARK ID, BLUEMARK CLED, PLOTMARK, CMS-P1-PLOTTER, clase de montaje: enclavar, Número de índices individuales: 96, altura del campo de texto: 5,2 mm, anchura del campo de texto: 4,45 mm | 743.49 | 100 | BG | Marking and Installation (MI) | BG2 | BG2117 | 10 | 10 | NO | PC |  | 7,45 | G | 124 | 80 | 52 | MM | 4046356480581 | 39269097 | PL | EC000761 | Imagen | Catálogo
0828206 | UC1-TMF 5 OG | Marcador para bornes | Marcador para bornes, Estera, naranja, sin rotular, rotulable con: BLUEMARK E.CARD, BLUEMARK ID COLOR, BLUEMARK ID, BLUEMARK CLED, PLOTMARK, CMS-P1-PLOTTER, clase de montaje: enclavar, Número de índices individuales: 96, altura del campo de texto: 5,2 mm, anchura del campo de texto: 4,45 mm | 743.49 | 100 | BG | Marking and Installation (MI) | BG2 | BG2117 | 10 | 10 | NO | PC |  | 7,88 | G | 124 | 80 | 52 | MM | 4046356480574 | 39269097 | PL | EC000761 | Imagen | Catálogo
0828207 | UC1-TMF 5 BU | Marcador para bornes | Marcador para bornes, Estera, azul, sin rotular, rotulable con: BLUEMARK E.CARD, BLUEMARK ID COLOR, BLUEMARK ID, BLUEMARK CLED, PLOTMARK, CMS-P1-PLOTTER, clase de montaje: enclavar, Número de índices individuales: 96, altura del campo de texto: 5,2 mm, anchura del campo de texto: 4,45 mm | 743.49 | 100 | BG | Marking and Installation (MI) | BG2 | BG2117 | 10 | 10 | NO | PC |  | 7,49 | G | 124 | 80 | 52 | MM | 4046356480550 | 39269097 | PL | EC000761 | Imagen | Catálogo
0828208 | UC1-TMF 5 GN | Marcador para bornes | Marcador para bornes, Estera, verde, sin rotular, rotulable con: BLUEMARK E.CARD, BLUEMARK ID COLOR, BLUEMARK ID, BLUEMARK CLED, PLOTMARK, CMS-P1-PLOTTER, clase de montaje: enclavar, Número de índices individuales: 96, altura del campo de texto: 5,2 mm, anchura del campo de texto: 4,45 mm | 743.49 | 100 | BG | Marking and Installation (MI) | BG2 | BG2117 | 10 | 10 | NO | PC |  | 8,07 | G | 124 | 80 | 52 | MM | 4046356480543 | 39269097 | PL | EC000761 | Imagen | Catálogo
0828209 | UC1-TMF 6 RD | Marcador para bornes | Marcador para bornes, Estera, rojo, sin rotular, rotulable con: BLUEMARK E.CARD, BLUEMARK ID COLOR, BLUEMARK ID, BLUEMARK CLED, PLOTMARK, CMS-P1-PLOTTER, clase de montaje: enclavar, Número de índices individuales: 80, altura del campo de texto: 5,2 mm, anchura del campo de texto: 5,45 mm | 743.49 | 100 | BG | Marking and Installation (MI) | BG2 | BG2117 | 10 | 10 | NO | PC |  | 7,12 | G | 124 | 80 | 52 | MM | 4046356480536 | 39269097 | PL | EC000761 | Imagen | Catálogo
0828210 | UC1-TMF 6 OG | Marcador para bornes | Marcador para bornes, Estera, naranja, sin rotular, rotulable con: BLUEMARK E.CARD, BLUEMARK ID COLOR, BLUEMARK ID, BLUEMARK CLED, PLOTMARK, CMS-P1-PLOTTER, clase de montaje: enclavar, Número de índices individuales: 80, altura del campo de texto: 5,2 mm, anchura del campo de texto: 5,45 mm | 743.49 | 100 | BG | Marking and Installation (MI) | BG2 | BG2117 | 10 | 10 | NO | PC |  | 7,08 | G | 124 | 80 | 52 | MM | 4046356480529 | 39269097 | PL | EC000761 | Imagen | Catálogo
0828211 | UC1-TMF 6 YE | Marcador para bornes | Marcador para bornes, Estera, amarillo, sin rotular, rotulable con: BLUEMARK E.CARD, BLUEMARK ID COLOR, BLUEMARK ID, BLUEMARK CLED, PLOTMARK, CMS-P1-PLOTTER, clase de montaje: enclavar, Número de índices individuales: 80, altura del campo de texto: 5,2 mm, anchura del campo de texto: 5,45 mm | 743.49 | 100 | BG | Marking and Installation (MI) | BG2 | BG2117 | 10 | 10 | NO | PC |  | 7,29 | G | 124 | 80 | 52 | MM | 4046356480512 | 39269097 | PL | EC000761 | Imagen | Catálogo
0828214 | UC1-TMF 8 RD | Marcador para bornes | Marcador para bornes, Estera, rojo, sin rotular, rotulable con: BLUEMARK E.CARD, BLUEMARK ID COLOR, BLUEMARK ID, BLUEMARK CLED, PLOTMARK, CMS-P1-PLOTTER, clase de montaje: enclavar, Número de índices individuales: 64, altura del campo de texto: 5,2 mm, anchura del campo de texto: 7,65 mm | 743.49 | 100 | BG | Marking and Installation (MI) | BG2 | BG2117 | 10 | 10 | NO | PC |  | 7,11 | G | 124 | 80 | 52 | MM | 4046356480468 | 39269097 | PL | EC000761 | Imagen | Catálogo
0828216 | UC1-TMF 8 YE | Marcador para bornes | Marcador para bornes, Estera, amarillo, sin rotular, rotulable con: BLUEMARK E.CARD, BLUEMARK ID COLOR, BLUEMARK ID, BLUEMARK CLED, PLOTMARK, CMS-P1-PLOTTER, clase de montaje: enclavar, Número de índices individuales: 64, altura del campo de texto: 5,2 mm, anchura del campo de texto: 7,65 mm | 743.49 | 100 | BG | Marking and Installation (MI) | BG2 | BG2117 | 10 | 10 | NO | PC |  | 7,40 | G | 124 | 80 | 52 | MM | 4046356480444 | 39269097 | PL | EC000761 | Imagen | Catálogo
0828217 | UC1-TMF 8 BU | Marcador para bornes | Marcador para bornes, Estera, azul, sin rotular, rotulable con: BLUEMARK E.CARD, BLUEMARK ID COLOR, BLUEMARK ID, BLUEMARK CLED, PLOTMARK, CMS-P1-PLOTTER, clase de montaje: enclavar, Número de índices individuales: 64, altura del campo de texto: 5,2 mm, anchura del campo de texto: 7,65 mm | 743.49 | 100 | BG | Marking and Installation (MI) | BG2 | BG2117 | 10 | 10 | NO | PC |  | 7,13 | G | 124 | 80 | 52 | MM | 4046356480482 | 39269097 | PL | EC000761 | Imagen | Catálogo
0828238 | UC-EM (17,5X9) CUS | Rótulo para encajar | Rótulo para encajar, disponible: por esteras, blanco, rotulado según las indicaciones del cliente, clase de montaje: encajar en soporte para señalización, Número de índices individuales: 20, altura del campo de texto: 9 mm, anchura del campo de texto: 17,5 mm | 1376.58 | 100 | BG | Marking and Installation (MI) | BG8 | BG8147 | 1 | 1 | SÍ | PC | F | 10,98 | G | 0 | 0 | 0 |  | 4046356478885 | 49119900 | PL | EC001288 | Imagen | Catálogo
0828239 | UC-EM (17,5X9) YE CUS | Rótulo para encajar | Rótulo para encajar, disponible: por esteras, amarillo, rotulado según las indicaciones del cliente, clase de montaje: encajar en soporte para señalización, Número de índices individuales: 20, altura del campo de texto: 9 mm, anchura del campo de texto: 17,5 mm | 1376.58 | 100 | BG | Marking and Installation (MI) | BG8 | BG8147 | 1 | 1 | SÍ | PC | F | 10,80 | G | 0 | 0 | 0 |  | 4046356478892 | 49119900 | PL | EC001288 | Imagen | Catálogo
0828240 | UC-EM (19X9) CUS | Rótulo para encajar | Rótulo para encajar, disponible: por esteras, blanco, rotulado según las indicaciones del cliente, clase de montaje: encajar en soporte para señalización, Número de índices individuales: 20, altura del campo de texto: 9 mm, anchura del campo de texto: 19 mm | 1376.58 | 100 | BG | Marking and Installation (MI) | BG8 | BG8147 | 1 | 1 | SÍ | PC | F | 12,10 | G | 16 | 78 | 132 | MM | 4046356478915 | 49119900 | PL | EC001288 | Imagen | Catálogo
0828241 | UC-EM (19X9) YE CUS | Rótulo para encajar | Rótulo para encajar, disponible: por esteras, amarillo, rotulado según las indicaciones del cliente, clase de montaje: encajar en soporte para señalización, Número de índices individuales: 20, altura del campo de texto: 9 mm, anchura del campo de texto: 19 mm | 1376.58 | 100 | BG | Marking and Installation (MI) | BG8 | BG8147 | 1 | 1 | SÍ | PC | F | 12,17 | G | 0 | 0 | 0 |  | 4046356478922 | 49119900 | PL | EC001288 | Imagen | Catálogo
0828242 | UC-EMP (27X18) RD CUS | Rótulo para encajar | Rótulo para encajar, disponible: por esteras, rojo, rotulado según las indicaciones del cliente, clase de montaje: encajar en soporte para señalización, Número de índices individuales: 8, altura del campo de texto: 18 mm, anchura del campo de texto: 27 mm | 1285.14 | 100 | BG | Marking and Installation (MI) | BG8 | BG8147 | 1 | 1 | SÍ | PC | F | 11,85 | G | 0 | 0 | 0 |  | 4046356478939 | 49119900 | PL | EC001288 | Imagen | Catálogo
0828243 | UC-EMP (27X8) RD CUS | Rótulo para encajar | Rótulo para encajar, disponible: por esteras, rojo, rotulado según las indicaciones del cliente, clase de montaje: encajar en soporte para señalización, Número de índices individuales: 10, altura del campo de texto: 8 mm, anchura del campo de texto: 27 mm | 1285.14 | 100 | BG | Marking and Installation (MI) | BG8 | BG8147 | 1 | 1 | SÍ | PC | F | 7,69 | G | 0 | 0 | 0 |  | 4046356478946 | 49119900 | PL | EC001288 | Imagen | Catálogo
0828244 | UC-TMF 5 (5X7) CUS | Marcador para bornes | Marcador para bornes, disponible: por esteras, blanco, rotulado según las indicaciones del cliente, clase de montaje: encajar en ranura para índice plana, para ancho de borne: 5,2 mm, altura del campo de texto: 7 mm, anchura del campo de texto: 5 mm | 2314.11 | 100 | BG | Marking and Installation (MI) | BG8 | BG8117 | 1 | 1 | NO | PC | F | 9,36 | G | 0 | 0 | 0 |  | 4046356476294 | 49119900 | PL | EC000761 | Imagen | Catálogo
0828266 | EML (44X64)R-ME | Etiqueta para carcasa ME ... UT ... BUS ... | Etiqueta para carcasa ME ... UT ... BUS ..., Rollo, blanco, sin rotular, rotulable con: THERMOMARK ROLLMASTER 300/600, THERMOMARK X1.2, THERMOMARK ROLL X1, THERMOMARK ROLL 2.0, THERMOMARK ROLL, clase de montaje: pegado, Número de índices individuales: 200, altura del campo de texto: 64 mm, anchura del campo de texto: 44 mm | 208.8 | 1 | BG | Marking and Installation (MI) | BG2 | BG2411 | 1 | 1 | NO | PC |  | 171,30 | G | 105 | 130 | 105 | MM | 4046356484114 | 39269097 | PL | EC001288 | Imagen | Catálogo
0828279 | EML (44X42)R-ME | Etiqueta para carcasa ME ... F-UT ... BUS ... | Etiqueta para carcasa ME ... F-UT ... BUS ..., Rollo, blanco, sin rotular, rotulable con: THERMOMARK ROLLMASTER 300/600, THERMOMARK X1.2, THERMOMARK ROLL X1, THERMOMARK ROLL 2.0, THERMOMARK ROLL, clase de montaje: pegado, Número de índices individuales: 200, altura del campo de texto: 42 mm, anchura del campo de texto: 44 mm | 417.57 | 1 | BG | Marking and Installation (MI) | BG2 | BG2411 | 1 | 1 | NO | PC |  | 129,00 | G | 121 | 84 | 85 | MM | 4046356484084 | 39269097 | PL | EC001288 | Imagen | Catálogo
0828282 | CARRIER-TM 300 | Soporte para señalización | Adaptador de rótulos, 300 mm de longitud, para corte manual, encajable en la ranura plana del marcador, para ZB ..., UC-TM ... o UCT-TM ... | 585.13 | 100 | BG | Marking and Installation (MI) | BG2 | BG211A | 25 | 25 | NO | PC |  | 6,21 | G | 28 | 250 | 360 | MM | 4046356478526 | 39269097 | DE | EC002248 | Imagen | Catálogo
0828295 | TMT (EX9,5)R | Marcador para bornes | Marcador para bornes, Rollo, blanco, sin rotular, rotulable con: THERMOMARK E.300 (D)/600 (D), THERMOMARK ROLL 2.0, THERMOMARK ROLL, THERMOMARK ROLL X1, THERMOMARK ROLLMASTER 300/600, THERMOMARK X1.2, clase de montaje: enclavar, encajar en ranura para índice alta, para ancho de borne: 30000 mm, Número de índices individuales: 1, long. rollo: 30 m, altura del campo de texto: 9,5 mm, anchura del campo de texto: 50000 mm | 266.19 | 1 | BG | Marking and Installation (MI) | BG2 | BG2111 | 1 | 1 | NO | PC |  | 428,88 | G | 15 | 210 | 210 | MM | 4046356483612 | 39269097 | FR | EC000761 | Imagen | Catálogo
0828319 | UC1-TM 5 OG CUS | Marcador para bornes | Marcador para bornes, disponible: por esteras, naranja, rotulado según las indicaciones del cliente, clase de montaje: encajar en ranura para índice alta, para ancho de borne: 5,2 mm, Número de índices individuales: 96, altura del campo de texto: 9,7 mm, anchura del campo de texto: 4,55 mm | 1730.11 | 100 | BG | Marking and Installation (MI) | BG8 | BG8117 | 1 | 1 | NO | PC | F | 11,62 | G | 0 | 0 | 0 |  | 4046356485029 | 49119900 | PL | EC000761 | Imagen | Catálogo
0828320 | UC1-TM 5 YE CUS | Marcador para bornes | Marcador para bornes, disponible: por esteras, amarillo, rotulado según las indicaciones del cliente, clase de montaje: encajar en ranura para índice alta, para ancho de borne: 5,2 mm, Número de índices individuales: 96, altura del campo de texto: 9,7 mm, anchura del campo de texto: 4,55 mm | 1730.11 | 100 | BG | Marking and Installation (MI) | BG8 | BG8117 | 1 | 1 | NO | PC | F | 9,49 | G | 0 | 0 | 0 |  | 4046356485036 | 49119900 | PL | EC000761 | Imagen | Catálogo
0828321 | UC1-TM 5 BU CUS | Marcador para bornes | Marcador para bornes, disponible: por esteras, azul, rotulado según las indicaciones del cliente, clase de montaje: encajar en ranura para índice alta, para ancho de borne: 5,2 mm, Número de índices individuales: 96, altura del campo de texto: 9,7 mm, anchura del campo de texto: 4,55 mm | 1730.11 | 100 | BG | Marking and Installation (MI) | BG8 | BG8117 | 1 | 1 | NO | PC | F | 9,49 | G | 0 | 0 | 0 |  | 4046356485043 | 49119900 | PL | EC000761 | Imagen | Catálogo
0828322 | UC1-TM 5 GN CUS | Marcador para bornes | Marcador para bornes, disponible: por esteras, verde, rotulado según las indicaciones del cliente, clase de montaje: encajar en ranura para índice alta, para ancho de borne: 5,2 mm, Número de índices individuales: 96, altura del campo de texto: 9,7 mm, anchura del campo de texto: 4,55 mm | 1730.11 | 100 | BG | Marking and Installation (MI) | BG8 | BG8117 | 1 | 1 | NO | PC | F | 16,40 | G | 0 | 0 | 0 |  | 4046356485050 | 49119900 | PL | EC000761 | Imagen | Catálogo
0828323 | UC1-TM 6 RD CUS | Marcador para bornes | Marcador para bornes, disponible: por esteras, rojo, rotulado según las indicaciones del cliente, clase de montaje: encajar en ranura para índice alta, para ancho de borne: 6,2 mm, Número de índices individuales: 80, altura del campo de texto: 9,7 mm, anchura del campo de texto: 5,55 mm | 1730.11 | 100 | BG | Marking and Installation (MI) | BG8 | BG8117 | 1 | 1 | NO | PC | F | 9,80 | G | 0 | 0 | 0 |  | 4046356485067 | 49119900 | PL | EC000761 | Imagen | Catálogo
0828324 | UC1-TM 6 OG CUS | Marcador para bornes | Marcador para bornes, disponible: por esteras, naranja, rotulado según las indicaciones del cliente, clase de montaje: encajar en ranura para índice alta, para ancho de borne: 6,2 mm, Número de índices individuales: 80, altura del campo de texto: 9,7 mm, anchura del campo de texto: 5,55 mm | 1730.11 | 100 | BG | Marking and Installation (MI) | BG8 | BG8117 | 1 | 1 | NO | PC | F | 9,69 | G | 0 | 0 | 0 |  | 4046356485074 | 49119900 | PL | EC000761 | Imagen | Catálogo
0828325 | UC1-TM 6 YE CUS | Marcador para bornes | Marcador para bornes, disponible: por esteras, amarillo, rotulado según las indicaciones del cliente, clase de montaje: encajar en ranura para índice alta, para ancho de borne: 6,2 mm, Número de índices individuales: 80, altura del campo de texto: 9,7 mm, anchura del campo de texto: 5,55 mm | 1730.11 | 100 | BG | Marking and Installation (MI) | BG8 | BG8117 | 1 | 1 | NO | PC | F | 9,69 | G | 0 | 0 | 0 |  | 4046356485081 | 49119900 | PL | EC000761 | Imagen | Catálogo
0828326 | UC1-TM 6 BU CUS | Marcador para bornes | Marcador para bornes, disponible: por esteras, azul, rotulado según las indicaciones del cliente, clase de montaje: encajar en ranura para índice alta, para ancho de borne: 6,2 mm, Número de índices individuales: 80, altura del campo de texto: 9,7 mm, anchura del campo de texto: 5,55 mm | 1730.11 | 100 | BG | Marking and Installation (MI) | BG8 | BG8117 | 1 | 1 | NO | PC | F | 9,69 | G | 0 | 0 | 0 |  | 4046356485098 | 49119900 | PL | EC000761 | Imagen | Catálogo
0828327 | UC1-TM 6 GN CUS | Marcador para bornes | Marcador para bornes, disponible: por esteras, verde, rotulado según las indicaciones del cliente, clase de montaje: encajar en ranura para índice alta, para ancho de borne: 6,2 mm, Número de índices individuales: 80, altura del campo de texto: 9,7 mm, anchura del campo de texto: 5,55 mm | 1730.11 | 100 | BG | Marking and Installation (MI) | BG8 | BG8117 | 1 | 1 | NO | PC | F | 9,69 | G | 0 | 0 | 0 |  | 4046356485104 | 49119900 | PL | EC000761 | Imagen | Catálogo
0828328 | UC1-TM 8 RD CUS | Marcador para bornes | Marcador para bornes, disponible: por esteras, rojo, rotulado según las indicaciones del cliente, clase de montaje: encajar en ranura para índice alta, para ancho de borne: 8,2 mm, Número de índices individuales: 64, altura del campo de texto: 9,7 mm, anchura del campo de texto: 7,55 mm | 1730.11 | 100 | BG | Marking and Installation (MI) | BG8 | BG8117 | 1 | 1 | NO | PC | F | 9,29 | G | 0 | 0 | 0 |  | 4046356485111 | 49119900 | PL | EC000761 | Imagen | Catálogo
0828329 | UC1-TM 8 OG CUS | Marcador para bornes | Marcador para bornes, disponible: por esteras, naranja, rotulado según las indicaciones del cliente, clase de montaje: encajar en ranura para índice alta, para ancho de borne: 8,2 mm, Número de índices individuales: 64, altura del campo de texto: 9,7 mm, anchura del campo de texto: 7,55 mm | 1730.11 | 100 | BG | Marking and Installation (MI) | BG8 | BG8117 | 1 | 1 | NO | PC | F | 9,29 | G | 0 | 0 | 0 |  | 4046356485128 | 49119900 | PL | EC000761 | Imagen | Catálogo
0828330 | UC1-TM 8 YE CUS | Marcador para bornes | Marcador para bornes, disponible: por esteras, amarillo, rotulado según las indicaciones del cliente, clase de montaje: encajar en ranura para índice alta, para ancho de borne: 8,2 mm, Número de índices individuales: 64, altura del campo de texto: 9,7 mm, anchura del campo de texto: 7,55 mm | 1730.11 | 100 | BG | Marking and Installation (MI) | BG8 | BG8117 | 1 | 1 | NO | PC | F | 9,29 | G | 0 | 0 | 0 |  | 4046356485135 | 49119900 | PL | EC000761 | Imagen | Catálogo
0828331 | UC1-TM 8 BU CUS | Marcador para bornes | Marcador para bornes, disponible: por esteras, azul, rotulado según las indicaciones del cliente, clase de montaje: encajar en ranura para índice alta, para ancho de borne: 8,2 mm, Número de índices individuales: 64, altura del campo de texto: 9,7 mm, anchura del campo de texto: 7,55 mm | 1730.11 | 100 | BG | Marking and Installation (MI) | BG8 | BG8117 | 1 | 1 | NO | PC | F | 9,29 | G | 0 | 0 | 0 |  | 4046356485142 | 49119900 | PL | EC000761 | Imagen | Catálogo
0828332 | UC1-TM 8 GN CUS | Marcador para bornes | Marcador para bornes, disponible: por esteras, verde, rotulado según las indicaciones del cliente, clase de montaje: encajar en ranura para índice alta, para ancho de borne: 8,2 mm, Número de índices individuales: 64, altura del campo de texto: 9,7 mm, anchura del campo de texto: 7,55 mm | 1730.11 | 100 | BG | Marking and Installation (MI) | BG8 | BG8117 | 1 | 1 | NO | PC | F | 8,79 | G | 0 | 0 | 0 |  | 4046356485159 | 49119900 | PL | EC000761 | Imagen | Catálogo
0828333 | UC1-TMF 4 RD CUS | Marcador para bornes | Marcador para bornes, disponible: por esteras, rojo, rotulado según las indicaciones del cliente, clase de montaje: encajar en ranura para índice plana, para ancho de borne: 4,2 mm, Número de índices individuales: 120, altura del campo de texto: 5,2 mm, anchura del campo de texto: 3,45 mm | 1628.83 | 100 | BG | Marking and Installation (MI) | BG8 | BG8117 | 1 | 1 | NO | PC | F | 6,69 | G | 0 | 0 | 0 |  | 4046356485166 | 49119900 | PL | EC000761 | Imagen | Catálogo
0828334 | UC1-TMF 4 OG CUS | Marcador para bornes | Marcador para bornes, disponible: por esteras, naranja, rotulado según las indicaciones del cliente, clase de montaje: encajar en ranura para índice plana, para ancho de borne: 4,2 mm, Número de índices individuales: 120, altura del campo de texto: 5,2 mm, anchura del campo de texto: 3,45 mm | 1628.83 | 100 | BG | Marking and Installation (MI) | BG8 | BG8117 | 1 | 1 | NO | PC | F | 6,19 | G | 0 | 0 | 0 |  | 4046356485173 | 49119900 | PL | EC000761 | Imagen | Catálogo
0828335 | UC1-TMF 4 YE CUS | Marcador para bornes | Marcador para bornes, disponible: por esteras, amarillo, rotulado según las indicaciones del cliente, clase de montaje: encajar en ranura para índice plana, para ancho de borne: 4,2 mm, Número de índices individuales: 120, altura del campo de texto: 5,2 mm, anchura del campo de texto: 3,45 mm | 1628.83 | 100 | BG | Marking and Installation (MI) | BG8 | BG8117 | 1 | 1 | NO | PC | F | 6,69 | G | 0 | 0 | 0 |  | 4046356485180 | 49119900 | PL | EC000761 | Imagen | Catálogo
0828336 | UC1-TMF 4 BU CUS | Marcador para bornes | Marcador para bornes, disponible: por esteras, azul, rotulado según las indicaciones del cliente, clase de montaje: encajar en ranura para índice plana, para ancho de borne: 4,2 mm, Número de índices individuales: 120, altura del campo de texto: 5,2 mm, anchura del campo de texto: 3,45 mm | 1628.83 | 100 | BG | Marking and Installation (MI) | BG8 | BG8117 | 1 | 1 | NO | PC | F | 6,69 | G | 0 | 0 | 0 |  | 4046356485197 | 49119900 | PL | EC000761 | Imagen | Catálogo
0828338 | UC1-TMF 5 RD CUS | Marcador para bornes | Marcador para bornes, disponible: por esteras, rojo, rotulado según las indicaciones del cliente, clase de montaje: encajar en ranura para índice plana, para ancho de borne: 5,2 mm, Número de índices individuales: 96, altura del campo de texto: 5,2 mm, anchura del campo de texto: 4,45 mm | 1628.83 | 100 | BG | Marking and Installation (MI) | BG8 | BG8117 | 1 | 1 | NO | PC | F | 6,79 | G | 0 | 0 | 0 |  | 4046356485210 | 49119900 | PL | EC000761 | Imagen | Catálogo
0828339 | UC1-TMF 5 OG CUS | Marcador para bornes | Marcador para bornes, disponible: por esteras, naranja, rotulado según las indicaciones del cliente, clase de montaje: encajar en ranura para índice plana, para ancho de borne: 5,2 mm, Número de índices individuales: 96, altura del campo de texto: 5,2 mm, anchura del campo de texto: 4,45 mm | 1628.83 | 100 | BG | Marking and Installation (MI) | BG8 | BG8117 | 1 | 1 | NO | PC | F | 9,00 | G | 0 | 0 | 0 |  | 4046356485227 | 49119900 | PL | EC000761 | Imagen | Catálogo
0828340 | UC1-TMF 5 YE CUS | Marcador para bornes | Marcador para bornes, disponible: por esteras, amarillo, rotulado según las indicaciones del cliente, clase de montaje: encajar en ranura para índice plana, para ancho de borne: 5,2 mm, Número de índices individuales: 96, altura del campo de texto: 5,2 mm, anchura del campo de texto: 4,45 mm | 1628.83 | 100 | BG | Marking and Installation (MI) | BG8 | BG8117 | 1 | 1 | NO | PC | F | 6,79 | G | 0 | 0 | 0 |  | 4046356485234 | 49119900 | PL | EC000761 | Imagen | Catálogo
0828341 | UC1-TMF 5 BU CUS | Marcador para bornes | Marcador para bornes, disponible: por esteras, azul, rotulado según las indicaciones del cliente, clase de montaje: encajar en ranura para índice plana, para ancho de borne: 5,2 mm, Número de índices individuales: 96, altura del campo de texto: 5,2 mm, anchura del campo de texto: 4,45 mm | 1628.83 | 100 | BG | Marking and Installation (MI) | BG8 | BG8117 | 1 | 1 | NO | PC | F | 6,79 | G | 0 | 0 | 0 |  | 4046356485241 | 49119900 | PL | EC000761 | Imagen | Catálogo
0828342 | UC1-TMF 5 GN CUS | Marcador para bornes | Marcador para bornes, disponible: por esteras, verde, rotulado según las indicaciones del cliente, clase de montaje: encajar en ranura para índice plana, para ancho de borne: 5,2 mm, Número de índices individuales: 96, altura del campo de texto: 5,2 mm, anchura del campo de texto: 4,45 mm | 1628.83 | 100 | BG | Marking and Installation (MI) | BG8 | BG8117 | 1 | 1 | NO | PC | F | 6,79 | G | 0 | 0 | 0 |  | 4046356485258 | 49119900 | PL | EC000761 | Imagen | Catálogo
0828343 | UC1-TMF 6 RD CUS | Marcador para bornes | Marcador para bornes, disponible: por esteras, rojo, rotulado según las indicaciones del cliente, clase de montaje: encajar en ranura para índice plana, para ancho de borne: 6,2 mm, Número de índices individuales: 80, altura del campo de texto: 5,2 mm, anchura del campo de texto: 5,45 mm | 1628.83 | 100 | BG | Marking and Installation (MI) | BG8 | BG8117 | 1 | 1 | NO | PC | F | 6,69 | G | 0 | 0 | 0 |  | 4046356485265 | 49119900 | PL | EC000761 | Imagen | Catálogo
0828344 | UC1-TMF 6 OG CUS | Marcador para bornes | Marcador para bornes, disponible: por esteras, naranja, rotulado según las indicaciones del cliente, clase de montaje: encajar en ranura para índice plana, para ancho de borne: 6,2 mm, Número de índices individuales: 80, altura del campo de texto: 5,2 mm, anchura del campo de texto: 5,45 mm | 1628.83 | 100 | BG | Marking and Installation (MI) | BG8 | BG8117 | 1 | 1 | NO | PC | F | 6,69 | G | 0 | 0 | 0 |  | 4046356485272 | 49119900 | PL | EC000761 | Imagen | Catálogo
0828345 | UC1-TMF 6 YE CUS | Marcador para bornes | Marcador para bornes, disponible: por esteras, amarillo, rotulado según las indicaciones del cliente, clase de montaje: encajar en ranura para índice plana, para ancho de borne: 6,2 mm, Número de índices individuales: 80, altura del campo de texto: 5,2 mm, anchura del campo de texto: 5,45 mm | 1628.83 | 100 | BG | Marking and Installation (MI) | BG8 | BG8117 | 1 | 1 | NO | PC | F | 6,69 | G | 0 | 0 | 0 |  | 4046356485289 | 49119900 | PL | EC000761 | Imagen | Catálogo
0828346 | UC1-TMF 6 BU CUS | Marcador para bornes | Marcador para bornes, disponible: por esteras, azul, rotulado según las indicaciones del cliente, clase de montaje: encajar en ranura para índice plana, para ancho de borne: 6,2 mm, Número de índices individuales: 80, altura del campo de texto: 5,2 mm, anchura del campo de texto: 5,45 mm | 1628.83 | 100 | BG | Marking and Installation (MI) | BG8 | BG8117 | 1 | 1 | NO | PC | F | 6,19 | G | 0 | 0 | 0 |  | 4046356485296 | 49119900 | PL | EC000761 | Imagen | Catálogo
0828347 | UC1-TMF 6 GN CUS | Marcador para bornes | Marcador para bornes, disponible: por esteras, verde, rotulado según las indicaciones del cliente, clase de montaje: encajar en ranura para índice plana, para ancho de borne: 6,2 mm, Número de índices individuales: 80, altura del campo de texto: 5,2 mm, anchura del campo de texto: 5,45 mm | 1628.83 | 100 | BG | Marking and Installation (MI) | BG8 | BG8117 | 1 | 1 | NO | PC | F | 6,69 | G | 0 | 0 | 0 |  | 4046356485302 | 49119900 | PL | EC000761 | Imagen | Catálogo
0828348 | UC1-TMF 8 RD CUS | Marcador para bornes | Marcador para bornes, disponible: por esteras, rojo, rotulado según las indicaciones del cliente, clase de montaje: encajar en ranura para índice plana, para ancho de borne: 8,2 mm, Número de índices individuales: 64, altura del campo de texto: 5,2 mm, anchura del campo de texto: 7,65 mm | 1628.83 | 100 | BG | Marking and Installation (MI) | BG8 | BG8117 | 1 | 1 | NO | PC | F | 6,59 | G | 0 | 0 | 0 |  | 4046356485319 | 49119900 | PL | EC000761 | Imagen | Catálogo
0828349 | UC1-TMF 8 OG CUS | Marcador para bornes | Marcador para bornes, disponible: por esteras, naranja, rotulado según las indicaciones del cliente, clase de montaje: encajar en ranura para índice plana, para ancho de borne: 8,2 mm, Número de índices individuales: 64, altura del campo de texto: 5,2 mm, anchura del campo de texto: 7,65 mm | 1628.83 | 100 | BG | Marking and Installation (MI) | BG8 | BG8117 | 1 | 1 | NO | PC | F | 6,59 | G | 0 | 0 | 0 |  | 4046356485326 | 49119900 | PL | EC000761 | Imagen | Catálogo
0828350 | UC1-TMF 8 YE CUS | Marcador para bornes | Marcador para bornes, disponible: por esteras, amarillo, rotulado según las indicaciones del cliente, clase de montaje: encajar en ranura para índice plana, para ancho de borne: 8,2 mm, Número de índices individuales: 64, altura del campo de texto: 5,2 mm, anchura del campo de texto: 7,65 mm | 1628.83 | 100 | BG | Marking and Installation (MI) | BG8 | BG8117 | 1 | 1 | NO | PC | F | 6,59 | G | 0 | 0 | 0 |  | 4046356485333 | 49119900 | PL | EC000761 | Imagen | Catálogo
0828351 | UC1-TMF 8 BU CUS | Marcador para bornes | Marcador para bornes, disponible: por esteras, azul, rotulado según las indicaciones del cliente, clase de montaje: encajar en ranura para índice plana, para ancho de borne: 8,2 mm, Número de índices individuales: 64, altura del campo de texto: 5,2 mm, anchura del campo de texto: 7,65 mm | 1628.83 | 100 | BG | Marking and Installation (MI) | BG8 | BG8117 | 1 | 1 | NO | PC | F | 6,59 | G | 0 | 0 | 0 |  | 4046356485340 | 49119900 | PL | EC000761 | Imagen | Catálogo
0828352 | UC1-TMF 8 GN CUS | Marcador para bornes | Marcador para bornes, disponible: por esteras, verde, rotulado según las indicaciones del cliente, clase de montaje: encajar en ranura para índice plana, para ancho de borne: 8,2 mm, Número de índices individuales: 64, altura del campo de texto: 5,2 mm, anchura del campo de texto: 7,65 mm | 1628.83 | 100 | BG | Marking and Installation (MI) | BG8 | BG8117 | 1 | 1 | NO | PC | F | 6,59 | G | 0 | 0 | 0 |  | 4046356485357 | 49119900 | PL | EC000761 | Imagen | Catálogo
0828376 | UC-WMTB (44X15) | Marcador de cables | Marcador de cables, Estera, blanco, sin rotular, rotulable con: BLUEMARK E.CARD, BLUEMARK ID COLOR, BLUEMARK ID, BLUEMARK CLED, PLOTMARK, CMS-P1-PLOTTER, clase de montaje: Montaje con sujetacables, diámetro de cable: &gt; 7 mm, Número de índices individuales: 4, altura del campo de texto: 15 mm, anchura del campo de texto: 44 mm | 260.74 | 100 | BG | Marking and Installation (MI) | BG2 | BG2317 | 10 | 10 | NO | PC |  | 9,54 | G | 124 | 80 | 52 | MM | 4046356485401 | 39269097 | PL | EC001530 | Imagen | Catálogo
0828377 | UC-WMTB (44X15) RD | Marcador de cables | Marcador de cables, Estera, rojo, sin rotular, rotulable con: BLUEMARK E.CARD, BLUEMARK ID COLOR, BLUEMARK ID, BLUEMARK CLED, PLOTMARK, CMS-P1-PLOTTER, clase de montaje: Montaje con sujetacables, diámetro de cable: &gt; 7 mm, Número de índices individuales: 4, altura del campo de texto: 15 mm, anchura del campo de texto: 44 mm | 307.3 | 100 | BG | Marking and Installation (MI) | BG2 | BG2317 | 10 | 10 | NO | PC |  | 9,53 | G | 124 | 80 | 52 | MM | 4046356485395 | 39269097 | PL | EC001530 | Imagen | Catálogo
0828378 | UC-WMTB (44X15) OG | Marcador de cables | Marcador de cables, Estera, naranja, sin rotular, rotulable con: BLUEMARK E.CARD, BLUEMARK ID COLOR, BLUEMARK ID, BLUEMARK CLED, PLOTMARK, CMS-P1-PLOTTER, clase de montaje: Montaje con sujetacables, diámetro de cable: &gt; 7 mm, Número de índices individuales: 4, altura del campo de texto: 15 mm, anchura del campo de texto: 44 mm | 307.3 | 100 | BG | Marking and Installation (MI) | BG2 | BG2317 | 10 | 10 | NO | PC |  | 9,73 | G | 124 | 80 | 52 | MM | 4046356485388 | 39269097 | PL | EC001530 | Imagen | Catálogo
0828379 | UC-WMTB (44X15) YE | Marcador de cables | Marcador de cables, Estera, amarillo, sin rotular, rotulable con: BLUEMARK E.CARD, BLUEMARK ID COLOR, BLUEMARK ID, BLUEMARK CLED, PLOTMARK, CMS-P1-PLOTTER, clase de montaje: Montaje con sujetacables, diámetro de cable: &gt; 7 mm, Número de índices individuales: 4, altura del campo de texto: 15 mm, anchura del campo de texto: 44 mm | 260.74 | 100 | BG | Marking and Installation (MI) | BG2 | BG2317 | 10 | 10 | NO | PC |  | 9,40 | G | 124 | 80 | 52 | MM | 4046356485371 | 39269097 | PL | EC001530 | Imagen | Catálogo
0828381 | UC-WMTB (44X15) BU | Marcador de cables | Marcador de cables, Estera, azul, sin rotular, rotulable con: BLUEMARK E.CARD, BLUEMARK ID COLOR, BLUEMARK ID, BLUEMARK CLED, PLOTMARK, CMS-P1-PLOTTER, clase de montaje: Montaje con sujetacables, diámetro de cable: &gt; 7 mm, Número de índices individuales: 4, altura del campo de texto: 15 mm, anchura del campo de texto: 44 mm | 307.3 | 100 | BG | Marking and Installation (MI) | BG2 | BG2317 | 10 | 10 | NO | PC |  | 9,53 | G | 124 | 80 | 52 | MM | 4046356485418 | 39269097 | PL | EC001530 | Imagen | Catálogo
0828382 | UC-WMTB (44X15) GN | Marcador de cables | Marcador de cables, Estera, verde, sin rotular, rotulable con: BLUEMARK E.CARD, BLUEMARK ID COLOR, BLUEMARK ID, BLUEMARK CLED, PLOTMARK, CMS-P1-PLOTTER, clase de montaje: Montaje con sujetacables, diámetro de cable: &gt; 7 mm, Número de índices individuales: 4, altura del campo de texto: 15 mm, anchura del campo de texto: 44 mm | 307.3 | 100 | BG | Marking and Installation (MI) | BG2 | BG2317 | 10 | 10 | NO | PC |  | 9,56 | G | 124 | 80 | 52 | MM | 4046356485449 | 39269097 | PL | EC001530 | Imagen | Catálogo
0828383 | UC-WMTB (44X15) SR | Marcador de cables | Marcador de cables, Estera, plata, sin rotular, rotulable con: BLUEMARK E.CARD, BLUEMARK ID COLOR, BLUEMARK ID, BLUEMARK CLED, PLOTMARK, CMS-P1-PLOTTER, clase de montaje: Montaje con sujetacables, diámetro de cable: &gt; 7 mm, Número de índices individuales: 4, altura del campo de texto: 15 mm, anchura del campo de texto: 44 mm | 307.3 | 100 | BG | Marking and Installation (MI) | BG2 | BG2317 | 10 | 10 | NO | PC |  | 9,49 | G | 124 | 80 | 52 | MM | 4046356485432 | 39269097 | PL | EC001530 | Imagen | Catálogo
0828415 | UC4-TM 5 | Marcador para bornes | Marcador para bornes, Estera, blanco, sin rotular, rotulable con: BLUEMARK E.CARD, BLUEMARK ID COLOR, BLUEMARK ID, BLUEMARK CLED, PLOTMARK, CMS-P1-PLOTTER, clase de montaje: enclavar, Número de índices individuales: 56, altura del campo de texto: 7 mm, anchura del campo de texto: 5 mm | 973.43 | 100 | BG | Marking and Installation (MI) | BG2 | BG2117 | 10 | 10 | NO | PC |  | 10,34 | G | 126 | 80 | 50 | MM | 4046356491723 | 39269097 | PL | EC000761 | Imagen | Catálogo
0828428 | UC4-TM 5 CUS | Marcador para bornes | Marcador para bornes, disponible: por esteras, blanco, rotulado según las indicaciones del cliente, clase de montaje: encajar en ranura para índice alta, para ancho de borne: 5,2 mm, altura del campo de texto: 7 mm, anchura del campo de texto: 5 mm | 1730.11 | 100 | BG | Marking and Installation (MI) | BG8 | BG8117 | 1 | 1 | NO | PC | F | 9,70 | G | 0 | 0 | 0 |  | 4046356499446 | 49119900 | PL | EC000761 | Imagen | Catálogo
0828433 | BN-ZB 5 UV-100 | Tira Zack de índices para rotulado | Tira Zack de índices para rotulado, Tiras, blanco, sin rotular, rotulable con: CMS-P1-PLOTTER, clase de montaje: enchufar, Número de índices individuales: 10, altura del campo de texto: 4 mm, anchura del campo de texto: 4 mm | 156.31 | 100 | BG | Marking and Installation (MI) | BG2 | BG2112 | 100 | 100 | NO | PC |  | 0,29 | G | 27 | 126 | 120 | MM | 4046356501217 | 39269097 | PL | EC000761 | Imagen | Catálogo
0828444 | WML 7,5 (17X9)R | Etiqueta de envoltura de cables | Etiqueta de envoltura de cables, Rollo, blanco, sin rotular, rotulable con: THERMOMARK E.300 (D)/600 (D), THERMOMARK ROLL 2.0, THERMOMARK ROLL, THERMOMARK ROLL X1, THERMOMARK ROLLMASTER 300/600, THERMOMARK X1.2, rango de diámetro de cable: 2,9 ... 7,6 mm, clase de montaje: pegado, diámetro de cable: ≤ 7,6 mm, Número de índices individuales: 1500, altura del campo de texto: 9 mm, anchura del campo de texto: 17 mm | 324.35 | 1 | BG | Marking and Installation (MI) | BG2 | BG2311 | 1 | 1 | NO | PC |  | 299,00 | G | 120 | 85 | 85 | MM | 4046356506717 | 39199080 | DE | EC001530 | Imagen | Catálogo
0828457 | WML 20 (31X25)R | Etiqueta de envoltura de cables | Etiqueta de envoltura de cables, Rollo, blanco, sin rotular, rotulable con: THERMOMARK E.300 (D)/600 (D), THERMOMARK ROLL 2.0, THERMOMARK ROLL, THERMOMARK ROLL X1, THERMOMARK ROLLMASTER 300/600, THERMOMARK X1.2, rango de diámetro de cable: 8 ... 21,7 mm, clase de montaje: pegado, diámetro de cable: ≤ 21,7 mm, Número de índices individuales: 500, altura del campo de texto: 25 mm, anchura del campo de texto: 31 mm | 310.31 | 1 | BG | Marking and Installation (MI) | BG2 | BG2311 | 1 | 1 | NO | PC |  | 425,80 | G | 126 | 112 | 112 | MM | 4046356506700 | 39199080 | DE | EC001530 | Imagen | Catálogo
0828460 | EML (18X6)RL YE | Etiqueta | Etiqueta, Rollo, amarillo, sin rotular, rotulable con: THERMOMARK E.300 (D)/600 (D), THERMOMARK ROLL 2.0, THERMOMARK ROLL, THERMOMARK ROLL X1, THERMOMARK ROLLMASTER 300/600, THERMOMARK X1.2, clase de montaje: pegado, Número de índices individuales: 10000, altura del campo de texto: 6 mm, anchura del campo de texto: 18 mm | 347.97 | 1 | BG | Marking and Installation (MI) | BG2 | BG2411 | 1 | 1 | NO | PC |  | 482,50 | G | 99 | 113 | 113 | MM | 4046356519878 | 39269097 | PL | EC001288 | Imagen | Catálogo
0828486 | BN CUS | Pin marcador | Pin marcador, Clavo, blanco, rotulado según las indicaciones del cliente, rotulable con: Rotulador especial, clase de montaje: enchufar, para ancho de borne: 4,2 mm, altura del campo de texto: 4 mm, anchura del campo de texto: 4 mm | 46.75 | 100 | BG | Marking and Installation (MI) | BG8 | BG811B | 100 | 100 | NO | PC | F | 0,04 | G | 0 | 0 | 0 | MM | 4046356512572 | 49119900 | PL | EC000761 | Imagen | Catálogo
0828489 | SBS 6 CUS | Tarjeta de tiras | Tarjeta de tiras, disponible: por tarjeta, blanco, rotulado según las indicaciones del cliente, clase de montaje: encajar en ranura para índice alta, encajar en ranura para índice plana, para ancho de borne: 6,2 mm, Número de índices individuales: 250, altura del campo de texto: 6,1 mm, anchura del campo de texto: 6 mm | 3481.79 | 100 | BG | Marking and Installation (MI) | BG8 | BG8113 | 1 | 1 | NO | PC | F | 4,82 | G | 1 | 200 | 60 | MM | 4046356512602 | 49119900 | PL | EC000761 | Imagen | Catálogo
0828491 | SBS10 CUS | Tarjeta de tiras | Tarjeta de tiras, disponible: por tarjeta, blanco, rotulado según las indicaciones del cliente, clase de montaje: encajar en ranura para índice alta, encajar en ranura para índice plana, para ancho de borne: 10 mm, altura del campo de texto: 10,1 mm, anchura del campo de texto: 6 mm | 3481.79 | 100 | BG | Marking and Installation (MI) | BG8 | BG8113 | 1 | 1 | NO | PC | F | 7,80 | G | 0 | 0 | 0 |  | 4046356512626 | 49119900 | PL | EC000761 | Imagen | Catálogo
0828492 | SK CUS | Tarjeta de tiras | Tarjeta de tiras, disponible: por tarjeta, blanco, rotulado según las indicaciones del cliente, clase de montaje: pegado | 746.35 | 100 | BG | Marking and Installation (MI) | BG8 | BG8113 | 1 | 1 | NO | PC | F | 0,90 | G | 0 | 0 | 0 |  | 4046356512633 | 49119900 | PL | EC000761 | Imagen | Catálogo
0828493 | KMV CUS | Placa de acero inoxidable | Placa de acero inoxidable, disponible: por pieza, plateado, rotulado según las indicaciones del cliente, rango de diámetro de cable: 1 ... 63 mm, clase de montaje: Montaje con sujetacables, altura del campo de texto: 19 mm, anchura del campo de texto: 65 mm | 1080.84 | 100 | BG | Marking and Installation (MI) | BG8 | BG8145 | 1 | 1 | NO | PC | F | 3,07 | G | 0 | 0 | 0 | MM | 4046356512640 | 73269098 | PL | EC001530 | Imagen | Catálogo
0828494 | KMV 44X9,6 CUS | Placa de acero inoxidable | Placa de acero inoxidable, disponible: por pieza, plateado, rotulado según las indicaciones del cliente, rango de diámetro de cable: 1 ... 63 mm, clase de montaje: Montaje con sujetacables, altura del campo de texto: 9 mm, anchura del campo de texto: 23 mm | 1052.25 | 100 | BG | Marking and Installation (MI) | BG8 | BG8145 | 1 | 1 | NO | PC | F | 0,70 | G | 0 | 0 | 0 | MM | 4046356512657 | 73269098 | PL | EC001530 | Imagen | Catálogo
0828495 | SK 3,8 REEL P3,5 WH CUS | Tarjeta de tiras | Tarjeta de tiras, disponible: por tarjeta, blanco, rotulado según las indicaciones del cliente, clase de montaje: pegado, para ancho de borne: 3,5 mm | 574.46 | 100 | BG | Marking and Installation (MI) | BG8 | BG8113 | 1 | 1 | NO | PC | F | 1,13 | G | 0 | 0 | 0 | MM | 4046356512664 | 49119900 | PL | EC000761 | Imagen | Catálogo
0828496 | SK 3,8 REEL P9,5 WH CUS | Tarjeta de tiras | Tarjeta de tiras, disponible: por tarjeta, blanco, rotulado según las indicaciones del cliente, clase de montaje: pegado, para ancho de borne: 9,5 mm | 653.62 | 100 | BG | Marking and Installation (MI) | BG8 | BG8113 | 1 | 1 | NO | PC | F | 1,79 | G | 1 | 240 | 150 | MM | 4046356512671 | 49119900 | PL | EC000761 | Imagen | Catálogo
0828497 | SK 5,0 REEL P12,5 WH CUS | Tarjeta de tiras | Tarjeta de tiras, disponible: por tarjeta, blanco, rotulado según las indicaciones del cliente, clase de montaje: pegado, para ancho de borne: 12,5 mm | 723.76 | 100 | BG | Marking and Installation (MI) | BG8 | BG8113 | 1 | 1 | NO | PC | F | 1,94 | G | 0 | 0 | 0 |  | 4046356512688 | 49119900 | PL | EC000761 | Imagen | Catálogo
0828512 | UC-TM 6 PL-60 | Marcador para bornes | Marcador para bornes, Estera, blanco, sin rotular, rotulable con: BLUEMARK ID COLOR, BLUEMARK ID, BLUEMARK CLED, PLOTMARK, CMS-P1-PLOTTER, clase de montaje: enclavar, para ancho de borne: 6,2 mm, Número de índices individuales: 80, altura del campo de texto: 10,5 mm, anchura del campo de texto: 5,6 mm | 902.05 | 100 | BG | Marking and Installation (MI) | BG2 | BG2117 | 60 | 60 | NO | PC |  | 13,07 | G | 70 | 269 | 168 | MM | 4046356556095 | 39269097 | PL | EC000761 | Imagen | Catálogo
0828554 | UC-TMN 10 | Marcador para bornes | Marcador para bornes, Estera, blanco, sin rotular, rotulable con: BLUEMARK E.CARD, BLUEMARK ID COLOR, BLUEMARK ID, BLUEMARK CLED, PLOTMARK, CMS-P1-PLOTTER, clase de montaje: enclavar, para ancho de borne: 10 mm, Número de índices individuales: 48, altura del campo de texto: 3,97 mm, anchura del campo de texto: 9,45 mm | 810.82 | 100 | BG | Marking and Installation (MI) | BG2 | BG2117 | 10 | 10 | NO | PC |  | 7,84 | G | 124 | 80 | 52 | MM | 4046356519120 | 39269097 | PL | EC000761 | Imagen | Catálogo
0828570 | UCT-WMS 3,2 (12X4) | Manguito de identificación de conductores | Manguito de identificación de conductores, Estera, blanco, sin rotular, rotulable con: BLUEMARK E.CARD, BLUEMARK ID COLOR, BLUEMARK ID, BLUEMARK CLED, THERMOMARK PRIME 2.0, THERMOMARK PRIME, THERMOMARK CARD 2.0, THERMOMARK CARD, TOPMARK NEO, TOPMARK LASER, rango de diámetro de cable: 1,5 ... 3,2 mm, clase de montaje: deslizamiento, para ancho de borne: 5,2 mm, Número de índices individuales: 55, altura del campo de texto: 4 mm, anchura del campo de texto: 12 mm | 454.18 | 100 | BG | Marking and Installation (MI) | BG2 | BG2218 | 8 | 8 | NO | PC |  | 14,27 | G | 124 | 80 | 52 | MM | 4046356519670 | 39269097 | PL | EC001530 | Imagen | Catálogo
0828571 | UCT-WMS 4,7 (12X5,5) | Manguito de identificación de conductores | Manguito de identificación de conductores, Estera, blanco, sin rotular, rotulable con: BLUEMARK E.CARD, BLUEMARK ID COLOR, BLUEMARK ID, BLUEMARK CLED, THERMOMARK PRIME 2.0, THERMOMARK PRIME, THERMOMARK CARD 2.0, THERMOMARK CARD, TOPMARK NEO, TOPMARK LASER, rango de diámetro de cable: 2,5 ... 4,7 mm, clase de montaje: deslizamiento, para ancho de borne: 5,2 mm, Número de índices individuales: 45, altura del campo de texto: 5,5 mm, anchura del campo de texto: 12 mm | 454.18 | 100 | BG | Marking and Installation (MI) | BG2 | BG2218 | 6 | 6 | NO | PC |  | 15,74 | G | 124 | 80 | 52 | MM | 4046356519694 | 39269097 | PL | EC001530 | Imagen | Catálogo
0828572 | UCT-WMS 3,2 (12X4) YE | Manguito de identificación de conductores | Manguito de identificación de conductores, Estera, amarillo, sin rotular, rotulable con: BLUEMARK E.CARD, BLUEMARK ID COLOR, BLUEMARK ID, BLUEMARK CLED, THERMOMARK PRIME 2.0, THERMOMARK PRIME, THERMOMARK CARD 2.0, THERMOMARK CARD, TOPMARK NEO, TOPMARK LASER, rango de diámetro de cable: 1,5 ... 3,2 mm, clase de montaje: deslizamiento, para ancho de borne: 5,2 mm, Número de índices individuales: 55, altura del campo de texto: 4 mm, anchura del campo de texto: 12 mm | 454.18 | 100 | BG | Marking and Installation (MI) | BG2 | BG2218 | 8 | 8 | NO | PC |  | 14,32 | G | 124 | 80 | 52 | MM | 4046356519687 | 39269097 | PL | EC001530 | Imagen | Catálogo
0828573 | UCT-WMS 4,7 (12X5,5) YE | Manguito de identificación de conductores | Manguito de identificación de conductores, Estera, amarillo, sin rotular, rotulable con: BLUEMARK E.CARD, BLUEMARK ID COLOR, BLUEMARK ID, BLUEMARK CLED, THERMOMARK PRIME 2.0, THERMOMARK PRIME, THERMOMARK CARD 2.0, THERMOMARK CARD, TOPMARK NEO, TOPMARK LASER, rango de diámetro de cable: 2,5 ... 4,7 mm, clase de montaje: deslizamiento, para ancho de borne: 5,2 mm, Número de índices individuales: 45, altura del campo de texto: 5,5 mm, anchura del campo de texto: 12 mm | 454.18 | 100 | BG | Marking and Installation (MI) | BG2 | BG2218 | 6 | 6 | NO | PC |  | 15,40 | G | 124 | 80 | 52 | MM | 4046356519700 | 39269097 | PL | EC001530 | Imagen | Catálogo
0828693 | CARRIER-TMD 300 | Soporte para señalización | Adaptador de rótulos doble, 300 mm de longitud, para corte manual, encajable en la ranura del marcador, para ZB ..., UCT-TM ... o UC‑TM ... | 1117.41 | 100 | BG | Marking and Installation (MI) | BG2 | BG211A | 25 | 25 | NO | PC |  | 17,66 | G | 40 | 295 | 110 | MM | 4046356520324 | 39269097 | DE | EC002248 | Imagen | Catálogo
0828706 | UC-EMSP (50X15) | Marcador de aparatos | Marcador de aparatos, Estera, blanco, sin rotular, rotulable con: BLUEMARK E.CARD, BLUEMARK ID COLOR, BLUEMARK ID, BLUEMARK CLED, PLOTMARK, CMS-P1-PLOTTER, clase de montaje: atornillar, remachar, Número de índices individuales: 4, altura del campo de texto: 15 mm, anchura del campo de texto: 50 mm | 344.96 | 100 | BG | Marking and Installation (MI) | BG2 | BG2417 | 10 | 10 | NO | PC |  | 9,65 | G | 125 | 50 | 80 | MM | 4046356521925 | 39269097 | PL | EC001288 | Imagen | Catálogo
0828707 | UC-EMSP (50X15) YE | Marcador de aparatos | Marcador de aparatos, Estera, amarillo, sin rotular, rotulable con: BLUEMARK E.CARD, BLUEMARK ID COLOR, BLUEMARK ID, BLUEMARK CLED, PLOTMARK, CMS-P1-PLOTTER, clase de montaje: atornillar, remachar, Número de índices individuales: 4, altura del campo de texto: 15 mm, anchura del campo de texto: 50 mm | 344.96 | 100 | BG | Marking and Installation (MI) | BG2 | BG2417 | 10 | 10 | NO | PC |  | 9,62 | G | 125 | 80 | 51 | MM | 4046356521932 | 39269097 | PL | EC001288 | Imagen | Catálogo
0828708 | UC-EMSP (50X15) SR | Marcador de aparatos | Marcador de aparatos, Estera, plata, sin rotular, rotulable con: BLUEMARK E.CARD, BLUEMARK ID COLOR, BLUEMARK ID, BLUEMARK CLED, PLOTMARK, CMS-P1-PLOTTER, clase de montaje: atornillar, remachar, Número de índices individuales: 4, altura del campo de texto: 15 mm, anchura del campo de texto: 50 mm | 344.96 | 100 | BG | Marking and Installation (MI) | BG2 | BG2417 | 10 | 10 | NO | PC |  | 9,66 | G | 124 | 80 | 52 | MM | 4046356521949 | 39269097 | PL | EC001288 | Imagen | Catálogo
0828709 | UC-EMSP (50X30) | Marcador de aparatos | Marcador de aparatos, Estera, blanco, sin rotular, rotulable con: BLUEMARK E.CARD, BLUEMARK ID COLOR, BLUEMARK ID, BLUEMARK CLED, PLOTMARK, CMS-P1-PLOTTER, clase de montaje: atornillar, remachar, Número de índices individuales: 3, altura del campo de texto: 30 mm, anchura del campo de texto: 50 mm | 352.85 | 100 | BG | Marking and Installation (MI) | BG2 | BG2417 | 10 | 10 | NO | PC |  | 12,72 | G | 124 | 80 | 52 | MM | 4046356521956 | 39269097 | PL | EC001288 | Imagen | Catálogo
0828710 | UC-EMSP (50X30) YE | Marcador de aparatos | Marcador de aparatos, Estera, amarillo, sin rotular, rotulable con: BLUEMARK E.CARD, BLUEMARK ID COLOR, BLUEMARK ID, BLUEMARK CLED, PLOTMARK, CMS-P1-PLOTTER, clase de montaje: atornillar, remachar, Número de índices individuales: 3, altura del campo de texto: 30 mm, anchura del campo de texto: 50 mm | 352.85 | 100 | BG | Marking and Installation (MI) | BG2 | BG2417 | 10 | 10 | NO | PC |  | 12,29 | G | 124 | 80 | 52 | MM | 4046356521963 | 39269097 | PL | EC001288 | Imagen | Catálogo
0828711 | UC-EMSP (50X30) SR | Marcador de aparatos | Marcador de aparatos, Estera, plata, sin rotular, rotulable con: BLUEMARK E.CARD, BLUEMARK ID COLOR, BLUEMARK ID, BLUEMARK CLED, PLOTMARK, CMS-P1-PLOTTER, clase de montaje: atornillar, remachar, Número de índices individuales: 3, altura del campo de texto: 30 mm, anchura del campo de texto: 50 mm | 352.85 | 100 | BG | Marking and Installation (MI) | BG2 | BG2417 | 10 | 10 | NO | PC |  | 11,98 | G | 124 | 80 | 51 | MM | 4046356522076 | 39269097 | PL | EC001288 | Imagen | Catálogo
0828732 | UCT-TM 4 | Marcador para bornes | Marcador para bornes, Estera, blanco, sin rotular, rotulable con: BLUEMARK E.CARD, BLUEMARK ID COLOR, BLUEMARK ID, BLUEMARK CLED, THERMOMARK PRIME 2.0, THERMOMARK PRIME, THERMOMARK CARD 2.0, THERMOMARK CARD, TOPMARK NEO, TOPMARK LASER, clase de montaje: enclavar, para ancho de borne: 4,2 mm, Número de índices individuales: 84, altura del campo de texto: 10,5 mm, anchura del campo de texto: 3,6 mm | 871.24 | 100 | BG | Marking and Installation (MI) | BG2 | BG2118 | 10 | 10 | NO | PC |  | 15,38 | G | 124 | 80 | 52 | MM | 4046356522441 | 39269097 | PL | EC000761 | Imagen | Catálogo
0828733 | UCT-TM 4 YE | Marcador para bornes | Marcador para bornes, Estera, amarillo, sin rotular, rotulable con: BLUEMARK E.CARD, BLUEMARK ID COLOR, BLUEMARK ID, BLUEMARK CLED, THERMOMARK PRIME 2.0, THERMOMARK PRIME, THERMOMARK CARD 2.0, THERMOMARK CARD, TOPMARK NEO, TOPMARK LASER, clase de montaje: enclavar, para ancho de borne: 4,2 mm, Número de índices individuales: 84, altura del campo de texto: 10,5 mm, anchura del campo de texto: 3,6 mm | 871.24 | 100 | BG | Marking and Installation (MI) | BG2 | BG2118 | 10 | 10 | NO | PC |  | 15,36 | G | 124 | 80 | 52 | MM | 4046356523493 | 39269097 | PL | EC000761 | Imagen | Catálogo
0828734 | UCT-TM 5 | Marcador para bornes | Marcador para bornes, Estera, blanco, sin rotular, rotulable con: BLUEMARK E.CARD, BLUEMARK ID COLOR, BLUEMARK ID, BLUEMARK CLED, THERMOMARK PRIME 2.0, THERMOMARK PRIME, THERMOMARK CARD 2.0, THERMOMARK CARD, TOPMARK NEO, TOPMARK LASER, clase de montaje: enclavar, para ancho de borne: 5,2 mm, Número de índices individuales: 72, altura del campo de texto: 10,5 mm, anchura del campo de texto: 4,6 mm | 871.24 | 100 | BG | Marking and Installation (MI) | BG2 | BG2118 | 10 | 10 | NO | PC |  | 15,34 | G | 124 | 80 | 52 | MM | 4046356522458 | 39269097 | PL | EC000761 | Imagen | Catálogo
0828735 | UCT-TM 5 YE | Marcador para bornes | Marcador para bornes, Estera, amarillo, sin rotular, rotulable con: BLUEMARK E.CARD, BLUEMARK ID COLOR, BLUEMARK ID, BLUEMARK CLED, THERMOMARK PRIME 2.0, THERMOMARK PRIME, THERMOMARK CARD 2.0, THERMOMARK CARD, TOPMARK NEO, TOPMARK LASER, clase de montaje: enclavar, para ancho de borne: 5,2 mm, Número de índices individuales: 72, altura del campo de texto: 10,5 mm, anchura del campo de texto: 4,6 mm | 871.24 | 100 | BG | Marking and Installation (MI) | BG2 | BG2118 | 10 | 10 | NO | PC |  | 15,66 | G | 124 | 80 | 52 | MM | 4046356523509 | 39269097 | PL | EC000761 | Imagen | Catálogo
0828736 | UCT-TM 6 | Marcador para bornes | Marcador para bornes, Estera, blanco, sin rotular, rotulable con: BLUEMARK E.CARD, BLUEMARK ID COLOR, BLUEMARK ID, BLUEMARK CLED, THERMOMARK PRIME 2.0, THERMOMARK PRIME, THERMOMARK CARD 2.0, THERMOMARK CARD, TOPMARK NEO, TOPMARK LASER, clase de montaje: enclavar, para ancho de borne: 6,2 mm, Número de índices individuales: 60, altura del campo de texto: 10,5 mm, anchura del campo de texto: 5,6 mm | 871.24 | 100 | BG | Marking and Installation (MI) | BG2 | BG2118 | 10 | 10 | NO | PC |  | 15,53 | G | 124 | 80 | 52 | MM | 4046356522465 | 39269097 | PL | EC000761 | Imagen | Catálogo
0828737 | UCT-TM 6 YE | Marcador para bornes | Marcador para bornes, Estera, amarillo, sin rotular, rotulable con: BLUEMARK E.CARD, BLUEMARK ID COLOR, BLUEMARK ID, BLUEMARK CLED, THERMOMARK PRIME 2.0, THERMOMARK PRIME, THERMOMARK CARD 2.0, THERMOMARK CARD, TOPMARK NEO, TOPMARK LASER, clase de montaje: enclavar, para ancho de borne: 6,2 mm, Número de índices individuales: 60, altura del campo de texto: 10,5 mm, anchura del campo de texto: 5,6 mm | 871.24 | 100 | BG | Marking and Installation (MI) | BG2 | BG2118 | 10 | 10 | NO | PC |  | 16,03 | G | 124 | 80 | 52 | MM | 4046356523516 | 39269097 | PL | EC000761 | Imagen | Catálogo
0828738 | UCT-TM 7,62 | Marcador para bornes | Marcador para bornes, Estera, blanco, sin rotular, rotulable con: BLUEMARK E.CARD, BLUEMARK ID COLOR, BLUEMARK ID, BLUEMARK CLED, THERMOMARK PRIME 2.0, THERMOMARK PRIME, THERMOMARK CARD 2.0, THERMOMARK CARD, TOPMARK NEO, TOPMARK LASER, clase de montaje: enclavar, para ancho de borne: 7,62 mm, Número de índices individuales: 48, altura del campo de texto: 10,5 mm, anchura del campo de texto: 7 mm | 871.24 | 100 | BG | Marking and Installation (MI) | BG2 | BG2118 | 10 | 10 | NO | PC |  | 15,72 | G | 124 | 80 | 52 | MM | 4046356523479 | 39269097 | PL | EC000761 | Imagen | Catálogo
0828739 | UCT-TM 7,62 YE | Marcador para bornes | Marcador para bornes, Estera, amarillo, sin rotular, rotulable con: BLUEMARK E.CARD, BLUEMARK ID COLOR, BLUEMARK ID, BLUEMARK CLED, THERMOMARK PRIME 2.0, THERMOMARK PRIME, THERMOMARK CARD 2.0, THERMOMARK CARD, TOPMARK NEO, TOPMARK LASER, clase de montaje: enclavar, para ancho de borne: 7,62 mm, Número de índices individuales: 48, altura del campo de texto: 10,5 mm, anchura del campo de texto: 7 mm | 871.24 | 100 | BG | Marking and Installation (MI) | BG2 | BG2118 | 10 | 10 | NO | PC |  | 15,92 | G | 124 | 80 | 52 | MM | 4046356523523 | 39269097 | PL | EC000761 | Imagen | Catálogo
0828740 | UCT-TM 8 | Marcador para bornes | Marcador para bornes, Estera, blanco, sin rotular, rotulable con: BLUEMARK E.CARD, BLUEMARK ID COLOR, BLUEMARK ID, BLUEMARK CLED, THERMOMARK PRIME 2.0, THERMOMARK PRIME, THERMOMARK CARD 2.0, THERMOMARK CARD, TOPMARK NEO, TOPMARK LASER, clase de montaje: enclavar, para ancho de borne: 8,2 mm, Número de índices individuales: 42, altura del campo de texto: 10,5 mm, anchura del campo de texto: 7,6 mm | 871.24 | 100 | BG | Marking and Installation (MI) | BG2 | BG2118 | 10 | 10 | NO | PC |  | 15,70 | G | 124 | 80 | 52 | MM | 4046356523486 | 39269097 | PL | EC000761 | Imagen | Catálogo
0828741 | UCT-TM 8 YE | Marcador para bornes | Marcador para bornes, Estera, amarillo, sin rotular, rotulable con: BLUEMARK E.CARD, BLUEMARK ID COLOR, BLUEMARK ID, BLUEMARK CLED, THERMOMARK PRIME 2.0, THERMOMARK PRIME, THERMOMARK CARD 2.0, THERMOMARK CARD, TOPMARK NEO, TOPMARK LASER, clase de montaje: enclavar, para ancho de borne: 8,2 mm, Número de índices individuales: 42, altura del campo de texto: 10,5 mm, anchura del campo de texto: 7,6 mm | 871.24 | 100 | BG | Marking and Installation (MI) | BG2 | BG2118 | 10 | 10 | NO | PC |  | 15,54 | G | 124 | 80 | 52 | MM | 4046356523530 | 39269097 | PL | EC000761 | Imagen | Catálogo
0828742 | UCT-TMF 4 | Marcador para bornes | Marcador para bornes, Estera, blanco, sin rotular, rotulable con: BLUEMARK E.CARD, BLUEMARK ID COLOR, BLUEMARK ID, BLUEMARK CLED, THERMOMARK PRIME 2.0, THERMOMARK PRIME, THERMOMARK CARD 2.0, THERMOMARK CARD, TOPMARK NEO, TOPMARK LASER, clase de montaje: enclavar, para ancho de borne: 4,2 mm, Número de índices individuales: 90, altura del campo de texto: 4,7 mm, anchura del campo de texto: 3,4 mm | 784.49 | 100 | BG | Marking and Installation (MI) | BG2 | BG2118 | 10 | 10 | NO | PC |  | 10,40 | G | 124 | 80 | 52 | MM | 4046356523547 | 39269097 | PL | EC000761 | Imagen | Catálogo
0828743 | UCT-TMF 4 YE | Marcador para bornes | Marcador para bornes, Estera, amarillo, sin rotular, rotulable con: BLUEMARK E.CARD, BLUEMARK ID COLOR, BLUEMARK ID, BLUEMARK CLED, THERMOMARK PRIME 2.0, THERMOMARK PRIME, THERMOMARK CARD 2.0, THERMOMARK CARD, TOPMARK NEO, TOPMARK LASER, clase de montaje: enclavar, para ancho de borne: 4,2 mm, Número de índices individuales: 90, altura del campo de texto: 4,7 mm, anchura del campo de texto: 3,4 mm | 784.49 | 100 | BG | Marking and Installation (MI) | BG2 | BG2118 | 10 | 10 | NO | PC |  | 10,50 | G | 124 | 80 | 52 | MM | 4046356523585 | 39269097 | PL | EC000761 | Imagen | Catálogo
0828744 | UCT-TMF 5 | Marcador para bornes | Marcador para bornes, Estera, blanco, sin rotular, rotulable con: BLUEMARK E.CARD, BLUEMARK ID COLOR, BLUEMARK ID, BLUEMARK CLED, THERMOMARK PRIME 2.0, THERMOMARK PRIME, THERMOMARK CARD 2.0, THERMOMARK CARD, TOPMARK NEO, TOPMARK LASER, clase de montaje: enclavar, para ancho de borne: 5,2 mm, Número de índices individuales: 72, altura del campo de texto: 4,7 mm, anchura del campo de texto: 4,4 mm | 784.49 | 100 | BG | Marking and Installation (MI) | BG2 | BG2118 | 10 | 10 | NO | PC |  | 10,73 | G | 124 | 80 | 52 | MM | 4046356523554 | 39269097 | PL | EC000761 | Imagen | Catálogo
0828745 | UCT-TMF 5 YE | Marcador para bornes | Marcador para bornes, Estera, amarillo, sin rotular, rotulable con: BLUEMARK E.CARD, BLUEMARK ID COLOR, BLUEMARK ID, BLUEMARK CLED, THERMOMARK PRIME 2.0, THERMOMARK PRIME, THERMOMARK CARD 2.0, THERMOMARK CARD, TOPMARK NEO, TOPMARK LASER, clase de montaje: enclavar, para ancho de borne: 5,2 mm, Número de índices individuales: 72, altura del campo de texto: 4,7 mm, anchura del campo de texto: 4,4 mm | 784.49 | 100 | BG | Marking and Installation (MI) | BG2 | BG2118 | 10 | 10 | NO | PC |  | 10,46 | G | 124 | 80 | 52 | MM | 4046356523592 | 39269097 | PL | EC000761 | Imagen | Catálogo
0828746 | UCT-TMF 6 | Marcador para bornes | Marcador para bornes, Estera, blanco, sin rotular, rotulable con: BLUEMARK E.CARD, BLUEMARK ID COLOR, BLUEMARK ID, BLUEMARK CLED, THERMOMARK PRIME 2.0, THERMOMARK PRIME, THERMOMARK CARD 2.0, THERMOMARK CARD, TOPMARK NEO, TOPMARK LASER, clase de montaje: enclavar, para ancho de borne: 6,2 mm, Número de índices individuales: 60, altura del campo de texto: 4,7 mm, anchura del campo de texto: 5,4 mm | 784.49 | 100 | BG | Marking and Installation (MI) | BG2 | BG2118 | 10 | 10 | NO | PC |  | 10,47 | G | 124 | 80 | 52 | MM | 4046356523561 | 39269097 | PL | EC000761 | Imagen | Catálogo
0828747 | UCT-TMF 6 YE | Marcador para bornes | Marcador para bornes, Estera, amarillo, sin rotular, rotulable con: BLUEMARK E.CARD, BLUEMARK ID COLOR, BLUEMARK ID, BLUEMARK CLED, THERMOMARK PRIME 2.0, THERMOMARK PRIME, THERMOMARK CARD 2.0, THERMOMARK CARD, TOPMARK NEO, TOPMARK LASER, clase de montaje: enclavar, para ancho de borne: 6,2 mm, Número de índices individuales: 60, altura del campo de texto: 4,7 mm, anchura del campo de texto: 5,4 mm | 784.49 | 100 | BG | Marking and Installation (MI) | BG2 | BG2118 | 10 | 10 | NO | PC |  | 10,53 | G | 124 | 80 | 52 | MM | 4046356523608 | 39269097 | PL | EC000761 | Imagen | Catálogo
0828748 | UCT-TMF 8 | Marcador para bornes | Marcador para bornes, Estera, blanco, sin rotular, rotulable con: BLUEMARK E.CARD, BLUEMARK ID COLOR, BLUEMARK ID, BLUEMARK CLED, THERMOMARK PRIME 2.0, THERMOMARK PRIME, THERMOMARK CARD 2.0, THERMOMARK CARD, TOPMARK NEO, TOPMARK LASER, clase de montaje: enclavar, para ancho de borne: 8,2 mm, Número de índices individuales: 42, altura del campo de texto: 4,7 mm, anchura del campo de texto: 7,4 mm | 784.49 | 100 | BG | Marking and Installation (MI) | BG2 | BG2118 | 10 | 10 | NO | PC |  | 10,47 | G | 124 | 80 | 52 | MM | 4046356523578 | 39269097 | PL | EC000761 | Imagen | Catálogo
0828749 | UCT-TMF 8 YE | Marcador para bornes | Marcador para bornes, Estera, amarillo, sin rotular, rotulable con: BLUEMARK E.CARD, BLUEMARK ID COLOR, BLUEMARK ID, BLUEMARK CLED, THERMOMARK PRIME 2.0, THERMOMARK PRIME, THERMOMARK CARD 2.0, THERMOMARK CARD, TOPMARK NEO, TOPMARK LASER, clase de montaje: enclavar, para ancho de borne: 8,2 mm, Número de índices individuales: 42, altura del campo de texto: 4,7 mm, anchura del campo de texto: 7,4 mm | 784.49 | 100 | BG | Marking and Installation (MI) | BG2 | BG2118 | 10 | 10 | NO | PC |  | 10,40 | G | 124 | 80 | 52 | MM | 4046356523615 | 39269097 | PL | EC000761 | Imagen | Catálogo
0828750 | UCT5-TM 5 | Marcador para bornes | Marcador para bornes, para la rotulación de bornas Cabur, Estera, blanco, sin rotular, rotulable con: BLUEMARK E.CARD, BLUEMARK ID COLOR, BLUEMARK ID, THERMOMARK PRIME 2.0, THERMOMARK PRIME, THERMOMARK CARD 2.0, THERMOMARK CARD, TOPMARK NEO, TOPMARK LASER, clase de montaje: enclavar, para ancho de borne: 5,5 mm, Número de índices individuales: 66, altura del campo de texto: 10 mm, anchura del campo de texto: 5 mm | 798.71 | 100 | BG | Marking and Installation (MI) | BG2 | BG2118 | 10 | 10 | NO | PC |  | 14,48 | G | 124 | 80 | 52 | MM | 4046356544900 | 39269097 | PL | EC000761 | Imagen | Catálogo
0828752 | UCT5-TM 6 | Marcador para bornes | Marcador para bornes, para la rotulación de bornas Cabur, Estera, blanco, sin rotular, rotulable con: BLUEMARK E.CARD, BLUEMARK ID COLOR, BLUEMARK ID, THERMOMARK PRIME 2.0, THERMOMARK PRIME, THERMOMARK CARD 2.0, THERMOMARK CARD, TOPMARK NEO, TOPMARK LASER, clase de montaje: enclavar, para ancho de borne: 6,5 mm, Número de índices individuales: 54, altura del campo de texto: 10 mm, anchura del campo de texto: 6 mm | 798.71 | 100 | BG | Marking and Installation (MI) | BG2 | BG2118 | 10 | 10 | NO | PC |  | 14,52 | G | 124 | 80 | 52 | MM | 4046356544917 | 39269097 | PL | EC000761 | Imagen | Catálogo
0828765 | US-WMT (10X4) | Marcador de cables | Marcador de cables, Tarjeta, blanco, sin rotular, rotulable con: BLUEMARK ID COLOR, BLUEMARK ID, THERMOMARK PRIME, THERMOMARK CARD 2.0, THERMOMARK CARD, THERMOMARK PRIME 2.0, rango de diámetro de cable: 0,6 ... 7 mm, clase de montaje: deslizamiento, Número de índices individuales: 112, altura del campo de texto: 4 mm, anchura del campo de texto: 10 mm | 638.75 | 100 | BG | Marking and Installation (MI) | BG2 | BG2219 | 10 | 10 | NO | PC |  | 11,98 | G | 168 | 119 | 12 | MM | 4046356559751 | 39204910 | DE | EC001288 | Imagen | Catálogo
0828766 | US-WMT (12X4) | Marcador de cables | Marcador de cables, Tarjeta, blanco, sin rotular, rotulable con: BLUEMARK ID COLOR, BLUEMARK ID, THERMOMARK PRIME, THERMOMARK CARD 2.0, THERMOMARK CARD, THERMOMARK PRIME 2.0, rango de diámetro de cable: 0,6 ... 10 mm, clase de montaje: deslizamiento, Número de índices individuales: 98, altura del campo de texto: 4 mm, anchura del campo de texto: 12 mm | 638.75 | 100 | BG | Marking and Installation (MI) | BG2 | BG2219 | 10 | 10 | NO | PC |  | 11,90 | G | 167 | 119 | 12 | MM | 4046356559775 | 39204910 | DE | EC001288 | Imagen | Catálogo
0828767 | US-WMT (15X4) | Marcador de cables | Marcador de cables, Tarjeta, blanco, sin rotular, rotulable con: BLUEMARK ID COLOR, BLUEMARK ID, THERMOMARK PRIME, THERMOMARK CARD 2.0, THERMOMARK CARD, THERMOMARK PRIME 2.0, rango de diámetro de cable: 0,6 ... 50 mm, clase de montaje: deslizamiento, Número de índices individuales: 84, altura del campo de texto: 4 mm, anchura del campo de texto: 15 mm | 638.75 | 100 | BG | Marking and Installation (MI) | BG2 | BG2219 | 10 | 10 | NO | PC |  | 11,80 | G | 168 | 118 | 12 | MM | 4046356559799 | 39204910 | DE | EC001288 | Imagen | Catálogo
0828768 | US-WMT (18X4) | Marcador de cables | Marcador de cables, Tarjeta, blanco, sin rotular, rotulable con: BLUEMARK ID COLOR, BLUEMARK ID, THERMOMARK PRIME, THERMOMARK CARD 2.0, THERMOMARK CARD, THERMOMARK PRIME 2.0, rango de diámetro de cable: 0,6 ... 22 mm, clase de montaje: deslizamiento, Número de índices individuales: 70, altura del campo de texto: 4 mm, anchura del campo de texto: 18 mm | 638.75 | 100 | BG | Marking and Installation (MI) | BG2 | BG2219 | 10 | 10 | NO | PC |  | 11,80 | G | 168 | 119 | 12 | MM | 4046356559812 | 39204910 | DE | EC001288 | Imagen | Catálogo
0828769 | US-WMT (23X4) | Marcador de cables | Marcador de cables, Tarjeta, blanco, sin rotular, rotulable con: BLUEMARK ID COLOR, BLUEMARK ID, THERMOMARK PRIME, THERMOMARK CARD 2.0, THERMOMARK CARD, THERMOMARK PRIME 2.0, rango de diámetro de cable: 1,5 ... 35 mm, clase de montaje: deslizamiento, Número de índices individuales: 56, altura del campo de texto: 4 mm, anchura del campo de texto: 23 mm | 558.9 | 100 | BG | Marking and Installation (MI) | BG2 | BG2219 | 10 | 10 | NO | PC |  | 11,87 | G | 158 | 119 | 12 | MM | 4046356559836 | 39204910 | DE | EC001288 | Imagen | Catálogo
0828770 | US-WMT (30X4) | Marcador de cables | Marcador de cables, Tarjeta, blanco, sin rotular, rotulable con: BLUEMARK ID COLOR, BLUEMARK ID, THERMOMARK PRIME, THERMOMARK CARD 2.0, THERMOMARK CARD, THERMOMARK PRIME 2.0, rango de diámetro de cable: 1,5 ... 14 mm, clase de montaje: deslizamiento, Número de índices individuales: 42, altura del campo de texto: 4 mm, anchura del campo de texto: 30 mm | 558.9 | 100 | BG | Marking and Installation (MI) | BG2 | BG2219 | 10 | 10 | NO | PC |  | 11,95 | G | 168 | 119 | 12 | MM | 4046356559850 | 39204910 | DE | EC001288 | Imagen | Catálogo
1702499 | PT 1,5/ 2-PH-5,0 BD:7-8 | Conector para placa de circuito impreso | Conector de placa de circuito impreso, sección nominal: 1,5 mm², color: verde, corriente nominal: 10 A, tensión nominal (III/2): 400 V, superficie de contacto: Sn, tipo de conexión del contacto: Hembra, número de potenciales: 2, número de filas: 1, número de polos: 2, número de conexiones: 2, familia de artículos: PT 1,5/..-PH, paso: 5 mm, tipo de conexión: Conexión por tornillo con cápsula de tracción, forma de sujeción de tornillos: H1L Philipps-Recess con ranura longitudinal, dirección de conexión conductor/placa de circuito impreso: 0 °, sistema enchufable: COMBICON PST 1,3, bloqueo: sin, tipo de sujeción: sin, tipo de embalaje: empaquetado en caja | 103.52 | 100 | AA | PCB Connectors (PCC) | AAB | AABAJA | 250 | 1000 | NO | PC |  | 2,47 | G | 91 | 78 | 114 | MM | 4046356588546 | 85366990 | CN | EC002638 | Imagen | Catálogo
0828771 | US-WMTB (24X5) | Marcador de cables | Marcador de cables, Tarjeta, blanco, sin rotular, rotulable con: BLUEMARK ID COLOR, BLUEMARK ID, THERMOMARK PRIME, THERMOMARK CARD 2.0, THERMOMARK CARD, THERMOMARK PRIME 2.0, clase de montaje: Montaje con sujetacables, diámetro de cable: &gt; 13 mm, Número de índices individuales: 35, altura del campo de texto: 5 mm, anchura del campo de texto: 24 mm | 638.75 | 100 | BG | Marking and Installation (MI) | BG2 | BG2319 | 10 | 10 | NO | PC |  | 12,20 | G | 168 | 119 | 12 | MM | 4046356559874 | 39204910 | DE | EC001530 | Imagen | Catálogo
0828772 | US-WMTB (29X8) | Marcador de cables | Marcador de cables, Tarjeta, blanco, sin rotular, rotulable con: BLUEMARK ID COLOR, BLUEMARK ID, THERMOMARK PRIME, THERMOMARK CARD 2.0, THERMOMARK CARD, THERMOMARK PRIME 2.0, clase de montaje: Montaje con sujetacables, diámetro de cable: &gt; 13 mm, Número de índices individuales: 24, altura del campo de texto: 8 mm, anchura del campo de texto: 29 mm | 638.75 | 100 | BG | Marking and Installation (MI) | BG2 | BG2319 | 10 | 10 | NO | PC |  | 13,20 | G | 168 | 119 | 12 | MM | 4046356559898 | 39204910 | DE | EC001530 | Imagen | Catálogo
0828773 | US-WMTB (44X15) | Marcador de cables | Marcador de cables, Tarjeta, blanco, sin rotular, rotulable con: BLUEMARK ID COLOR, BLUEMARK ID, THERMOMARK PRIME, THERMOMARK CARD 2.0, THERMOMARK CARD, THERMOMARK PRIME 2.0, clase de montaje: Montaje con sujetacables, diámetro de cable: &gt; 13 mm, Número de índices individuales: 12, altura del campo de texto: 15 mm, anchura del campo de texto: 44 mm | 638.75 | 100 | BG | Marking and Installation (MI) | BG2 | BG2319 | 10 | 10 | NO | PC |  | 14,35 | G | 168 | 118 | 12 | MM | 4046356559911 | 39204910 | DE | EC001530 | Imagen | Catálogo
0828774 | US-EMP (17X15) | Rótulo para encajar | Rótulo para encajar, Tarjeta, blanco, sin rotular, rotulable con: BLUEMARK ID COLOR, BLUEMARK ID, THERMOMARK PRIME, THERMOMARK CARD 2.0, THERMOMARK CARD, THERMOMARK PRIME 2.0, clase de montaje: enclavar, Número de índices individuales: 54, altura del campo de texto: 15 mm, anchura del campo de texto: 17 mm | 558.9 | 100 | BG | Marking and Installation (MI) | BG2 | BG2419 | 10 | 10 | NO | PC |  | 15,00 | G | 166 | 117 | 10 | MM | 4046356558419 | 39269097 | DE | EC001288 | Imagen | Catálogo
0828775 | US-EMP (27X8) | Rótulo para encajar | Rótulo para encajar, Tarjeta, blanco, sin rotular, rotulable con: BLUEMARK ID COLOR, BLUEMARK ID, THERMOMARK PRIME, THERMOMARK CARD 2.0, THERMOMARK CARD, THERMOMARK PRIME 2.0, clase de montaje: enclavar, Número de índices individuales: 51, altura del campo de texto: 8 mm, anchura del campo de texto: 27 mm | 558.9 | 100 | BG | Marking and Installation (MI) | BG2 | BG2419 | 10 | 10 | NO | PC |  | 15,15 | G | 166 | 117 | 10 | MM | 4046356558440 | 39269097 | DE | EC001288 | Imagen | Catálogo
0828776 | US-EMP (27X12,5) | Rótulo para encajar | Rótulo para encajar, Tarjeta, blanco, sin rotular, rotulable con: BLUEMARK ID COLOR, BLUEMARK ID, THERMOMARK PRIME, THERMOMARK CARD 2.0, THERMOMARK CARD, THERMOMARK PRIME 2.0, clase de montaje: enclavar, Número de índices individuales: 30, altura del campo de texto: 12,5 mm, anchura del campo de texto: 27 mm | 558.9 | 100 | BG | Marking and Installation (MI) | BG2 | BG2419 | 10 | 10 | NO | PC |  | 15,01 | G | 13 | 118 | 167 | MM | 4046356558471 | 39269097 | DE | EC001288 | Imagen | Catálogo
0828777 | US-EMP (27X15) | Rótulo para encajar | Rótulo para encajar, Tarjeta, blanco, sin rotular, rotulable con: BLUEMARK ID COLOR, BLUEMARK ID, THERMOMARK PRIME, THERMOMARK CARD 2.0, THERMOMARK CARD, THERMOMARK PRIME 2.0, clase de montaje: enclavar, Número de índices individuales: 27, altura del campo de texto: 15 mm, anchura del campo de texto: 27 mm | 558.9 | 100 | BG | Marking and Installation (MI) | BG2 | BG2419 | 10 | 10 | NO | PC |  | 14,82 | G | 168 | 119 | 12 | MM | 4046356558501 | 39269097 | DE | EC001288 | Imagen | Catálogo
0828778 | US-EMP (27X18) | Rótulo para encajar | Rótulo para encajar, Tarjeta, blanco, sin rotular, rotulable con: BLUEMARK ID COLOR, BLUEMARK ID, THERMOMARK PRIME, THERMOMARK CARD 2.0, THERMOMARK CARD, THERMOMARK PRIME 2.0, clase de montaje: enclavar, Número de índices individuales: 21, altura del campo de texto: 18 mm, anchura del campo de texto: 27 mm | 558.9 | 100 | BG | Marking and Installation (MI) | BG2 | BG2419 | 10 | 10 | NO | PC |  | 14,90 | G | 168 | 119 | 12 | MM | 4046356558532 | 39269097 | DE | EC001288 | Imagen | Catálogo
0828779 | US-EMP (27X27) | Rótulo para encajar | Rótulo para encajar, Tarjeta, blanco, sin rotular, rotulable con: BLUEMARK ID COLOR, BLUEMARK ID, THERMOMARK PRIME, THERMOMARK CARD 2.0, THERMOMARK CARD, THERMOMARK PRIME 2.0, clase de montaje: enclavar, Número de índices individuales: 15, altura del campo de texto: 27 mm, anchura del campo de texto: 27 mm | 558.9 | 100 | BG | Marking and Installation (MI) | BG2 | BG2419 | 10 | 10 | NO | PC |  | 15,10 | G | 13 | 167 | 119 | MM | 4046356558563 | 39269097 | DE | EC001288 | Imagen | Catálogo
0828780 | US-EMP (49X15) | Rótulo para encajar | Rótulo para encajar, Tarjeta, blanco, sin rotular, rotulable con: BLUEMARK ID COLOR, BLUEMARK ID, THERMOMARK PRIME, THERMOMARK CARD 2.0, THERMOMARK CARD, THERMOMARK PRIME 2.0, clase de montaje: enclavar, Número de índices individuales: 18, altura del campo de texto: 15 mm, anchura del campo de texto: 49 mm | 558.9 | 100 | BG | Marking and Installation (MI) | BG2 | BG2419 | 10 | 10 | NO | PC |  | 15,40 | G | 166 | 117 | 10 | MM | 4046356558594 | 39269097 | DE | EC001288 | Imagen | Catálogo
0828781 | US-EMP (60X15) | Rótulo para encajar | Rótulo para encajar, Tarjeta, blanco, sin rotular, rotulable con: BLUEMARK ID COLOR, BLUEMARK ID, THERMOMARK PRIME, THERMOMARK CARD 2.0, THERMOMARK CARD, THERMOMARK PRIME 2.0, clase de montaje: enclavar, Número de índices individuales: 9, altura del campo de texto: 15 mm, anchura del campo de texto: 60 mm | 558.9 | 100 | BG | Marking and Installation (MI) | BG2 | BG2419 | 10 | 10 | NO | PC |  | 15,18 | G | 166 | 117 | 10 | MM | 4046356558624 | 39269097 | DE | EC001288 | Imagen | Catálogo
0828782 | US-EMP (60X30) | Rótulo para encajar | Rótulo para encajar, Tarjeta, blanco, sin rotular, rotulable con: BLUEMARK ID COLOR, BLUEMARK ID, THERMOMARK PRIME, THERMOMARK CARD 2.0, THERMOMARK CARD, THERMOMARK PRIME 2.0, clase de montaje: enclavar, Número de índices individuales: 4, altura del campo de texto: 30 mm, anchura del campo de texto: 60 mm | 638.75 | 100 | BG | Marking and Installation (MI) | BG2 | BG2419 | 10 | 10 | NO | PC |  | 15,30 | G | 12 | 118 | 168 | MM | 4046356558655 | 39269097 | DE | EC001288 | Imagen | Catálogo
0828783 | US-EMP (85,6X54) | Rótulo para encajar | Rótulo para encajar, Tarjeta, blanco, sin rotular, rotulable con: BLUEMARK ID COLOR, BLUEMARK ID, THERMOMARK PRIME, THERMOMARK CARD 2.0, THERMOMARK CARD, THERMOMARK PRIME 2.0, clase de montaje: enclavar, Número de índices individuales: 2, altura del campo de texto: 54 mm, anchura del campo de texto: 85,6 mm | 638.75 | 100 | BG | Marking and Installation (MI) | BG2 | BG2419 | 10 | 10 | NO | PC |  | 14,76 | G | 167 | 118 | 11 | MM | 4046356558686 | 39269097 | DE | EC001288 | Imagen | Catálogo
1702513 | PT 1,5/ 4-PH-5,0 BD:25-28 | Conector para placa de circuito impreso | Conector de placa de circuito impreso, sección nominal: 1,5 mm², color: verde, corriente nominal: 10 A, tensión nominal (III/2): 400 V, superficie de contacto: Sn, tipo de conexión del contacto: Hembra, número de potenciales: 4, número de filas: 1, número de polos: 4, número de conexiones: 4, familia de artículos: PT 1,5/..-PH, paso: 5 mm, tipo de conexión: Conexión por tornillo con cápsula de tracción, forma de sujeción de tornillos: H1L Philipps-Recess con ranura longitudinal, dirección de conexión conductor/placa de circuito impreso: 0 °, sistema enchufable: COMBICON PST 1,3, bloqueo: sin, tipo de sujeción: sin, tipo de embalaje: empaquetado en caja | 207.05 | 100 | AA | PCB Connectors (PCC) | AAB | AABAJA | 250 | 1000 | NO | PC |  | 4,83 | G | 91 | 136 | 114 | MM | 4046356589024 | 85366990 | CN | EC002638 | Imagen | Catálogo
0828786 | US-EMSP (50X30) | Marcador de aparatos | Marcador de aparatos, Tarjeta, blanco, sin rotular, rotulable con: BLUEMARK ID COLOR, BLUEMARK ID, THERMOMARK PRIME, THERMOMARK CARD 2.0, THERMOMARK CARD, THERMOMARK PRIME 2.0, clase de montaje: atornillar, remachar, Número de índices individuales: 4, altura del campo de texto: 30 mm, anchura del campo de texto: 50 mm | 638.75 | 100 | BG | Marking and Installation (MI) | BG2 | BG2419 | 10 | 10 | NO | PC |  | 14,20 | G | 166 | 117 | 10 | MM | 4046356559652 | 39269097 | DE | EC001288 | Imagen | Catálogo
0828787 | US-EMSP (75,6X54) | Marcador de aparatos | Marcador de aparatos, Tarjeta, blanco, sin rotular, rotulable con: BLUEMARK ID COLOR, BLUEMARK ID, THERMOMARK PRIME, THERMOMARK CARD 2.0, THERMOMARK CARD, THERMOMARK PRIME 2.0, clase de montaje: atornillar, remachar, Número de índices individuales: 2, altura del campo de texto: 54 mm, anchura del campo de texto: 75,6 mm | 638.75 | 100 | BG | Marking and Installation (MI) | BG2 | BG2419 | 10 | 10 | NO | PC |  | 15,08 | G | 13 | 118 | 168 | MM | 4046356559683 | 39269097 | DE | EC001288 | Imagen | Catálogo
0828788 | US-EMSP (90X60) | Marcador de aparatos | Marcador de aparatos, Tarjeta, blanco, sin rotular, rotulable con: BLUEMARK ID COLOR, BLUEMARK ID, THERMOMARK PRIME, THERMOMARK CARD 2.0, THERMOMARK CARD, THERMOMARK PRIME 2.0, clase de montaje: atornillar, remachar, Número de índices individuales: 2, altura del campo de texto: 60 mm, anchura del campo de texto: 90 mm | 638.75 | 100 | BG | Marking and Installation (MI) | BG2 | BG2419 | 10 | 10 | NO | PC |  | 14,63 | G | 166 | 117 | 10 | MM | 4046356559713 | 39269097 | DE | EC001288 | Imagen | Catálogo
0828789 | US-EMLP (11X9) | Marcador de plástico | Marcador de plástico, Tarjeta, blanco, sin rotular, rotulable con: BLUEMARK ID COLOR, BLUEMARK ID, THERMOMARK PRIME, THERMOMARK CARD 2.0, THERMOMARK CARD, THERMOMARK PRIME 2.0, clase de montaje: pegado, Número de índices individuales: 135, altura del campo de texto: 9 mm, anchura del campo de texto: 11 mm | 782.45 | 100 | BG | Marking and Installation (MI) | BG2 | BG2419 | 10 | 10 | NO | PC |  | 18,44 | G | 166 | 117 | 10 | MM | 4046356558716 | 39199080 | DE | EC001288 | Imagen | Catálogo
0828790 | US-EMLP (15X5) | Marcador de plástico | Marcador de plástico, Tarjeta, blanco, sin rotular, rotulable con: BLUEMARK ID COLOR, BLUEMARK ID, THERMOMARK PRIME, THERMOMARK CARD 2.0, THERMOMARK CARD, THERMOMARK PRIME 2.0, clase de montaje: pegado, Número de índices individuales: 189, altura del campo de texto: 5 mm, anchura del campo de texto: 15 mm | 782.45 | 100 | BG | Marking and Installation (MI) | BG2 | BG2419 | 10 | 10 | NO | PC |  | 17,92 | G | 168 | 119 | 12 | MM | 4046356558723 | 39199080 | DE | EC001288 | Imagen | Catálogo
0828792 | US-EMLP (17X7) | Marcador de plástico | Marcador de plástico, Tarjeta, blanco, sin rotular, rotulable con: BLUEMARK ID COLOR, BLUEMARK ID, THERMOMARK PRIME, THERMOMARK CARD 2.0, THERMOMARK CARD, THERMOMARK PRIME 2.0, clase de montaje: pegado, Número de índices individuales: 114, altura del campo de texto: 7 mm, anchura del campo de texto: 17 mm | 782.45 | 100 | BG | Marking and Installation (MI) | BG2 | BG2419 | 10 | 10 | NO | PC |  | 18,54 | G | 168 | 119 | 12 | MM | 4046356558730 | 39199080 | DE | EC001288 | Imagen | Catálogo
0828793 | US-EMLP (17X15) | Marcador de plástico | Marcador de plástico, Tarjeta, blanco, sin rotular, rotulable con: BLUEMARK ID COLOR, BLUEMARK ID, THERMOMARK PRIME, THERMOMARK CARD 2.0, THERMOMARK CARD, THERMOMARK PRIME 2.0, clase de montaje: pegado, Número de índices individuales: 54, altura del campo de texto: 15 mm, anchura del campo de texto: 17 mm | 782.45 | 100 | BG | Marking and Installation (MI) | BG2 | BG2419 | 10 | 10 | NO | PC |  | 18,63 | G | 166 | 117 | 10 | MM | 4046356558747 | 39199080 | DE | EC001288 | Imagen | Catálogo
0828795 | US-EMLP (20X9) | Marcador de plástico | Marcador de plástico, Tarjeta, blanco, sin rotular, rotulable con: BLUEMARK ID COLOR, BLUEMARK ID, THERMOMARK PRIME, THERMOMARK CARD 2.0, THERMOMARK CARD, THERMOMARK PRIME 2.0, clase de montaje: pegado, Número de índices individuales: 75, altura del campo de texto: 9 mm, anchura del campo de texto: 20 mm | 782.45 | 100 | BG | Marking and Installation (MI) | BG2 | BG2419 | 10 | 10 | NO | PC |  | 18,30 | G | 168 | 119 | 12 | MM | 4046356558839 | 39199080 | DE | EC001288 | Imagen | Catálogo
0828796 | US-EMLP (22X22) | Marcador de plástico | Marcador de plástico, Tarjeta, blanco, sin rotular, rotulable con: BLUEMARK ID COLOR, BLUEMARK ID, THERMOMARK PRIME, THERMOMARK CARD 2.0, THERMOMARK CARD, THERMOMARK PRIME 2.0, clase de montaje: pegado, Número de índices individuales: 24, altura del campo de texto: 22 mm, anchura del campo de texto: 22 mm | 782.45 | 100 | BG | Marking and Installation (MI) | BG2 | BG2419 | 10 | 10 | NO | PC |  | 18,22 | G | 166 | 117 | 10 | MM | 4046356558860 | 39199080 | DE | EC001288 | Imagen | Catálogo
0828797 | US-EMLP (27X8) | Marcador de plástico | Marcador de plástico, Tarjeta, blanco, sin rotular, rotulable con: BLUEMARK ID COLOR, BLUEMARK ID, THERMOMARK PRIME, THERMOMARK CARD 2.0, THERMOMARK CARD, THERMOMARK PRIME 2.0, clase de montaje: pegado, Número de índices individuales: 51, altura del campo de texto: 8 mm, anchura del campo de texto: 27 mm | 782.45 | 100 | BG | Marking and Installation (MI) | BG2 | BG2419 | 10 | 10 | NO | PC |  | 18,29 | G | 166 | 117 | 10 | MM | 4046356558891 | 39199080 | DE | EC001288 | Imagen | Catálogo
0828798 | US-EMLP (27X12,5) | Marcador de plástico | Marcador de plástico, Tarjeta, blanco, sin rotular, rotulable con: BLUEMARK ID COLOR, BLUEMARK ID, THERMOMARK PRIME, THERMOMARK CARD 2.0, THERMOMARK CARD, THERMOMARK PRIME 2.0, clase de montaje: pegado, Número de índices individuales: 30, altura del campo de texto: 12,5 mm, anchura del campo de texto: 27 mm | 782.45 | 100 | BG | Marking and Installation (MI) | BG2 | BG2419 | 10 | 10 | NO | PC |  | 18,00 | G | 166 | 117 | 10 | MM | 4046356558921 | 39199080 | DE | EC001288 | Imagen | Catálogo
0828799 | US-EMLP (27X15) | Marcador de plástico | Marcador de plástico, Tarjeta, blanco, sin rotular, rotulable con: BLUEMARK ID COLOR, BLUEMARK ID, THERMOMARK PRIME, THERMOMARK CARD 2.0, THERMOMARK CARD, THERMOMARK PRIME 2.0, clase de montaje: pegado, Número de índices individuales: 27, altura del campo de texto: 15 mm, anchura del campo de texto: 27 mm | 782.45 | 100 | BG | Marking and Installation (MI) | BG2 | BG2419 | 10 | 10 | NO | PC |  | 17,93 | G | 168 | 119 | 12 | MM | 4046356558952 | 39199080 | DE | EC001288 | Imagen | Catálogo
0828800 | US-EMLP (27X18) | Marcador de plástico | Marcador de plástico, Tarjeta, blanco, sin rotular, rotulable con: BLUEMARK ID COLOR, BLUEMARK ID, THERMOMARK PRIME, THERMOMARK CARD 2.0, THERMOMARK CARD, THERMOMARK PRIME 2.0, clase de montaje: pegado, Número de índices individuales: 21, altura del campo de texto: 18 mm, anchura del campo de texto: 27 mm | 782.45 | 100 | BG | Marking and Installation (MI) | BG2 | BG2419 | 10 | 10 | NO | PC |  | 18,07 | G | 168 | 119 | 12 | MM | 4046356558983 | 39199080 | DE | EC001288 | Imagen | Catálogo
0828801 | US-EMLP (27X27) | Marcador de plástico | Marcador de plástico, Tarjeta, blanco, sin rotular, rotulable con: BLUEMARK ID COLOR, BLUEMARK ID, THERMOMARK PRIME, THERMOMARK CARD 2.0, THERMOMARK CARD, THERMOMARK PRIME 2.0, clase de montaje: pegado, Número de índices individuales: 15, altura del campo de texto: 27 mm, anchura del campo de texto: 27 mm | 782.45 | 100 | BG | Marking and Installation (MI) | BG2 | BG2419 | 10 | 10 | NO | PC |  | 18,24 | G | 166 | 117 | 10 | MM | 4046356559010 | 39199080 | DE | EC001288 | Imagen | Catálogo
0828802 | US-EMLP (35X9) | Marcador de plástico | Marcador de plástico, Tarjeta, blanco, sin rotular, rotulable con: BLUEMARK ID COLOR, BLUEMARK ID, THERMOMARK PRIME, THERMOMARK CARD 2.0, THERMOMARK CARD, THERMOMARK PRIME 2.0, clase de montaje: pegado, Número de índices individuales: 45, altura del campo de texto: 9 mm, anchura del campo de texto: 35 mm | 782.45 | 100 | BG | Marking and Installation (MI) | BG2 | BG2419 | 10 | 10 | NO | PC |  | 18,25 | G | 166 | 117 | 10 | MM | 4046356559041 | 39199080 | DE | EC001288 | Imagen | Catálogo
0828803 | US-EMLP (49X15) | Marcador de plástico | Marcador de plástico, Tarjeta, blanco, sin rotular, rotulable con: BLUEMARK ID COLOR, BLUEMARK ID, THERMOMARK PRIME, THERMOMARK CARD 2.0, THERMOMARK CARD, THERMOMARK PRIME 2.0, clase de montaje: pegado, Número de índices individuales: 18, altura del campo de texto: 15 mm, anchura del campo de texto: 49 mm | 782.45 | 100 | BG | Marking and Installation (MI) | BG2 | BG2419 | 10 | 10 | NO | PC |  | 17,90 | G | 168 | 119 | 12 | MM | 4046356559072 | 39199080 | DE | EC001288 | Imagen | Catálogo
1702511 | PT 1,5/ 8-PH-5,0 BD:17-24 | Conector para placa de circuito impreso | Conector de placa de circuito impreso, sección nominal: 1,5 mm², color: verde, corriente nominal: 10 A, tensión nominal (III/2): 400 V, superficie de contacto: Sn, tipo de conexión del contacto: Hembra, número de potenciales: 8, número de filas: 1, número de polos: 8, número de conexiones: 8, familia de artículos: PT 1,5/..-PH, paso: 5 mm, tipo de conexión: Conexión por tornillo con cápsula de tracción, forma de sujeción de tornillos: H1L Philipps-Recess con ranura longitudinal, dirección de conexión conductor/placa de circuito impreso: 0 °, sistema enchufable: COMBICON PST 1,3, bloqueo: sin, tipo de sujeción: sin, tipo de embalaje: empaquetado en caja | 414.09 | 100 | AA | PCB Connectors (PCC) | AAB | AABAJA | 100 | 1000 | NO | PC |  | 9,63 | G | 60 | 181 | 114 | MM | 4046356589000 | 85366990 | CN | EC002638 | Imagen | Catálogo
0828804 | US-EMLP (60X15) | Marcador de plástico | Marcador de plástico, Tarjeta, blanco, sin rotular, rotulable con: BLUEMARK ID COLOR, BLUEMARK ID, THERMOMARK PRIME, THERMOMARK CARD 2.0, THERMOMARK CARD, THERMOMARK PRIME 2.0, clase de montaje: pegado, Número de índices individuales: 9, altura del campo de texto: 15 mm, anchura del campo de texto: 60 mm | 782.45 | 100 | BG | Marking and Installation (MI) | BG2 | BG2419 | 10 | 10 | NO | PC |  | 18,12 | G | 168 | 119 | 12 | MM | 4046356559102 | 39199080 | DE | EC001288 | Imagen | Catálogo
0828805 | US-EMLP (60X30) | Marcador de plástico | Marcador de plástico, Tarjeta, blanco, sin rotular, rotulable con: BLUEMARK ID COLOR, BLUEMARK ID, THERMOMARK PRIME, THERMOMARK CARD 2.0, THERMOMARK CARD, THERMOMARK PRIME 2.0, clase de montaje: pegado, Número de índices individuales: 4, altura del campo de texto: 30 mm, anchura del campo de texto: 60 mm | 894.21 | 100 | BG | Marking and Installation (MI) | BG2 | BG2419 | 10 | 10 | NO | PC |  | 18,50 | G | 168 | 119 | 12 | MM | 4046356559133 | 39199080 | DE | EC001288 | Imagen | Catálogo
0828806 | US-EMLP (85,6X54) | Marcador de plástico | Marcador de plástico, Tarjeta, blanco, sin rotular, rotulable con: BLUEMARK ID COLOR, BLUEMARK ID, THERMOMARK PRIME, THERMOMARK CARD 2.0, THERMOMARK CARD, THERMOMARK PRIME 2.0, clase de montaje: pegado, Número de índices individuales: 2, altura del campo de texto: 54 mm, anchura del campo de texto: 85,6 mm | 894.21 | 100 | BG | Marking and Installation (MI) | BG2 | BG2419 | 10 | 10 | NO | PC |  | 18,20 | G | 167 | 119 | 11 | MM | 4046356559164 | 39199080 | DE | EC001288 | Imagen | Catálogo
0828807 | US-EMLP (100X60) | Marcador de plástico | Marcador de plástico, Tarjeta, blanco, sin rotular, rotulable con: BLUEMARK ID COLOR, BLUEMARK ID, THERMOMARK PRIME, THERMOMARK CARD 2.0, THERMOMARK CARD, THERMOMARK PRIME 2.0, clase de montaje: pegado, Número de índices individuales: 2, altura del campo de texto: 60 mm, anchura del campo de texto: 100 mm | 894.21 | 100 | BG | Marking and Installation (MI) | BG2 | BG2419 | 10 | 10 | NO | PC |  | 18,39 | G | 168 | 119 | 12 | MM | 4046356559171 | 39199080 | DE | EC001288 | Imagen | Catálogo
0828842 | US-EMP (17X15) YE | Rótulo para encajar | Rótulo para encajar, Tarjeta, amarillo, sin rotular, rotulable con: BLUEMARK ID COLOR, BLUEMARK ID, THERMOMARK PRIME, THERMOMARK CARD 2.0, THERMOMARK CARD, THERMOMARK PRIME 2.0, clase de montaje: enclavar, Número de índices individuales: 54, altura del campo de texto: 15 mm, anchura del campo de texto: 17 mm | 614.78 | 100 | BG | Marking and Installation (MI) | BG2 | BG2419 | 10 | 10 | NO | PC |  | 14,92 | G | 14 | 167 | 119 | MM | 4046356558426 | 39204910 | DE | EC001288 | Imagen | Catálogo
0828843 | US-EMP (17X15) SR | Rótulo para encajar | Rótulo para encajar, Tarjeta, plata, sin rotular, rotulable con: BLUEMARK ID COLOR, BLUEMARK ID, THERMOMARK PRIME, THERMOMARK CARD 2.0, THERMOMARK CARD, THERMOMARK PRIME 2.0, clase de montaje: enclavar, Número de índices individuales: 54, altura del campo de texto: 15 mm, anchura del campo de texto: 17 mm | 614.78 | 100 | BG | Marking and Installation (MI) | BG2 | BG2419 | 10 | 10 | NO | PC |  | 14,49 | G | 168 | 119 | 12 | MM | 4046356558433 | 39204910 | DE | EC001288 | Imagen | Catálogo
0828844 | US-EMP (27X8) YE | Rótulo para encajar | Rótulo para encajar, Tarjeta, amarillo, sin rotular, rotulable con: BLUEMARK ID COLOR, BLUEMARK ID, THERMOMARK PRIME, THERMOMARK CARD 2.0, THERMOMARK CARD, THERMOMARK PRIME 2.0, clase de montaje: enclavar, Número de índices individuales: 51, altura del campo de texto: 8 mm, anchura del campo de texto: 27 mm | 614.78 | 100 | BG | Marking and Installation (MI) | BG2 | BG2419 | 10 | 10 | NO | PC |  | 15,65 | G | 13 | 168 | 119 | MM | 4046356558457 | 39269097 | DE | EC001288 | Imagen | Catálogo
0828845 | US-EMP (27X8) SR | Rótulo para encajar | Rótulo para encajar, Tarjeta, plata, sin rotular, rotulable con: BLUEMARK ID COLOR, BLUEMARK ID, THERMOMARK PRIME, THERMOMARK CARD 2.0, THERMOMARK CARD, THERMOMARK PRIME 2.0, clase de montaje: enclavar, Número de índices individuales: 51, altura del campo de texto: 8 mm, anchura del campo de texto: 27 mm | 614.78 | 100 | BG | Marking and Installation (MI) | BG2 | BG2419 | 10 | 10 | NO | PC |  | 14,70 | G | 168 | 118 | 12 | MM | 4046356558464 | 39269097 | DE | EC001288 | Imagen | Catálogo
0828846 | US-EMP (27X12,5) YE | Rótulo para encajar | Rótulo para encajar, Tarjeta, amarillo, sin rotular, rotulable con: BLUEMARK ID COLOR, BLUEMARK ID, THERMOMARK PRIME, THERMOMARK CARD 2.0, THERMOMARK CARD, THERMOMARK PRIME 2.0, clase de montaje: enclavar, Número de índices individuales: 30, altura del campo de texto: 12,5 mm, anchura del campo de texto: 27 mm | 614.78 | 100 | BG | Marking and Installation (MI) | BG2 | BG2419 | 10 | 10 | NO | PC |  | 14,75 | G | 13 | 168 | 119 | MM | 4046356558488 | 39269097 | DE | EC001288 | Imagen | Catálogo
0828847 | US-EMP (27X12,5) SR | Rótulo para encajar | Rótulo para encajar, Tarjeta, plata, sin rotular, rotulable con: BLUEMARK ID COLOR, BLUEMARK ID, THERMOMARK PRIME, THERMOMARK CARD 2.0, THERMOMARK CARD, THERMOMARK PRIME 2.0, clase de montaje: enclavar, Número de índices individuales: 30, altura del campo de texto: 12,5 mm, anchura del campo de texto: 27 mm | 614.78 | 100 | BG | Marking and Installation (MI) | BG2 | BG2419 | 10 | 10 | NO | PC |  | 14,51 | G | 166 | 117 | 10 | MM | 4046356558495 | 39269097 | DE | EC001288 | Imagen | Catálogo
0828848 | US-EMP (27X15) YE | Rótulo para encajar | Rótulo para encajar, Tarjeta, amarillo, sin rotular, rotulable con: BLUEMARK ID COLOR, BLUEMARK ID, THERMOMARK PRIME, THERMOMARK CARD 2.0, THERMOMARK CARD, THERMOMARK PRIME 2.0, clase de montaje: enclavar, Número de índices individuales: 27, altura del campo de texto: 15 mm, anchura del campo de texto: 27 mm | 614.78 | 100 | BG | Marking and Installation (MI) | BG2 | BG2419 | 10 | 10 | NO | PC |  | 15,31 | G | 13 | 168 | 119 | MM | 4046356558518 | 39269097 | DE | EC001288 | Imagen | Catálogo
0828849 | US-EMP (27X15) SR | Rótulo para encajar | Rótulo para encajar, Tarjeta, plata, sin rotular, rotulable con: BLUEMARK ID COLOR, BLUEMARK ID, THERMOMARK PRIME, THERMOMARK CARD 2.0, THERMOMARK CARD, THERMOMARK PRIME 2.0, clase de montaje: enclavar, Número de índices individuales: 27, altura del campo de texto: 15 mm, anchura del campo de texto: 27 mm | 614.78 | 100 | BG | Marking and Installation (MI) | BG2 | BG2419 | 10 | 10 | NO | PC |  | 14,57 | G | 13 | 167 | 118 | MM | 4046356558525 | 39269097 | DE | EC001288 | Imagen | Catálogo
0828850 | US-EMP (27X18) YE | Rótulo para encajar | Rótulo para encajar, Tarjeta, amarillo, sin rotular, rotulable con: BLUEMARK ID COLOR, BLUEMARK ID, THERMOMARK PRIME, THERMOMARK CARD 2.0, THERMOMARK CARD, THERMOMARK PRIME 2.0, clase de montaje: enclavar, Número de índices individuales: 21, altura del campo de texto: 18 mm, anchura del campo de texto: 27 mm | 614.78 | 100 | BG | Marking and Installation (MI) | BG2 | BG2419 | 10 | 10 | NO | PC |  | 14,98 | G | 13 | 168 | 119 | MM | 4046356558549 | 39269097 | DE | EC001288 | Imagen | Catálogo
0828851 | US-EMP (27X18) SR | Rótulo para encajar | Rótulo para encajar, Tarjeta, plata, sin rotular, rotulable con: BLUEMARK ID COLOR, BLUEMARK ID, THERMOMARK PRIME, THERMOMARK CARD 2.0, THERMOMARK CARD, THERMOMARK PRIME 2.0, clase de montaje: enclavar, Número de índices individuales: 21, altura del campo de texto: 18 mm, anchura del campo de texto: 27 mm | 614.78 | 100 | BG | Marking and Installation (MI) | BG2 | BG2419 | 10 | 10 | NO | PC |  | 14,75 | G | 168 | 119 | 12 | MM | 4046356558556 | 39269097 | DE | EC001288 | Imagen | Catálogo
0828852 | US-EMP (27X27) YE | Rótulo para encajar | Rótulo para encajar, Tarjeta, amarillo, sin rotular, rotulable con: BLUEMARK ID COLOR, BLUEMARK ID, THERMOMARK PRIME, THERMOMARK CARD 2.0, THERMOMARK CARD, THERMOMARK PRIME 2.0, clase de montaje: enclavar, Número de índices individuales: 15, altura del campo de texto: 27 mm, anchura del campo de texto: 27 mm | 614.78 | 100 | BG | Marking and Installation (MI) | BG2 | BG2419 | 10 | 10 | NO | PC |  | 15,60 | G | 166 | 117 | 10 | MM | 4046356558570 | 39269097 | DE | EC001288 | Imagen | Catálogo
0828853 | US-EMP (27X27) SR | Rótulo para encajar | Rótulo para encajar, Tarjeta, plata, sin rotular, rotulable con: BLUEMARK ID COLOR, BLUEMARK ID, THERMOMARK PRIME, THERMOMARK CARD 2.0, THERMOMARK CARD, THERMOMARK PRIME 2.0, clase de montaje: enclavar, Número de índices individuales: 15, altura del campo de texto: 27 mm, anchura del campo de texto: 27 mm | 614.78 | 100 | BG | Marking and Installation (MI) | BG2 | BG2419 | 10 | 10 | NO | PC |  | 14,60 | G | 168 | 119 | 13 | MM | 4046356558587 | 39269097 | DE | EC001288 | Imagen | Catálogo
0828855 | US-EMP (49X15) SR | Rótulo para encajar | Rótulo para encajar, Tarjeta, plata, sin rotular, rotulable con: BLUEMARK ID COLOR, BLUEMARK ID, THERMOMARK PRIME, THERMOMARK CARD 2.0, THERMOMARK CARD, THERMOMARK PRIME 2.0, clase de montaje: enclavar, Número de índices individuales: 18, altura del campo de texto: 15 mm, anchura del campo de texto: 49 mm | 614.78 | 100 | BG | Marking and Installation (MI) | BG2 | BG2419 | 10 | 10 | NO | PC |  | 14,56 | G | 14 | 168 | 119 | MM | 4046356558617 | 39269097 | DE | EC001288 | Imagen | Catálogo
0828856 | US-EMP (60X15) YE | Rótulo para encajar | Rótulo para encajar, Tarjeta, amarillo, sin rotular, rotulable con: BLUEMARK ID COLOR, BLUEMARK ID, THERMOMARK PRIME, THERMOMARK CARD 2.0, THERMOMARK CARD, THERMOMARK PRIME 2.0, clase de montaje: insertar, Número de índices individuales: 9, altura del campo de texto: 15 mm, anchura del campo de texto: 60 mm | 614.78 | 100 | BG | Marking and Installation (MI) | BG2 | BG2419 | 10 | 10 | NO | PC |  | 15,71 | G | 166 | 117 | 10 | MM | 4046356558631 | 39269097 | DE | EC001288 | Imagen | Catálogo
0828858 | US-EMP (60X30) YE | Rótulo para encajar | Rótulo para encajar, Tarjeta, amarillo, sin rotular, rotulable con: BLUEMARK ID COLOR, BLUEMARK ID, THERMOMARK PRIME, THERMOMARK CARD 2.0, THERMOMARK CARD, THERMOMARK PRIME 2.0, clase de montaje: enclavar, Número de índices individuales: 4, altura del campo de texto: 30 mm, anchura del campo de texto: 60 mm | 702.6 | 100 | BG | Marking and Installation (MI) | BG2 | BG2419 | 10 | 10 | NO | PC |  | 14,35 | G | 12 | 168 | 119 | MM | 4046356558662 | 39269097 | DE | EC001288 | Imagen | Catálogo
0828859 | US-EMP (60X30) SR | Rótulo para encajar | Rótulo para encajar, Tarjeta, plata, sin rotular, rotulable con: BLUEMARK ID COLOR, BLUEMARK ID, THERMOMARK PRIME, THERMOMARK CARD 2.0, THERMOMARK CARD, THERMOMARK PRIME 2.0, clase de montaje: enclavar, Número de índices individuales: 4, altura del campo de texto: 30 mm, anchura del campo de texto: 60 mm | 702.6 | 100 | BG | Marking and Installation (MI) | BG2 | BG2419 | 10 | 10 | NO | PC |  | 14,61 | G | 168 | 119 | 13 | MM | 4046356558679 | 39269097 | DE | EC001288 | Imagen | Catálogo
0828860 | US-EMP (85,6X54) YE | Rótulo para encajar | Rótulo para encajar, Tarjeta, amarillo, sin rotular, rotulable con: BLUEMARK ID COLOR, BLUEMARK ID, THERMOMARK PRIME, THERMOMARK CARD 2.0, THERMOMARK CARD, THERMOMARK PRIME 2.0, clase de montaje: enclavar, Número de índices individuales: 2, altura del campo de texto: 54 mm, anchura del campo de texto: 85,6 mm | 702.6 | 100 | BG | Marking and Installation (MI) | BG2 | BG2419 | 10 | 10 | NO | PC |  | 15,51 | G | 13 | 168 | 119 | MM | 4046356558693 | 39269097 | DE | EC001288 | Imagen | Catálogo
0828861 | US-EMP (85,6X54) SR | Rótulo para encajar | Rótulo para encajar, Tarjeta, plata, sin rotular, rotulable con: BLUEMARK ID COLOR, BLUEMARK ID, THERMOMARK PRIME, THERMOMARK CARD 2.0, THERMOMARK CARD, THERMOMARK PRIME 2.0, clase de montaje: enclavar, Número de índices individuales: 2, altura del campo de texto: 54 mm, anchura del campo de texto: 85,6 mm | 702.6 | 100 | BG | Marking and Installation (MI) | BG2 | BG2419 | 10 | 10 | NO | PC |  | 14,92 | G | 168 | 120 | 12 | MM | 4046356558709 | 39269097 | DE | EC001288 | Imagen | Catálogo
0828871 | US-EMLP (11X9) YE | Marcador de plástico | Marcador de plástico, Tarjeta, amarillo, sin rotular, rotulable con: BLUEMARK ID COLOR, BLUEMARK ID, THERMOMARK PRIME, THERMOMARK CARD 2.0, THERMOMARK CARD, THERMOMARK PRIME 2.0, clase de montaje: pegado, Número de índices individuales: 135, altura del campo de texto: 9 mm, anchura del campo de texto: 11 mm | 862.3 | 100 | BG | Marking and Installation (MI) | BG2 | BG2419 | 10 | 10 | NO | PC |  | 18,43 | G | 168 | 119 | 13 | MM | 4046356558754 | 39199080 | DE | EC001288 | Imagen | Catálogo
0828872 | US-EMLP (11X9) SR | Marcador de plástico | Marcador de plástico, Tarjeta, plata, sin rotular, rotulable con: BLUEMARK ID COLOR, BLUEMARK ID, THERMOMARK PRIME, THERMOMARK CARD 2.0, THERMOMARK CARD, THERMOMARK PRIME 2.0, clase de montaje: pegado, Número de índices individuales: 135, altura del campo de texto: 9 mm, anchura del campo de texto: 11 mm | 862.3 | 100 | BG | Marking and Installation (MI) | BG2 | BG2419 | 10 | 10 | NO | PC |  | 17,83 | G | 166 | 117 | 10 | MM | 4046356558761 | 39199080 | DE | EC001288 | Imagen | Catálogo
0828873 | US-EMLP (15X5) YE | Marcador de plástico | Marcador de plástico, Tarjeta, amarillo, sin rotular, rotulable con: BLUEMARK ID COLOR, BLUEMARK ID, THERMOMARK PRIME, THERMOMARK CARD 2.0, THERMOMARK CARD, THERMOMARK PRIME 2.0, clase de montaje: pegado, Número de índices individuales: 189, altura del campo de texto: 5 mm, anchura del campo de texto: 15 mm | 862.3 | 100 | BG | Marking and Installation (MI) | BG2 | BG2419 | 10 | 10 | NO | PC |  | 18,20 | G | 166 | 117 | 10 | MM | 4046356558778 | 39199080 | DE | EC001288 | Imagen | Catálogo
0828874 | US-EMLP (15X5) SR | Marcador de plástico | Marcador de plástico, Tarjeta, plata, sin rotular, rotulable con: BLUEMARK ID COLOR, BLUEMARK ID, THERMOMARK PRIME, THERMOMARK CARD 2.0, THERMOMARK CARD, THERMOMARK PRIME 2.0, clase de montaje: pegado, Número de índices individuales: 189, altura del campo de texto: 5 mm, anchura del campo de texto: 15 mm | 862.3 | 100 | BG | Marking and Installation (MI) | BG2 | BG2419 | 10 | 10 | NO | PC |  | 17,74 | G | 14 | 167 | 118 | MM | 4046356558785 | 39199080 | DE | EC001288 | Imagen | Catálogo
0828877 | US-EMLP (17X7) YE | Marcador de plástico | Marcador de plástico, Tarjeta, amarillo, sin rotular, rotulable con: BLUEMARK ID COLOR, BLUEMARK ID, THERMOMARK PRIME, THERMOMARK CARD 2.0, THERMOMARK CARD, THERMOMARK PRIME 2.0, clase de montaje: pegado, Número de índices individuales: 114, altura del campo de texto: 7 mm, anchura del campo de texto: 17 mm | 862.3 | 100 | BG | Marking and Installation (MI) | BG2 | BG2419 | 10 | 10 | NO | PC |  | 18,96 | G | 166 | 117 | 10 | MM | 4046356558792 | 39199080 | DE | EC001288 | Imagen | Catálogo
0828878 | US-EMLP (17X7) SR | Marcador de plástico | Marcador de plástico, Tarjeta, plata, sin rotular, rotulable con: BLUEMARK ID COLOR, BLUEMARK ID, THERMOMARK PRIME, THERMOMARK CARD 2.0, THERMOMARK CARD, THERMOMARK PRIME 2.0, clase de montaje: pegado, Número de índices individuales: 114, altura del campo de texto: 7 mm, anchura del campo de texto: 17 mm | 862.3 | 100 | BG | Marking and Installation (MI) | BG2 | BG2419 | 10 | 10 | NO | PC |  | 17,80 | G | 167 | 119 | 13 | MM | 4046356558808 | 39199080 | DE | EC001288 | Imagen | Catálogo
0828879 | US-EMLP (17X15) YE | Marcador de plástico | Marcador de plástico, Tarjeta, amarillo, sin rotular, rotulable con: BLUEMARK ID COLOR, BLUEMARK ID, THERMOMARK PRIME, THERMOMARK CARD 2.0, THERMOMARK CARD, THERMOMARK PRIME 2.0, clase de montaje: pegado, Número de índices individuales: 54, altura del campo de texto: 15 mm, anchura del campo de texto: 17 mm | 921.27 | 100 | BG | Marking and Installation (MI) | BG2 | BG2419 | 10 | 10 | NO | PC |  | 18,71 | G | 167 | 119 | 13 | MM | 4046356558822 | 39199080 | DE | EC001288 | Imagen | Catálogo
1743750 | PT 1,5/ 2-PVH-5,0-A YEBD:41,42 | Conector para placa de circuito impreso | Conector de placa de circuito impreso, sección nominal: 1,5 mm², color: amarillo, corriente nominal: 12 A, tensión nominal (III/2): 400 V, superficie de contacto: Sn, tipo de conexión del contacto: Hembra, número de filas: 1, número de polos: 2, familia de artículos: PT 1,5/..-PVH-A, paso: 5 mm, tipo de conexión: Conexión por tornillo con estribo de protección de alambre, forma de sujeción de tornillos: H1L Philipps-Recess con ranura longitudinal, dirección de conexión conductor/placa de circuito impreso: 0 °, sistema enchufable: COMBICON PST 1,3, bloqueo: sin, tipo de sujeción: sin, tipo de embalaje: empaquetado en caja | 98.92 | 100 | AA | PCB Connectors (PCC) | AAB | AABAJB | 250 | 1000 | NO | PC |  | 2,49 | G |  |  |  |  | 4067923309302 | 85366990 | CN | EC002638 |  | Catálogo
0828880 | US-EMLP (17X15) SR | Marcador de plástico | Marcador de plástico, Tarjeta, plata, sin rotular, rotulable con: BLUEMARK ID COLOR, BLUEMARK ID, THERMOMARK PRIME, THERMOMARK CARD 2.0, THERMOMARK CARD, THERMOMARK PRIME 2.0, clase de montaje: pegado, Número de índices individuales: 54, altura del campo de texto: 15 mm, anchura del campo de texto: 17 mm | 921.27 | 100 | BG | Marking and Installation (MI) | BG2 | BG2419 | 10 | 10 | NO | PC |  | 18,40 | G | 13 | 168 | 119 | MM | 4046356558815 | 39199080 | DE | EC001288 | Imagen | Catálogo
0828883 | US-EMLP (20X9) YE | Marcador de plástico | Marcador de plástico, Tarjeta, amarillo, sin rotular, rotulable con: BLUEMARK ID COLOR, BLUEMARK ID, THERMOMARK PRIME, THERMOMARK CARD 2.0, THERMOMARK CARD, THERMOMARK PRIME 2.0, clase de montaje: pegado, Número de índices individuales: 75, altura del campo de texto: 9 mm, anchura del campo de texto: 20 mm | 862.3 | 100 | BG | Marking and Installation (MI) | BG2 | BG2419 | 10 | 10 | NO | PC |  | 18,18 | G | 166 | 117 | 10 | MM | 4046356558846 | 39199080 | DE | EC001288 | Imagen | Catálogo
0828884 | US-EMLP (20X9) SR | Marcador de plástico | Marcador de plástico, Tarjeta, plata, sin rotular, rotulable con: BLUEMARK ID COLOR, BLUEMARK ID, THERMOMARK PRIME, THERMOMARK CARD 2.0, THERMOMARK CARD, THERMOMARK PRIME 2.0, clase de montaje: pegado, Número de índices individuales: 75, altura del campo de texto: 9 mm, anchura del campo de texto: 20 mm | 862.3 | 100 | BG | Marking and Installation (MI) | BG2 | BG2419 | 10 | 10 | NO | PC |  | 17,89 | G | 168 | 119 | 13 | MM | 4046356558853 | 39199080 | DE | EC001288 | Imagen | Catálogo
0828885 | US-EMLP (22X22) YE | Marcador de plástico | Marcador de plástico, Tarjeta, amarillo, sin rotular, rotulable con: BLUEMARK ID COLOR, BLUEMARK ID, THERMOMARK PRIME, THERMOMARK CARD 2.0, THERMOMARK CARD, THERMOMARK PRIME 2.0, clase de montaje: pegado, Número de índices individuales: 24, altura del campo de texto: 22 mm, anchura del campo de texto: 22 mm | 862.3 | 100 | BG | Marking and Installation (MI) | BG2 | BG2419 | 10 | 10 | NO | PC |  | 18,59 | G | 13 | 168 | 119 | MM | 4046356558877 | 39199080 | DE | EC001288 | Imagen | Catálogo
0828886 | US-EMLP (22X22) SR | Marcador de plástico | Marcador de plástico, Tarjeta, plata, sin rotular, rotulable con: BLUEMARK ID COLOR, BLUEMARK ID, THERMOMARK PRIME, THERMOMARK CARD 2.0, THERMOMARK CARD, THERMOMARK PRIME 2.0, clase de montaje: pegado, Número de índices individuales: 24, altura del campo de texto: 22 mm, anchura del campo de texto: 22 mm | 862.3 | 100 | BG | Marking and Installation (MI) | BG2 | BG2419 | 10 | 10 | NO | PC |  | 18,37 | G | 12 | 168 | 119 | MM | 4046356558884 | 39199080 | DE | EC001288 | Imagen | Catálogo
0828889 | US-EMLP (27X8) YE | Marcador de plástico | Marcador de plástico, Tarjeta, amarillo, sin rotular, rotulable con: BLUEMARK ID COLOR, BLUEMARK ID, THERMOMARK PRIME, THERMOMARK CARD 2.0, THERMOMARK CARD, THERMOMARK PRIME 2.0, clase de montaje: pegado, Número de índices individuales: 51, altura del campo de texto: 8 mm, anchura del campo de texto: 27 mm | 862.3 | 100 | BG | Marking and Installation (MI) | BG2 | BG2419 | 10 | 10 | NO | PC |  | 16,10 | G | 168 | 118 | 13 | MM | 4046356558907 | 39199080 | DE | EC001288 | Imagen | Catálogo
0828890 | US-EMLP (27X8) SR | Marcador de plástico | Marcador de plástico, Tarjeta, plata, sin rotular, rotulable con: BLUEMARK ID COLOR, BLUEMARK ID, THERMOMARK PRIME, THERMOMARK CARD 2.0, THERMOMARK CARD, THERMOMARK PRIME 2.0, clase de montaje: pegado, Número de índices individuales: 51, altura del campo de texto: 8 mm, anchura del campo de texto: 27 mm | 862.3 | 100 | BG | Marking and Installation (MI) | BG2 | BG2419 | 10 | 10 | NO | PC |  | 17,90 | G | 168 | 120 | 12 | MM | 4046356558914 | 39199080 | DE | EC001288 | Imagen | Catálogo
0828891 | US-EMLP (27X12,5) YE | Marcador de plástico | Marcador de plástico, Tarjeta, amarillo, sin rotular, rotulable con: BLUEMARK ID COLOR, BLUEMARK ID, THERMOMARK PRIME, THERMOMARK CARD 2.0, THERMOMARK CARD, THERMOMARK PRIME 2.0, clase de montaje: pegado, Número de índices individuales: 30, altura del campo de texto: 12,5 mm, anchura del campo de texto: 27 mm | 862.3 | 100 | BG | Marking and Installation (MI) | BG2 | BG2419 | 10 | 10 | NO | PC |  | 18,64 | G | 13 | 168 | 119 | MM | 4046356558938 | 39199080 | DE | EC001288 | Imagen | Catálogo
0828892 | US-EMLP (27X12,5) SR | Marcador de plástico | Marcador de plástico, Tarjeta, plata, sin rotular, rotulable con: BLUEMARK ID COLOR, BLUEMARK ID, THERMOMARK PRIME, THERMOMARK CARD 2.0, THERMOMARK CARD, THERMOMARK PRIME 2.0, clase de montaje: pegado, Número de índices individuales: 30, altura del campo de texto: 12,5 mm, anchura del campo de texto: 27 mm | 862.3 | 100 | BG | Marking and Installation (MI) | BG2 | BG2419 | 10 | 10 | NO | PC |  | 18,11 | G | 166 | 117 | 10 | MM | 4046356558945 | 39199080 | DE | EC001288 | Imagen | Catálogo
0828893 | US-EMLP (27X15) YE | Marcador de plástico | Marcador de plástico, Tarjeta, amarillo, sin rotular, rotulable con: BLUEMARK ID COLOR, BLUEMARK ID, THERMOMARK PRIME, THERMOMARK CARD 2.0, THERMOMARK CARD, THERMOMARK PRIME 2.0, clase de montaje: pegado, Número de índices individuales: 27, altura del campo de texto: 15 mm, anchura del campo de texto: 27 mm | 921.27 | 100 | BG | Marking and Installation (MI) | BG2 | BG2419 | 10 | 10 | NO | PC |  | 18,24 | G | 167 | 119 | 13 | MM | 4046356558969 | 39199080 | DE | EC001288 | Imagen | Catálogo
0828894 | US-EMLP (27X15) SR | Marcador de plástico | Marcador de plástico, Tarjeta, plata, sin rotular, rotulable con: BLUEMARK ID COLOR, BLUEMARK ID, THERMOMARK PRIME, THERMOMARK CARD 2.0, THERMOMARK CARD, THERMOMARK PRIME 2.0, clase de montaje: pegado, Número de índices individuales: 27, altura del campo de texto: 15 mm, anchura del campo de texto: 27 mm | 921.27 | 100 | BG | Marking and Installation (MI) | BG2 | BG2419 | 10 | 10 | NO | PC |  | 18,31 | G | 166 | 117 | 10 | MM | 4046356558976 | 39199080 | DE | EC001288 | Imagen | Catálogo
0828895 | US-EMLP (27X18) YE | Marcador de plástico | Marcador de plástico, Tarjeta, amarillo, sin rotular, rotulable con: BLUEMARK ID COLOR, BLUEMARK ID, THERMOMARK PRIME, THERMOMARK CARD 2.0, THERMOMARK CARD, THERMOMARK PRIME 2.0, clase de montaje: pegado, Número de índices individuales: 21, altura del campo de texto: 18 mm, anchura del campo de texto: 27 mm | 862.3 | 100 | BG | Marking and Installation (MI) | BG2 | BG2419 | 10 | 10 | NO | PC |  | 18,30 | G | 15 | 119 | 167 | MM | 4046356558990 | 39199080 | DE | EC001288 | Imagen | Catálogo
0828896 | US-EMLP (27X18) SR | Marcador de plástico | Marcador de plástico, Tarjeta, plata, sin rotular, rotulable con: BLUEMARK ID COLOR, BLUEMARK ID, THERMOMARK PRIME, THERMOMARK CARD 2.0, THERMOMARK CARD, THERMOMARK PRIME 2.0, clase de montaje: pegado, Número de índices individuales: 21, altura del campo de texto: 18 mm, anchura del campo de texto: 27 mm | 862.3 | 100 | BG | Marking and Installation (MI) | BG2 | BG2419 | 10 | 10 | NO | PC |  | 17,80 | G | 168 | 119 | 12 | MM | 4046356559003 | 39199080 | DE | EC001288 | Imagen | Catálogo
0828897 | US-EMLP (27X27) YE | Marcador de plástico | Marcador de plástico, Tarjeta, amarillo, sin rotular, rotulable con: BLUEMARK ID COLOR, BLUEMARK ID, THERMOMARK PRIME, THERMOMARK CARD 2.0, THERMOMARK CARD, THERMOMARK PRIME 2.0, clase de montaje: pegado, Número de índices individuales: 15, altura del campo de texto: 27 mm, anchura del campo de texto: 27 mm | 862.3 | 100 | BG | Marking and Installation (MI) | BG2 | BG2419 | 10 | 10 | NO | PC |  | 18,42 | G | 13 | 168 | 119 | MM | 4046356559027 | 39199080 | DE | EC001288 | Imagen | Catálogo
1722350 | PT 1,5/ 5-PVH-5,0 BD:191-195SO | Conector para placa de circuito impreso | Conector de placa de circuito impreso, sección nominal: 1,5 mm², color: verde, corriente nominal: 12 A, tensión nominal (III/2): 400 V, superficie de contacto: Sn, tipo de conexión del contacto: Hembra, número de filas: 1, número de polos: 5, tipo de conexión: Conexión por tornillo con estribo de protección de alambre, forma de sujeción de tornillos: H1L Philipps-Recess con ranura longitudinal, dirección de conexión conductor/placa de circuito impreso: 0 °, sistema enchufable: COMBICON PST 1,3, bloqueo: sin, tipo de sujeción: sin, tipo de embalaje: empaquetado en caja | 247.31 | 100 | AA | PCB Connectors (PCC) | AAB | AABAJB | 100 | 1000 | NO | PC |  | 6,20 | G |  |  |  |  | 4067923371057 | 85366990 | CN | EC002638 |  | Catálogo
0828898 | US-EMLP (27X27) SR | Marcador de plástico | Marcador de plástico, Tarjeta, plata, sin rotular, rotulable con: BLUEMARK ID COLOR, BLUEMARK ID, THERMOMARK PRIME, THERMOMARK CARD 2.0, THERMOMARK CARD, THERMOMARK PRIME 2.0, clase de montaje: pegado, Número de índices individuales: 15, altura del campo de texto: 27 mm, anchura del campo de texto: 27 mm | 862.3 | 100 | BG | Marking and Installation (MI) | BG2 | BG2419 | 10 | 10 | NO | PC |  | 18,04 | G | 167 | 118 | 12 | MM | 4046356559034 | 39199080 | DE | EC001288 | Imagen | Catálogo
1718724 | PT 1,5/ 5-PVH-5,0 BD:NZ | Conector para placa de circuito impreso | Conector de placa de circuito impreso, sección nominal: 1,5 mm², color: verde, corriente nominal: 12 A, tensión nominal (III/2): 400 V, superficie de contacto: Sn, tipo de conexión del contacto: Hembra, número de potenciales: 5, número de filas: 1, número de polos: 5, número de conexiones: 5, familia de artículos: PT 1,5/..-PVH, paso: 5 mm, tipo de conexión: Conexión por tornillo con estribo de protección de alambre, forma de sujeción de tornillos: H1L Philipps-Recess con ranura longitudinal, dirección de conexión conductor/placa de circuito impreso: 0 °, sistema enchufable: COMBICON PST 1,3, bloqueo: sin, tipo de sujeción: sin, tipo de embalaje: empaquetado en caja | 241.95 | 100 | AA | PCB Connectors (PCC) | AAB | AABAJB | 100 | 100 | NO | PC |  | 6,06 | G | 46 | 181 | 108 | MM | 4046356140706 | 85366990 | CN | EC002638 | Imagen | Catálogo
0828899 | US-EMLP (35X9) YE | Marcador de plástico | Marcador de plástico, Tarjeta, amarillo, sin rotular, rotulable con: BLUEMARK ID COLOR, BLUEMARK ID, THERMOMARK PRIME, THERMOMARK CARD 2.0, THERMOMARK CARD, THERMOMARK PRIME 2.0, clase de montaje: pegado, Número de índices individuales: 45, altura del campo de texto: 9 mm, anchura del campo de texto: 35 mm | 862.3 | 100 | BG | Marking and Installation (MI) | BG2 | BG2419 | 10 | 10 | NO | PC |  | 18,68 | G | 14 | 168 | 119 | MM | 4046356559058 | 39199080 | DE | EC001288 | Imagen | Catálogo
0828901 | US-EMLP (49X15) YE | Marcador de plástico | Marcador de plástico, Tarjeta, amarillo, sin rotular, rotulable con: BLUEMARK ID COLOR, BLUEMARK ID, THERMOMARK PRIME, THERMOMARK CARD 2.0, THERMOMARK CARD, THERMOMARK PRIME 2.0, clase de montaje: pegado, Número de índices individuales: 18, altura del campo de texto: 15 mm, anchura del campo de texto: 49 mm | 921.27 | 100 | BG | Marking and Installation (MI) | BG2 | BG2419 | 10 | 10 | NO | PC |  | 18,86 | G | 13 | 167 | 118 | MM | 4046356559089 | 39199080 | DE | EC001288 | Imagen | Catálogo
0828902 | US-EMLP (49X15) SR | Marcador de plástico | Marcador de plástico, Tarjeta, plata, sin rotular, rotulable con: BLUEMARK ID COLOR, BLUEMARK ID, THERMOMARK PRIME, THERMOMARK CARD 2.0, THERMOMARK CARD, THERMOMARK PRIME 2.0, clase de montaje: pegado, Número de índices individuales: 18, altura del campo de texto: 15 mm, anchura del campo de texto: 49 mm | 921.27 | 100 | BG | Marking and Installation (MI) | BG2 | BG2419 | 10 | 10 | NO | PC |  | 18,39 | G | 166 | 117 | 10 | MM | 4046356559096 | 39199080 | DE | EC001288 | Imagen | Catálogo
0828903 | US-EMLP (60X15) YE | Marcador de plástico | Marcador de plástico, Tarjeta, amarillo, sin rotular, rotulable con: BLUEMARK ID COLOR, BLUEMARK ID, THERMOMARK PRIME, THERMOMARK CARD 2.0, THERMOMARK CARD, THERMOMARK PRIME 2.0, clase de montaje: pegado, Número de índices individuales: 9, altura del campo de texto: 15 mm, anchura del campo de texto: 60 mm | 921.27 | 100 | BG | Marking and Installation (MI) | BG2 | BG2419 | 10 | 10 | NO | PC |  | 18,10 | G | 13 | 119 | 168 | MM | 4046356559119 | 39199080 | DE | EC001288 | Imagen | Catálogo
0828904 | US-EMLP (60X15) SR | Marcador de plástico | Marcador de plástico, Tarjeta, plata, sin rotular, rotulable con: BLUEMARK ID COLOR, BLUEMARK ID, THERMOMARK PRIME, THERMOMARK CARD 2.0, THERMOMARK CARD, THERMOMARK PRIME 2.0, clase de montaje: pegado, Número de índices individuales: 9, altura del campo de texto: 15 mm, anchura del campo de texto: 60 mm | 921.27 | 100 | BG | Marking and Installation (MI) | BG2 | BG2419 | 10 | 10 | NO | PC |  | 18,29 | G | 166 | 117 | 10 | MM | 4046356559126 | 39199080 | DE | EC001288 | Imagen | Catálogo
0828905 | US-EMLP (60X30) YE | Marcador de plástico | Marcador de plástico, Tarjeta, amarillo, sin rotular, rotulable con: BLUEMARK ID COLOR, BLUEMARK ID, THERMOMARK PRIME, THERMOMARK CARD 2.0, THERMOMARK CARD, THERMOMARK PRIME 2.0, clase de montaje: pegado, Número de índices individuales: 4, altura del campo de texto: 30 mm, anchura del campo de texto: 60 mm | 982.04 | 100 | BG | Marking and Installation (MI) | BG2 | BG2419 | 10 | 10 | NO | PC |  | 18,90 | G | 166 | 117 | 10 | MM | 4046356559140 | 39199080 | DE | EC001288 | Imagen | Catálogo
0828906 | US-EMLP (60X30) SR | Marcador de plástico | Marcador de plástico, Tarjeta, plata, sin rotular, rotulable con: BLUEMARK ID COLOR, BLUEMARK ID, THERMOMARK PRIME, THERMOMARK CARD 2.0, THERMOMARK CARD, THERMOMARK PRIME 2.0, clase de montaje: pegado, Número de índices individuales: 4, altura del campo de texto: 30 mm, anchura del campo de texto: 60 mm | 982.04 | 100 | BG | Marking and Installation (MI) | BG2 | BG2419 | 10 | 10 | NO | PC |  | 18,00 | G | 168 | 119 | 12 | MM | 4046356559157 | 39199080 | DE | EC001288 | Imagen | Catálogo
0828907 | US-EMLP (85,6X54) YE | Marcador de plástico | Marcador de plástico, Tarjeta, amarillo, sin rotular, rotulable con: BLUEMARK ID COLOR, BLUEMARK ID, THERMOMARK PRIME, THERMOMARK CARD 2.0, THERMOMARK CARD, THERMOMARK PRIME 2.0, clase de montaje: pegado, Número de índices individuales: 2, altura del campo de texto: 54 mm, anchura del campo de texto: 85,6 mm | 982.04 | 100 | BG | Marking and Installation (MI) | BG2 | BG2419 | 10 | 10 | NO | PC |  | 18,71 | G | 166 | 117 | 10 | MM | 4046356559188 | 39199080 | DE | EC001288 | Imagen | Catálogo
0828908 | US-EMLP (85,6X54) SR | Marcador de plástico | Marcador de plástico, Tarjeta, plata, sin rotular, rotulable con: BLUEMARK ID COLOR, BLUEMARK ID, THERMOMARK PRIME, THERMOMARK CARD 2.0, THERMOMARK CARD, THERMOMARK PRIME 2.0, clase de montaje: pegado, Número de índices individuales: 2, altura del campo de texto: 54 mm, anchura del campo de texto: 85,6 mm | 982.04 | 100 | BG | Marking and Installation (MI) | BG2 | BG2419 | 10 | 10 | NO | PC |  | 17,80 | G | 168 | 119 | 12 | MM | 4046356559195 | 39199080 | DE | EC001288 | Imagen | Catálogo
0828909 | US-EMLP (100X60) YE | Marcador de plástico | Marcador de plástico, Tarjeta, amarillo, sin rotular, rotulable con: BLUEMARK ID COLOR, BLUEMARK ID, THERMOMARK PRIME, THERMOMARK CARD 2.0, THERMOMARK CARD, THERMOMARK PRIME 2.0, clase de montaje: pegado, Número de índices individuales: 2, altura del campo de texto: 60 mm, anchura del campo de texto: 100 mm | 982.04 | 100 | BG | Marking and Installation (MI) | BG2 | BG2419 | 10 | 10 | NO | PC |  | 18,41 | G | 166 | 117 | 10 | MM | 4046356559201 | 39199080 | DE | EC001288 | Imagen | Catálogo
0828910 | US-EMLP (100X60) SR | Marcador de plástico | Marcador de plástico, Tarjeta, plata, sin rotular, rotulable con: BLUEMARK ID COLOR, BLUEMARK ID, THERMOMARK PRIME, THERMOMARK CARD 2.0, THERMOMARK CARD, THERMOMARK PRIME 2.0, clase de montaje: pegado, Número de índices individuales: 2, altura del campo de texto: 60 mm, anchura del campo de texto: 100 mm | 982.04 | 100 | BG | Marking and Installation (MI) | BG2 | BG2419 | 10 | 10 | NO | PC |  | 17,93 | G | 168 | 119 | 12 | MM | 4046356559218 | 39199080 | DE | EC001288 | Imagen | Catálogo
0828927 | US-EMSP (50X30) YE | Marcador de aparatos | Marcador de aparatos, Tarjeta, amarillo, sin rotular, rotulable con: BLUEMARK ID COLOR, BLUEMARK ID, THERMOMARK PRIME, THERMOMARK CARD 2.0, THERMOMARK CARD, THERMOMARK PRIME 2.0, clase de montaje: atornillar, remachar, Número de índices individuales: 4, altura del campo de texto: 30 mm, anchura del campo de texto: 50 mm | 702.6 | 100 | BG | Marking and Installation (MI) | BG2 | BG2419 | 10 | 10 | NO | PC |  | 15,12 | G | 167 | 119 | 13 | MM | 4046356559669 | 39269097 | DE | EC001288 | Imagen | Catálogo
1718737 | PT 1,5/ 6-PVH-5,0 BD:NZ | Conector para placa de circuito impreso | Conector de placa de circuito impreso, sección nominal: 1,5 mm², color: verde, corriente nominal: 12 A, tensión nominal (III/2): 400 V, superficie de contacto: Sn, tipo de conexión del contacto: Hembra, número de potenciales: 6, número de filas: 1, número de polos: 6, número de conexiones: 6, familia de artículos: PT 1,5/..-PVH, paso: 5 mm, tipo de conexión: Conexión por tornillo con estribo de protección de alambre, forma de sujeción de tornillos: H1L Philipps-Recess con ranura longitudinal, dirección de conexión conductor/placa de circuito impreso: 0 °, sistema enchufable: COMBICON PST 1,3, bloqueo: sin, tipo de sujeción: sin, tipo de embalaje: empaquetado en caja | 288.63 | 100 | AA | PCB Connectors (PCC) | AAB | AABAJB | 100 | 100 | NO | PC |  | 7,23 | G | 90 | 108 | 113 | MM | 4046356140713 | 85366990 | CN | EC002638 | Imagen | Catálogo
0828928 | US-EMSP (50X30) SR | Marcador de aparatos | Marcador de aparatos, Tarjeta, plata, sin rotular, rotulable con: BLUEMARK ID COLOR, BLUEMARK ID, THERMOMARK PRIME, THERMOMARK CARD 2.0, THERMOMARK CARD, THERMOMARK PRIME 2.0, clase de montaje: atornillar, remachar, Número de índices individuales: 4, altura del campo de texto: 30 mm, anchura del campo de texto: 50 mm | 702.6 | 100 | BG | Marking and Installation (MI) | BG2 | BG2419 | 10 | 10 | NO | PC |  | 14,59 | G | 168 | 119 | 11 | MM | 4046356559676 | 39269097 | DE | EC001288 | Imagen | Catálogo
0828929 | US-EMSP (75,6X54) YE | Marcador de aparatos | Marcador de aparatos, Tarjeta, amarillo, sin rotular, rotulable con: BLUEMARK ID COLOR, BLUEMARK ID, THERMOMARK PRIME, THERMOMARK CARD 2.0, THERMOMARK CARD, THERMOMARK PRIME 2.0, clase de montaje: atornillar, remachar, Número de índices individuales: 2, altura del campo de texto: 54 mm, anchura del campo de texto: 75,6 mm | 702.6 | 100 | BG | Marking and Installation (MI) | BG2 | BG2419 | 10 | 10 | NO | PC |  | 15,13 | G | 15 | 168 | 119 | MM | 4046356559690 | 39269097 | DE | EC001288 | Imagen | Catálogo
0828930 | US-EMSP (75,6X54) SR | Marcador de aparatos | Marcador de aparatos, Tarjeta, plata, sin rotular, rotulable con: BLUEMARK ID COLOR, BLUEMARK ID, THERMOMARK PRIME, THERMOMARK CARD 2.0, THERMOMARK CARD, THERMOMARK PRIME 2.0, clase de montaje: atornillar, remachar, Número de índices individuales: 2, altura del campo de texto: 54 mm, anchura del campo de texto: 75,6 mm | 702.6 | 100 | BG | Marking and Installation (MI) | BG2 | BG2419 | 10 | 10 | NO | PC |  | 14,85 | G | 166 | 117 | 10 | MM | 4046356559706 | 39269097 | DE | EC001288 | Imagen | Catálogo
0828931 | US-EMSP (90X60) YE | Marcador de aparatos | Marcador de aparatos, Tarjeta, amarillo, sin rotular, rotulable con: BLUEMARK ID COLOR, BLUEMARK ID, THERMOMARK PRIME, THERMOMARK CARD 2.0, THERMOMARK CARD, THERMOMARK PRIME 2.0, clase de montaje: atornillar, remachar, Número de índices individuales: 2, altura del campo de texto: 60 mm, anchura del campo de texto: 90 mm | 702.6 | 100 | BG | Marking and Installation (MI) | BG2 | BG2419 | 10 | 10 | NO | PC |  | 15,06 | G | 168 | 119 | 12 | MM | 4046356559720 | 39269097 | DE | EC001288 | Imagen | Catálogo
0828932 | US-EMSP (90X60) SR | Marcador de aparatos | Marcador de aparatos, Tarjeta, plata, sin rotular, rotulable con: BLUEMARK ID COLOR, BLUEMARK ID, THERMOMARK PRIME, THERMOMARK CARD 2.0, THERMOMARK CARD, THERMOMARK PRIME 2.0, clase de montaje: atornillar, remachar, Número de índices individuales: 2, altura del campo de texto: 60 mm, anchura del campo de texto: 90 mm | 702.6 | 100 | BG | Marking and Installation (MI) | BG2 | BG2419 | 10 | 10 | NO | PC |  | 14,97 | G | 166 | 117 | 10 | MM | 4046356559737 | 39269097 | DE | EC001288 | Imagen | Catálogo
0828952 | US-WMT (10X4) YE | Marcador de cables | Marcador de cables, Tarjeta, amarillo, sin rotular, rotulable con: BLUEMARK ID COLOR, BLUEMARK ID, THERMOMARK PRIME, THERMOMARK CARD 2.0, THERMOMARK CARD, THERMOMARK PRIME 2.0, rango de diámetro de cable: 0,6 ... 7 mm, clase de montaje: deslizamiento, Número de índices individuales: 112, altura del campo de texto: 4 mm, anchura del campo de texto: 10 mm | 702.6 | 100 | BG | Marking and Installation (MI) | BG2 | BG2219 | 10 | 10 | NO | PC |  | 12,13 | G | 168 | 119 | 13 | MM | 4046356559768 | 39204910 | DE | EC001288 | Imagen | Catálogo
0828953 | US-WMT (12X4) YE | Marcador de cables | Marcador de cables, Tarjeta, amarillo, sin rotular, rotulable con: BLUEMARK ID COLOR, BLUEMARK ID, THERMOMARK PRIME, THERMOMARK CARD 2.0, THERMOMARK CARD, THERMOMARK PRIME 2.0, rango de diámetro de cable: 0,6 ... 10 mm, clase de montaje: deslizamiento, Número de índices individuales: 98, altura del campo de texto: 4 mm, anchura del campo de texto: 12 mm | 702.6 | 100 | BG | Marking and Installation (MI) | BG2 | BG2219 | 10 | 10 | NO | PC |  | 12,41 | G | 13 | 168 | 119 | MM | 4046356559782 | 39204910 | DE | EC001288 | Imagen | Catálogo
0828954 | US-WMT (15X4) YE | Marcador de cables | Marcador de cables, Tarjeta, amarillo, sin rotular, rotulable con: BLUEMARK ID COLOR, BLUEMARK ID, THERMOMARK PRIME, THERMOMARK CARD 2.0, THERMOMARK CARD, THERMOMARK PRIME 2.0, rango de diámetro de cable: 0,6 ... 50 mm, clase de montaje: deslizamiento, Número de índices individuales: 84, altura del campo de texto: 4 mm, anchura del campo de texto: 15 mm | 702.6 | 100 | BG | Marking and Installation (MI) | BG2 | BG2219 | 10 | 10 | NO | PC |  | 11,93 | G | 166 | 117 | 10 | MM | 4046356559805 | 39204910 | DE | EC001288 | Imagen | Catálogo
0828955 | US-WMT (18X4) YE | Marcador de cables | Marcador de cables, Tarjeta, amarillo, sin rotular, rotulable con: BLUEMARK ID COLOR, BLUEMARK ID, THERMOMARK PRIME, THERMOMARK CARD 2.0, THERMOMARK CARD, THERMOMARK PRIME 2.0, rango de diámetro de cable: 0,6 ... 22 mm, clase de montaje: deslizamiento, Número de índices individuales: 70, altura del campo de texto: 4 mm, anchura del campo de texto: 18 mm | 702.6 | 100 | BG | Marking and Installation (MI) | BG2 | BG2219 | 10 | 10 | NO | PC |  | 12,04 | G | 13 | 119 | 167 | MM | 4046356559829 | 39204910 | DE | EC001288 | Imagen | Catálogo
0828956 | US-WMT (23X4) YE | Marcador de cables | Marcador de cables, Tarjeta, amarillo, sin rotular, rotulable con: BLUEMARK ID COLOR, BLUEMARK ID, THERMOMARK PRIME, THERMOMARK CARD 2.0, THERMOMARK CARD, THERMOMARK PRIME 2.0, rango de diámetro de cable: 1,5 ... 35 mm, clase de montaje: deslizamiento, Número de índices individuales: 56, altura del campo de texto: 4 mm, anchura del campo de texto: 23 mm | 614.78 | 100 | BG | Marking and Installation (MI) | BG2 | BG2219 | 10 | 10 | NO | PC |  | 12,10 | G | 13 | 168 | 119 | MM | 4046356559843 | 39204910 | DE | EC001288 | Imagen | Catálogo
0828957 | US-WMT (30X4) YE | Marcador de cables | Marcador de cables, Tarjeta, amarillo, sin rotular, rotulable con: BLUEMARK ID COLOR, BLUEMARK ID, THERMOMARK PRIME, THERMOMARK CARD 2.0, THERMOMARK CARD, THERMOMARK PRIME 2.0, rango de diámetro de cable: 1,5 ... 14 mm, clase de montaje: deslizamiento, Número de índices individuales: 42, altura del campo de texto: 4 mm, anchura del campo de texto: 30 mm | 614.78 | 100 | BG | Marking and Installation (MI) | BG2 | BG2219 | 10 | 10 | NO | PC |  | 12,00 | G | 167 | 118 | 13 | MM | 4046356559867 | 39204910 | DE | EC001288 | Imagen | Catálogo
0828958 | US-WMTB (24X5) YE | Marcador de cables | Marcador de cables, Tarjeta, amarillo, sin rotular, rotulable con: BLUEMARK ID COLOR, BLUEMARK ID, THERMOMARK PRIME, THERMOMARK CARD 2.0, THERMOMARK CARD, THERMOMARK PRIME 2.0, clase de montaje: Montaje con sujetacables, diámetro de cable: &gt; 13 mm, Número de índices individuales: 35, altura del campo de texto: 5 mm, anchura del campo de texto: 24 mm | 702.6 | 100 | BG | Marking and Installation (MI) | BG2 | BG2319 | 10 | 10 | NO | PC |  | 12,37 | G | 166 | 117 | 10 | MM | 4046356559881 | 39204910 | DE | EC001530 | Imagen | Catálogo
0828959 | US-WMTB (29X8) YE | Marcador de cables | Marcador de cables, Tarjeta, amarillo, sin rotular, rotulable con: BLUEMARK ID COLOR, BLUEMARK ID, THERMOMARK PRIME, THERMOMARK CARD 2.0, THERMOMARK CARD, THERMOMARK PRIME 2.0, clase de montaje: Montaje con sujetacables, diámetro de cable: &gt; 13 mm, Número de índices individuales: 24, altura del campo de texto: 8 mm, anchura del campo de texto: 29 mm | 702.6 | 100 | BG | Marking and Installation (MI) | BG2 | BG2319 | 10 | 10 | NO | PC |  | 13,18 | G | 166 | 117 | 10 | MM | 4046356559904 | 39204910 | DE | EC001530 | Imagen | Catálogo
0828960 | US-WMTB (44X15) YE | Marcador de cables | Marcador de cables, Tarjeta, amarillo, sin rotular, rotulable con: BLUEMARK ID COLOR, BLUEMARK ID, THERMOMARK PRIME, THERMOMARK CARD 2.0, THERMOMARK CARD, THERMOMARK PRIME 2.0, clase de montaje: Montaje con sujetacables, diámetro de cable: &gt; 13 mm, Número de índices individuales: 12, altura del campo de texto: 15 mm, anchura del campo de texto: 44 mm | 702.6 | 100 | BG | Marking and Installation (MI) | BG2 | BG2319 | 10 | 10 | NO | PC |  | 14,65 | G | 168 | 119 | 12 | MM | 4046356559928 | 39204910 | DE | EC001530 | Imagen | Catálogo
0828984 | CARRIER-EMLP 22 (27X8) | Soporte para señalización | Soporte para señalización, se puede utilizar para todos los pulsadores e interruptores de 22 mm de diámetro, negro, sin rotular, clase de montaje: atornillar, remachar, diámetro: 23 mm, altura del campo de texto: 8 mm, anchura del campo de texto: 27 mm | 223.48 | 100 | BG | Marking and Installation (MI) | BG2 | BG241A | 50 | 50 | NO | PC |  | 1,22 | G | 27 | 150 | 110 | MM | 4046356538084 | 39269097 | DE | EC002248 | Imagen | Catálogo
0828985 | CARRIER-EMLP 22 (27X12,5) | Soporte para señalización | Soporte para señalización, negro, sin rotular, clase de montaje: atornillar, remachar, diámetro: 23 mm, altura del campo de texto: 12,5 mm, anchura del campo de texto: 27 mm | 223.48 | 100 | BG | Marking and Installation (MI) | BG2 | BG241A | 50 | 50 | NO | PC |  | 1,46 | G | 30 | 150 | 234 | MM | 4046356538114 | 39269097 | DE | EC002248 | Imagen | Catálogo
0828986 | CARRIER-EMLP 22 (27X15) | Soporte para señalización | Soporte para señalización, se puede utilizar para todos los pulsadores e interruptores de 22 mm de diámetro, negro, sin rotular, clase de montaje: atornillar, remachar, diámetro: 23 mm, altura del campo de texto: 15 mm, anchura del campo de texto: 27 mm | 233.61 | 100 | BG | Marking and Installation (MI) | BG2 | BG241A | 50 | 50 | NO | PC |  | 1,51 | G | 30 | 150 | 234 | MM | 4046356538091 | 39269097 | DE | EC002248 | Imagen | Catálogo
0828987 | CARRIER-EMLP 22 (27X18) | Soporte para señalización | Soporte para señalización, se puede utilizar para todos los pulsadores e interruptores de 22 mm de diámetro, negro, sin rotular, clase de montaje: atornillar, remachar, diámetro: 23 mm, altura del campo de texto: 18 mm, anchura del campo de texto: 27 mm | 233.61 | 100 | BG | Marking and Installation (MI) | BG2 | BG241A | 50 | 50 | NO | PC |  | 1,64 | G | 41 | 150 | 234 | MM | 4046356538077 | 39269097 | DE | EC002248 | Imagen | Catálogo
0828988 | CARRIER-EMLP 22 (27X27) | Soporte para señalización | Soporte para señalización, se puede utilizar para todos los pulsadores e interruptores de 22 mm de diámetro, negro, sin rotular, clase de montaje: atornillar, remachar, diámetro: 23 mm, altura del campo de texto: 27 mm, anchura del campo de texto: 27 mm | 243.75 | 100 | BG | Marking and Installation (MI) | BG2 | BG241A | 50 | 50 | NO | PC |  | 1,99 | G | 40 | 150 | 120 | MM | 4046356538107 | 39269097 | DE | EC002248 | Imagen | Catálogo
0828990 | EMLP (45X15)R CUS | Etiqueta | Etiqueta, disponible: por líneas, blanco, rotulado según las indicaciones del cliente, clase de montaje: pegado, altura del campo de texto: 15 mm, anchura del campo de texto: 45 mm | 1035.83 | 100 | BG | Marking and Installation (MI) | BG8 | BG8141 | 1 | 1 | NO | PC | F | 1,99 | G | 0 | 0 | 0 | MM | 4046356856263 | 49119900 | PL | EC001288 | Imagen | Catálogo
0828991 | WML 7,5 (17X9)R CUS | Marcador de cables | Marcador de cables, disponible: por líneas, blanco, rotulado según las indicaciones del cliente, rango de diámetro de cable: 2,9 ... 7,6 mm, clase de montaje: pegado, diámetro de cable: ≤ 7,6 mm, altura del campo de texto: 9 mm, anchura del campo de texto: 17 mm | 919.41 | 100 | BG | Marking and Installation (MI) | BG8 | BG8131 | 1 | 1 | NO | PC | F | 1,99 | G | 0 | 0 | 0 | MM | 4046356856577 | 49119900 | PL | EC001530 | Imagen | Catálogo
0828992 | WML 20 (31X25)R CUS | Marcador de cables | Marcador de cables, disponible: por líneas, blanco, rotulado según las indicaciones del cliente, rango de diámetro de cable: 8 ... 21,7 mm, clase de montaje: pegado, diámetro de cable: ≤ 21,7 mm, altura del campo de texto: 25 mm, anchura del campo de texto: 31 mm | 1060.57 | 100 | BG | Marking and Installation (MI) | BG8 | BG8131 | 1 | 1 | NO | PC | F | 1,99 | G | 0 | 0 | 0 | MM | 4046356856584 | 49119900 | PL | EC001530 | Imagen | Catálogo
0828993 | EML (100X40)R SR CUS | Etiqueta | Etiqueta, plata/mate, rotulado según las indicaciones del cliente, rotulable con: THERMOMARK ROLL, THERMOMARK ROLL X1, THERMOMARK ROLLMASTER 300/600, THERMOMARK X1.2, THERMOMARK S1.1, clase de montaje: pegado, altura del campo de texto: 40 mm, anchura del campo de texto: 100 mm | 1185.33 | 100 | BG | Marking and Installation (MI) | BG8 | BG8141 | 1 | 1 | NO | PC | F | 1,99 | G | 0 | 0 | 0 | MM | 4046356857147 | 49119900 | PL | EC001288 | Imagen | Catálogo
0829032 | UC-WMCO 1,6 (12X3) CUS | Marcador de conductores | Marcador de conductores, disponible: por esteras, blanco, rotulado según las indicaciones del cliente, rango de diámetro de cable: 1,3 ... 1,6 mm, clase de montaje: deslizamiento, Número de índices individuales: 40, altura del campo de texto: 3 mm, anchura del campo de texto: 12 mm | 1459.96 | 100 | BG | Marking and Installation (MI) | BG8 | BG8127 | 1 | 1 | SÍ | PC | F | 7,79 | G | 4 | 115 | 80 | MM | 4046356536561 | 49119900 | PL | EC001530 | Imagen | Catálogo
0829033 | UC-WMCO 1,6 (12X3) YE CUS | Marcador de conductores | Marcador de conductores, disponible: por esteras, amarillo, rotulado según las indicaciones del cliente, rango de diámetro de cable: 1,3 ... 1,6 mm, clase de montaje: deslizamiento, Número de índices individuales: 40, altura del campo de texto: 3 mm, anchura del campo de texto: 12 mm | 1459.96 | 100 | BG | Marking and Installation (MI) | BG8 | BG8127 | 1 | 1 | SÍ | PC | F | 10,08 | G | 0 | 0 | 0 |  | 4046356538374 | 49119900 | PL | EC001530 | Imagen | Catálogo
0829034 | UC-WMCO 1,6 (12X3) BU CUS | Marcador de conductores | Marcador de conductores, disponible: por esteras, azul, rotulado según las indicaciones del cliente, rango de diámetro de cable: 1,3 ... 1,6 mm, clase de montaje: deslizamiento, Número de índices individuales: 40, altura del campo de texto: 3 mm, anchura del campo de texto: 12 mm | 1459.96 | 100 | BG | Marking and Installation (MI) | BG8 | BG8127 | 1 | 1 | SÍ | PC | F | 7,70 | G | 0 | 0 | 0 |  | 4046356538381 | 49119900 | PL | EC001530 | Imagen | Catálogo
0829035 | UC-WMCO 1,6 (12X3) GN CUS | Marcador de conductores | Marcador de conductores, disponible: por esteras, verde, rotulado según las indicaciones del cliente, rango de diámetro de cable: 1,3 ... 1,6 mm, clase de montaje: deslizamiento, Número de índices individuales: 40, altura del campo de texto: 3 mm, anchura del campo de texto: 12 mm | 1459.96 | 100 | BG | Marking and Installation (MI) | BG8 | BG8127 | 1 | 1 | SÍ | PC | F | 7,79 | G | 0 | 0 | 0 |  | 4046356538398 | 49119900 | PL | EC001530 | Imagen | Catálogo
0829036 | UC-WMCO 1,6 (12X3) RD CUS | Marcador de conductores | Marcador de conductores, disponible: por esteras, rojo, rotulado según las indicaciones del cliente, rango de diámetro de cable: 1,3 ... 1,6 mm, clase de montaje: deslizamiento, Número de índices individuales: 40, altura del campo de texto: 3 mm, anchura del campo de texto: 12 mm | 1459.96 | 100 | BG | Marking and Installation (MI) | BG8 | BG8127 | 1 | 1 | SÍ | PC | F | 9,10 | G | 0 | 0 | 0 |  | 4046356538404 | 49119900 | PL | EC001530 | Imagen | Catálogo
0829037 | UC-WMCO 1,6 (12X3) OG CUS | Marcador de conductores | Marcador de conductores, disponible: por esteras, naranja, rotulado según las indicaciones del cliente, rango de diámetro de cable: 1,3 ... 1,6 mm, clase de montaje: deslizamiento, Número de índices individuales: 40, altura del campo de texto: 3 mm, anchura del campo de texto: 12 mm | 1459.96 | 100 | BG | Marking and Installation (MI) | BG8 | BG8127 | 1 | 1 | SÍ | PC | F | 7,79 | G | 0 | 0 | 0 |  | 4046356538411 | 49119900 | PL | EC001530 | Imagen | Catálogo
0829039 | UC-WMCO 1,6 (21X3) CUS | Marcador de conductores | Marcador de conductores, disponible: por esteras, blanco, rotulado según las indicaciones del cliente, rango de diámetro de cable: 1,3 ... 1,6 mm, clase de montaje: deslizamiento, Número de índices individuales: 40, altura del campo de texto: 3 mm, anchura del campo de texto: 21 mm | 1521.52 | 100 | BG | Marking and Installation (MI) | BG8 | BG8127 | 1 | 1 | SÍ | PC | F | 9,99 | G | 0 | 0 | 0 |  | 4046356538435 | 49119900 | PL | EC001530 | Imagen | Catálogo
0829040 | UC-WMCO 1,6 (21X3) YE CUS | Marcador de conductores | Marcador de conductores, disponible: por esteras, amarillo, rotulado según las indicaciones del cliente, rango de diámetro de cable: 1,3 ... 1,6 mm, clase de montaje: deslizamiento, Número de índices individuales: 40, altura del campo de texto: 3 mm, anchura del campo de texto: 21 mm | 1521.52 | 100 | BG | Marking and Installation (MI) | BG8 | BG8127 | 1 | 1 | SÍ | PC | F | 9,99 | G | 0 | 0 | 0 |  | 4046356538442 | 49119900 | PL | EC001530 | Imagen | Catálogo
0829041 | UC-WMCO 1,6 (21X3) BU CUS | Marcador de conductores | Marcador de conductores, disponible: por esteras, azul, rotulado según las indicaciones del cliente, rango de diámetro de cable: 1,3 ... 1,6 mm, clase de montaje: deslizamiento, Número de índices individuales: 40, altura del campo de texto: 3 mm, anchura del campo de texto: 21 mm | 1521.52 | 100 | BG | Marking and Installation (MI) | BG8 | BG8127 | 1 | 1 | SÍ | PC | F | 9,99 | G | 0 | 0 | 0 |  | 4046356538459 | 49119900 | PL | EC001530 | Imagen | Catálogo
0829042 | UC-WMCO 1,6 (21X3) GN CUS | Marcador de conductores | Marcador de conductores, disponible: por esteras, verde, rotulado según las indicaciones del cliente, rango de diámetro de cable: 1,3 ... 1,6 mm, clase de montaje: deslizamiento, Número de índices individuales: 40, altura del campo de texto: 3 mm, anchura del campo de texto: 21 mm | 1521.52 | 100 | BG | Marking and Installation (MI) | BG8 | BG8127 | 1 | 1 | SÍ | PC | F | 9,43 | G | 0 | 0 | 0 |  | 4046356538466 | 49119900 | PL | EC001530 | Imagen | Catálogo
0829044 | UC-WMCO 1,6 (21X3) OG CUS | Marcador de conductores | Marcador de conductores, disponible: por esteras, naranja, rotulado según las indicaciones del cliente, rango de diámetro de cable: 1,3 ... 1,6 mm, clase de montaje: deslizamiento, Número de índices individuales: 40, altura del campo de texto: 3 mm, anchura del campo de texto: 21 mm | 1521.52 | 100 | BG | Marking and Installation (MI) | BG8 | BG8127 | 1 | 1 | SÍ | PC | F | 9,99 | G | 0 | 0 | 0 |  | 4046356538480 | 49119900 | PL | EC001530 | Imagen | Catálogo
0829046 | UC-WMCO 2,1 (12X3) CUS | Marcador de conductores | Marcador de conductores, disponible: por esteras, blanco, rotulado según las indicaciones del cliente, rango de diámetro de cable: 1,6 ... 2,1 mm, clase de montaje: deslizamiento, Número de índices individuales: 40, altura del campo de texto: 3 mm, anchura del campo de texto: 12 mm | 1459.96 | 100 | BG | Marking and Installation (MI) | BG8 | BG8127 | 1 | 1 | SÍ | PC | F | 12,17 | G | 4 | 115 | 80 | MM | 4046356538503 | 49119900 | PL | EC001530 | Imagen | Catálogo
0829047 | UC-WMCO 2,1 (12X3) YE CUS | Marcador de conductores | Marcador de conductores, disponible: por esteras, amarillo, rotulado según las indicaciones del cliente, rango de diámetro de cable: 1,6 ... 2,1 mm, clase de montaje: deslizamiento, Número de índices individuales: 40, altura del campo de texto: 3 mm, anchura del campo de texto: 12 mm | 1459.96 | 100 | BG | Marking and Installation (MI) | BG8 | BG8127 | 1 | 1 | SÍ | PC | F | 10,12 | G | 0 | 0 | 0 |  | 4046356538510 | 49119900 | PL | EC001530 | Imagen | Catálogo
0829048 | UC-WMCO 2,1 (12X3) BU CUS | Marcador de conductores | Marcador de conductores, disponible: por esteras, azul, rotulado según las indicaciones del cliente, rango de diámetro de cable: 1,6 ... 2,1 mm, clase de montaje: deslizamiento, Número de índices individuales: 40, altura del campo de texto: 3 mm, anchura del campo de texto: 12 mm | 1459.96 | 100 | BG | Marking and Installation (MI) | BG8 | BG8127 | 1 | 1 | SÍ | PC | F | 7,29 | G | 0 | 0 | 0 |  | 4046356538527 | 49119900 | PL | EC001530 | Imagen | Catálogo
0829049 | UC-WMCO 2,1 (12X3) GN CUS | Marcador de conductores | Marcador de conductores, disponible: por esteras, verde, rotulado según las indicaciones del cliente, rango de diámetro de cable: 1,6 ... 2,1 mm, clase de montaje: deslizamiento, Número de índices individuales: 40, altura del campo de texto: 3 mm, anchura del campo de texto: 12 mm | 1459.96 | 100 | BG | Marking and Installation (MI) | BG8 | BG8127 | 1 | 1 | SÍ | PC | F | 10,07 | G | 0 | 0 | 0 |  | 4046356538534 | 49119900 | PL | EC001530 | Imagen | Catálogo
0829050 | UC-WMCO 2,1 (12X3) RD CUS | Marcador de conductores | Marcador de conductores, disponible: por esteras, rojo, rotulado según las indicaciones del cliente, rango de diámetro de cable: 1,6 ... 2,1 mm, clase de montaje: deslizamiento, Número de índices individuales: 40, altura del campo de texto: 3 mm, anchura del campo de texto: 12 mm | 1459.96 | 100 | BG | Marking and Installation (MI) | BG8 | BG8127 | 1 | 1 | SÍ | PC | F | 7,79 | G | 0 | 0 | 0 |  | 4046356538541 | 49119900 | PL | EC001530 | Imagen | Catálogo
0829051 | UC-WMCO 2,1 (12X3) OG CUS | Marcador de conductores | Marcador de conductores, disponible: por esteras, naranja, rotulado según las indicaciones del cliente, rango de diámetro de cable: 1,6 ... 2,1 mm, clase de montaje: deslizamiento, Número de índices individuales: 40, altura del campo de texto: 3 mm, anchura del campo de texto: 12 mm | 1459.96 | 100 | BG | Marking and Installation (MI) | BG8 | BG8127 | 1 | 1 | SÍ | PC | F | 7,79 | G | 0 | 0 | 0 |  | 4046356538558 | 49119900 | PL | EC001530 | Imagen | Catálogo
0829053 | UC-WMCO 2,1 (21X3) CUS | Marcador de conductores | Marcador de conductores, disponible: por esteras, blanco, rotulado según las indicaciones del cliente, rango de diámetro de cable: 1,6 ... 2,1 mm, clase de montaje: deslizamiento, Número de índices individuales: 40, altura del campo de texto: 3 mm, anchura del campo de texto: 21 mm | 1521.52 | 100 | BG | Marking and Installation (MI) | BG8 | BG8127 | 1 | 1 | SÍ | PC | F | 9,69 | G | 0 | 0 | 0 |  | 4046356538572 | 49119900 | PL | EC001530 | Imagen | Catálogo
0829054 | UC-WMCO 2,1 (21X3) YE CUS | Marcador de conductores | Marcador de conductores, disponible: por esteras, amarillo, rotulado según las indicaciones del cliente, rango de diámetro de cable: 1,6 ... 2,1 mm, clase de montaje: deslizamiento, Número de índices individuales: 40, altura del campo de texto: 3 mm, anchura del campo de texto: 21 mm | 1521.52 | 100 | BG | Marking and Installation (MI) | BG8 | BG8127 | 1 | 1 | SÍ | PC | F | 9,99 | G | 0 | 0 | 0 |  | 4046356538589 | 49119900 | PL | EC001530 | Imagen | Catálogo
0829055 | UC-WMCO 2,1 (21X3) BU CUS | Marcador de conductores | Marcador de conductores, disponible: por esteras, azul, rotulado según las indicaciones del cliente, rango de diámetro de cable: 1,6 ... 2,1 mm, clase de montaje: deslizamiento, Número de índices individuales: 40, altura del campo de texto: 3 mm, anchura del campo de texto: 21 mm | 1521.52 | 100 | BG | Marking and Installation (MI) | BG8 | BG8127 | 1 | 1 | SÍ | PC | F | 12,08 | G | 0 | 0 | 0 |  | 4046356538596 | 49119900 | PL | EC001530 | Imagen | Catálogo
0829056 | UC-WMCO 2,1 (21X3) GN CUS | Marcador de conductores | Marcador de conductores, disponible: por esteras, verde, rotulado según las indicaciones del cliente, rango de diámetro de cable: 1,6 ... 2,1 mm, clase de montaje: deslizamiento, Número de índices individuales: 40, altura del campo de texto: 3 mm, anchura del campo de texto: 21 mm | 1521.52 | 100 | BG | Marking and Installation (MI) | BG8 | BG8127 | 1 | 1 | SÍ | PC | F | 9,99 | G | 0 | 0 | 0 |  | 4046356538602 | 49119900 | PL | EC001530 | Imagen | Catálogo
0829057 | UC-WMCO 2,1 (21X3) RD CUS | Marcador de conductores | Marcador de conductores, disponible: por esteras, rojo, rotulado según las indicaciones del cliente, rango de diámetro de cable: 1,6 ... 2,1 mm, clase de montaje: deslizamiento, Número de índices individuales: 40, altura del campo de texto: 3 mm, anchura del campo de texto: 21 mm | 1521.52 | 100 | BG | Marking and Installation (MI) | BG8 | BG8127 | 1 | 1 | SÍ | PC | F | 9,99 | G | 0 | 0 | 0 |  | 4046356538619 | 49119900 | PL | EC001530 | Imagen | Catálogo
0829060 | UC-WMCO 2,9 (12X3,5) CUS | Marcador de conductores | Marcador de conductores, disponible: por esteras, blanco, rotulado según las indicaciones del cliente, rango de diámetro de cable: 2,1 ... 2,9 mm, clase de montaje: deslizamiento, Número de índices individuales: 40, altura del campo de texto: 3,5 mm, anchura del campo de texto: 12 mm | 1501.66 | 100 | BG | Marking and Installation (MI) | BG8 | BG8127 | 1 | 1 | SÍ | PC | F | 8,74 | G | 5 | 126 | 190 | MM | 4046356538640 | 49119900 | PL | EC001530 | Imagen | Catálogo
0829061 | UC-WMCO 2,9 (12X3,5) YE CUS | Marcador de conductores | Marcador de conductores, disponible: por esteras, amarillo, rotulado según las indicaciones del cliente, rango de diámetro de cable: 2,1 ... 2,9 mm, clase de montaje: deslizamiento, Número de índices individuales: 40, altura del campo de texto: 3,5 mm, anchura del campo de texto: 12 mm | 1501.66 | 100 | BG | Marking and Installation (MI) | BG8 | BG8127 | 1 | 1 | SÍ | PC | F | 8,39 | G | 0 | 0 | 0 |  | 4046356538657 | 49119900 | PL | EC001530 | Imagen | Catálogo
0829062 | UC-WMCO 2,9 (12X3,5) BU CUS | Marcador de conductores | Marcador de conductores, disponible: por esteras, azul, rotulado según las indicaciones del cliente, rango de diámetro de cable: 2,1 ... 2,9 mm, clase de montaje: deslizamiento, Número de índices individuales: 40, altura del campo de texto: 3,5 mm, anchura del campo de texto: 12 mm | 1501.66 | 100 | BG | Marking and Installation (MI) | BG8 | BG8127 | 1 | 1 | SÍ | PC | F | 10,70 | G | 0 | 0 | 0 |  | 4046356538664 | 49119900 | PL | EC001530 | Imagen | Catálogo
0829063 | UC-WMCO 2,9 (12X3,5) GN CUS | Marcador de conductores | Marcador de conductores, disponible: por esteras, verde, rotulado según las indicaciones del cliente, rango de diámetro de cable: 2,1 ... 2,9 mm, clase de montaje: deslizamiento, Número de índices individuales: 40, altura del campo de texto: 3,5 mm, anchura del campo de texto: 12 mm | 1501.66 | 100 | BG | Marking and Installation (MI) | BG8 | BG8127 | 1 | 1 | SÍ | PC | F | 8,39 | G | 0 | 0 | 0 |  | 4046356538671 | 49119900 | PL | EC001530 | Imagen | Catálogo
0829064 | UC-WMCO 2,9 (12X3,5) RD CUS | Marcador de conductores | Marcador de conductores, disponible: por esteras, rojo, rotulado según las indicaciones del cliente, rango de diámetro de cable: 2,1 ... 2,9 mm, clase de montaje: deslizamiento, Número de índices individuales: 40, altura del campo de texto: 3,5 mm, anchura del campo de texto: 12 mm | 1501.66 | 100 | BG | Marking and Installation (MI) | BG8 | BG8127 | 1 | 1 | SÍ | PC | F | 8,39 | G | 0 | 0 | 0 |  | 4046356538688 | 49119900 | PL | EC001530 | Imagen | Catálogo
0829065 | UC-WMCO 2,9 (12X3,5) OG CUS | Marcador de conductores | Marcador de conductores, disponible: por esteras, naranja, rotulado según las indicaciones del cliente, rango de diámetro de cable: 2,1 ... 2,9 mm, clase de montaje: deslizamiento, Número de índices individuales: 40, altura del campo de texto: 3,5 mm, anchura del campo de texto: 12 mm | 1501.66 | 100 | BG | Marking and Installation (MI) | BG8 | BG8127 | 1 | 1 | SÍ | PC | F | 10,47 | G | 0 | 0 | 0 |  | 4046356538695 | 49119900 | PL | EC001530 | Imagen | Catálogo
0829067 | UC-WMCO 2,9 (21X3,5) CUS | Marcador de conductores | Marcador de conductores, disponible: por esteras, blanco, rotulado según las indicaciones del cliente, rango de diámetro de cable: 2,1 ... 2,9 mm, clase de montaje: deslizamiento, Número de índices individuales: 40, altura del campo de texto: 3,5 mm, anchura del campo de texto: 21 mm | 1563.28 | 100 | BG | Marking and Installation (MI) | BG8 | BG8127 | 1 | 1 | SÍ | PC | F | 11,00 | G | 0 | 0 | 0 |  | 4046356538718 | 49119900 | PL | EC001530 | Imagen | Catálogo
0829068 | UC-WMCO 2,9 (21X3,5) YE CUS | Marcador de conductores | Marcador de conductores, disponible: por esteras, amarillo, rotulado según las indicaciones del cliente, rango de diámetro de cable: 2,1 ... 2,9 mm, clase de montaje: deslizamiento, Número de índices individuales: 40, altura del campo de texto: 3,5 mm, anchura del campo de texto: 21 mm | 1563.28 | 100 | BG | Marking and Installation (MI) | BG8 | BG8127 | 1 | 1 | SÍ | PC | F | 10,99 | G | 0 | 0 | 0 |  | 4046356538725 | 49119900 | PL | EC001530 | Imagen | Catálogo
0829069 | UC-WMCO 2,9 (21X3,5) BU CUS | Marcador de conductores | Marcador de conductores, disponible: por esteras, azul, rotulado según las indicaciones del cliente, rango de diámetro de cable: 2,1 ... 2,9 mm, clase de montaje: deslizamiento, Número de índices individuales: 40, altura del campo de texto: 3,5 mm, anchura del campo de texto: 21 mm | 1563.28 | 100 | BG | Marking and Installation (MI) | BG8 | BG8127 | 1 | 1 | SÍ | PC | F | 13,19 | G | 0 | 0 | 0 |  | 4046356538732 | 49119900 | PL | EC001530 | Imagen | Catálogo
0829070 | UC-WMCO 2,9 (21X3,5) GN CUS | Marcador de conductores | Marcador de conductores, disponible: por esteras, verde, rotulado según las indicaciones del cliente, rango de diámetro de cable: 2,1 ... 2,9 mm, clase de montaje: deslizamiento, Número de índices individuales: 40, altura del campo de texto: 3,5 mm, anchura del campo de texto: 21 mm | 1563.28 | 100 | BG | Marking and Installation (MI) | BG8 | BG8127 | 1 | 1 | SÍ | PC | F | 10,99 | G | 0 | 0 | 0 |  | 4046356538749 | 49119900 | PL | EC001530 | Imagen | Catálogo
0829071 | UC-WMCO 2,9 (21X3,5) RD CUS | Marcador de conductores | Marcador de conductores, disponible: por esteras, rojo, rotulado según las indicaciones del cliente, rango de diámetro de cable: 2,1 ... 2,9 mm, clase de montaje: deslizamiento, Número de índices individuales: 40, altura del campo de texto: 3,5 mm, anchura del campo de texto: 21 mm | 1563.28 | 100 | BG | Marking and Installation (MI) | BG8 | BG8127 | 1 | 1 | SÍ | PC | F | 13,19 | G | 0 | 0 | 0 |  | 4046356538756 | 49119900 | PL | EC001530 | Imagen | Catálogo
0829074 | UC-WMCO 3,6 (12X4,5) CUS | Marcador de conductores | Marcador de conductores, disponible: por esteras, blanco, rotulado según las indicaciones del cliente, rango de diámetro de cable: 2,9 ... 3,6 mm, clase de montaje: deslizamiento, Número de índices individuales: 32, altura del campo de texto: 4,5 mm, anchura del campo de texto: 12 mm | 1398.39 | 100 | BG | Marking and Installation (MI) | BG8 | BG8127 | 1 | 1 | SÍ | PC | F | 8,11 | G | 0 | 0 | 0 |  | 4046356538787 | 49119900 | PL | EC001530 | Imagen | Catálogo
0829075 | UC-WMCO 3,6 (12X4,5) YE CUS | Marcador de conductores | Marcador de conductores, disponible: por esteras, amarillo, rotulado según las indicaciones del cliente, rango de diámetro de cable: 2,9 ... 3,6 mm, clase de montaje: deslizamiento, Número de índices individuales: 32, altura del campo de texto: 4,5 mm, anchura del campo de texto: 12 mm | 1398.39 | 100 | BG | Marking and Installation (MI) | BG8 | BG8127 | 1 | 1 | SÍ | PC | F | 9,20 | G | 0 | 0 | 0 |  | 4046356538794 | 49119900 | PL | EC001530 | Imagen | Catálogo
0829077 | UC-WMCO 3,6 (12X4,5) GN CUS | Marcador de conductores | Marcador de conductores, disponible: por esteras, verde, rotulado según las indicaciones del cliente, rango de diámetro de cable: 2,9 ... 3,6 mm, clase de montaje: deslizamiento, Número de índices individuales: 32, altura del campo de texto: 4,5 mm, anchura del campo de texto: 12 mm | 1398.39 | 100 | BG | Marking and Installation (MI) | BG8 | BG8127 | 1 | 1 | SÍ | PC | F | 10,59 | G | 0 | 0 | 0 |  | 4046356538817 | 49119900 | PL | EC001530 | Imagen | Catálogo
0829078 | UC-WMCO 3,6 (12X4,5) RD CUS | Marcador de conductores | Marcador de conductores, disponible: por esteras, rojo, rotulado según las indicaciones del cliente, rango de diámetro de cable: 2,9 ... 3,6 mm, clase de montaje: deslizamiento, Número de índices individuales: 32, altura del campo de texto: 4,5 mm, anchura del campo de texto: 12 mm | 1398.39 | 100 | BG | Marking and Installation (MI) | BG8 | BG8127 | 1 | 1 | SÍ | PC | F | 8,29 | G | 0 | 0 | 0 |  | 4046356538824 | 49119900 | PL | EC001530 | Imagen | Catálogo
0829079 | UC-WMCO 3,6 (12X4,5) OG CUS | Marcador de conductores | Marcador de conductores, disponible: por esteras, naranja, rotulado según las indicaciones del cliente, rango de diámetro de cable: 2,9 ... 3,6 mm, clase de montaje: deslizamiento, Número de índices individuales: 32, altura del campo de texto: 4,5 mm, anchura del campo de texto: 12 mm | 1398.39 | 100 | BG | Marking and Installation (MI) | BG8 | BG8127 | 1 | 1 | SÍ | PC | F | 7,78 | G | 0 | 0 | 0 |  | 4046356538831 | 49119900 | PL | EC001530 | Imagen | Catálogo
0829081 | UC-WMCO 3,6 (21X4,5) CUS | Marcador de conductores | Marcador de conductores, disponible: por esteras, blanco, rotulado según las indicaciones del cliente, rango de diámetro de cable: 2,9 ... 3,6 mm, clase de montaje: deslizamiento, Número de índices individuales: 32, altura del campo de texto: 4,5 mm, anchura del campo de texto: 21 mm | 1459.96 | 100 | BG | Marking and Installation (MI) | BG8 | BG8127 | 1 | 1 | SÍ | PC | F | 11,83 | G | 0 | 0 | 0 |  | 4046356538855 | 49119900 | PL | EC001530 | Imagen | Catálogo
0829082 | UC-WMCO 3,6 (21X4,5) YE CUS | Marcador de conductores | Marcador de conductores, disponible: por esteras, amarillo, rotulado según las indicaciones del cliente, rango de diámetro de cable: 2,9 ... 3,6 mm, clase de montaje: deslizamiento, Número de índices individuales: 32, altura del campo de texto: 4,5 mm, anchura del campo de texto: 21 mm | 1459.96 | 100 | BG | Marking and Installation (MI) | BG8 | BG8127 | 1 | 1 | SÍ | PC | F | 10,29 | G | 0 | 0 | 0 |  | 4046356538862 | 49119900 | PL | EC001530 | Imagen | Catálogo
0829083 | UC-WMCO 3,6 (21X4,5) BU CUS | Marcador de conductores | Marcador de conductores, disponible: por esteras, azul, rotulado según las indicaciones del cliente, rango de diámetro de cable: 2,9 ... 3,6 mm, clase de montaje: deslizamiento, Número de índices individuales: 32, altura del campo de texto: 4,5 mm, anchura del campo de texto: 21 mm | 1459.96 | 100 | BG | Marking and Installation (MI) | BG8 | BG8127 | 1 | 1 | SÍ | PC | F | 12,90 | G | 0 | 0 | 0 |  | 4046356538879 | 49119900 | PL | EC001530 | Imagen | Catálogo
0829084 | UC-WMCO 3,6 (21X4,5) GN CUS | Marcador de conductores | Marcador de conductores, disponible: por esteras, verde, rotulado según las indicaciones del cliente, clase de montaje: deslizamiento, rango de diámetro de cable: 2,9 ... 3,6 mm, superficie útil: 21 x 4,5 mm, Número de índices individuales: 32 | 1467.0805 | 100 | BG | Marking and Installation (MI) | BG8 | BG8127 | 1 | 1 | SÍ | PC | F | 10.789 | G | 0 | 0 | 0 |  | 4046356538886 | 49119900 | ES | EC001530 | Imagen | Catálogo
0829085 | UC-WMCO 3,6 (21X4,5) RD CUS | Marcador de conductores | Marcador de conductores, disponible: por esteras, rojo, rotulado según las indicaciones del cliente, rango de diámetro de cable: 2,9 ... 3,6 mm, clase de montaje: deslizamiento, Número de índices individuales: 32, altura del campo de texto: 4,5 mm, anchura del campo de texto: 21 mm | 1459.96 | 100 | BG | Marking and Installation (MI) | BG8 | BG8127 | 1 | 1 | SÍ | PC | F | 10,79 | G | 0 | 0 | 0 |  | 4046356538893 | 49119900 | PL | EC001530 | Imagen | Catálogo
0829086 | UC-WMCO 3,6 (21X4,5) OG CUS | Marcador de conductores | Marcador de conductores, disponible: por esteras, naranja, rotulado según las indicaciones del cliente, rango de diámetro de cable: 2,9 ... 3,6 mm, clase de montaje: deslizamiento, Número de índices individuales: 32, altura del campo de texto: 4,5 mm, anchura del campo de texto: 21 mm | 1459.96 | 100 | BG | Marking and Installation (MI) | BG8 | BG8127 | 1 | 1 | SÍ | PC | F | 10,79 | G | 0 | 0 | 0 |  | 4046356540902 | 49119900 | PL | EC001530 | Imagen | Catálogo
0829088 | UC-WMCO 4,9 (12X5) CUS | Marcador de conductores | Marcador de conductores, disponible: por esteras, blanco, rotulado según las indicaciones del cliente, rango de diámetro de cable: 3,6 ... 4,9 mm, clase de montaje: deslizamiento, Número de índices individuales: 24, altura del campo de texto: 5 mm, anchura del campo de texto: 12 mm | 1273.23 | 100 | BG | Marking and Installation (MI) | BG8 | BG8127 | 1 | 1 | SÍ | PC | F | 14,19 | G | 0 | 0 | 0 |  | 4046356538916 | 49119900 | PL | EC001530 | Imagen | Catálogo
0829089 | UC-WMCO 4,9 (12X5) YE CUS | Marcador de conductores | Marcador de conductores, disponible: por esteras, amarillo, rotulado según las indicaciones del cliente, rango de diámetro de cable: 3,6 ... 4,9 mm, clase de montaje: deslizamiento, Número de índices individuales: 24, altura del campo de texto: 5 mm, anchura del campo de texto: 12 mm | 1273.23 | 100 | BG | Marking and Installation (MI) | BG8 | BG8127 | 1 | 1 | SÍ | PC | F | 7,59 | G | 0 | 0 | 0 |  | 4046356538923 | 49119900 | PL | EC001530 | Imagen | Catálogo
0829091 | UC-WMCO 4,9 (12X5) GN CUS | Marcador de conductores | Marcador de conductores, disponible: por esteras, verde, rotulado según las indicaciones del cliente, rango de diámetro de cable: 3,6 ... 4,9 mm, clase de montaje: deslizamiento, Número de índices individuales: 24, altura del campo de texto: 5 mm, anchura del campo de texto: 12 mm | 1273.23 | 100 | BG | Marking and Installation (MI) | BG8 | BG8127 | 1 | 1 | SÍ | PC | F | 9,30 | G | 0 | 0 | 0 |  | 4046356538947 | 49119900 | PL | EC001530 | Imagen | Catálogo
0829092 | UC-WMCO 4,9 (12X5) RD CUS | Marcador de conductores | Marcador de conductores, disponible: por esteras, rojo, rotulado según las indicaciones del cliente, rango de diámetro de cable: 3,6 ... 4,9 mm, clase de montaje: deslizamiento, Número de índices individuales: 24, altura del campo de texto: 5 mm, anchura del campo de texto: 12 mm | 1273.23 | 100 | BG | Marking and Installation (MI) | BG8 | BG8127 | 1 | 1 | SÍ | PC | F | 14,42 | G | 0 | 0 | 0 |  | 4046356538954 | 49119900 | PL | EC001530 | Imagen | Catálogo
0829095 | UC-WMCO 4,9 (21X5) CUS | Marcador de conductores | Marcador de conductores, disponible: por esteras, blanco, rotulado según las indicaciones del cliente, rango de diámetro de cable: 3,6 ... 4,9 mm, clase de montaje: deslizamiento, Número de índices individuales: 24, altura del campo de texto: 5 mm, anchura del campo de texto: 21 mm | 1336.8 | 100 | BG | Marking and Installation (MI) | BG8 | BG8127 | 1 | 1 | SÍ | PC | F | 17,59 | G | 0 | 0 | 0 |  | 4046356538985 | 49119900 | PL | EC001530 | Imagen | Catálogo
0829096 | UC-WMCO 4,9 (21X5) YE CUS | Marcador de conductores | Marcador de conductores, disponible: por esteras, amarillo, rotulado según las indicaciones del cliente, rango de diámetro de cable: 3,6 ... 4,9 mm, clase de montaje: deslizamiento, Número de índices individuales: 24, altura del campo de texto: 5 mm, anchura del campo de texto: 21 mm | 1336.8 | 100 | BG | Marking and Installation (MI) | BG8 | BG8127 | 1 | 1 | SÍ | PC | F | 17,45 | G | 0 | 0 | 0 |  | 4046356538992 | 49119900 | PL | EC001530 | Imagen | Catálogo
0829097 | UC-WMCO 4,9 (21X5) BU CUS | Marcador de conductores | Marcador de conductores, disponible: por esteras, azul, rotulado según las indicaciones del cliente, rango de diámetro de cable: 3,6 ... 4,9 mm, clase de montaje: deslizamiento, Número de índices individuales: 24, altura del campo de texto: 5 mm, anchura del campo de texto: 21 mm | 1336.8 | 100 | BG | Marking and Installation (MI) | BG8 | BG8127 | 1 | 1 | SÍ | PC | F | 17,43 | G | 0 | 0 | 0 |  | 4046356539005 | 49119900 | PL | EC001530 | Imagen | Catálogo
0829098 | UC-WMCO 4,9 (21X5) GN CUS | Marcador de conductores | Marcador de conductores, disponible: por esteras, verde, rotulado según las indicaciones del cliente, rango de diámetro de cable: 3,6 ... 4,9 mm, clase de montaje: deslizamiento, Número de índices individuales: 24, altura del campo de texto: 5 mm, anchura del campo de texto: 21 mm | 1336.8 | 100 | BG | Marking and Installation (MI) | BG8 | BG8127 | 1 | 1 | SÍ | PC | F | 9,49 | G | 0 | 0 | 0 |  | 4046356539012 | 49119900 | PL | EC001530 | Imagen | Catálogo
0829099 | UC-WMCO 4,9 (21X5) RD CUS | Marcador de conductores | Marcador de conductores, disponible: por esteras, rojo, rotulado según las indicaciones del cliente, rango de diámetro de cable: 3,6 ... 4,9 mm, clase de montaje: deslizamiento, Número de índices individuales: 24, altura del campo de texto: 5 mm, anchura del campo de texto: 21 mm | 1336.8 | 100 | BG | Marking and Installation (MI) | BG8 | BG8127 | 1 | 1 | SÍ | PC | F | 17,09 | G | 0 | 0 | 0 |  | 4046356539029 | 49119900 | PL | EC001530 | Imagen | Catálogo
0829100 | UC-WMCO 4,9 (21X5) OG CUS | Marcador de conductores | Marcador de conductores, disponible: por esteras, naranja, rotulado según las indicaciones del cliente, rango de diámetro de cable: 3,6 ... 4,9 mm, clase de montaje: deslizamiento, Número de índices individuales: 24, altura del campo de texto: 5 mm, anchura del campo de texto: 21 mm | 1336.8 | 100 | BG | Marking and Installation (MI) | BG8 | BG8127 | 1 | 1 | SÍ | PC | F | 9,49 | G | 0 | 0 | 0 |  | 4046356539036 | 49119900 | PL | EC001530 | Imagen | Catálogo
0829102 | ZB 8/27 UV-100 | Tira de cinta Zack | Tira Zack sin rotular, especificación de superficie especial para rotulación con sistemas UV, 10 unidades, superficie útil: 8 x 27 mm, color; blanco | 95.13 | 100 | BG | Marking and Installation (MI) | BG2 | BG2112 | 10 | 10 | NO | PC |  | 2,93 | G | 20 | 90 | 100 | MM | 4046356539579 | 39269097 | IN | EC000761 | Imagen | Catálogo
0829103 | UC-EMSP (50X15) CUS | Marcador de aparatos | Marcador de aparatos, disponible: por esteras, blanco, rotulado según las indicaciones del cliente, clase de montaje: atornillar, remachar, Número de índices individuales: 4, altura del campo de texto: 15 mm, anchura del campo de texto: 50 mm | 1055.49 | 100 | BG | Marking and Installation (MI) | BG8 | BG8147 | 1 | 1 | SÍ | PC | F | 8,79 | G | 0 | 0 | 0 |  | 4046356539609 | 49119900 | PL | EC001288 | Imagen | Catálogo
0829104 | UC-EMSP (50X15) YE CUS | Marcador de aparatos | Marcador de aparatos, disponible: por esteras, amarillo, rotulado según las indicaciones del cliente, clase de montaje: atornillar, remachar, Número de índices individuales: 4, altura del campo de texto: 15 mm, anchura del campo de texto: 50 mm | 1076.59 | 100 | BG | Marking and Installation (MI) | BG8 | BG8147 | 1 | 1 | SÍ | PC | F | 11,21 | G | 0 | 0 | 0 |  | 4046356539616 | 49119900 | PL | EC001288 | Imagen | Catálogo
0829105 | UC-EMSP (50X15) SR CUS | Marcador de aparatos | Marcador de aparatos, disponible: por esteras, plata, rotulado según las indicaciones del cliente, clase de montaje: atornillar, remachar, Número de índices individuales: 4, altura del campo de texto: 15 mm, anchura del campo de texto: 50 mm | 1076.59 | 100 | BG | Marking and Installation (MI) | BG8 | BG8147 | 1 | 1 | SÍ | PC | F | 8,79 | G | 0 | 0 | 0 |  | 4046356539623 | 49119900 | PL | EC001288 | Imagen | Catálogo
0829106 | UC-EMSP (50X30) CUS | Marcador de aparatos | Marcador de aparatos, disponible: por esteras, blanco, rotulado según las indicaciones del cliente, clase de montaje: atornillar, remachar, Número de índices individuales: 3, altura del campo de texto: 30 mm, anchura del campo de texto: 50 mm | 1084.54 | 100 | BG | Marking and Installation (MI) | BG8 | BG8147 | 1 | 1 | SÍ | PC | F | 11,40 | G | 2 | 120 | 75 | MM | 4046356539630 | 49119900 | PL | EC001288 | Imagen | Catálogo
0829107 | UC-EMSP (50X30) YE CUS | Marcador de aparatos | Marcador de aparatos, disponible: por esteras, amarillo, rotulado según las indicaciones del cliente, clase de montaje: atornillar, remachar, Número de índices individuales: 3, altura del campo de texto: 30 mm, anchura del campo de texto: 50 mm | 1084.54 | 100 | BG | Marking and Installation (MI) | BG8 | BG8147 | 1 | 1 | SÍ | PC | F | 10,79 | G | 0 | 0 | 0 |  | 4046356539647 | 49119900 | PL | EC001288 | Imagen | Catálogo
1704176 | PT 1,5/ 4-PVH-5,0-A RD | Conector para placa de circuito impreso | Conector de placa de circuito impreso, sección nominal: 1,5 mm², color: rojo, corriente nominal: 12 A, tensión nominal (III/2): 400 V, superficie de contacto: Sn, tipo de conexión del contacto: Hembra, número de potenciales: 4, número de filas: 1, número de polos: 4, número de conexiones: 4, familia de artículos: PT 1,5/..-PVH-A, paso: 5 mm, tipo de conexión: Conexión por tornillo con estribo de protección de alambre, forma de sujeción de tornillos: H1L Philipps-Recess con ranura longitudinal, dirección de conexión conductor/placa de circuito impreso: 0 °, sistema enchufable: COMBICON PST 1,3, bloqueo: sin, tipo de sujeción: sin, tipo de embalaje: empaquetado en caja | 174.85 | 100 | AA | PCB Connectors (PCC) | AAB | AABAJC | 250 | 250 | NO | PC |  | 4,76 | G | 91 | 136 | 114 | MM | 4046356680820 | 85366990 | CN | EC002638 | Imagen | Catálogo
0829108 | UC-EMSP (50X30) SR CUS | Marcador de aparatos | Marcador de aparatos, disponible: por esteras, plata, rotulado según las indicaciones del cliente, clase de montaje: atornillar, remachar, Número de índices individuales: 3, altura del campo de texto: 30 mm, anchura del campo de texto: 50 mm | 1084.54 | 100 | BG | Marking and Installation (MI) | BG8 | BG8147 | 1 | 1 | SÍ | PC | F | 11,29 | G | 0 | 0 | 0 |  | 4046356539654 | 49119900 | PL | EC001288 | Imagen | Catálogo
0829109 | UC-TMN 10 CUS | Marcador para bornes | Marcador para bornes, disponible: por esteras, blanco, rotulado según las indicaciones del cliente, clase de montaje: enchufar, para ancho de borne: 10 mm, Número de índices individuales: 48, altura del campo de texto: 9,45 mm, anchura del campo de texto: 3,97 mm | 1561.26 | 100 | BG | Marking and Installation (MI) | BG8 | BG8117 | 1 | 1 | SÍ | PC | F | 9,40 | G | 0 | 0 | 0 |  | 4046356539661 | 49119900 | PL | EC000761 | Imagen | Catálogo
0829126 | GBS 5-25X5 | Rótulo de señalización de grupos para marcado de bornes | Índice para señalización de grupos, encajable en el centro del borne para bornes de conexión por tornillo, de resorte, push-in y de conexión rápida, rotulable con una etiqueta de 24 x 4 mm, o manualmente con el rotulador especial (B-STIFT), en el pie de encaje con ZB 5 | 104.62 | 100 | BG | Marking and Installation (MI) | BG2 | BG211A | 100 | 100 | NO | PC |  | 0,49 | G | 26 | 120 | 120 | MM | 4046356547444 | 39269097 | DE | EC002248 | Imagen | Catálogo
0829127 | ZB 9:UNBEDRUCKT | Tira de cinta Zack | Tira de cinta Zack, Tiras, blanco, sin rotular, rotulable con: PLOTMARK, CMS-P1-PLOTTER, clase de montaje: enclavar, para ancho de borne: 9 mm, Número de índices individuales: 10, altura del campo de texto: 10,5 mm, anchura del campo de texto: 9 mm | 92.23 | 100 | BG | Marking and Installation (MI) | BG2 | BG2112 | 10 | 10 | NO | PC |  | 2,25 | G | 11 | 145 | 74 | MM | 4046356546423 | 39269097 | DE | EC000761 | Imagen | Catálogo
0829128 | ZB 9 CUS | Tira de cinta Zack | Tira de cinta Zack, disponible: Tiras, blanco, rotulado según las indicaciones del cliente, clase de montaje: encajar en ranura para índice alta, para ancho de borne: 9 mm, Número de índices individuales: 10, altura del campo de texto: 10,5 mm, anchura del campo de texto: 9 mm | 724.03 | 100 | BG | Marking and Installation (MI) | BG8 | BG8112 | 1 | 1 | SÍ | PC | F | 2,26 | G | 0 | 0 | 0 | MM | 4046356546713 | 49119900 | PL | EC000761 | Imagen | Catálogo
0829129 | ZBF 9:UNBEDRUCKT | Tira de cinta Zack plana | Tira de cinta Zack plana, Tiras, blanco, sin rotular, rotulable con: PLOTMARK, CMS-P1-PLOTTER, clase de montaje: enclavar, para ancho de borne: 9 mm, Número de índices individuales: 10, altura del campo de texto: 10,5 mm, anchura del campo de texto: 9 mm | 82.78 | 100 | BG | Marking and Installation (MI) | BG2 | BG2112 | 10 | 10 | NO | PC |  | 0,75 | G | 6 | 91 | 100 | MM | 4046356546447 | 39269097 | DE | EC000761 | Imagen | Catálogo
0829130 | ZBF 9 CUS | Tira de cinta Zack plana | Tira de cinta Zack plana, disponible: Tiras, blanco, rotulado según las indicaciones del cliente, clase de montaje: encajar en ranura para índice plana, para ancho de borne: 9 mm, Número de índices individuales: 10, altura del campo de texto: 5,2 mm, anchura del campo de texto: 9 mm | 696.66 | 100 | BG | Marking and Installation (MI) | BG8 | BG8112 | 1 | 1 | SÍ | PC | F | 0,99 | G | 0 | 0 | 0 | MM | 4046356546737 | 49119900 | PL | EC000761 | Imagen | Catálogo
0829131 | ZB 13:UNBEDRUCKT | Tira de cinta Zack | Tira de cinta Zack, Tiras, blanco, sin rotular, rotulable con: PLOTMARK, CMS-P1-PLOTTER, clase de montaje: enclavar, para ancho de borne: 13 mm, Número de índices individuales: 5, altura del campo de texto: 10,5 mm, anchura del campo de texto: 13 mm | 92.23 | 100 | BG | Marking and Installation (MI) | BG2 | BG2112 | 10 | 10 | NO | PC |  | 1,65 | G | 6 | 136 | 131 | MM | 4046356546430 | 39269097 | DE | EC000761 | Imagen | Catálogo
0829132 | ZB 13 CUS | Tira de cinta Zack | Tira de cinta Zack, disponible: Tiras, blanco, rotulado según las indicaciones del cliente, clase de montaje: encajar en ranura para índice alta, para ancho de borne: 13 mm, Número de índices individuales: 5, altura del campo de texto: 10,5 mm, anchura del campo de texto: 13 mm | 724.03 | 100 | BG | Marking and Installation (MI) | BG8 | BG8112 | 1 | 1 | SÍ | PC | F | 1,55 | G | 0 | 0 | 0 | MM | 4046356546720 | 49119900 | PL | EC000761 | Imagen | Catálogo
0829133 | ZBF 13:UNBEDRUCKT | Tira de cinta Zack plana | Tira de cinta Zack plana, Tiras, blanco, sin rotular, rotulable con: PLOTMARK, CMS-P1-PLOTTER, clase de montaje: enclavar, para ancho de borne: 13 mm, Número de índices individuales: 5, altura del campo de texto: 10,5 mm, anchura del campo de texto: 13 mm | 82.78 | 100 | BG | Marking and Installation (MI) | BG2 | BG2112 | 10 | 10 | NO | PC |  | 0,59 | G | 5 | 140 | 70 | MM | 4046356546416 | 39269097 | DE | EC000761 | Imagen | Catálogo
0829134 | ZBF 13 CUS | Tira de cinta Zack plana | Tira de cinta Zack plana, disponible: Tiras, blanco, rotulado según las indicaciones del cliente, clase de montaje: encajar en ranura para índice plana, para ancho de borne: 13 mm, Número de índices individuales: 5, altura del campo de texto: 5,2 mm, anchura del campo de texto: 13 mm | 696.66 | 100 | BG | Marking and Installation (MI) | BG8 | BG8112 | 1 | 1 | SÍ | PC | F | 0,61 | G | 0 | 0 | 0 | MM | 4046356546706 | 49119900 | PL | EC000761 | Imagen | Catálogo
0829142 | UCT-TM 10 | Marcador para bornes | Marcador para bornes, Estera, blanco, sin rotular, rotulable con: BLUEMARK E.CARD, BLUEMARK ID COLOR, BLUEMARK ID, BLUEMARK CLED, THERMOMARK PRIME 2.0, THERMOMARK PRIME, THERMOMARK CARD 2.0, THERMOMARK CARD, TOPMARK NEO, TOPMARK LASER, clase de montaje: enclavar, para ancho de borne: 10,2 mm, Número de índices individuales: 36, altura del campo de texto: 9,6 mm, anchura del campo de texto: 8,9 mm | 902.6 | 100 | BG | Marking and Installation (MI) | BG2 | BG2118 | 10 | 10 | NO | PC |  | 15,97 | G | 124 | 80 | 52 | MM | 4046356563130 | 39269097 | PL | EC000761 | Imagen | Catálogo
0829143 | UCT-TM 10 YE | Marcador para bornes | Marcador para bornes, Estera, amarillo, sin rotular, rotulable con: BLUEMARK E.CARD, BLUEMARK ID COLOR, BLUEMARK ID, BLUEMARK CLED, THERMOMARK PRIME 2.0, THERMOMARK PRIME, THERMOMARK CARD 2.0, THERMOMARK CARD, TOPMARK NEO, TOPMARK LASER, clase de montaje: enclavar, para ancho de borne: 10,2 mm, Número de índices individuales: 36, altura del campo de texto: 9,6 mm, anchura del campo de texto: 8,9 mm | 902.6 | 100 | BG | Marking and Installation (MI) | BG2 | BG2118 | 10 | 10 | NO | PC |  | 15,76 | G | 124 | 80 | 52 | MM | 4046356563123 | 39269097 | PL | EC000761 | Imagen | Catálogo
0829144 | UCT-TM 12 | Marcador para bornes | Marcador para bornes, Estera, blanco, sin rotular, rotulable con: BLUEMARK E.CARD, BLUEMARK ID COLOR, BLUEMARK ID, BLUEMARK CLED, THERMOMARK PRIME 2.0, THERMOMARK PRIME, THERMOMARK CARD 2.0, THERMOMARK CARD, TOPMARK NEO, TOPMARK LASER, clase de montaje: enclavar, para ancho de borne: 12 mm, Número de índices individuales: 30, altura del campo de texto: 9,6 mm, anchura del campo de texto: 10,8 mm | 902.6 | 100 | BG | Marking and Installation (MI) | BG2 | BG2118 | 10 | 10 | NO | PC |  | 15,92 | G | 124 | 80 | 52 | MM | 4046356563154 | 39269097 | PL | EC000761 | Imagen | Catálogo
0829145 | UCT-TM 12 YE | Marcador para bornes | Marcador para bornes, Estera, amarillo, sin rotular, rotulable con: BLUEMARK E.CARD, BLUEMARK ID COLOR, BLUEMARK ID, BLUEMARK CLED, THERMOMARK PRIME 2.0, THERMOMARK PRIME, THERMOMARK CARD 2.0, THERMOMARK CARD, TOPMARK NEO, TOPMARK LASER, clase de montaje: enclavar, para ancho de borne: 12 mm, Número de índices individuales: 30, altura del campo de texto: 9,6 mm, anchura del campo de texto: 10,8 mm | 902.6 | 100 | BG | Marking and Installation (MI) | BG2 | BG2118 | 10 | 10 | NO | PC |  | 15,90 | G | 124 | 80 | 52 | MM | 4046356563147 | 39269097 | PL | EC000761 | Imagen | Catálogo
0829146 | UCT-TM 16 | Marcador para bornes | Marcador para bornes, Estera, blanco, sin rotular, rotulable con: BLUEMARK E.CARD, BLUEMARK ID COLOR, BLUEMARK ID, BLUEMARK CLED, THERMOMARK PRIME 2.0, THERMOMARK PRIME, THERMOMARK CARD 2.0, THERMOMARK CARD, TOPMARK NEO, TOPMARK LASER, clase de montaje: enclavar, para ancho de borne: 16 mm, Número de índices individuales: 18, altura del campo de texto: 9,6 mm, anchura del campo de texto: 14,8 mm | 902.6 | 100 | BG | Marking and Installation (MI) | BG2 | BG2118 | 10 | 10 | NO | PC |  | 14,59 | G | 124 | 80 | 52 | MM | 4046356563277 | 39269097 | PL | EC000761 | Imagen | Catálogo
0829147 | UCT-TM 16 YE | Marcador para bornes | Marcador para bornes, Estera, amarillo, sin rotular, rotulable con: BLUEMARK E.CARD, BLUEMARK ID COLOR, BLUEMARK ID, BLUEMARK CLED, THERMOMARK PRIME 2.0, THERMOMARK PRIME, THERMOMARK CARD 2.0, THERMOMARK CARD, TOPMARK NEO, TOPMARK LASER, clase de montaje: enclavar, para ancho de borne: 16 mm, Número de índices individuales: 18, altura del campo de texto: 9,6 mm, anchura del campo de texto: 14,8 mm | 902.6 | 100 | BG | Marking and Installation (MI) | BG2 | BG2118 | 10 | 10 | NO | PC |  | 14,62 | G | 124 | 80 | 52 | MM | 4046356563161 | 39269097 | PL | EC000761 | Imagen | Catálogo
0829150 | UCT-TM 4 OG | Marcador para bornes | Marcador para bornes, Estera, naranja, sin rotular, rotulable con: BLUEMARK E.CARD, BLUEMARK ID COLOR, BLUEMARK ID, BLUEMARK CLED, THERMOMARK PRIME 2.0, THERMOMARK PRIME, THERMOMARK CARD 2.0, THERMOMARK CARD, TOPMARK NEO, TOPMARK LASER, clase de montaje: enclavar, para ancho de borne: 4,2 mm, Número de índices individuales: 84, altura del campo de texto: 10,5 mm, anchura del campo de texto: 3,6 mm | 871.24 | 100 | BG | Marking and Installation (MI) | BG2 | BG2118 | 10 | 10 | NO | PC |  | 15,00 | G | 124 | 80 | 52 | MM | 4046356595063 | 39269097 | PL | EC000761 | Imagen | Catálogo
0829154 | UCT-TM 5 RD | Marcador para bornes | Marcador para bornes, Estera, rojo, sin rotular, rotulable con: BLUEMARK E.CARD, BLUEMARK ID COLOR, BLUEMARK ID, BLUEMARK CLED, THERMOMARK PRIME 2.0, THERMOMARK PRIME, THERMOMARK CARD 2.0, THERMOMARK CARD, TOPMARK NEO, TOPMARK LASER, clase de montaje: enclavar, para ancho de borne: 5,2 mm, Número de índices individuales: 72, altura del campo de texto: 10,5 mm, anchura del campo de texto: 4,6 mm | 871.24 | 100 | BG | Marking and Installation (MI) | BG2 | BG2118 | 10 | 10 | NO | PC |  | 15,91 | G | 124 | 80 | 52 | MM | 4046356595308 | 39269097 | PL | EC000761 | Imagen | Catálogo
0829155 | UCT-TM 5 OG | Marcador para bornes | Marcador para bornes, Estera, naranja, sin rotular, rotulable con: BLUEMARK E.CARD, BLUEMARK ID COLOR, BLUEMARK ID, BLUEMARK CLED, THERMOMARK PRIME 2.0, THERMOMARK PRIME, THERMOMARK CARD 2.0, THERMOMARK CARD, TOPMARK NEO, TOPMARK LASER, clase de montaje: enclavar, para ancho de borne: 5,2 mm, Número de índices individuales: 72, altura del campo de texto: 10,5 mm, anchura del campo de texto: 4,6 mm | 871.24 | 100 | BG | Marking and Installation (MI) | BG2 | BG2118 | 10 | 10 | NO | PC |  | 15,76 | G | 124 | 80 | 52 | MM | 4046356595315 | 39269097 | PL | EC000761 | Imagen | Catálogo
0829157 | UCT-TM 5 BU | Marcador para bornes | Marcador para bornes, Estera, azul, sin rotular, rotulable con: BLUEMARK E.CARD, BLUEMARK ID COLOR, BLUEMARK ID, BLUEMARK CLED, THERMOMARK PRIME 2.0, THERMOMARK PRIME, THERMOMARK CARD 2.0, THERMOMARK CARD, TOPMARK NEO, TOPMARK LASER, clase de montaje: enclavar, para ancho de borne: 5,2 mm, Número de índices individuales: 72, altura del campo de texto: 10,5 mm, anchura del campo de texto: 4,6 mm | 871.24 | 100 | BG | Marking and Installation (MI) | BG2 | BG2118 | 10 | 10 | NO | PC |  | 15,78 | G | 124 | 80 | 52 | MM | 4046356595339 | 39269097 | PL | EC000761 | Imagen | Catálogo
0829158 | UCT-TM 5 GN | Marcador para bornes | Marcador para bornes, Estera, verde, sin rotular, rotulable con: BLUEMARK E.CARD, BLUEMARK ID COLOR, BLUEMARK ID, BLUEMARK CLED, THERMOMARK PRIME 2.0, THERMOMARK PRIME, THERMOMARK CARD 2.0, THERMOMARK CARD, TOPMARK NEO, TOPMARK LASER, clase de montaje: enclavar, para ancho de borne: 5,2 mm, Número de índices individuales: 72, altura del campo de texto: 10,5 mm, anchura del campo de texto: 4,6 mm | 871.24 | 100 | BG | Marking and Installation (MI) | BG2 | BG2118 | 10 | 10 | NO | PC |  | 15,57 | G | 124 | 80 | 52 | MM | 4046356595346 | 39269097 | PL | EC000761 | Imagen | Catálogo
1820735 | PT 1,5/ 7-PVH-5,0-A BD:991-997 | Conector para placa de circuito impreso | Conector de placa de circuito impreso, sección nominal: 1,5 mm², color: verde, corriente nominal: 12 A, tensión nominal (III/2): 400 V, superficie de contacto: Sn, tipo de conexión del contacto: Hembra, número de filas: 1, número de polos: 7, familia de artículos: PT 1,5/..-PVH-A, paso: 5 mm, tipo de conexión: Conexión por tornillo con estribo de protección de alambre, forma de sujeción de tornillos: H1L Philipps-Recess con ranura longitudinal, dirección de conexión conductor/placa de circuito impreso: 0 °, sistema enchufable: COMBICON PST 1,3, bloqueo: sin, tipo de sujeción: sin, tipo de embalaje: empaquetado en caja | 346.23 | 100 | AA | PCB Connectors (PCC) | AAB | AABAJC | 100 | 1000 | NO | PC |  | 8,46 | G |  |  |  |  | 4067923452459 | 85366990 | CN | EC002638 |  | Catálogo
0829159 | UCT-TM 6 RD | Marcador para bornes | Marcador para bornes, Estera, rojo, sin rotular, rotulable con: BLUEMARK E.CARD, BLUEMARK ID COLOR, BLUEMARK ID, BLUEMARK CLED, THERMOMARK PRIME 2.0, THERMOMARK PRIME, THERMOMARK CARD 2.0, THERMOMARK CARD, TOPMARK NEO, TOPMARK LASER, clase de montaje: enclavar, para ancho de borne: 6,2 mm, Número de índices individuales: 60, altura del campo de texto: 10,5 mm, anchura del campo de texto: 5,6 mm | 871.24 | 100 | BG | Marking and Installation (MI) | BG2 | BG2118 | 10 | 10 | NO | PC |  | 15,40 | G | 124 | 80 | 52 | MM | 4046356595353 | 39269097 | PL | EC000761 | Imagen | Catálogo
0829160 | UCT-TM 6 OG | Marcador para bornes | Marcador para bornes, Estera, naranja, sin rotular, rotulable con: BLUEMARK E.CARD, BLUEMARK ID COLOR, BLUEMARK ID, BLUEMARK CLED, THERMOMARK PRIME 2.0, THERMOMARK PRIME, THERMOMARK CARD 2.0, THERMOMARK CARD, TOPMARK NEO, TOPMARK LASER, clase de montaje: enclavar, para ancho de borne: 6,2 mm, Número de índices individuales: 60, altura del campo de texto: 10,5 mm, anchura del campo de texto: 5,6 mm | 871.24 | 100 | BG | Marking and Installation (MI) | BG2 | BG2118 | 10 | 10 | NO | PC |  | 15,96 | G | 124 | 80 | 52 | MM | 4046356595360 | 39269097 | PL | EC000761 | Imagen | Catálogo
0829162 | UCT-TM 6 BU | Marcador para bornes | Marcador para bornes, Estera, azul, sin rotular, rotulable con: BLUEMARK E.CARD, BLUEMARK ID COLOR, BLUEMARK ID, BLUEMARK CLED, THERMOMARK PRIME 2.0, THERMOMARK PRIME, THERMOMARK CARD 2.0, THERMOMARK CARD, TOPMARK NEO, TOPMARK LASER, clase de montaje: enclavar, para ancho de borne: 6,2 mm, Número de índices individuales: 60, altura del campo de texto: 10,5 mm, anchura del campo de texto: 5,6 mm | 871.24 | 100 | BG | Marking and Installation (MI) | BG2 | BG2118 | 10 | 10 | NO | PC |  | 15,49 | G | 124 | 80 | 52 | MM | 4046356595384 | 39269097 | PL | EC000761 | Imagen | Catálogo
0829163 | UCT-TM 6 GN | Marcador para bornes | Marcador para bornes, Estera, verde, sin rotular, rotulable con: BLUEMARK E.CARD, BLUEMARK ID COLOR, BLUEMARK ID, BLUEMARK CLED, THERMOMARK PRIME 2.0, THERMOMARK PRIME, THERMOMARK CARD 2.0, THERMOMARK CARD, TOPMARK NEO, TOPMARK LASER, clase de montaje: enclavar, para ancho de borne: 6,2 mm, Número de índices individuales: 60, altura del campo de texto: 10,5 mm, anchura del campo de texto: 5,6 mm | 871.24 | 100 | BG | Marking and Installation (MI) | BG2 | BG2118 | 10 | 10 | NO | PC |  | 15,40 | G | 124 | 80 | 52 | MM | 4046356595391 | 39269097 | PL | EC000761 | Imagen | Catálogo
0829164 | UCT-TM 8 RD | Marcador para bornes | Marcador para bornes, Estera, rojo, sin rotular, rotulable con: BLUEMARK E.CARD, BLUEMARK ID COLOR, BLUEMARK ID, BLUEMARK CLED, THERMOMARK PRIME 2.0, THERMOMARK PRIME, THERMOMARK CARD 2.0, THERMOMARK CARD, TOPMARK NEO, TOPMARK LASER, clase de montaje: enclavar, para ancho de borne: 8,2 mm, Número de índices individuales: 42, altura del campo de texto: 10,5 mm, anchura del campo de texto: 7,6 mm | 871.24 | 100 | BG | Marking and Installation (MI) | BG2 | BG2118 | 10 | 10 | NO | PC |  | 15,43 | G | 124 | 80 | 52 | MM | 4046356595452 | 39269097 | PL | EC000761 | Imagen | Catálogo
0829165 | UCT-TM 8 OG | Marcador para bornes | Marcador para bornes, Estera, naranja, sin rotular, rotulable con: BLUEMARK E.CARD, BLUEMARK ID COLOR, BLUEMARK ID, BLUEMARK CLED, THERMOMARK PRIME 2.0, THERMOMARK PRIME, THERMOMARK CARD 2.0, THERMOMARK CARD, TOPMARK NEO, TOPMARK LASER, clase de montaje: enclavar, para ancho de borne: 8,2 mm, Número de índices individuales: 42, altura del campo de texto: 10,5 mm, anchura del campo de texto: 7,6 mm | 871.24 | 100 | BG | Marking and Installation (MI) | BG2 | BG2118 | 10 | 10 | NO | PC |  | 15,77 | G | 124 | 80 | 52 | MM | 4046356595469 | 39269097 | PL | EC000761 | Imagen | Catálogo
0829167 | UCT-TM 8 BU | Marcador para bornes | Marcador para bornes, Estera, azul, sin rotular, rotulable con: BLUEMARK E.CARD, BLUEMARK ID COLOR, BLUEMARK ID, BLUEMARK CLED, THERMOMARK PRIME 2.0, THERMOMARK PRIME, THERMOMARK CARD 2.0, THERMOMARK CARD, TOPMARK NEO, TOPMARK LASER, clase de montaje: enclavar, para ancho de borne: 8,2 mm, Número de índices individuales: 42, altura del campo de texto: 10,5 mm, anchura del campo de texto: 7,6 mm | 871.24 | 100 | BG | Marking and Installation (MI) | BG2 | BG2118 | 10 | 10 | NO | PC |  | 15,50 | G | 124 | 80 | 52 | MM | 4046356595483 | 39269097 | PL | EC000761 | Imagen | Catálogo
0829168 | UCT-TM 8 GN | Marcador para bornes | Marcador para bornes, Estera, verde, sin rotular, rotulable con: BLUEMARK E.CARD, BLUEMARK ID COLOR, BLUEMARK ID, BLUEMARK CLED, THERMOMARK PRIME 2.0, THERMOMARK PRIME, THERMOMARK CARD 2.0, THERMOMARK CARD, TOPMARK NEO, TOPMARK LASER, clase de montaje: enclavar, para ancho de borne: 8,2 mm, Número de índices individuales: 42, altura del campo de texto: 10,5 mm, anchura del campo de texto: 7,6 mm | 871.24 | 100 | BG | Marking and Installation (MI) | BG2 | BG2118 | 10 | 10 | NO | PC |  | 15,48 | G | 124 | 80 | 52 | MM | 4046356595490 | 39269097 | PL | EC000761 | Imagen | Catálogo
0829169 | UCT-TM 10 RD | Marcador para bornes | Marcador para bornes, Estera, rojo, sin rotular, rotulable con: BLUEMARK E.CARD, BLUEMARK ID COLOR, BLUEMARK ID, BLUEMARK CLED, THERMOMARK PRIME 2.0, THERMOMARK PRIME, THERMOMARK CARD 2.0, THERMOMARK CARD, TOPMARK NEO, TOPMARK LASER, clase de montaje: enclavar, para ancho de borne: 10,2 mm, Número de índices individuales: 36, altura del campo de texto: 9,6 mm, anchura del campo de texto: 8,9 mm | 902.6 | 100 | BG | Marking and Installation (MI) | BG2 | BG2118 | 10 | 10 | NO | PC |  | 15,85 | G | 124 | 80 | 52 | MM | 4046356595506 | 39269097 | PL | EC000761 | Imagen | Catálogo
0829170 | UCT-TM 10 OG | Marcador para bornes | Marcador para bornes, Estera, naranja, sin rotular, rotulable con: BLUEMARK E.CARD, BLUEMARK ID COLOR, BLUEMARK ID, BLUEMARK CLED, THERMOMARK PRIME 2.0, THERMOMARK PRIME, THERMOMARK CARD 2.0, THERMOMARK CARD, TOPMARK NEO, TOPMARK LASER, clase de montaje: enclavar, para ancho de borne: 10,2 mm, Número de índices individuales: 36, altura del campo de texto: 9,6 mm, anchura del campo de texto: 8,9 mm | 902.6 | 100 | BG | Marking and Installation (MI) | BG2 | BG2118 | 10 | 10 | NO | PC |  | 15,76 | G | 124 | 80 | 52 | MM | 4046356595513 | 39269097 | PL | EC000761 | Imagen | Catálogo
0829172 | UCT-TM 10 BU | Marcador para bornes | Marcador para bornes, Estera, azul, sin rotular, rotulable con: BLUEMARK E.CARD, BLUEMARK ID COLOR, BLUEMARK ID, BLUEMARK CLED, THERMOMARK PRIME 2.0, THERMOMARK PRIME, THERMOMARK CARD 2.0, THERMOMARK CARD, TOPMARK NEO, TOPMARK LASER, clase de montaje: enclavar, para ancho de borne: 10,2 mm, Número de índices individuales: 36, altura del campo de texto: 9,6 mm, anchura del campo de texto: 8,9 mm | 902.6 | 100 | BG | Marking and Installation (MI) | BG2 | BG2118 | 10 | 10 | NO | PC |  | 15,86 | G | 124 | 80 | 52 | MM | 4046356595537 | 39269097 | PL | EC000761 | Imagen | Catálogo
0829173 | UCT-TM 10 GN | Marcador para bornes | Marcador para bornes, Estera, verde, sin rotular, rotulable con: BLUEMARK E.CARD, BLUEMARK ID COLOR, BLUEMARK ID, BLUEMARK CLED, THERMOMARK PRIME 2.0, THERMOMARK PRIME, THERMOMARK CARD 2.0, THERMOMARK CARD, TOPMARK NEO, TOPMARK LASER, clase de montaje: enclavar, para ancho de borne: 10,2 mm, Número de índices individuales: 36, altura del campo de texto: 9,6 mm, anchura del campo de texto: 8,9 mm | 902.6 | 100 | BG | Marking and Installation (MI) | BG2 | BG2118 | 10 | 10 | NO | PC |  | 15,77 | G | 124 | 80 | 52 | MM | 4046356595544 | 39269097 | PL | EC000761 | Imagen | Catálogo
0829174 | UCT-TM 12 RD | Marcador para bornes | Marcador para bornes, Estera, rojo, sin rotular, rotulable con: BLUEMARK E.CARD, BLUEMARK ID COLOR, BLUEMARK ID, BLUEMARK CLED, THERMOMARK PRIME 2.0, THERMOMARK PRIME, THERMOMARK CARD 2.0, THERMOMARK CARD, TOPMARK NEO, TOPMARK LASER, clase de montaje: enclavar, para ancho de borne: 12 mm, Número de índices individuales: 30, altura del campo de texto: 9,6 mm, anchura del campo de texto: 10,8 mm | 902.6 | 100 | BG | Marking and Installation (MI) | BG2 | BG2118 | 10 | 10 | NO | PC |  | 15,79 | G | 124 | 80 | 52 | MM | 4046356595551 | 39269097 | PL | EC000761 | Imagen | Catálogo
0829175 | UCT-TM 12 OG | Marcador para bornes | Marcador para bornes, Estera, naranja, sin rotular, rotulable con: BLUEMARK E.CARD, BLUEMARK ID COLOR, BLUEMARK ID, BLUEMARK CLED, THERMOMARK PRIME 2.0, THERMOMARK PRIME, THERMOMARK CARD 2.0, THERMOMARK CARD, TOPMARK NEO, TOPMARK LASER, clase de montaje: enclavar, para ancho de borne: 12 mm, Número de índices individuales: 30, altura del campo de texto: 9,6 mm, anchura del campo de texto: 10,8 mm | 902.6 | 100 | BG | Marking and Installation (MI) | BG2 | BG2118 | 10 | 10 | NO | PC |  | 16,49 | G | 124 | 80 | 52 | MM | 4046356595568 | 39269097 | PL | EC000761 | Imagen | Catálogo
0829177 | UCT-TM 12 BU | Marcador para bornes | Marcador para bornes, Estera, azul, sin rotular, rotulable con: BLUEMARK E.CARD, BLUEMARK ID COLOR, BLUEMARK ID, BLUEMARK CLED, THERMOMARK PRIME 2.0, THERMOMARK PRIME, THERMOMARK CARD 2.0, THERMOMARK CARD, TOPMARK NEO, TOPMARK LASER, clase de montaje: enclavar, para ancho de borne: 12 mm, Número de índices individuales: 30, altura del campo de texto: 9,6 mm, anchura del campo de texto: 10,8 mm | 902.6 | 100 | BG | Marking and Installation (MI) | BG2 | BG2118 | 10 | 10 | NO | PC |  | 15,87 | G | 124 | 80 | 52 | MM | 4046356595582 | 39269097 | PL | EC000761 | Imagen | Catálogo
0829179 | UCT-TM 16 RD | Marcador para bornes | Marcador para bornes, Estera, rojo, sin rotular, rotulable con: BLUEMARK E.CARD, BLUEMARK ID COLOR, BLUEMARK ID, BLUEMARK CLED, THERMOMARK PRIME 2.0, THERMOMARK PRIME, THERMOMARK CARD 2.0, THERMOMARK CARD, TOPMARK NEO, TOPMARK LASER, clase de montaje: enclavar, para ancho de borne: 16 mm, Número de índices individuales: 18, altura del campo de texto: 9,6 mm, anchura del campo de texto: 14,8 mm | 902.6 | 100 | BG | Marking and Installation (MI) | BG2 | BG2118 | 10 | 10 | NO | PC |  | 14,50 | G | 124 | 80 | 52 | MM | 4046356595605 | 39269097 | PL | EC000761 | Imagen | Catálogo
0829180 | UCT-TM 16 OG | Marcador para bornes | Marcador para bornes, Estera, naranja, sin rotular, rotulable con: BLUEMARK E.CARD, BLUEMARK ID COLOR, BLUEMARK ID, BLUEMARK CLED, THERMOMARK PRIME 2.0, THERMOMARK PRIME, THERMOMARK CARD 2.0, THERMOMARK CARD, TOPMARK NEO, TOPMARK LASER, clase de montaje: enclavar, para ancho de borne: 16 mm, Número de índices individuales: 18, altura del campo de texto: 9,6 mm, anchura del campo de texto: 14,8 mm | 902.6 | 100 | BG | Marking and Installation (MI) | BG2 | BG2118 | 10 | 10 | NO | PC |  | 14,58 | G | 124 | 80 | 52 | MM | 4046356595612 | 39269097 | PL | EC000761 | Imagen | Catálogo
0829182 | UCT-TM 16 BU | Marcador para bornes | Marcador para bornes, Estera, azul, sin rotular, rotulable con: BLUEMARK E.CARD, BLUEMARK ID COLOR, BLUEMARK ID, BLUEMARK CLED, THERMOMARK PRIME 2.0, THERMOMARK PRIME, THERMOMARK CARD 2.0, THERMOMARK CARD, TOPMARK NEO, TOPMARK LASER, clase de montaje: enclavar, para ancho de borne: 16 mm, Número de índices individuales: 18, altura del campo de texto: 9,6 mm, anchura del campo de texto: 14,8 mm | 902.6 | 100 | BG | Marking and Installation (MI) | BG2 | BG2118 | 10 | 10 | NO | PC |  | 14,52 | G | 124 | 80 | 52 | MM | 4046356595636 | 39269097 | PL | EC000761 | Imagen | Catálogo
0829183 | UCT-TM 16 GN | Marcador para bornes | Marcador para bornes, Estera, verde, sin rotular, rotulable con: BLUEMARK E.CARD, BLUEMARK ID COLOR, BLUEMARK ID, BLUEMARK CLED, THERMOMARK PRIME 2.0, THERMOMARK PRIME, THERMOMARK CARD 2.0, THERMOMARK CARD, TOPMARK NEO, TOPMARK LASER, clase de montaje: enclavar, para ancho de borne: 16 mm, Número de índices individuales: 18, altura del campo de texto: 9,6 mm, anchura del campo de texto: 14,8 mm | 902.6 | 100 | BG | Marking and Installation (MI) | BG2 | BG2118 | 10 | 10 | NO | PC |  | 14,58 | G | 124 | 80 | 52 | MM | 4046356595643 | 39269097 | PL | EC000761 | Imagen | Catálogo
0829189 | UCT-TMF 5 RD | Marcador para bornes | Marcador para bornes, Estera, rojo, sin rotular, rotulable con: BLUEMARK E.CARD, BLUEMARK ID COLOR, BLUEMARK ID, BLUEMARK CLED, THERMOMARK PRIME 2.0, THERMOMARK PRIME, THERMOMARK CARD 2.0, THERMOMARK CARD, TOPMARK NEO, TOPMARK LASER, clase de montaje: enclavar, para ancho de borne: 5,2 mm, Número de índices individuales: 72, altura del campo de texto: 4,7 mm, anchura del campo de texto: 4,4 mm | 784.49 | 100 | BG | Marking and Installation (MI) | BG2 | BG2118 | 10 | 10 | NO | PC |  | 10,46 | G | 124 | 80 | 52 | MM | 4046356595759 | 39269097 | PL | EC000761 | Imagen | Catálogo
0829190 | UCT-TMF 5 OG | Marcador para bornes | Marcador para bornes, Estera, naranja, sin rotular, rotulable con: BLUEMARK E.CARD, BLUEMARK ID COLOR, BLUEMARK ID, BLUEMARK CLED, THERMOMARK PRIME 2.0, THERMOMARK PRIME, THERMOMARK CARD 2.0, THERMOMARK CARD, TOPMARK NEO, TOPMARK LASER, clase de montaje: enclavar, para ancho de borne: 5,2 mm, Número de índices individuales: 72, altura del campo de texto: 4,7 mm, anchura del campo de texto: 4,4 mm | 784.49 | 100 | BG | Marking and Installation (MI) | BG2 | BG2118 | 10 | 10 | NO | PC |  | 10,46 | G | 124 | 80 | 52 | MM | 4046356595766 | 39269097 | PL | EC000761 | Imagen | Catálogo
0829192 | UCT-TMF 5 BU | Marcador para bornes | Marcador para bornes, Estera, azul, sin rotular, rotulable con: BLUEMARK E.CARD, BLUEMARK ID COLOR, BLUEMARK ID, BLUEMARK CLED, THERMOMARK PRIME 2.0, THERMOMARK PRIME, THERMOMARK CARD 2.0, THERMOMARK CARD, TOPMARK NEO, TOPMARK LASER, clase de montaje: enclavar, para ancho de borne: 5,2 mm, Número de índices individuales: 72, altura del campo de texto: 4,7 mm, anchura del campo de texto: 4,4 mm | 784.49 | 100 | BG | Marking and Installation (MI) | BG2 | BG2118 | 10 | 10 | NO | PC |  | 10,46 | G | 124 | 80 | 52 | MM | 4046356595889 | 39269097 | PL | EC000761 | Imagen | Catálogo
0829193 | UCT-TMF 5 GN | Marcador para bornes | Marcador para bornes, Estera, verde, sin rotular, rotulable con: BLUEMARK E.CARD, BLUEMARK ID COLOR, BLUEMARK ID, BLUEMARK CLED, THERMOMARK PRIME 2.0, THERMOMARK PRIME, THERMOMARK CARD 2.0, THERMOMARK CARD, TOPMARK NEO, TOPMARK LASER, clase de montaje: enclavar, para ancho de borne: 5,2 mm, Número de índices individuales: 72, altura del campo de texto: 4,7 mm, anchura del campo de texto: 4,4 mm | 784.49 | 100 | BG | Marking and Installation (MI) | BG2 | BG2118 | 10 | 10 | NO | PC |  | 10,56 | G | 124 | 80 | 52 | MM | 4046356595896 | 39269097 | PL | EC000761 | Imagen | Catálogo
0829194 | UCT-TMF 6 RD | Marcador para bornes | Marcador para bornes, Estera, rojo, sin rotular, rotulable con: BLUEMARK E.CARD, BLUEMARK ID COLOR, BLUEMARK ID, BLUEMARK CLED, THERMOMARK PRIME 2.0, THERMOMARK PRIME, THERMOMARK CARD 2.0, THERMOMARK CARD, TOPMARK NEO, TOPMARK LASER, clase de montaje: enclavar, para ancho de borne: 6,2 mm, Número de índices individuales: 60, altura del campo de texto: 4,7 mm, anchura del campo de texto: 5,4 mm | 784.49 | 100 | BG | Marking and Installation (MI) | BG2 | BG2118 | 10 | 10 | NO | PC |  | 11,02 | G | 124 | 80 | 52 | MM | 4046356595902 | 39269097 | PL | EC000761 | Imagen | Catálogo
0829195 | UCT-TMF 6 OG | Marcador para bornes | Marcador para bornes, Estera, naranja, sin rotular, rotulable con: BLUEMARK E.CARD, BLUEMARK ID COLOR, BLUEMARK ID, BLUEMARK CLED, THERMOMARK PRIME 2.0, THERMOMARK PRIME, THERMOMARK CARD 2.0, THERMOMARK CARD, TOPMARK NEO, TOPMARK LASER, clase de montaje: enclavar, para ancho de borne: 6,2 mm, Número de índices individuales: 60, altura del campo de texto: 4,7 mm, anchura del campo de texto: 5,4 mm | 784.49 | 100 | BG | Marking and Installation (MI) | BG2 | BG2118 | 10 | 10 | NO | PC |  | 11,05 | G | 124 | 80 | 52 | MM | 4046356595919 | 39269097 | PL | EC000761 | Imagen | Catálogo
0829197 | UCT-TMF 6 BU | Marcador para bornes | Marcador para bornes, Estera, azul, sin rotular, rotulable con: BLUEMARK E.CARD, BLUEMARK ID COLOR, BLUEMARK ID, BLUEMARK CLED, THERMOMARK PRIME 2.0, THERMOMARK PRIME, THERMOMARK CARD 2.0, THERMOMARK CARD, TOPMARK NEO, TOPMARK LASER, clase de montaje: enclavar, para ancho de borne: 6,2 mm, Número de índices individuales: 60, altura del campo de texto: 4,7 mm, anchura del campo de texto: 5,4 mm | 784.49 | 100 | BG | Marking and Installation (MI) | BG2 | BG2118 | 10 | 10 | NO | PC |  | 11,02 | G | 124 | 80 | 52 | MM | 4046356595933 | 39269097 | PL | EC000761 | Imagen | Catálogo
0829198 | UCT-TMF 6 GN | Marcador para bornes | Marcador para bornes, Estera, verde, sin rotular, rotulable con: BLUEMARK E.CARD, BLUEMARK ID COLOR, BLUEMARK ID, BLUEMARK CLED, THERMOMARK PRIME 2.0, THERMOMARK PRIME, THERMOMARK CARD 2.0, THERMOMARK CARD, TOPMARK NEO, TOPMARK LASER, clase de montaje: enclavar, para ancho de borne: 6,2 mm, Número de índices individuales: 60, altura del campo de texto: 4,7 mm, anchura del campo de texto: 5,4 mm | 784.49 | 100 | BG | Marking and Installation (MI) | BG2 | BG2118 | 10 | 10 | NO | PC |  | 10,40 | G | 124 | 80 | 52 | MM | 4046356595940 | 39269097 | PL | EC000761 | Imagen | Catálogo
0829199 | UCT-TMF 8 RD | Marcador para bornes | Marcador para bornes, Estera, rojo, sin rotular, rotulable con: BLUEMARK E.CARD, BLUEMARK ID COLOR, BLUEMARK ID, BLUEMARK CLED, THERMOMARK PRIME 2.0, THERMOMARK PRIME, THERMOMARK CARD 2.0, THERMOMARK CARD, TOPMARK NEO, TOPMARK LASER, clase de montaje: enclavar, para ancho de borne: 8,2 mm, Número de índices individuales: 42, altura del campo de texto: 4,7 mm, anchura del campo de texto: 7,4 mm | 784.49 | 100 | BG | Marking and Installation (MI) | BG2 | BG2118 | 10 | 10 | NO | PC |  | 10,21 | G | 124 | 80 | 52 | MM | 4046356595957 | 39269097 | PL | EC000761 | Imagen | Catálogo
0829200 | UCT-TMF 8 OG | Marcador para bornes | Marcador para bornes, Estera, naranja, sin rotular, rotulable con: BLUEMARK E.CARD, BLUEMARK ID COLOR, BLUEMARK ID, BLUEMARK CLED, THERMOMARK PRIME 2.0, THERMOMARK PRIME, THERMOMARK CARD 2.0, THERMOMARK CARD, TOPMARK NEO, TOPMARK LASER, clase de montaje: enclavar, para ancho de borne: 8,2 mm, Número de índices individuales: 42, altura del campo de texto: 4,7 mm, anchura del campo de texto: 7,4 mm | 784.49 | 100 | BG | Marking and Installation (MI) | BG2 | BG2118 | 10 | 10 | NO | PC |  | 10,90 | G | 124 | 80 | 52 | MM | 4046356595964 | 39269097 | PL | EC000761 | Imagen | Catálogo
0829204 | UCT-TMF 10 | Marcador para bornes | Marcador para bornes, Estera, blanco, sin rotular, rotulable con: BLUEMARK E.CARD, BLUEMARK ID COLOR, BLUEMARK ID, BLUEMARK CLED, THERMOMARK PRIME 2.0, THERMOMARK PRIME, THERMOMARK CARD 2.0, THERMOMARK CARD, TOPMARK NEO, TOPMARK LASER, clase de montaje: enclavar, para ancho de borne: 10,2 mm, Número de índices individuales: 36, altura del campo de texto: 4,7 mm, anchura del campo de texto: 9,4 mm | 819.54 | 100 | BG | Marking and Installation (MI) | BG2 | BG2118 | 10 | 10 | NO | PC |  | 10,46 | G | 124 | 80 | 52 | MM | 4046356563093 | 39269097 | PL | EC000761 | Imagen | Catálogo
0829209 | UCT-TMF 10 BU | Marcador para bornes | Marcador para bornes, Estera, azul, sin rotular, rotulable con: BLUEMARK E.CARD, BLUEMARK ID COLOR, BLUEMARK ID, BLUEMARK CLED, THERMOMARK PRIME 2.0, THERMOMARK PRIME, THERMOMARK CARD 2.0, THERMOMARK CARD, TOPMARK NEO, TOPMARK LASER, clase de montaje: enclavar, para ancho de borne: 10,2 mm, Número de índices individuales: 36, altura del campo de texto: 4,7 mm, anchura del campo de texto: 9,4 mm | 819.54 | 100 | BG | Marking and Installation (MI) | BG2 | BG2118 | 10 | 10 | NO | PC |  | 10,57 | G | 124 | 80 | 52 | MM | 4046356596039 | 39269097 | PL | EC000761 | Imagen | Catálogo
0829211 | UCT-TMF 12 YE | Marcador para bornes | Marcador para bornes, Estera, amarillo, sin rotular, rotulable con: BLUEMARK E.CARD, BLUEMARK ID COLOR, BLUEMARK ID, BLUEMARK CLED, THERMOMARK PRIME 2.0, THERMOMARK PRIME, THERMOMARK CARD 2.0, THERMOMARK CARD, TOPMARK NEO, TOPMARK LASER, clase de montaje: enclavar, para ancho de borne: 12 mm, Número de índices individuales: 30, altura del campo de texto: 4,7 mm, anchura del campo de texto: 11,2 mm | 819.54 | 100 | BG | Marking and Installation (MI) | BG2 | BG2118 | 10 | 10 | NO | PC |  | 10,59 | G | 124 | 80 | 52 | MM | 4046356562966 | 39269097 | PL | EC000761 | Imagen | Catálogo
0829212 | UCT-TMF 12 RD | Marcador para bornes | Marcador para bornes, Estera, rojo, sin rotular, rotulable con: BLUEMARK E.CARD, BLUEMARK ID COLOR, BLUEMARK ID, BLUEMARK CLED, THERMOMARK PRIME 2.0, THERMOMARK PRIME, THERMOMARK CARD 2.0, THERMOMARK CARD, TOPMARK NEO, TOPMARK LASER, clase de montaje: enclavar, para ancho de borne: 12 mm, Número de índices individuales: 30, altura del campo de texto: 4,7 mm, anchura del campo de texto: 11,2 mm | 819.54 | 100 | BG | Marking and Installation (MI) | BG2 | BG2118 | 10 | 10 | NO | PC |  | 10,52 | G | 124 | 80 | 52 | MM | 4046356596053 | 39269097 | PL | EC000761 | Imagen | Catálogo
0829213 | UCT-TMF 12 OG | Marcador para bornes | Marcador para bornes, Estera, naranja, sin rotular, rotulable con: BLUEMARK E.CARD, BLUEMARK ID COLOR, BLUEMARK ID, BLUEMARK CLED, THERMOMARK PRIME 2.0, THERMOMARK PRIME, THERMOMARK CARD 2.0, THERMOMARK CARD, TOPMARK NEO, TOPMARK LASER, clase de montaje: enclavar, para ancho de borne: 12 mm, Número de índices individuales: 30, altura del campo de texto: 4,7 mm, anchura del campo de texto: 11,2 mm | 819.54 | 100 | BG | Marking and Installation (MI) | BG2 | BG2118 | 10 | 10 | NO | PC |  | 10,54 | G | 124 | 80 | 52 | MM | 4046356596060 | 39269097 | PL | EC000761 | Imagen | Catálogo
0829214 | UCT-TMF 12 | Marcador para bornes | Marcador para bornes, Estera, blanco, sin rotular, rotulable con: BLUEMARK E.CARD, BLUEMARK ID COLOR, BLUEMARK ID, BLUEMARK CLED, THERMOMARK PRIME 2.0, THERMOMARK PRIME, THERMOMARK CARD 2.0, THERMOMARK CARD, TOPMARK NEO, TOPMARK LASER, clase de montaje: enclavar, para ancho de borne: 12 mm, Número de índices individuales: 30, altura del campo de texto: 4,7 mm, anchura del campo de texto: 11,2 mm | 819.54 | 100 | BG | Marking and Installation (MI) | BG2 | BG2118 | 10 | 10 | NO | PC |  | 10,54 | G | 124 | 80 | 52 | MM | 4046356563079 | 39269097 | PL | EC000761 | Imagen | Catálogo
0829216 | UCT-TMF 12 BU | Marcador para bornes | Marcador para bornes, Estera, azul, sin rotular, rotulable con: BLUEMARK E.CARD, BLUEMARK ID COLOR, BLUEMARK ID, BLUEMARK CLED, THERMOMARK PRIME 2.0, THERMOMARK PRIME, THERMOMARK CARD 2.0, THERMOMARK CARD, TOPMARK NEO, TOPMARK LASER, clase de montaje: enclavar, para ancho de borne: 12 mm, Número de índices individuales: 30, altura del campo de texto: 4,7 mm, anchura del campo de texto: 11,2 mm | 819.54 | 100 | BG | Marking and Installation (MI) | BG2 | BG2118 | 10 | 10 | NO | PC |  | 10,56 | G | 124 | 80 | 52 | MM | 4046356596084 | 39269097 | PL | EC000761 | Imagen | Catálogo
0829217 | UCT-TMF 12 GN | Marcador para bornes | Marcador para bornes, Estera, verde, sin rotular, rotulable con: BLUEMARK E.CARD, BLUEMARK ID COLOR, BLUEMARK ID, BLUEMARK CLED, THERMOMARK PRIME 2.0, THERMOMARK PRIME, THERMOMARK CARD 2.0, THERMOMARK CARD, TOPMARK NEO, TOPMARK LASER, clase de montaje: enclavar, para ancho de borne: 12 mm, Número de índices individuales: 30, altura del campo de texto: 4,7 mm, anchura del campo de texto: 11,2 mm | 819.54 | 100 | BG | Marking and Installation (MI) | BG2 | BG2118 | 10 | 10 | NO | PC |  | 10,95 | G | 124 | 80 | 52 | MM | 4046356596091 | 39269097 | PL | EC000761 | Imagen | Catálogo
0829218 | UCT-TMF 16 | Marcador para bornes | Marcador para bornes, Estera, blanco, sin rotular, rotulable con: BLUEMARK E.CARD, BLUEMARK ID COLOR, BLUEMARK ID, BLUEMARK CLED, THERMOMARK PRIME 2.0, THERMOMARK PRIME, THERMOMARK CARD 2.0, THERMOMARK CARD, TOPMARK NEO, TOPMARK LASER, clase de montaje: enclavar, para ancho de borne: 16 mm, Número de índices individuales: 24, altura del campo de texto: 4,7 mm, anchura del campo de texto: 15,2 mm | 819.54 | 100 | BG | Marking and Installation (MI) | BG2 | BG2118 | 10 | 10 | NO | PC |  | 10,71 | G | 124 | 80 | 52 | MM | 4046356563116 | 39269097 | PL | EC000761 | Imagen | Catálogo
0829219 | UCT-TMF 16 RD | Marcador para bornes | Marcador para bornes, Estera, rojo, sin rotular, rotulable con: BLUEMARK E.CARD, BLUEMARK ID COLOR, BLUEMARK ID, BLUEMARK CLED, THERMOMARK PRIME 2.0, THERMOMARK PRIME, THERMOMARK CARD 2.0, THERMOMARK CARD, TOPMARK NEO, TOPMARK LASER, clase de montaje: enclavar, para ancho de borne: 16 mm, Número de índices individuales: 24, altura del campo de texto: 4,7 mm, anchura del campo de texto: 15,2 mm | 819.54 | 100 | BG | Marking and Installation (MI) | BG2 | BG2118 | 10 | 10 | NO | PC |  | 10,60 | G | 124 | 80 | 52 | MM | 4046356596107 | 39269097 | PL | EC000761 | Imagen | Catálogo
0829221 | UCT-TMF 16 YE | Marcador para bornes | Marcador para bornes, Estera, amarillo, sin rotular, rotulable con: BLUEMARK E.CARD, BLUEMARK ID COLOR, BLUEMARK ID, BLUEMARK CLED, THERMOMARK PRIME 2.0, THERMOMARK PRIME, THERMOMARK CARD 2.0, THERMOMARK CARD, TOPMARK NEO, TOPMARK LASER, clase de montaje: enclavar, para ancho de borne: 16 mm, Número de índices individuales: 24, altura del campo de texto: 4,7 mm, anchura del campo de texto: 15,2 mm | 819.54 | 100 | BG | Marking and Installation (MI) | BG2 | BG2118 | 10 | 10 | NO | PC |  | 10,70 | G | 124 | 80 | 52 | MM | 4046356563109 | 39269097 | PL | EC000761 | Imagen | Catálogo
0829226 | UCT1-TM 5 RD | Marcador para bornes | Materiales UniCard para impresora de transferencia térmica, para rotular bornes de Weidmüller, Conta Clip y Klemsan, 72 unidades, rotulables con THERMOMARK CARD y BLUEMARK LED, color: rojo | 941.33 | 100 | BG | Marking and Installation (MI) | BG2 | BG2118 | 10 | 10 | NO | PC |  | 14,36 | G | 124 | 80 | 52 | MM | 4046356596169 | 39269097 | PL | EC000761 | Imagen | Catálogo
0829227 | UCT1-TM 5 OG | Marcador para bornes | Materiales UniCard para impresora de transferencia térmica, para rotular bornes de Weidmüller, Conta Clip y Klemsan, 72 unidades, rotulables con THERMOMARK CARD y BLUEMARK LED, color: naranja | 941.33 | 100 | BG | Marking and Installation (MI) | BG2 | BG2118 | 10 | 10 | NO | PC |  | 14,45 | G | 124 | 80 | 52 | MM | 4046356596176 | 39269097 | PL | EC000761 | Imagen | Catálogo
0829228 | UCT1-TM 5 YE | Marcador para bornes | Materiales UniCard para impresora de transferencia térmica, para rotular bornes de Weidmüller, Conta Clip y Klemsan, 72 unidades, rotulables con THERMOMARK CARD y BLUEMARK LED, color: naranja | 941.33 | 100 | BG | Marking and Installation (MI) | BG2 | BG2118 | 10 | 10 | NO | PC |  | 14,48 | G | 124 | 80 | 52 | MM | 4046356596183 | 39269097 | PL | EC000761 | Imagen | Catálogo
0829229 | UCT1-TM 5 BU | Marcador para bornes | Materiales UniCard para impresora de transferencia térmica, para rotular bornes de Weidmüller, Conta Clip y Klemsan, 72 unidades, rotulables con THERMOMARK CARD y BLUEMARK LED, color: azul | 941.33 | 100 | BG | Marking and Installation (MI) | BG2 | BG2118 | 10 | 10 | NO | PC |  | 14,99 | G | 124 | 80 | 52 | MM | 4046356596190 | 39269097 | PL | EC000761 | Imagen | Catálogo
0829230 | UCT1-TM 5 GN | Marcador para bornes | Materiales UniCard para impresora de transferencia térmica, para rotular bornes de Weidmüller, Conta Clip y Klemsan, 72 unidades, rotulables con THERMOMARK CARD y BLUEMARK LED, color: verde | 941.33 | 100 | BG | Marking and Installation (MI) | BG2 | BG2118 | 10 | 10 | NO | PC |  | 14,94 | G | 124 | 80 | 52 | MM | 4046356596206 | 39269097 | PL | EC000761 | Imagen | Catálogo
0829232 | UCT1-TM 6 RD | Marcador para bornes | Materiales UniCard para impresora de transferencia térmica, para rotular bornes de Weidmüller, Conta Clip y Klemsan, 60 unidades, rotulables con THERMOMARK CARD y BLUEMARK LED, color: rojo | 941.33 | 100 | BG | Marking and Installation (MI) | BG2 | BG2118 | 10 | 10 | NO | PC |  | 14,24 | G | 124 | 80 | 52 | MM | 4046356596220 | 39269097 | PL | EC000761 | Imagen | Catálogo
0829233 | UCT1-TM 6 OG | Marcador para bornes | Materiales UniCard para impresora de transferencia térmica, para rotular bornes de Weidmüller, Conta Clip y Klemsan, 60 unidades, rotulables con THERMOMARK CARD y BLUEMARK LED, color: naranja | 941.33 | 100 | BG | Marking and Installation (MI) | BG2 | BG2118 | 10 | 10 | NO | PC |  | 14,16 | G | 124 | 80 | 52 | MM | 4046356596237 | 39269097 | PL | EC000761 | Imagen | Catálogo
0829234 | UCT1-TM 6 YE | Marcador para bornes | Materiales UniCard para impresora de transferencia térmica, para rotular bornes de Weidmüller, Conta Clip y Klemsan, 60 unidades, rotulables con THERMOMARK CARD y BLUEMARK LED, color: amarillo | 941.33 | 100 | BG | Marking and Installation (MI) | BG2 | BG2118 | 10 | 10 | NO | PC |  | 13,10 | G | 124 | 80 | 52 | MM | 4046356596251 | 39269097 | PL | EC000761 | Imagen | Catálogo
0829235 | UCT1-TM 6 BU | Marcador para bornes | Materiales UniCard para impresora de transferencia térmica, para rotular bornes de Weidmüller, Conta Clip y Klemsan, 60 unidades, rotulables con THERMOMARK CARD y BLUEMARK LED, color: azul | 941.33 | 100 | BG | Marking and Installation (MI) | BG2 | BG2118 | 10 | 10 | NO | PC |  | 14,14 | G | 124 | 80 | 52 | MM | 4046356596268 | 39269097 | PL | EC000761 | Imagen | Catálogo
0829237 | UCT1-TMF 5 | Marcador para bornes | Materiales UniCard para impresora de transferencia térmica, para rotular bornes con ranura para índice plana de Weidmüller, Conta Clip y Klemsan, 72 unidades, rotulables con THERMOMARK CARD y BLUEMARK LED, color: blanco | 718.84 | 100 | BG | Marking and Installation (MI) | BG2 | BG2118 | 10 | 10 | NO | PC |  | 10,53 | G | 124 | 80 | 52 | MM | 4046356591164 | 39269097 | PL | EC000761 | Imagen | Catálogo
0829238 | UCT1-TMF 5 RD | Marcador para bornes | Materiales UniCard para impresora de transferencia térmica, para rotular bornes con ranura para índice plana de Weidmüller, Conta Clip y Klemsan, 72 unidades, rotulables con THERMOMARK CARD y BLUEMARK LED, color: rojo | 847.2 | 100 | BG | Marking and Installation (MI) | BG2 | BG2118 | 10 | 10 | NO | PC |  | 10,70 | G | 124 | 80 | 52 | MM | 4046356596336 | 39269097 | PL | EC000761 | Imagen | Catálogo
0829239 | UCT1-TMF 5 OG | Marcador para bornes | Materiales UniCard para impresora de transferencia térmica, para rotular bornes con ranura para índice plana de Weidmüller, Conta Clip y Klemsan, 72 unidades, rotulables con THERMOMARK CARD y BLUEMARK LED, color: naranja | 847.2 | 100 | BG | Marking and Installation (MI) | BG2 | BG2118 | 10 | 10 | NO | PC |  | 10,67 | G | 124 | 80 | 52 | MM | 4046356596343 | 39269097 | PL | EC000761 | Imagen | Catálogo
0829240 | UCT1-TMF 5 YE | Marcador para bornes | Materiales UniCard para impresora de transferencia térmica, para rotular bornes con ranura para índice plana de Weidmüller, Conta Clip y Klemsan, 72 unidades, rotulables con THERMOMARK CARD y BLUEMARK LED, color: naranja | 847.2 | 100 | BG | Marking and Installation (MI) | BG2 | BG2118 | 10 | 10 | NO | PC |  | 10,70 | G | 124 | 80 | 52 | MM | 4046356596350 | 39269097 | PL | EC000761 | Imagen | Catálogo
0829241 | UCT1-TMF 5 BU | Marcador para bornes | Materiales UniCard para impresora de transferencia térmica, para rotular bornes con ranura para índice plana de Weidmüller, Conta Clip y Klemsan, 72 unidades, rotulables con THERMOMARK CARD y BLUEMARK LED, color: azul | 847.2 | 100 | BG | Marking and Installation (MI) | BG2 | BG2118 | 10 | 10 | NO | PC |  | 10,70 | G | 124 | 80 | 52 | MM | 4046356596374 | 39269097 | PL | EC000761 | Imagen | Catálogo
0829242 | UCT1-TMF 5 GN | Marcador para bornes | Materiales UniCard para impresora de transferencia térmica, para rotular bornes con ranura para índice plana de Weidmüller, Conta Clip y Klemsan, 72 unidades, rotulables con THERMOMARK CARD y BLUEMARK LED, color: verde | 847.2 | 100 | BG | Marking and Installation (MI) | BG2 | BG2118 | 10 | 10 | NO | PC |  | 10,67 | G | 124 | 80 | 52 | MM | 4046356596381 | 39269097 | PL | EC000761 | Imagen | Catálogo
0829243 | UCT1-TMF 6 | Marcador para bornes | Materiales UniCard para impresora de transferencia térmica, para rotular bornes con ranura para índice plana de Weidmüller, Conta Clip y Klemsan, 60 unidades, rotulables con THERMOMARK CARD y BLUEMARK LED, color: blanco | 718.84 | 100 | BG | Marking and Installation (MI) | BG2 | BG2118 | 10 | 10 | NO | PC |  | 10,26 | G | 124 | 80 | 52 | MM | 4046356591171 | 39269097 | PL | EC000761 | Imagen | Catálogo
0829244 | UCT1-TMF 6 RD | Marcador para bornes | Materiales UniCard para impresora de transferencia térmica, para rotular bornes con ranura para índice plana de Weidmüller, Conta Clip y Klemsan, 60 unidades, rotulables con THERMOMARK CARD y BLUEMARK LED, color: rojo | 847.2 | 100 | BG | Marking and Installation (MI) | BG2 | BG2118 | 10 | 10 | NO | PC |  | 10,22 | G | 124 | 80 | 52 | MM | 4046356596398 | 39269097 | PL | EC000761 | Imagen | Catálogo
0829245 | UCT1-TMF 6 OG | Marcador para bornes | Materiales UniCard para impresora de transferencia térmica, para rotular bornes con ranura para índice plana de Weidmüller, Conta Clip y Klemsan, 60 unidades, rotulables con THERMOMARK CARD y BLUEMARK LED, color: naranja | 847.2 | 100 | BG | Marking and Installation (MI) | BG2 | BG2118 | 10 | 10 | NO | PC |  | 10,24 | G | 124 | 80 | 52 | MM | 4046356596404 | 39269097 | PL | EC000761 | Imagen | Catálogo
0829246 | UCT1-TMF 6 YE | Marcador para bornes | Materiales UniCard para impresora de transferencia térmica, para rotular bornes con ranura para índice plana de Weidmüller, Conta Clip y Klemsan, 60 unidades, rotulables con THERMOMARK CARD y BLUEMARK LED, color: amarillo | 847.2 | 100 | BG | Marking and Installation (MI) | BG2 | BG2118 | 10 | 10 | NO | PC |  | 10,29 | G | 124 | 80 | 52 | MM | 4046356596411 | 39269097 | PL | EC000761 | Imagen | Catálogo
0829247 | UCT1-TMF 6 BU | Marcador para bornes | Materiales UniCard para impresora de transferencia térmica, para rotular bornes con ranura para índice plana de Weidmüller, Conta Clip y Klemsan, 60 unidades, rotulables con THERMOMARK CARD y BLUEMARK LED, color: azul | 847.2 | 100 | BG | Marking and Installation (MI) | BG2 | BG2118 | 10 | 10 | NO | PC |  | 10,22 | G | 124 | 80 | 52 | MM | 4046356596428 | 39269097 | PL | EC000761 | Imagen | Catálogo
0829248 | UCT1-TMF 6 GN | Marcador para bornes | Materiales UniCard para impresora de transferencia térmica, para rotular bornes con ranura para índice plana de Weidmüller, Conta Clip y Klemsan, 60 unidades, rotulables con THERMOMARK CARD y BLUEMARK LED, color: verde | 847.2 | 100 | BG | Marking and Installation (MI) | BG2 | BG2118 | 10 | 10 | NO | PC |  | 10,20 | G | 124 | 80 | 52 | MM | 4046356596435 | 39269097 | PL | EC000761 | Imagen | Catálogo
0829249 | UCT2-TM 5/6 | Marcador para bornes | Materiales UniCard para impresora de transferencia térmica, para la rotulación de bornes de Wago, 72 unidades, rotulables con THERMOMARK CARD y BLUEMARK LED, color: blanco | 798.71 | 100 | BG | Marking and Installation (MI) | BG2 | BG2118 | 10 | 10 | NO | PC |  | 12,24 | G | 124 | 80 | 52 | MM | 4046356606318 | 39269097 | PL | EC000761 | Imagen | Catálogo
0829250 | UCT2-TM 5/6 CUS | Marcador para bornes | Marcador para bornes, disponible: por esteras, blanco, rotulado según las indicaciones del cliente, clase de montaje: encajar en ranura para índice alta, para ancho de borne: 5,2 mm, Número de índices individuales: 72, altura del campo de texto: 8,4 mm, anchura del campo de texto: 4,2 mm | 1747.23 | 100 | BG | Marking and Installation (MI) | BG8 | BG8118 | 1 | 1 | SÍ | PC | F | 15,90 | G | 0 | 0 | 0 |  | 4046356609951 | 49119900 | PL | EC000761 | Imagen | Catálogo
0829251 | UCT3-TM 5 | Marcador para bornes | Marcador para bornes, para la rotulación de bornas de los fabricantes Wieland y Legrand, Estera, blanco, sin rotular, rotulable con: BLUEMARK E.CARD, BLUEMARK ID COLOR, BLUEMARK ID, THERMOMARK PRIME 2.0, THERMOMARK PRIME, THERMOMARK CARD 2.0, THERMOMARK CARD, TOPMARK NEO, TOPMARK LASER, clase de montaje: enclavar, para ancho de borne: 5,2 mm, Número de índices individuales: 72, altura del campo de texto: 7,4 mm, anchura del campo de texto: 4 mm | 798.71 | 100 | BG | Marking and Installation (MI) | BG2 | BG2118 | 10 | 10 | NO | PC |  | 13,99 | G | 124 | 80 | 52 | MM | 4046356609456 | 39269097 | PL | EC000761 | Imagen | Catálogo
0829252 | UCT3-TM 6 | Marcador para bornes | Materiales UniCard para impresora de transferencia térmica, para rotular bornes de los fabricantes Wieland y Legrand, 60 unidades, rotulables con THERMOMARK CARD y BLUEMARK LED, color: blanco | 798.71 | 100 | BG | Marking and Installation (MI) | BG2 | BG2118 | 10 | 10 | NO | PC |  | 13,84 | G | 124 | 80 | 52 | MM | 4046356609449 | 39269097 | PL | EC000761 | Imagen | Catálogo
0829255 | US-TM 100 | Marcador para bornes | Marcador para bornes, Tarjeta, blanco, sin rotular, rotulable con: BLUEMARK ID COLOR, BLUEMARK ID, THERMOMARK PRIME, THERMOMARK CARD 2.0, THERMOMARK CARD, THERMOMARK PRIME 2.0, clase de montaje: enclavar, Número de índices individuales: 13, altura del campo de texto: 9,8 mm, anchura del campo de texto: 104 mm | 479.05 | 100 | BG | Marking and Installation (MI) | BG2 | BG2119 | 10 | 10 | NO | PC |  | 15,02 | G | 13 | 167 | 119 | MM | 4046356559584 | 39204910 | DE | EC000761 | Imagen | Catálogo
0829260 | US-TMF 100 | Marcador para bornes | Marcador para bornes, Tarjeta, blanco, sin rotular, rotulable con: BLUEMARK ID COLOR, BLUEMARK ID, THERMOMARK PRIME, THERMOMARK CARD 2.0, THERMOMARK CARD, THERMOMARK PRIME 2.0, clase de montaje: enclavar, encajar en ranura para índice plana, Número de índices individuales: 20, altura del campo de texto: 6,6 mm, anchura del campo de texto: 104 mm | 479.05 | 100 | BG | Marking and Installation (MI) | BG2 | BG2119 | 10 | 10 | NO | PC |  | 10,30 | G | 168 | 119 | 12 | MM | 4046356559577 | 39204910 | DE | EC000761 | Imagen | Catálogo
0829268 | US2-TM 100 | Marcador para bornes | Marcados UniSheet para bornes de Wago, rotulables con THERMOMARK CARD, 12 unidades, color: blanco | 479.05 | 100 | BG | Marking and Installation (MI) | BG2 | BG2119 | 10 | 10 | NO | PC |  | 10,04 | G | 167 | 118 | 12 | MM | 4046356559591 | 39204910 | DE | EC000761 | Imagen | Catálogo
0829273 | US-WMT (10X4) RD | Marcador de cables | Marcador de cables, Tarjeta, rojo, sin rotular, rotulable con: BLUEMARK ID COLOR, BLUEMARK ID, THERMOMARK PRIME, THERMOMARK CARD 2.0, THERMOMARK CARD, THERMOMARK PRIME 2.0, rango de diámetro de cable: 0,6 ... 7 mm, clase de montaje: deslizamiento, Número de índices individuales: 112, altura del campo de texto: 4 mm, anchura del campo de texto: 10 mm | 702.6 | 100 | BG | Marking and Installation (MI) | BG2 | BG2219 | 10 | 10 | NO | PC |  | 12,20 | G | 168 | 119 | 12 | MM | 4046356612418 | 39204910 | DE | EC001288 | Imagen | Catálogo
0829274 | US-WMT (10X4) OG | Marcador de cables | Marcador de cables, Tarjeta, naranja, sin rotular, rotulable con: BLUEMARK ID COLOR, BLUEMARK ID, THERMOMARK PRIME, THERMOMARK CARD 2.0, THERMOMARK CARD, THERMOMARK PRIME 2.0, rango de diámetro de cable: 0,6 ... 7 mm, clase de montaje: deslizamiento, Número de índices individuales: 112, altura del campo de texto: 4 mm, anchura del campo de texto: 10 mm | 702.6 | 100 | BG | Marking and Installation (MI) | BG2 | BG2219 | 10 | 10 | NO | PC |  | 12,45 | G | 166 | 117 | 10 | MM | 4046356612425 | 39204910 | DE | EC001288 | Imagen | Catálogo
0829277 | US-WMT (10X4) BU | Marcador de cables | Marcador de cables, Tarjeta, azul, sin rotular, rotulable con: BLUEMARK ID COLOR, BLUEMARK ID, THERMOMARK PRIME, THERMOMARK CARD 2.0, THERMOMARK CARD, THERMOMARK PRIME 2.0, rango de diámetro de cable: 0,6 ... 7 mm, clase de montaje: deslizamiento, Número de índices individuales: 112, altura del campo de texto: 4 mm, anchura del campo de texto: 10 mm | 702.6 | 100 | BG | Marking and Installation (MI) | BG2 | BG2219 | 10 | 10 | NO | PC |  | 12,46 | G | 166 | 117 | 10 | MM | 4046356612449 | 39204910 | DE | EC001288 | Imagen | Catálogo
0829278 | US-WMT (10X4) GN | Marcador de cables | Marcador de cables, Tarjeta, verde, sin rotular, rotulable con: BLUEMARK ID COLOR, BLUEMARK ID, THERMOMARK PRIME, THERMOMARK CARD 2.0, THERMOMARK CARD, THERMOMARK PRIME 2.0, rango de diámetro de cable: 0,6 ... 7 mm, clase de montaje: deslizamiento, Número de índices individuales: 112, altura del campo de texto: 4 mm, anchura del campo de texto: 10 mm | 702.6 | 100 | BG | Marking and Installation (MI) | BG2 | BG2219 | 10 | 10 | NO | PC |  | 12,55 | G | 166 | 117 | 10 | MM | 4046356612456 | 39204910 | DE | EC001288 | Imagen | Catálogo
0829280 | US-WMT (12X4) RD | Marcador de cables | Marcador de cables, Tarjeta, rojo, sin rotular, rotulable con: BLUEMARK ID COLOR, BLUEMARK ID, THERMOMARK PRIME, THERMOMARK CARD 2.0, THERMOMARK CARD, THERMOMARK PRIME 2.0, rango de diámetro de cable: 0,6 ... 10 mm, clase de montaje: deslizamiento, Número de índices individuales: 98, altura del campo de texto: 4 mm, anchura del campo de texto: 12 mm | 702.6 | 100 | BG | Marking and Installation (MI) | BG2 | BG2219 | 10 | 10 | NO | PC |  | 11,89 | G | 166 | 117 | 10 | MM | 4046356612463 | 39204910 | DE | EC001288 | Imagen | Catálogo
0829281 | US-WMT (12X4) OG | Marcador de cables | Marcador de cables, Tarjeta, naranja, sin rotular, rotulable con: BLUEMARK ID COLOR, BLUEMARK ID, THERMOMARK PRIME, THERMOMARK CARD 2.0, THERMOMARK CARD, THERMOMARK PRIME 2.0, rango de diámetro de cable: 0,6 ... 10 mm, clase de montaje: deslizamiento, Número de índices individuales: 98, altura del campo de texto: 4 mm, anchura del campo de texto: 12 mm | 702.6 | 100 | BG | Marking and Installation (MI) | BG2 | BG2219 | 10 | 10 | NO | PC |  | 12,35 | G | 166 | 117 | 10 | MM | 4046356612579 | 39204910 | DE | EC001288 | Imagen | Catálogo
0829283 | US-WMT (12X4) VT | Marcador de cables | Marcador de cables, Tarjeta, violeta, sin rotular, rotulable con: BLUEMARK ID COLOR, BLUEMARK ID, THERMOMARK PRIME, THERMOMARK CARD 2.0, THERMOMARK CARD, THERMOMARK PRIME 2.0, rango de diámetro de cable: 0,6 ... 10 mm, clase de montaje: deslizamiento, Número de índices individuales: 98, altura del campo de texto: 4 mm, anchura del campo de texto: 12 mm | 702.6 | 100 | BG | Marking and Installation (MI) | BG2 | BG2219 | 10 | 10 | NO | PC |  | 12,04 | G | 166 | 117 | 10 | MM | 4046356612586 | 39204910 | DE | EC001288 | Imagen | Catálogo
0829284 | US-WMT (12X4) BU | Marcador de cables | Marcador de cables, Tarjeta, azul, sin rotular, rotulable con: BLUEMARK ID COLOR, BLUEMARK ID, THERMOMARK PRIME, THERMOMARK CARD 2.0, THERMOMARK CARD, THERMOMARK PRIME 2.0, rango de diámetro de cable: 0,6 ... 10 mm, clase de montaje: deslizamiento, Número de índices individuales: 98, altura del campo de texto: 4 mm, anchura del campo de texto: 12 mm | 702.6 | 100 | BG | Marking and Installation (MI) | BG2 | BG2219 | 10 | 10 | NO | PC |  | 12,29 | G | 166 | 117 | 10 | MM | 4046356612593 | 39204910 | DE | EC001288 | Imagen | Catálogo
0829285 | US-WMT (12X4) GN | Marcador de cables | Marcador de cables, Tarjeta, verde, sin rotular, rotulable con: BLUEMARK ID COLOR, BLUEMARK ID, THERMOMARK PRIME, THERMOMARK CARD 2.0, THERMOMARK CARD, THERMOMARK PRIME 2.0, rango de diámetro de cable: 0,6 ... 10 mm, clase de montaje: deslizamiento, Número de índices individuales: 98, altura del campo de texto: 4 mm, anchura del campo de texto: 12 mm | 702.6 | 100 | BG | Marking and Installation (MI) | BG2 | BG2219 | 10 | 10 | NO | PC |  | 12,46 | G | 168 | 119 | 12 | MM | 4046356612609 | 39204910 | DE | EC001288 | Imagen | Catálogo
0829287 | US-WMT (15X4) RD | Marcador de cables | Marcador de cables, Tarjeta, rojo, sin rotular, rotulable con: BLUEMARK ID COLOR, BLUEMARK ID, THERMOMARK PRIME, THERMOMARK CARD 2.0, THERMOMARK CARD, THERMOMARK PRIME 2.0, rango de diámetro de cable: 0,6 ... 50 mm, clase de montaje: deslizamiento, Número de índices individuales: 84, altura del campo de texto: 4 mm, anchura del campo de texto: 15 mm | 702.6 | 100 | BG | Marking and Installation (MI) | BG2 | BG2219 | 10 | 10 | NO | PC |  | 12,06 | G | 13 | 168 | 119 | MM | 4046356612616 | 39204910 | DE | EC001288 | Imagen | Catálogo
0829288 | US-WMT (15X4) OG | Marcador de cables | Marcador de cables, Tarjeta, naranja, sin rotular, rotulable con: BLUEMARK ID COLOR, BLUEMARK ID, THERMOMARK PRIME, THERMOMARK CARD 2.0, THERMOMARK CARD, THERMOMARK PRIME 2.0, rango de diámetro de cable: 0,6 ... 50 mm, clase de montaje: deslizamiento, Número de índices individuales: 84, altura del campo de texto: 4 mm, anchura del campo de texto: 15 mm | 702.6 | 100 | BG | Marking and Installation (MI) | BG2 | BG2219 | 10 | 10 | NO | PC |  | 12,18 | G | 13 | 168 | 119 | MM | 4046356612623 | 39204910 | DE | EC001288 | Imagen | Catálogo
0829290 | US-WMT (15X4) VT | Marcador de cables | Marcador de cables, Tarjeta, violeta, sin rotular, rotulable con: BLUEMARK ID COLOR, BLUEMARK ID, THERMOMARK PRIME, THERMOMARK CARD 2.0, THERMOMARK CARD, THERMOMARK PRIME 2.0, rango de diámetro de cable: 0,6 ... 50 mm, clase de montaje: deslizamiento, Número de índices individuales: 84, altura del campo de texto: 4 mm, anchura del campo de texto: 15 mm | 702.6 | 100 | BG | Marking and Installation (MI) | BG2 | BG2219 | 10 | 10 | NO | PC |  | 12,25 | G | 166 | 117 | 10 | MM | 4046356612630 | 39204910 | DE | EC001288 | Imagen | Catálogo
0829291 | US-WMT (15X4) BU | Marcador de cables | Marcador de cables, Tarjeta, azul, sin rotular, rotulable con: BLUEMARK ID COLOR, BLUEMARK ID, THERMOMARK PRIME, THERMOMARK CARD 2.0, THERMOMARK CARD, THERMOMARK PRIME 2.0, rango de diámetro de cable: 0,6 ... 50 mm, clase de montaje: deslizamiento, Número de índices individuales: 84, altura del campo de texto: 4 mm, anchura del campo de texto: 15 mm | 702.6 | 100 | BG | Marking and Installation (MI) | BG2 | BG2219 | 10 | 10 | NO | PC |  | 12,25 | G | 168 | 119 | 12 | MM | 4046356612647 | 39204910 | DE | EC001288 | Imagen | Catálogo
0829292 | US-WMT (15X4) GN | Marcador de cables | Marcador de cables, Tarjeta, verde, sin rotular, rotulable con: BLUEMARK ID COLOR, BLUEMARK ID, THERMOMARK PRIME, THERMOMARK CARD 2.0, THERMOMARK CARD, THERMOMARK PRIME 2.0, rango de diámetro de cable: 0,6 ... 50 mm, clase de montaje: deslizamiento, Número de índices individuales: 84, altura del campo de texto: 4 mm, anchura del campo de texto: 15 mm | 702.6 | 100 | BG | Marking and Installation (MI) | BG2 | BG2219 | 10 | 10 | NO | PC |  | 12,18 | G | 166 | 117 | 10 | MM | 4046356612654 | 39204910 | DE | EC001288 | Imagen | Catálogo
0829294 | US-WMT (18X4) RD | Marcador de cables | Marcador de cables, Tarjeta, rojo, sin rotular, rotulable con: BLUEMARK ID COLOR, BLUEMARK ID, THERMOMARK PRIME, THERMOMARK CARD 2.0, THERMOMARK CARD, THERMOMARK PRIME 2.0, rango de diámetro de cable: 0,6 ... 22 mm, clase de montaje: deslizamiento, Número de índices individuales: 70, altura del campo de texto: 4 mm, anchura del campo de texto: 18 mm | 702.6 | 100 | BG | Marking and Installation (MI) | BG2 | BG2219 | 10 | 10 | NO | PC |  | 11,80 | G | 13 | 168 | 119 | MM | 4046356612661 | 39204910 | DE | EC001288 | Imagen | Catálogo
0829295 | US-WMT (18X4) OG | Marcador de cables | Marcador de cables, Tarjeta, naranja, sin rotular, rotulable con: BLUEMARK ID COLOR, BLUEMARK ID, THERMOMARK PRIME, THERMOMARK CARD 2.0, THERMOMARK CARD, THERMOMARK PRIME 2.0, rango de diámetro de cable: 0,6 ... 22 mm, clase de montaje: deslizamiento, Número de índices individuales: 70, altura del campo de texto: 4 mm, anchura del campo de texto: 18 mm | 702.6 | 100 | BG | Marking and Installation (MI) | BG2 | BG2219 | 10 | 10 | NO | PC |  | 12,26 | G | 166 | 117 | 10 | MM | 4046356612678 | 39204910 | DE | EC001288 | Imagen | Catálogo
0829297 | US-WMT (18X4) VT | Marcador de cables | Marcador de cables, Tarjeta, violeta, sin rotular, rotulable con: BLUEMARK ID COLOR, BLUEMARK ID, THERMOMARK PRIME, THERMOMARK CARD 2.0, THERMOMARK CARD, THERMOMARK PRIME 2.0, rango de diámetro de cable: 0,6 ... 22 mm, clase de montaje: deslizamiento, Número de índices individuales: 70, altura del campo de texto: 4 mm, anchura del campo de texto: 18 mm | 702.6 | 100 | BG | Marking and Installation (MI) | BG2 | BG2219 | 10 | 10 | NO | PC |  | 12,26 | G | 166 | 117 | 10 | MM | 4046356612685 | 39204910 | DE | EC001288 | Imagen | Catálogo
0829298 | US-WMT (18X4) BU | Marcador de cables | Marcador de cables, Tarjeta, azul, sin rotular, rotulable con: BLUEMARK ID COLOR, BLUEMARK ID, THERMOMARK PRIME, THERMOMARK CARD 2.0, THERMOMARK CARD, THERMOMARK PRIME 2.0, rango de diámetro de cable: 0,6 ... 22 mm, clase de montaje: deslizamiento, Número de índices individuales: 70, altura del campo de texto: 4 mm, anchura del campo de texto: 18 mm | 702.6 | 100 | BG | Marking and Installation (MI) | BG2 | BG2219 | 10 | 10 | NO | PC |  | 12,25 | G | 14 | 168 | 119 | MM | 4046356612692 | 39204910 | DE | EC001288 | Imagen | Catálogo
0829301 | US-WMT (23X4) RD | Marcador de cables | Marcador de cables, Tarjeta, rojo, sin rotular, rotulable con: BLUEMARK ID COLOR, BLUEMARK ID, THERMOMARK PRIME, THERMOMARK CARD 2.0, THERMOMARK CARD, THERMOMARK PRIME 2.0, rango de diámetro de cable: 1,5 ... 35 mm, clase de montaje: deslizamiento, Número de índices individuales: 56, altura del campo de texto: 4 mm, anchura del campo de texto: 23 mm | 614.78 | 100 | BG | Marking and Installation (MI) | BG2 | BG2219 | 10 | 10 | NO | PC |  | 12,11 | G | 14 | 169 | 121 | MM | 4046356612715 | 39204910 | DE | EC001288 | Imagen | Catálogo
0829302 | US-WMT (23X4) OG | Marcador de cables | Marcador de cables, Tarjeta, naranja, sin rotular, rotulable con: BLUEMARK ID COLOR, BLUEMARK ID, THERMOMARK PRIME, THERMOMARK CARD 2.0, THERMOMARK CARD, THERMOMARK PRIME 2.0, rango de diámetro de cable: 1,5 ... 35 mm, clase de montaje: deslizamiento, Número de índices individuales: 56, altura del campo de texto: 4 mm, anchura del campo de texto: 23 mm | 614.78 | 100 | BG | Marking and Installation (MI) | BG2 | BG2219 | 10 | 10 | NO | PC |  | 12,12 | G | 14 | 168 | 119 | MM | 4046356612722 | 39204910 | DE | EC001288 | Imagen | Catálogo
0829304 | US-WMT (23X4) VT | Marcador de cables | Marcador de cables, Tarjeta, violeta, sin rotular, rotulable con: BLUEMARK ID COLOR, BLUEMARK ID, THERMOMARK PRIME, THERMOMARK CARD 2.0, THERMOMARK CARD, THERMOMARK PRIME 2.0, rango de diámetro de cable: 1,5 ... 35 mm, clase de montaje: deslizamiento, Número de índices individuales: 56, altura del campo de texto: 4 mm, anchura del campo de texto: 23 mm | 614.78 | 100 | BG | Marking and Installation (MI) | BG2 | BG2219 | 10 | 10 | NO | PC |  | 12,00 | G | 166 | 117 | 10 | MM | 4046356612739 | 39204910 | DE | EC001288 | Imagen | Catálogo
0829305 | US-WMT (23X4) BU | Marcador de cables | Marcador de cables, Tarjeta, azul, sin rotular, rotulable con: BLUEMARK ID COLOR, BLUEMARK ID, THERMOMARK PRIME, THERMOMARK CARD 2.0, THERMOMARK CARD, THERMOMARK PRIME 2.0, rango de diámetro de cable: 1,5 ... 35 mm, clase de montaje: deslizamiento, Número de índices individuales: 56, altura del campo de texto: 4 mm, anchura del campo de texto: 23 mm | 614.78 | 100 | BG | Marking and Installation (MI) | BG2 | BG2219 | 10 | 10 | NO | PC |  | 12,28 | G | 166 | 117 | 10 | MM | 4046356612746 | 39204910 | DE | EC001288 | Imagen | Catálogo
0829306 | US-WMT (23X4) GN | Marcador de cables | Marcador de cables, Tarjeta, verde, sin rotular, rotulable con: BLUEMARK ID COLOR, BLUEMARK ID, THERMOMARK PRIME, THERMOMARK CARD 2.0, THERMOMARK CARD, THERMOMARK PRIME 2.0, rango de diámetro de cable: 1,5 ... 35 mm, clase de montaje: deslizamiento, Número de índices individuales: 56, altura del campo de texto: 4 mm, anchura del campo de texto: 23 mm | 614.78 | 100 | BG | Marking and Installation (MI) | BG2 | BG2219 | 10 | 10 | NO | PC |  | 12,10 | G | 166 | 117 | 10 | MM | 4046356612753 | 39204910 | DE | EC001288 | Imagen | Catálogo
0829308 | US-WMT (30X4) RD | Marcador de cables | Marcador de cables, Tarjeta, rojo, sin rotular, rotulable con: BLUEMARK ID COLOR, BLUEMARK ID, THERMOMARK PRIME, THERMOMARK CARD 2.0, THERMOMARK CARD, THERMOMARK PRIME 2.0, rango de diámetro de cable: 1,5 ... 14 mm, clase de montaje: deslizamiento, Número de índices individuales: 42, altura del campo de texto: 4 mm, anchura del campo de texto: 30 mm | 614.78 | 100 | BG | Marking and Installation (MI) | BG2 | BG2219 | 10 | 10 | NO | PC |  | 12,11 | G | 166 | 117 | 10 | MM | 4046356612760 | 39204910 | DE | EC001288 | Imagen | Catálogo
0829309 | US-WMT (30X4) OG | Marcador de cables | Marcador de cables, Tarjeta, naranja, sin rotular, rotulable con: BLUEMARK ID COLOR, BLUEMARK ID, THERMOMARK PRIME, THERMOMARK CARD 2.0, THERMOMARK CARD, THERMOMARK PRIME 2.0, rango de diámetro de cable: 1,5 ... 14 mm, clase de montaje: deslizamiento, Número de índices individuales: 42, altura del campo de texto: 4 mm, anchura del campo de texto: 30 mm | 614.78 | 100 | BG | Marking and Installation (MI) | BG2 | BG2219 | 10 | 10 | NO | PC |  | 12,30 | G | 166 | 117 | 10 | MM | 4046356612777 | 39204910 | DE | EC001288 | Imagen | Catálogo
0829312 | US-WMT (30X4) BU | Marcador de cables | Marcador de cables, Tarjeta, azul, sin rotular, rotulable con: BLUEMARK ID COLOR, BLUEMARK ID, THERMOMARK PRIME, THERMOMARK CARD 2.0, THERMOMARK CARD, THERMOMARK PRIME 2.0, rango de diámetro de cable: 1,5 ... 14 mm, clase de montaje: deslizamiento, Número de índices individuales: 42, altura del campo de texto: 4 mm, anchura del campo de texto: 30 mm | 614.78 | 100 | BG | Marking and Installation (MI) | BG2 | BG2219 | 10 | 10 | NO | PC |  | 12,37 | G | 168 | 119 | 12 | MM | 4046356612791 | 39204910 | DE | EC001288 | Imagen | Catálogo
0829313 | US-WMT (30X4) GN | Marcador de cables | Marcador de cables, Tarjeta, verde, sin rotular, rotulable con: BLUEMARK ID COLOR, BLUEMARK ID, THERMOMARK PRIME, THERMOMARK CARD 2.0, THERMOMARK CARD, THERMOMARK PRIME 2.0, rango de diámetro de cable: 1,5 ... 14 mm, clase de montaje: deslizamiento, Número de índices individuales: 42, altura del campo de texto: 4 mm, anchura del campo de texto: 30 mm | 614.78 | 100 | BG | Marking and Installation (MI) | BG2 | BG2219 | 10 | 10 | NO | PC |  | 12,35 | G | 166 | 117 | 10 | MM | 4046356612807 | 39204910 | DE | EC001288 | Imagen | Catálogo
0829320 | US-WMTB (24X5) RD | Marcador de cables | Marcador de cables, Tarjeta, rojo, sin rotular, rotulable con: BLUEMARK ID COLOR, BLUEMARK ID, THERMOMARK PRIME, THERMOMARK CARD 2.0, THERMOMARK CARD, THERMOMARK PRIME 2.0, clase de montaje: Montaje con sujetacables, diámetro de cable: &gt; 13 mm, Número de índices individuales: 35, altura del campo de texto: 5 mm, anchura del campo de texto: 24 mm | 702.6 | 100 | BG | Marking and Installation (MI) | BG2 | BG2319 | 10 | 10 | NO | PC |  | 12,55 | G | 14 | 168 | 119 | MM | 4046356613286 | 39204910 | DE | EC001530 | Imagen | Catálogo
0829321 | US-WMTB (24X5) OG | Marcador de cables | Marcador de cables, Tarjeta, naranja, sin rotular, rotulable con: BLUEMARK ID COLOR, BLUEMARK ID, THERMOMARK PRIME, THERMOMARK CARD 2.0, THERMOMARK CARD, THERMOMARK PRIME 2.0, clase de montaje: Montaje con sujetacables, diámetro de cable: &gt; 13 mm, Número de índices individuales: 35, altura del campo de texto: 5 mm, anchura del campo de texto: 24 mm | 702.6 | 100 | BG | Marking and Installation (MI) | BG2 | BG2319 | 10 | 10 | NO | PC |  | 12,78 | G | 13 | 168 | 119 | MM | 4046356613293 | 39204910 | DE | EC001530 | Imagen | Catálogo
0829323 | US-WMTB (24X5) VT | Marcador de cables | Marcador de cables, Tarjeta, violeta, sin rotular, rotulable con: BLUEMARK ID COLOR, BLUEMARK ID, THERMOMARK PRIME, THERMOMARK CARD 2.0, THERMOMARK CARD, THERMOMARK PRIME 2.0, clase de montaje: Montaje con sujetacables, diámetro de cable: &gt; 13 mm, Número de índices individuales: 35, altura del campo de texto: 5 mm, anchura del campo de texto: 24 mm | 702.6 | 100 | BG | Marking and Installation (MI) | BG2 | BG2319 | 10 | 10 | NO | PC |  | 12,91 | G | 166 | 117 | 10 | MM | 4046356613309 | 39204910 | DE | EC001530 | Imagen | Catálogo
0829324 | US-WMTB (24X5) BU | Marcador de cables | Marcador de cables, Tarjeta, azul, sin rotular, rotulable con: BLUEMARK ID COLOR, BLUEMARK ID, THERMOMARK PRIME, THERMOMARK CARD 2.0, THERMOMARK CARD, THERMOMARK PRIME 2.0, clase de montaje: Montaje con sujetacables, diámetro de cable: &gt; 13 mm, Número de índices individuales: 35, altura del campo de texto: 5 mm, anchura del campo de texto: 24 mm | 702.6 | 100 | BG | Marking and Installation (MI) | BG2 | BG2319 | 10 | 10 | NO | PC |  | 12,47 | G | 13 | 168 | 120 | MM | 4046356613316 | 39204910 | DE | EC001530 | Imagen | Catálogo
0829325 | US-WMTB (24X5) GN | Marcador de cables | Marcador de cables, Tarjeta, verde, sin rotular, rotulable con: BLUEMARK ID COLOR, BLUEMARK ID, THERMOMARK PRIME, THERMOMARK CARD 2.0, THERMOMARK CARD, THERMOMARK PRIME 2.0, clase de montaje: Montaje con sujetacables, diámetro de cable: &gt; 13 mm, Número de índices individuales: 35, altura del campo de texto: 5 mm, anchura del campo de texto: 24 mm | 702.6 | 100 | BG | Marking and Installation (MI) | BG2 | BG2319 | 10 | 10 | NO | PC |  | 12,84 | G | 168 | 119 | 11 | MM | 4046356613323 | 39204910 | DE | EC001530 | Imagen | Catálogo
0829327 | US-WMTB (29X8) RD | Marcador de cables | Marcador de cables, Tarjeta, rojo, sin rotular, rotulable con: BLUEMARK ID COLOR, BLUEMARK ID, THERMOMARK PRIME, THERMOMARK CARD 2.0, THERMOMARK CARD, THERMOMARK PRIME 2.0, clase de montaje: Montaje con sujetacables, diámetro de cable: &gt; 13 mm, Número de índices individuales: 24, altura del campo de texto: 8 mm, anchura del campo de texto: 29 mm | 702.6 | 100 | BG | Marking and Installation (MI) | BG2 | BG2319 | 10 | 10 | NO | PC |  | 13,42 | G | 13 | 168 | 119 | MM | 4046356613330 | 39204910 | DE | EC001530 | Imagen | Catálogo
0829328 | US-WMTB (29X8) OG | Marcador de cables | Marcador de cables, Tarjeta, naranja, sin rotular, rotulable con: BLUEMARK ID COLOR, BLUEMARK ID, THERMOMARK PRIME, THERMOMARK CARD 2.0, THERMOMARK CARD, THERMOMARK PRIME 2.0, clase de montaje: Montaje con sujetacables, diámetro de cable: &gt; 13 mm, Número de índices individuales: 24, altura del campo de texto: 8 mm, anchura del campo de texto: 29 mm | 702.6 | 100 | BG | Marking and Installation (MI) | BG2 | BG2319 | 10 | 10 | NO | PC |  | 13,57 | G | 166 | 117 | 10 | MM | 4046356613347 | 39204910 | DE | EC001530 | Imagen | Catálogo
0829330 | US-WMTB (29X8) VT | Marcador de cables | Marcador de cables, Tarjeta, violeta, sin rotular, rotulable con: BLUEMARK ID COLOR, BLUEMARK ID, THERMOMARK PRIME, THERMOMARK CARD 2.0, THERMOMARK CARD, THERMOMARK PRIME 2.0, clase de montaje: Montaje con sujetacables, diámetro de cable: &gt; 13 mm, Número de índices individuales: 24, altura del campo de texto: 8 mm, anchura del campo de texto: 29 mm | 702.6 | 100 | BG | Marking and Installation (MI) | BG2 | BG2319 | 10 | 10 | NO | PC |  | 13,65 | G | 12 | 168 | 119 | MM | 4046356613354 | 39204910 | DE | EC001530 | Imagen | Catálogo
0829331 | US-WMTB (29X8) BU | Marcador de cables | Marcador de cables, Tarjeta, azul, sin rotular, rotulable con: BLUEMARK ID COLOR, BLUEMARK ID, THERMOMARK PRIME, THERMOMARK CARD 2.0, THERMOMARK CARD, THERMOMARK PRIME 2.0, clase de montaje: Montaje con sujetacables, diámetro de cable: &gt; 13 mm, Número de índices individuales: 24, altura del campo de texto: 8 mm, anchura del campo de texto: 29 mm | 702.6 | 100 | BG | Marking and Installation (MI) | BG2 | BG2319 | 10 | 10 | NO | PC |  | 13,60 | G | 168 | 119 | 12 | MM | 4046356613361 | 39204910 | DE | EC001530 | Imagen | Catálogo
0829332 | US-WMTB (29X8) GN | Marcador de cables | Marcador de cables, Tarjeta, verde, sin rotular, rotulable con: BLUEMARK ID COLOR, BLUEMARK ID, THERMOMARK PRIME, THERMOMARK CARD 2.0, THERMOMARK CARD, THERMOMARK PRIME 2.0, clase de montaje: Montaje con sujetacables, diámetro de cable: &gt; 13 mm, Número de índices individuales: 24, altura del campo de texto: 8 mm, anchura del campo de texto: 29 mm | 702.6 | 100 | BG | Marking and Installation (MI) | BG2 | BG2319 | 10 | 10 | NO | PC |  | 13,62 | G | 166 | 117 | 10 | MM | 4046356613378 | 39204910 | DE | EC001530 | Imagen | Catálogo
0829334 | US-WMTB (44X15) RD | Marcador de cables | Marcador de cables, Tarjeta, rojo, sin rotular, rotulable con: BLUEMARK ID COLOR, BLUEMARK ID, THERMOMARK PRIME, THERMOMARK CARD 2.0, THERMOMARK CARD, THERMOMARK PRIME 2.0, clase de montaje: Montaje con sujetacables, diámetro de cable: &gt; 13 mm, Número de índices individuales: 12, altura del campo de texto: 15 mm, anchura del campo de texto: 44 mm | 702.6 | 100 | BG | Marking and Installation (MI) | BG2 | BG2319 | 10 | 10 | NO | PC |  | 14,85 | G | 13 | 168 | 119 | MM | 4046356613385 | 39204910 | DE | EC001530 | Imagen | Catálogo
0829335 | US-WMTB (44X15) OG | Marcador de cables | Marcador de cables, Tarjeta, naranja, sin rotular, rotulable con: BLUEMARK ID COLOR, BLUEMARK ID, THERMOMARK PRIME, THERMOMARK CARD 2.0, THERMOMARK CARD, THERMOMARK PRIME 2.0, clase de montaje: Montaje con sujetacables, diámetro de cable: &gt; 13 mm, Número de índices individuales: 12, altura del campo de texto: 15 mm, anchura del campo de texto: 44 mm | 702.6 | 100 | BG | Marking and Installation (MI) | BG2 | BG2319 | 10 | 10 | NO | PC |  | 14,83 | G | 13 | 168 | 119 | MM | 4046356613392 | 39204910 | DE | EC001530 | Imagen | Catálogo
0829337 | US-WMTB (44X15) VT | Marcador de cables | Marcador de cables, Tarjeta, violeta, sin rotular, rotulable con: BLUEMARK ID COLOR, BLUEMARK ID, THERMOMARK PRIME, THERMOMARK CARD 2.0, THERMOMARK CARD, THERMOMARK PRIME 2.0, clase de montaje: Montaje con sujetacables, diámetro de cable: &gt; 13 mm, Número de índices individuales: 12, altura del campo de texto: 15 mm, anchura del campo de texto: 44 mm | 702.6 | 100 | BG | Marking and Installation (MI) | BG2 | BG2319 | 10 | 10 | NO | PC |  | 14,40 | G | 166 | 117 | 10 | MM | 4046356613408 | 39204910 | DE | EC001530 | Imagen | Catálogo
0829338 | US-WMTB (44X15) BU | Marcador de cables | Marcador de cables, Tarjeta, azul, sin rotular, rotulable con: BLUEMARK ID COLOR, BLUEMARK ID, THERMOMARK PRIME, THERMOMARK CARD 2.0, THERMOMARK CARD, THERMOMARK PRIME 2.0, clase de montaje: Montaje con sujetacables, diámetro de cable: &gt; 13 mm, Número de índices individuales: 12, altura del campo de texto: 15 mm, anchura del campo de texto: 44 mm | 702.6 | 100 | BG | Marking and Installation (MI) | BG2 | BG2319 | 10 | 10 | NO | PC |  | 15,05 | G | 12 | 119 | 167 | MM | 4046356613415 | 39204910 | DE | EC001530 | Imagen | Catálogo
0829339 | US-WMTB (44X15) GN | Marcador de cables | Marcador de cables, Tarjeta, verde, sin rotular, rotulable con: BLUEMARK ID COLOR, BLUEMARK ID, THERMOMARK PRIME, THERMOMARK CARD 2.0, THERMOMARK CARD, THERMOMARK PRIME 2.0, clase de montaje: Montaje con sujetacables, diámetro de cable: &gt; 13 mm, Número de índices individuales: 12, altura del campo de texto: 15 mm, anchura del campo de texto: 44 mm | 702.6 | 100 | BG | Marking and Installation (MI) | BG2 | BG2319 | 10 | 10 | NO | PC |  | 14,46 | G | 13 | 167 | 119 | MM | 4046356613422 | 39204910 | DE | EC001530 | Imagen | Catálogo
0829365 | CARRIER-EMP (85,6X54) | Soporte para señalización | Soporte para señalización, negro, sin rotular, clase de montaje: atornillar, remachar, altura del campo de texto: 54 mm, anchura del campo de texto: 85,6 mm | 162.12 | 100 | BG | Marking and Installation (MI) | BG2 | BG241A | 10 | 10 | NO | PC |  | 18,00 | G | 26 | 179 | 180 | MM | 4046356605779 | 39269097 | DE | EC002248 | Imagen | Catálogo
0829366 | CARRIER-EMP (1000X15) GY | Soporte para señalización | Perfil, para atornillar o remachar, 1000 mm de longitud, para alojamiento de material UC y US, 15 mm de altura | 1046.97 | 100 | BG | Marking and Installation (MI) | BG2 | BG241A | 25 | 25 | NO | PC |  | 35,32 | G | 42 | 1008 | 74 | MM | 4046356614887 | 39162000 | DE | EC002248 | Imagen | Catálogo
0829379 | UC-WMTB (44X15) CUS | Marcador de cables | Marcador de cables, disponible: por esteras, blanco, rotulado según las indicaciones del cliente, clase de montaje: Montaje con sujetacables, diámetro de cable: &gt; 7 mm, Número de índices individuales: 4, altura del campo de texto: 15 mm, anchura del campo de texto: 44 mm | 1036.87 | 100 | BG | Marking and Installation (MI) | BG8 | BG8137 | 1 | 1 | SÍ | PC | F | 8,89 | G | 3 | 120 | 75 | MM | 4046356551977 | 49119900 | PL | EC001530 | Imagen | Catálogo
0829391 | ZB 17:UNBEDRUCKT | Tira de cinta Zack | Tira de cinta Zack, Tiras, blanco, sin rotular, rotulable con: PLOTMARK, CMS-P1-PLOTTER, clase de montaje: enclavar, para ancho de borne: 17 mm, Número de índices individuales: 5, altura del campo de texto: 10,5 mm, anchura del campo de texto: 17 mm | 92.23 | 100 | BG | Marking and Installation (MI) | BG2 | BG2112 | 10 | 10 | NO | PC |  | 2,09 | G | 12 | 92 | 93 | MM | 4046356547468 | 39269097 | DE | EC000761 | Imagen | Catálogo
0829392 | ZBF 3,5:UNBEDRUCKT | Tira de cinta Zack plana | Tira de cinta Zack plana, Tiras, blanco, sin rotular, rotulable con: PLOTMARK, CMS-P1-PLOTTER, clase de montaje: enclavar, para ancho de borne: 3,5 mm, Número de índices individuales: 10, altura del campo de texto: 5,2 mm, anchura del campo de texto: 3,5 mm | 82.78 | 100 | BG | Marking and Installation (MI) | BG2 | BG2112 | 10 | 10 | NO | PC |  | 0,48 | G | 6 | 145 | 25 | MM | 4046356547482 | 39269097 | DE | EC000761 | Imagen | Catálogo
0829393 | ZB 17 CUS | Tira de cinta Zack | Tira de cinta Zack, disponible: Tiras, blanco, rotulado según las indicaciones del cliente, clase de montaje: encajar en ranura para índice alta, para ancho de borne: 17 mm, Número de índices individuales: 50, altura del campo de texto: 10,5 mm, anchura del campo de texto: 17 mm | 724.03 | 100 | BG | Marking and Installation (MI) | BG8 | BG8112 | 1 | 10 | SÍ | PC | F | 3,00 | G | 0 | 0 | 0 | MM | 4046356547475 | 49119900 | PL | EC000761 | Imagen | Catálogo
0829394 | ZBF 3,5 CUS | Tira de cinta Zack plana | Tira de cinta Zack plana, disponible: Tiras, blanco, rotulado según las indicaciones del cliente, clase de montaje: encajar en ranura para índice plana, para ancho de borne: 3,5 mm, Número de índices individuales: 10, altura del campo de texto: 5,2 mm, anchura del campo de texto: 3,5 mm | 696.66 | 100 | BG | Marking and Installation (MI) | BG8 | BG8112 | 1 | 10 | SÍ | PC | F | 0,44 | G | 0 | 0 | 0 | MM | 4046356547499 | 49119900 | PL | EC000761 | Imagen | Catálogo
0829403 | UC-WMTB (44X15) BU CUS | Marcador de cables | Marcador de cables, disponible: por esteras, azul, rotulado según las indicaciones del cliente, clase de montaje: Montaje con sujetacables, diámetro de cable: &gt; 7 mm, Número de índices individuales: 4, altura del campo de texto: 15 mm, anchura del campo de texto: 44 mm | 1036.87 | 100 | BG | Marking and Installation (MI) | BG8 | BG8137 | 1 | 1 | SÍ | PC | F | 8,95 | G | 0 | 0 | 0 |  | 4046356551465 | 49119900 | PL | EC001530 | Imagen | Catálogo
0829404 | UC-WMTB (44X15) GN CUS | Marcador de cables | Marcador de cables, disponible: por esteras, verde, rotulado según las indicaciones del cliente, clase de montaje: Montaje con sujetacables, diámetro de cable: &gt; 7 mm, Número de índices individuales: 4, altura del campo de texto: 15 mm, anchura del campo de texto: 44 mm | 1036.87 | 100 | BG | Marking and Installation (MI) | BG8 | BG8137 | 1 | 1 | SÍ | PC | F | 9,39 | G | 0 | 0 | 0 |  | 4046356551984 | 49119900 | PL | EC001530 | Imagen | Catálogo
0829405 | UC-WMTB (44X15) OG CUS | Marcador de cables | Marcador de cables, disponible: por esteras, naranja, rotulado según las indicaciones del cliente, clase de montaje: Montaje con sujetacables, diámetro de cable: &gt; 7 mm, Número de índices individuales: 4, altura del campo de texto: 15 mm, anchura del campo de texto: 44 mm | 1036.87 | 100 | BG | Marking and Installation (MI) | BG8 | BG8137 | 1 | 1 | SÍ | PC | F | 9,39 | G | 0 | 0 | 0 |  | 4046356551991 | 49119900 | PL | EC001530 | Imagen | Catálogo
0829406 | UC-WMTB (44X15) RD CUS | Marcador de cables | Marcador de cables, disponible: por esteras, rojo, rotulado según las indicaciones del cliente, clase de montaje: Montaje con sujetacables, diámetro de cable: &gt; 7 mm, Número de índices individuales: 4, altura del campo de texto: 15 mm, anchura del campo de texto: 44 mm | 1036.87 | 100 | BG | Marking and Installation (MI) | BG8 | BG8137 | 1 | 1 | SÍ | PC | F | 11,10 | G | 0 | 0 | 0 |  | 4046356552004 | 49119900 | PL | EC001530 | Imagen | Catálogo
0829407 | UC-WMTB (44X15) SR CUS | Marcador de cables | Marcador de cables, disponible: por esteras, plata, rotulado según las indicaciones del cliente, clase de montaje: Montaje con sujetacables, diámetro de cable: &gt; 7 mm, Número de índices individuales: 4, altura del campo de texto: 15 mm, anchura del campo de texto: 44 mm | 1036.87 | 100 | BG | Marking and Installation (MI) | BG8 | BG8137 | 1 | 1 | SÍ | PC | F | 11,15 | G | 0 | 0 | 0 |  | 4046356552011 | 49119900 | PL | EC001530 | Imagen | Catálogo
0829409 | UC-WMTB (44X15) YE CUS | Marcador de cables | Marcador de cables, disponible: por esteras, amarillo, rotulado según las indicaciones del cliente, clase de montaje: Montaje con sujetacables, diámetro de cable: &gt; 7 mm, Número de índices individuales: 4, altura del campo de texto: 15 mm, anchura del campo de texto: 44 mm | 1036.87 | 100 | BG | Marking and Installation (MI) | BG8 | BG8137 | 1 | 1 | SÍ | PC | F | 8,70 | G | 0 | 0 | 0 |  | 4046356551441 | 49119900 | PL | EC001530 | Imagen | Catálogo
0829414 | ZB 3,5:UNBEDRUCKT | Tira de cinta Zack | Tira de cinta Zack, Tiras, blanco, sin rotular, rotulable con: PLOTMARK, CMS-P1-PLOTTER, clase de montaje: enclavar, para ancho de borne: 3,5 mm, Número de índices individuales: 10, altura del campo de texto: 10,5 mm, anchura del campo de texto: 3,5 mm | 92.23 | 100 | BG | Marking and Installation (MI) | BG2 | BG2112 | 10 | 10 | NO | PC |  | 1,02 | G | 9 | 140 | 40 | MM | 4046356554152 | 39269097 | DE | EC000761 | Imagen | Catálogo
0829415 | ZB 3,5 CUS | Tira de cinta Zack | Tira de cinta Zack, disponible: Tiras, blanco, rotulado según las indicaciones del cliente, clase de montaje: encajar en ranura para índice alta, para ancho de borne: 3,5 mm, Número de índices individuales: 10, altura del campo de texto: 10,5 mm, anchura del campo de texto: 3,5 mm | 724.03 | 100 | BG | Marking and Installation (MI) | BG8 | BG8112 | 1 | 10 | SÍ | PC | F | 0,99 | G | 0 | 0 | 0 | MM | 4046356554169 | 49119900 | PL | EC000761 | Imagen | Catálogo
0829427 | PABA WH/18 | Marcador de cables | Marcador de cables, Tiras, blanco, sin rotular, rotulable con: CMS-P1-PLOTTER, rango de diámetro de cable: 0,6 ... 22 mm, clase de montaje: deslizamiento, Número de índices individuales: 1, altura del campo de texto: 4 mm, anchura del campo de texto: 18 mm | 464.36 | 100 | BG | Marking and Installation (MI) | BG2 | BG2213 | 50 | 50 | NO | PC |  | 6,47 | G | 70 | 175 | 150 | MM | 4046356559232 | 39269097 | CN | EC001288 | Imagen | Catálogo
0829430 | US-EMLP (35X9) SR | Marcador de plástico | Marcador de plástico, Tarjeta, plata, sin rotular, rotulable con: BLUEMARK ID COLOR, BLUEMARK ID, THERMOMARK PRIME, THERMOMARK CARD 2.0, THERMOMARK CARD, THERMOMARK PRIME 2.0, clase de montaje: pegado, Número de índices individuales: 45, altura del campo de texto: 9 mm, anchura del campo de texto: 35 mm | 862.3 | 100 | BG | Marking and Installation (MI) | BG2 | BG2419 | 10 | 10 | NO | PC |  | 17,79 | G | 13 | 168 | 119 | MM | 4046356559065 | 39199080 | DE | EC001288 | Imagen | Catálogo
0829432 | UC-WMTB (52X30) CUS | Marcador de cables | Marcador de cables, disponible: por esteras, blanco, rotulado según las indicaciones del cliente, clase de montaje: Montaje con sujetacables, diámetro de cable: &gt; 7 mm, Número de índices individuales: 3, altura del campo de texto: 30 mm, anchura del campo de texto: 52 mm | 996.96 | 100 | BG | Marking and Installation (MI) | BG8 | BG8137 | 1 | 1 | NO | PC | F | 12,00 | G | 0 | 0 | 0 | MM | 4046356561808 | 49119900 | PL | EC001530 | Imagen | Catálogo
0829433 | UC-WMTB (52X50) CUS | Marcador de cables | Marcador de cables, disponible: por esteras, blanco, rotulado según las indicaciones del cliente, clase de montaje: Montaje con sujetacables, diámetro de cable: &gt; 7 mm, Número de índices individuales: 2, altura del campo de texto: 50 mm, anchura del campo de texto: 52 mm | 996.96 | 100 | BG | Marking and Installation (MI) | BG8 | BG8137 | 1 | 1 | NO | PC | F | 12,30 | G | 0 | 0 | 0 |  | 4046356561815 | 49119900 | PL | EC001530 | Imagen | Catálogo
0829435 | US-EMP (25X6) | Rótulo para encajar | Rótulo para encajar, Tarjeta, blanco, sin rotular, rotulable con: BLUEMARK ID COLOR, BLUEMARK ID, THERMOMARK PRIME, THERMOMARK CARD 2.0, THERMOMARK CARD, THERMOMARK PRIME 2.0, clase de montaje: insertar, Número de índices individuales: 88, altura del campo de texto: 6 mm, anchura del campo de texto: 25 mm | 558.9 | 100 | BG | Marking and Installation (MI) | BG2 | BG2419 | 10 | 10 | NO | PC |  | 10,36 | G | 166 | 117 | 10 | MM | 4046356562249 | 39269097 | DE | EC001288 | Imagen | Catálogo
0829436 | US-EMP (29X8) | Rótulo para encajar | Rótulo para encajar, Tarjeta, blanco, sin rotular, rotulable con: BLUEMARK ID COLOR, BLUEMARK ID, THERMOMARK PRIME, THERMOMARK CARD 2.0, THERMOMARK CARD, THERMOMARK PRIME 2.0, clase de montaje: insertar, Número de índices individuales: 48, altura del campo de texto: 8 mm, anchura del campo de texto: 29 mm | 558.9 | 100 | BG | Marking and Installation (MI) | BG2 | BG2419 | 10 | 10 | NO | PC |  | 10,35 | G | 168 | 119 | 12 | MM | 4046356562232 | 39269097 | DE | EC001288 | Imagen | Catálogo
0829437 | US-EMP (40X17) | Rótulo para encajar | Rótulo para encajar, Tarjeta, blanco, sin rotular, rotulable con: BLUEMARK ID COLOR, BLUEMARK ID, THERMOMARK PRIME, THERMOMARK CARD 2.0, THERMOMARK CARD, THERMOMARK PRIME 2.0, clase de montaje: insertar, Número de índices individuales: 16, altura del campo de texto: 17 mm, anchura del campo de texto: 40 mm | 558.9 | 100 | BG | Marking and Installation (MI) | BG2 | BG2419 | 10 | 10 | NO | PC |  | 10,19 | G | 166 | 117 | 10 | MM | 4046356562218 | 39269097 | DE | EC001288 | Imagen | Catálogo
0829438 | US-EMP (44X7) | Rótulo para encajar | Rótulo para encajar, Tarjeta, blanco, sin rotular, rotulable con: BLUEMARK ID COLOR, BLUEMARK ID, THERMOMARK PRIME, THERMOMARK CARD 2.0, THERMOMARK CARD, THERMOMARK PRIME 2.0, clase de montaje: enclavar, Número de índices individuales: 40, altura del campo de texto: 7 mm, anchura del campo de texto: 44 mm | 558.9 | 100 | BG | Marking and Installation (MI) | BG2 | BG2419 | 10 | 10 | NO | PC |  | 15,00 | G | 168 | 119 | 12 | MM | 4046356562225 | 39269097 | DE | EC001288 | Imagen | Catálogo
0829439 | US-EMP (20X9) | Rótulo para encajar | Rótulo para encajar, Tarjeta, blanco, sin rotular, rotulable con: BLUEMARK ID COLOR, BLUEMARK ID, THERMOMARK PRIME, THERMOMARK CARD 2.0, THERMOMARK CARD, THERMOMARK PRIME 2.0, clase de montaje: enclavar, Número de índices individuales: 70, altura del campo de texto: 9 mm, anchura del campo de texto: 20 mm | 558.9 | 100 | BG | Marking and Installation (MI) | BG2 | BG2419 | 10 | 10 | NO | PC |  | 14,96 | G | 168 | 119 | 12 | MM | 4046356562263 | 39269097 | DE | EC001288 | Imagen | Catálogo
0829440 | US-EMP (29X8) YE | Rótulo para encajar | Rótulo para encajar, Tarjeta, amarillo, sin rotular, rotulable con: BLUEMARK ID COLOR, BLUEMARK ID, THERMOMARK PRIME, THERMOMARK CARD 2.0, THERMOMARK CARD, THERMOMARK PRIME 2.0, clase de montaje: insertar, Número de índices individuales: 48, altura del campo de texto: 8 mm, anchura del campo de texto: 29 mm | 614.78 | 100 | BG | Marking and Installation (MI) | BG2 | BG2419 | 10 | 10 | NO | PC |  | 10,32 | G | 12 | 119 | 168 | MM | 4046356562256 | 39269097 | DE | EC001288 | Imagen | Catálogo
0829469 | UC-EMLP (49X15) RD | Marcador de plástico | Marcador de plástico, Estera, rojo, sin rotular, rotulable con: BLUEMARK E.CARD, BLUEMARK ID COLOR, BLUEMARK ID, BLUEMARK CLED, PLOTMARK, CMS-P1-PLOTTER, clase de montaje: pegado, Número de índices individuales: 4, altura del campo de texto: 15 mm, anchura del campo de texto: 49 mm | 368.74 | 100 | BG | Marking and Installation (MI) | BG2 | BG2417 | 10 | 10 | NO | PC |  | 10,70 | G | 124 | 80 | 52 | MM | 4046356569798 | 39269097 | PL | EC001288 | Imagen | Catálogo
0829470 | UC-EMLP (49X15) GN | Marcador de plástico | Marcador de plástico, Estera, verde, sin rotular, rotulable con: BLUEMARK E.CARD, BLUEMARK ID COLOR, BLUEMARK ID, BLUEMARK CLED, PLOTMARK, CMS-P1-PLOTTER, clase de montaje: pegado, Número de índices individuales: 4, altura del campo de texto: 15 mm, anchura del campo de texto: 49 mm | 368.74 | 100 | BG | Marking and Installation (MI) | BG2 | BG2417 | 10 | 10 | NO | PC |  | 10,71 | G | 124 | 80 | 52 | MM | 4046356569804 | 39269097 | PL | EC001288 | Imagen | Catálogo
0829471 | UC-EMLP (49X15) BU | Marcador de plástico | Marcador de plástico, Estera, azul, sin rotular, rotulable con: BLUEMARK E.CARD, BLUEMARK ID COLOR, BLUEMARK ID, BLUEMARK CLED, PLOTMARK, CMS-P1-PLOTTER, clase de montaje: pegado, Número de índices individuales: 4, altura del campo de texto: 15 mm, anchura del campo de texto: 49 mm | 368.74 | 100 | BG | Marking and Installation (MI) | BG2 | BG2417 | 10 | 10 | NO | PC |  | 11,00 | G | 124 | 80 | 51 | MM | 4046356569811 | 39269097 | PL | EC001288 | Imagen | Catálogo
0829472 | UC-EMLP (49X15) RD CUS | Marcador de plástico | Marcador de plástico, disponible: por esteras, rojo, rotulado según las indicaciones del cliente, clase de montaje: pegado, Número de índices individuales: 4, altura del campo de texto: 15 mm, anchura del campo de texto: 49 mm | 1100.44 | 100 | BG | Marking and Installation (MI) | BG8 | BG8147 | 1 | 1 | SÍ | PC | F | 12,41 | G | 0 | 0 | 0 |  | 4046356569828 | 49119900 | PL | EC001288 | Imagen | Catálogo
0829473 | UC-EMLP (49X15) GN CUS | Marcador de plástico | Marcador de plástico, disponible: por esteras, verde, rotulado según las indicaciones del cliente, clase de montaje: pegado, Número de índices individuales: 4, altura del campo de texto: 15 mm, anchura del campo de texto: 49 mm | 1100.44 | 100 | BG | Marking and Installation (MI) | BG8 | BG8147 | 1 | 1 | SÍ | PC | F | 12,46 | G | 0 | 0 | 0 |  | 4046356569835 | 49119900 | PL | EC001288 | Imagen | Catálogo
0829474 | UC-EMLP (49X15) BU CUS | Marcador de plástico | Marcador de plástico, disponible: por esteras, azul, rotulado según las indicaciones del cliente, clase de montaje: pegado, Número de índices individuales: 4, altura del campo de texto: 15 mm, anchura del campo de texto: 49 mm | 1100.44 | 100 | BG | Marking and Installation (MI) | BG8 | BG8147 | 1 | 1 | NO | PC | F | 12,49 | G | 0 | 0 | 0 |  | 4046356569842 | 49119900 | PL | EC001288 | Imagen | Catálogo
0829482 | UCT1-TM 5 | Marcador para bornes | Materiales UniCard para impresora de transferencia térmica, para rotular bornes de Weidmüller, Conta Clip y Klemsan, 72 unidades, rotulables con THERMOMARK CARD y BLUEMARK LED, color: blanco | 798.71 | 100 | BG | Marking and Installation (MI) | BG2 | BG2118 | 10 | 10 | NO | PC |  | 14,41 | G | 124 | 80 | 52 | MM | 4046356571104 | 39269097 | PL | EC000761 | Imagen | Catálogo
0829483 | UCT1-TM 6 | Marcador para bornes | Materiales UniCard para impresora de transferencia térmica, para rotular bornes de Weidmüller, Conta Clip y Klemsan, 60 unidades, rotulables con THERMOMARK CARD y BLUEMARK LED, color: blanco | 798.71 | 100 | BG | Marking and Installation (MI) | BG2 | BG2118 | 10 | 10 | NO | PC |  | 14,39 | G | 124 | 80 | 52 | MM | 4046356571098 | 39269097 | PL | EC000761 | Imagen | Catálogo
0829484 | UCT-TM 3,5 | Marcador para bornes | Marcador para bornes, Estera, blanco, sin rotular, rotulable con: BLUEMARK E.CARD, BLUEMARK ID COLOR, BLUEMARK ID, BLUEMARK CLED, THERMOMARK PRIME 2.0, THERMOMARK PRIME, THERMOMARK CARD 2.0, THERMOMARK CARD, TOPMARK NEO, TOPMARK LASER, clase de montaje: enclavar, para ancho de borne: 3,5 mm, Número de índices individuales: 102, altura del campo de texto: 10,5 mm, anchura del campo de texto: 2,95 mm | 871.24 | 100 | BG | Marking and Installation (MI) | BG2 | BG2118 | 10 | 10 | NO | PC |  | 15,50 | G | 124 | 80 | 52 | MM | 4046356571111 | 39269097 | PL | EC000761 | Imagen | Catálogo
0829485 | UCT-TM 3,5 YE | Marcador para bornes | Marcador para bornes, Estera, amarillo, sin rotular, rotulable con: BLUEMARK E.CARD, BLUEMARK ID COLOR, BLUEMARK ID, BLUEMARK CLED, THERMOMARK PRIME 2.0, THERMOMARK PRIME, THERMOMARK CARD 2.0, THERMOMARK CARD, TOPMARK NEO, TOPMARK LASER, clase de montaje: enclavar, para ancho de borne: 3,5 mm, Número de índices individuales: 102, altura del campo de texto: 10,5 mm, anchura del campo de texto: 2,95 mm | 871.24 | 100 | BG | Marking and Installation (MI) | BG2 | BG2118 | 10 | 10 | NO | PC |  | 14,96 | G | 124 | 80 | 52 | MM | 4046356571128 | 39269097 | PL | EC000761 | Imagen | Catálogo
0829486 | UCT-TMF 3,5 | Marcador para bornes | Marcador para bornes, Estera, blanco, sin rotular, rotulable con: BLUEMARK E.CARD, BLUEMARK ID COLOR, BLUEMARK ID, BLUEMARK CLED, THERMOMARK PRIME 2.0, THERMOMARK PRIME, THERMOMARK CARD 2.0, THERMOMARK CARD, TOPMARK NEO, TOPMARK LASER, clase de montaje: enclavar, para ancho de borne: 3,5 mm, Número de índices individuales: 108, altura del campo de texto: 4,7 mm, anchura del campo de texto: 2,7 mm | 784.49 | 100 | BG | Marking and Installation (MI) | BG2 | BG2118 | 10 | 10 | NO | PC |  | 11,19 | G | 124 | 80 | 52 | MM | 4046356571135 | 39269097 | PL | EC000761 | Imagen | Catálogo
0829487 | UCT-TMF 3,5 YE | Marcador para bornes | Marcador para bornes, Estera, amarillo, sin rotular, rotulable con: BLUEMARK E.CARD, BLUEMARK ID COLOR, BLUEMARK ID, BLUEMARK CLED, THERMOMARK PRIME 2.0, THERMOMARK PRIME, THERMOMARK CARD 2.0, THERMOMARK CARD, TOPMARK NEO, TOPMARK LASER, clase de montaje: enclavar, para ancho de borne: 3,5 mm, Número de índices individuales: 108, altura del campo de texto: 4,7 mm, anchura del campo de texto: 2,7 mm | 784.49 | 100 | BG | Marking and Installation (MI) | BG2 | BG2118 | 10 | 10 | NO | PC |  | 10,92 | G | 124 | 80 | 52 | MM | 4046356571142 | 39269097 | PL | EC000761 | Imagen | Catálogo
0829498 | UC-EMP (49X15) RD | Rótulo para encajar | Rótulo para encajar, Estera, rojo, sin rotular, rotulable con: BLUEMARK E.CARD, BLUEMARK ID COLOR, BLUEMARK ID, BLUEMARK CLED, PLOTMARK, CMS-P1-PLOTTER, clase de montaje: enclavar, Número de índices individuales: 4, altura del campo de texto: 15 mm, anchura del campo de texto: 49 mm | 307.3 | 100 | BG | Marking and Installation (MI) | BG2 | BG2417 | 10 | 10 | NO | PC |  | 9,57 | G | 124 | 80 | 52 | MM | 4046356580458 | 39269097 | PL | EC001288 | Imagen | Catálogo
0829504 | UC-EMP (49X15) RD CUS | Rótulo para encajar | Rótulo para encajar, disponible: por esteras, rojo, rotulado según las indicaciones del cliente, clase de montaje: encajar en soporte para señalización, Número de índices individuales: 4, altura del campo de texto: 15 mm, anchura del campo de texto: 49 mm | 1036.87 | 100 | BG | Marking and Installation (MI) | BG8 | BG8147 | 1 | 1 | SÍ | PC | F | 7,50 | G | 0 | 0 | 0 |  | 4046356580441 | 49119900 | PL | EC001288 | Imagen | Catálogo
0829505 | UCT-TM 3,5 RD | Marcador para bornes | Marcador para bornes, Estera, rojo, sin rotular, rotulable con: BLUEMARK E.CARD, BLUEMARK ID COLOR, BLUEMARK ID, BLUEMARK CLED, THERMOMARK PRIME 2.0, THERMOMARK PRIME, THERMOMARK CARD 2.0, THERMOMARK CARD, TOPMARK NEO, TOPMARK LASER, clase de montaje: enclavar, para ancho de borne: 3,5 mm, Número de índices individuales: 102, altura del campo de texto: 10,5 mm, anchura del campo de texto: 2,95 mm | 871.24 | 100 | BG | Marking and Installation (MI) | BG2 | BG2118 | 10 | 10 | NO | PC |  | 14,96 | G | 124 | 80 | 52 | MM | 4046356595001 | 39269097 | PL | EC000761 | Imagen | Catálogo
0829506 | UCT-TM 3,5 OG | Marcador para bornes | Marcador para bornes, Estera, naranja, sin rotular, rotulable con: BLUEMARK E.CARD, BLUEMARK ID COLOR, BLUEMARK ID, BLUEMARK CLED, THERMOMARK PRIME 2.0, THERMOMARK PRIME, THERMOMARK CARD 2.0, THERMOMARK CARD, TOPMARK NEO, TOPMARK LASER, clase de montaje: enclavar, para ancho de borne: 3,5 mm, Número de índices individuales: 102, altura del campo de texto: 10,5 mm, anchura del campo de texto: 2,95 mm | 871.24 | 100 | BG | Marking and Installation (MI) | BG2 | BG2118 | 10 | 10 | NO | PC |  | 14,96 | G | 124 | 80 | 52 | MM | 4046356595018 | 39269097 | PL | EC000761 | Imagen | Catálogo
0829508 | UCT-TM 3,5 BU | Marcador para bornes | Marcador para bornes, Estera, azul, sin rotular, rotulable con: BLUEMARK E.CARD, BLUEMARK ID COLOR, BLUEMARK ID, BLUEMARK CLED, THERMOMARK PRIME 2.0, THERMOMARK PRIME, THERMOMARK CARD 2.0, THERMOMARK CARD, TOPMARK NEO, TOPMARK LASER, clase de montaje: enclavar, para ancho de borne: 3,5 mm, Número de índices individuales: 102, altura del campo de texto: 10,5 mm, anchura del campo de texto: 2,95 mm | 871.24 | 100 | BG | Marking and Installation (MI) | BG2 | BG2118 | 10 | 10 | NO | PC |  | 14,96 | G | 124 | 80 | 52 | MM | 4046356595032 | 39269097 | PL | EC000761 | Imagen | Catálogo
0829509 | UCT-TM 3,5 GN | Marcador para bornes | Marcador para bornes, Estera, verde, sin rotular, rotulable con: BLUEMARK E.CARD, BLUEMARK ID COLOR, BLUEMARK ID, BLUEMARK CLED, THERMOMARK PRIME 2.0, THERMOMARK PRIME, THERMOMARK CARD 2.0, THERMOMARK CARD, TOPMARK NEO, TOPMARK LASER, clase de montaje: enclavar, para ancho de borne: 3,5 mm, Número de índices individuales: 102, altura del campo de texto: 10,5 mm, anchura del campo de texto: 2,95 mm | 871.24 | 100 | BG | Marking and Installation (MI) | BG2 | BG2118 | 10 | 10 | NO | PC |  | 15,13 | G | 124 | 80 | 52 | MM | 4046356595049 | 39269097 | PL | EC000761 | Imagen | Catálogo
0829514 | UCT-TM 7,62 GN | Marcador para bornes | Marcador para bornes, Estera, verde, sin rotular, rotulable con: BLUEMARK E.CARD, BLUEMARK ID COLOR, BLUEMARK ID, BLUEMARK CLED, THERMOMARK PRIME 2.0, THERMOMARK PRIME, THERMOMARK CARD 2.0, THERMOMARK CARD, TOPMARK NEO, TOPMARK LASER, clase de montaje: enclavar, para ancho de borne: 7,62 mm, Número de índices individuales: 48, altura del campo de texto: 10,5 mm, anchura del campo de texto: 7 mm | 871.24 | 100 | BG | Marking and Installation (MI) | BG2 | BG2118 | 10 | 10 | NO | PC |  | 15,81 | G | 124 | 80 | 52 | MM | 4046356595445 | 39269097 | PL | EC000761 | Imagen | Catálogo
0829515 | UCT-TMF 3,5 RD | Marcador para bornes | Marcador para bornes, Estera, rojo, sin rotular, rotulable con: BLUEMARK E.CARD, BLUEMARK ID COLOR, BLUEMARK ID, BLUEMARK CLED, THERMOMARK PRIME 2.0, THERMOMARK PRIME, THERMOMARK CARD 2.0, THERMOMARK CARD, TOPMARK NEO, TOPMARK LASER, clase de montaje: enclavar, para ancho de borne: 3,5 mm, Número de índices individuales: 108, altura del campo de texto: 4,7 mm, anchura del campo de texto: 2,7 mm | 784.49 | 100 | BG | Marking and Installation (MI) | BG2 | BG2118 | 10 | 10 | NO | PC |  | 10,80 | G | 124 | 80 | 52 | MM | 4046356595650 | 39269097 | PL | EC000761 | Imagen | Catálogo
0829516 | UCT-TMF 3,5 OG | Marcador para bornes | Marcador para bornes, Estera, naranja, sin rotular, rotulable con: BLUEMARK E.CARD, BLUEMARK ID COLOR, BLUEMARK ID, BLUEMARK CLED, THERMOMARK PRIME 2.0, THERMOMARK PRIME, THERMOMARK CARD 2.0, THERMOMARK CARD, TOPMARK NEO, TOPMARK LASER, clase de montaje: enclavar, para ancho de borne: 3,5 mm, Número de índices individuales: 108, altura del campo de texto: 4,7 mm, anchura del campo de texto: 2,7 mm | 784.49 | 100 | BG | Marking and Installation (MI) | BG2 | BG2118 | 10 | 10 | NO | PC |  | 10,87 | G | 124 | 80 | 52 | MM | 4046356594769 | 39269097 | PL | EC000761 | Imagen | Catálogo
0829518 | UCT-TMF 3,5 BU | Marcador para bornes | Marcador para bornes, Estera, azul, sin rotular, rotulable con: BLUEMARK E.CARD, BLUEMARK ID COLOR, BLUEMARK ID, BLUEMARK CLED, THERMOMARK PRIME 2.0, THERMOMARK PRIME, THERMOMARK CARD 2.0, THERMOMARK CARD, TOPMARK NEO, TOPMARK LASER, clase de montaje: enclavar, para ancho de borne: 3,5 mm, Número de índices individuales: 108, altura del campo de texto: 4,7 mm, anchura del campo de texto: 2,7 mm | 784.49 | 100 | BG | Marking and Installation (MI) | BG2 | BG2118 | 10 | 10 | NO | PC |  | 10,90 | G | 124 | 80 | 52 | MM | 4046356595681 | 39269097 | PL | EC000761 | Imagen | Catálogo
0829519 | UCT-TMF 3,5 GN | Marcador para bornes | Marcador para bornes, Estera, verde, sin rotular, rotulable con: BLUEMARK E.CARD, BLUEMARK ID COLOR, BLUEMARK ID, BLUEMARK CLED, THERMOMARK PRIME 2.0, THERMOMARK PRIME, THERMOMARK CARD 2.0, THERMOMARK CARD, TOPMARK NEO, TOPMARK LASER, clase de montaje: enclavar, para ancho de borne: 3,5 mm, Número de índices individuales: 108, altura del campo de texto: 4,7 mm, anchura del campo de texto: 2,7 mm | 784.49 | 100 | BG | Marking and Installation (MI) | BG2 | BG2118 | 10 | 10 | NO | PC |  | 10,90 | G | 124 | 80 | 52 | MM | 4046356595698 | 39269097 | PL | EC000761 | Imagen | Catálogo
0829520 | CARRIER-EMP (1000X15) COVER | Cobertor | Cobertor, transparente, sin rotular, clase de montaje: enclavar, altura del campo de texto: 15 mm, anchura del campo de texto: 1000 mm | 616.43 | 100 | BG | Marking and Installation (MI) | BG2 | BG241A | 25 | 25 | NO | PC |  | 27,50 | G | 42 | 1008 | 74 | MM | 4046356614924 | 39162000 | DE | EC002248 | Imagen | Catálogo
0829521 | US-EMP (100X15) | Rótulo para encajar | Rótulo para encajar, Tarjeta, blanco, sin rotular, rotulable con: BLUEMARK ID COLOR, BLUEMARK ID, THERMOMARK PRIME, THERMOMARK CARD 2.0, THERMOMARK CARD, THERMOMARK PRIME 2.0, clase de montaje: enclavar, Número de índices individuales: 9, altura del campo de texto: 15 mm, anchura del campo de texto: 100 mm | 638.75 | 100 | BG | Marking and Installation (MI) | BG2 | BG2419 | 10 | 10 | NO | PC |  | 15,34 | G | 13 | 168 | 118 | MM | 4046356613644 | 39204910 | DE | EC001288 | Imagen | Catálogo
0829522 | US-EMP (100X15) YE | Rótulo para encajar | Rótulo para encajar, Tarjeta, amarillo, sin rotular, rotulable con: BLUEMARK ID COLOR, BLUEMARK ID, THERMOMARK PRIME, THERMOMARK CARD 2.0, THERMOMARK CARD, THERMOMARK PRIME 2.0, clase de montaje: enclavar, Número de índices individuales: 9, altura del campo de texto: 15 mm, anchura del campo de texto: 100 mm | 702.6 | 100 | BG | Marking and Installation (MI) | BG2 | BG2419 | 10 | 10 | NO | PC |  | 15,78 | G | 166 | 117 | 10 | MM | 4046356613651 | 39204910 | DE | EC001288 | Imagen | Catálogo
0829530 | CARRIER-EMP (1000X15) TR | Soporte para señalización | Soporte para señalización, transparente, sin rotular, clase de montaje: atornillar, remachar, altura del campo de texto: 15 mm, anchura del campo de texto: 1000 mm | 1046.97 | 100 | BG | Marking and Installation (MI) | BG2 | BG241A | 25 | 25 | NO | PC |  | 10,00 | G | 42 | 1008 | 74 | MM | 4046356614894 | 39162000 | DE | EC002248 | Imagen | Catálogo
0829535 | EMPPR (27X15) | Protección contra contactos accidentales | Protección contra contactos accidentales, hoja, transparente, sin rotular, clase de montaje: enclavar, Número de índices individuales: 1 | 30.72 | 100 | BG | Marking and Installation (MI) | BG2 | BG241B | 50 | 50 | NO | PC |  | 0,19 | G | 7 | 82 | 137 | MM | 4046356614931 | 39204910 | DE | EC002113 | Imagen | Catálogo
0829536 | EMPPR (27X18) | Protección contra contactos accidentales | Protección contra contactos accidentales, hoja, transparente, sin rotular, clase de montaje: enclavar, Número de índices individuales: 1 | 30.72 | 100 | BG | Marking and Installation (MI) | BG2 | BG241B | 50 | 50 | NO | PC |  | 0,22 | G | 8 | 80 | 63 | MM | 4046356614948 | 39204910 | DE | EC002113 | Imagen | Catálogo
0829542 | THERMOMARK-RIBBON 110 GN | Rollo de tinta | Rollo de tinta, longitud: 300 m, long. rollo: 300 m, anchura: 110 mm, color: verde | 250.25 | 1 | BG | Marking and Installation (MI) | BG1 | BG1223 | 1 | 1 | NO | PC |  | 346,00 | G | 64 | 160 | 130 | MM | 4046356608794 | 96121010 | FR | EC001694 | Imagen | Catálogo
0829543 | THERMOMARK-RIBBON 110 RD | Rollo de tinta | Rollo de tinta, longitud: 300 m, long. rollo: 300 m, anchura: 110 mm, color: rojo | 250.25 | 1 | BG | Marking and Installation (MI) | BG1 | BG1223 | 1 | 1 | NO | PC |  | 341,10 | G | 64 | 160 | 115 | MM | 4046356608800 | 96121010 | FR | EC001694 | Imagen | Catálogo
1831652 | BCP-350-13 GN BD:1-13 | Conector para placa de circuito impreso | Conector de placa de circuito impreso, sección nominal: 1,5 mm², color: verde blanquecino, corriente nominal: 8 A, tensión nominal (III/2): 160 V, superficie de contacto: Sn, tipo de conexión del contacto: Hembra, número de filas: 1, número de polos: 13, familia de artículos: BCP, paso: 3,5 mm, tipo de conexión: Conexión por tornillo con cápsula de tracción, forma de sujeción de tornillos: L Ranura longitudinal, dirección de conexión conductor/placa de circuito impreso: 0 °, sistema enchufable: BASICLINE 1,5, bloqueo: sin, tipo de sujeción: sin, tipo de embalaje: empaquetado en caja | 1199.9 | 100 | AA | PCB Connectors (PCC) | AAB | AABAXA | 100 | 2000 | NO | PC |  | 9,27 | G | 0 | 0 | 0 |  | 4067923469778 | 85366990 | CN | EC002638 | Imagen | Catálogo
0829544 | THERMOMARK-RIBBON 110 BU | Rollo de tinta | Rollo de tinta, longitud: 300 m, long. rollo: 300 m, anchura: 110 mm, color: azul | 250.25 | 1 | BG | Marking and Installation (MI) | BG1 | BG1223 | 1 | 1 | NO | PC |  | 350,00 | G | 66 | 160 | 125 | MM | 4046356608787 | 96121010 | FR | EC001694 | Imagen | Catálogo
0829559 | CARRIER/L-EMP (1000X15) GY | Soporte para señalización | Perfil, autoadhesivo, 1000 mm de longitud, para el alojamiento de material UC, US, LS y EMT (EX15)R, 15 mm de altura | 1046.97 | 100 | BG | Marking and Installation (MI) | BG2 | BG241A | 25 | 25 | NO | PC |  | 27,50 | G | 42 | 1008 | 74 | MM | 4046356614900 | 39162000 | DE | EC002248 | Imagen | Catálogo
0829560 | CARRIER/L-EMP (1000X15) TR | Soporte para señalización | Perfil, autoadhesivo, 1000 mm de longitud, para el alojamiento de material UC, US, LS y EMT (EX15)R, 15 mm de altura | 1046.97 | 100 | BG | Marking and Installation (MI) | BG2 | BG241A | 25 | 25 | NO | PC |  | 27,50 | G | 42 | 1008 | 74 | MM | 4046356614917 | 39162000 | DE | EC002248 | Imagen | Catálogo
0829580 | ZBF 10/5,8 AXL UNPRINTED | Tira de cinta Zack plana | Tira de cinta Zack plana, Tiras, blanco, sin rotular, rotulable con: PLOTMARK, CMS-P1-PLOTTER, clase de montaje: enclavar, para ancho de borne: 10,15 mm, Número de índices individuales: 50, altura del campo de texto: 5 mm, anchura del campo de texto: 10,15 mm | 82.78 | 100 | BG | Marking and Installation (MI) | BG2 | BG2112 | 50 | 50 | NO | PC |  | 0,33 | G | 70 | 50 | 113 | MM | 4046356591256 | 39269097 | DE | EC000761 | Imagen | Catálogo
0829581 | UCT-TM 3,5 CUS | Marcador para bornes | Marcador para bornes, disponible: por esteras, blanco, rotulado según las indicaciones del cliente, clase de montaje: encajar en ranura para índice alta, para ancho de borne: 3,5 mm, Número de índices individuales: 102, altura del campo de texto: 10,5 mm, anchura del campo de texto: 2,95 mm | 1672.99 | 100 | BG | Marking and Installation (MI) | BG8 | BG8118 | 1 | 1 | SÍ | PC | F | 14,96 | G | 50 | 123 | 80 | MM | 4046356597302 | 49119900 | PL | EC000761 | Imagen | Catálogo
0829582 | UCT-TM 3,5 RD CUS | Marcador para bornes | Marcador para bornes, disponible: por esteras, rojo, rotulado según las indicaciones del cliente, clase de montaje: encajar en ranura para índice alta, para ancho de borne: 3,5 mm, Número de índices individuales: 102, altura del campo de texto: 10,5 mm, anchura del campo de texto: 2,95 mm | 1672.99 | 100 | BG | Marking and Installation (MI) | BG8 | BG8118 | 1 | 1 | SÍ | PC | F | 16,16 | G | 10 | 120 | 80 | MM | 4046356597319 | 49119900 | PL | EC000761 | Imagen | Catálogo
0829583 | UCT-TM 3,5 OG CUS | Marcador para bornes | Marcador para bornes, disponible: por esteras, naranja, rotulado según las indicaciones del cliente, clase de montaje: encajar en ranura para índice alta, para ancho de borne: 3,5 mm, Número de índices individuales: 102, altura del campo de texto: 10,5 mm, anchura del campo de texto: 2,95 mm | 1672.99 | 100 | BG | Marking and Installation (MI) | BG8 | BG8118 | 1 | 1 | SÍ | PC | F | 16,31 | G | 10 | 120 | 80 | MM | 4046356597326 | 49119900 | PL | EC000761 | Imagen | Catálogo
0829584 | UCT-TM 3,5 YE CUS | Marcador para bornes | Marcador para bornes, disponible: por esteras, amarillo, rotulado según las indicaciones del cliente, clase de montaje: encajar en ranura para índice alta, para ancho de borne: 3,5 mm, Número de índices individuales: 102, altura del campo de texto: 10,5 mm, anchura del campo de texto: 2,95 mm | 1672.99 | 100 | BG | Marking and Installation (MI) | BG8 | BG8118 | 1 | 1 | SÍ | PC | F | 14,24 | G | 10 | 120 | 80 | MM | 4046356597333 | 49119900 | PL | EC000761 | Imagen | Catálogo
0829586 | UCT-TM 3,5 BU CUS | Marcador para bornes | Marcador para bornes, disponible: por esteras, azul, rotulado según las indicaciones del cliente, clase de montaje: encajar en ranura para índice alta, para ancho de borne: 3,5 mm, Número de índices individuales: 102, altura del campo de texto: 10,5 mm, anchura del campo de texto: 2,95 mm | 1672.99 | 100 | BG | Marking and Installation (MI) | BG8 | BG8118 | 1 | 1 | SÍ | PC | F | 16,24 | G | 10 | 120 | 80 | MM | 4046356597357 | 49119900 | PL | EC000761 | Imagen | Catálogo
0829587 | UCT-TM 3,5 GN CUS | Marcador para bornes | Marcador para bornes, disponible: por esteras, verde, rotulado según las indicaciones del cliente, clase de montaje: encajar en ranura para índice alta, para ancho de borne: 3,5 mm, Número de índices individuales: 102, altura del campo de texto: 10,5 mm, anchura del campo de texto: 2,95 mm | 1672.99 | 100 | BG | Marking and Installation (MI) | BG8 | BG8118 | 1 | 1 | SÍ | PC | F | 14,19 | G | 10 | 120 | 80 | MM | 4046356597364 | 49119900 | PL | EC000761 | Imagen | Catálogo
0829588 | UCT-TM 4 CUS | Marcador para bornes | Marcador para bornes, disponible: por esteras, blanco, rotulado según las indicaciones del cliente, clase de montaje: encajar en ranura para índice alta, para ancho de borne: 4,2 mm, Número de índices individuales: 84, altura del campo de texto: 10,5 mm, anchura del campo de texto: 3,6 mm | 1672.99 | 100 | BG | Marking and Installation (MI) | BG8 | BG8118 | 1 | 1 | SÍ | PC | F | 15,38 | G | 32 | 125 | 130 | MM | 4046356597371 | 49119900 | PL | EC000761 | Imagen | Catálogo
0829589 | UCT-TM 4 RD CUS | Marcador para bornes | Marcador para bornes, disponible: por esteras, rojo, rotulado según las indicaciones del cliente, clase de montaje: encajar en ranura para índice alta, para ancho de borne: 4,2 mm, Número de índices individuales: 84, altura del campo de texto: 10,5 mm, anchura del campo de texto: 3,6 mm | 1672.99 | 100 | BG | Marking and Installation (MI) | BG8 | BG8118 | 1 | 1 | SÍ | PC | F | 14,09 | G | 0 | 0 | 0 |  | 4046356597388 | 49119900 | PL | EC000761 | Imagen | Catálogo
0829590 | UCT-TM 4 OG CUS | Marcador para bornes | Marcador para bornes, disponible: por esteras, naranja, rotulado según las indicaciones del cliente, clase de montaje: encajar en ranura para índice alta, para ancho de borne: 4,2 mm, Número de índices individuales: 84, altura del campo de texto: 10,5 mm, anchura del campo de texto: 3,6 mm | 1672.99 | 100 | BG | Marking and Installation (MI) | BG8 | BG8118 | 1 | 1 | SÍ | PC | F | 14,09 | G | 0 | 0 | 0 |  | 4046356597395 | 49119900 | PL | EC000761 | Imagen | Catálogo
0829591 | UCT-TM 4 YE CUS | Marcador para bornes | Marcador para bornes, disponible: por esteras, amarillo, rotulado según las indicaciones del cliente, clase de montaje: encajar en ranura para índice alta, para ancho de borne: 4,2 mm, Número de índices individuales: 84, altura del campo de texto: 10,5 mm, anchura del campo de texto: 3,6 mm | 1672.99 | 100 | BG | Marking and Installation (MI) | BG8 | BG8118 | 1 | 1 | SÍ | PC | F | 16,45 | G | 0 | 0 | 0 |  | 4046356597401 | 49119900 | PL | EC000761 | Imagen | Catálogo
0829593 | UCT-TM 4 BU CUS | Marcador para bornes | Marcador para bornes, disponible: por esteras, azul, rotulado según las indicaciones del cliente, clase de montaje: encajar en ranura para índice alta, para ancho de borne: 4,2 mm, Número de índices individuales: 84, altura del campo de texto: 10,5 mm, anchura del campo de texto: 3,6 mm | 1672.99 | 100 | BG | Marking and Installation (MI) | BG8 | BG8118 | 1 | 1 | SÍ | PC | F | 16,35 | G | 0 | 0 | 0 |  | 4046356597425 | 49119900 | PL | EC000761 | Imagen | Catálogo
0829595 | UCT-TM 5 CUS | Marcador para bornes | Marcador para bornes, disponible: por esteras, blanco, rotulado según las indicaciones del cliente, clase de montaje: encajar en ranura para índice alta, para ancho de borne: 5,2 mm, Número de índices individuales: 72, altura del campo de texto: 10,5 mm, anchura del campo de texto: 4,6 mm | 1672.99 | 100 | BG | Marking and Installation (MI) | BG8 | BG8118 | 1 | 1 | SÍ | PC | F | 14,95 | G | 30 | 125 | 195 | MM | 4046356597449 | 49119900 | PL | EC000761 | Imagen | Catálogo
0829596 | UCT-TM 5 RD CUS | Marcador para bornes | Marcador para bornes, disponible: por esteras, rojo, rotulado según las indicaciones del cliente, clase de montaje: encajar en ranura para índice alta, para ancho de borne: 5,2 mm, Número de índices individuales: 72, altura del campo de texto: 10,5 mm, anchura del campo de texto: 4,6 mm | 1672.99 | 100 | BG | Marking and Installation (MI) | BG8 | BG8118 | 1 | 1 | SÍ | PC | F | 17,09 | G | 2 | 125 | 75 | MM | 4046356597456 | 49119900 | PL | EC000761 | Imagen | Catálogo
0829597 | UCT-TM 5 OG CUS | Marcador para bornes | Marcador para bornes, disponible: por esteras, naranja, rotulado según las indicaciones del cliente, clase de montaje: encajar en ranura para índice alta, para ancho de borne: 5,2 mm, Número de índices individuales: 72, altura del campo de texto: 10,5 mm, anchura del campo de texto: 4,6 mm | 1672.99 | 100 | BG | Marking and Installation (MI) | BG8 | BG8118 | 1 | 1 | SÍ | PC | F | 16,99 | G | 48 | 132 | 84 | MM | 4046356597463 | 49119900 | PL | EC000761 | Imagen | Catálogo
0829598 | UCT-TM 5 YE CUS | Marcador para bornes | Marcador para bornes, disponible: por esteras, amarillo, rotulado según las indicaciones del cliente, clase de montaje: encajar en ranura para índice alta, para ancho de borne: 5,2 mm, Número de índices individuales: 72, altura del campo de texto: 10,5 mm, anchura del campo de texto: 4,6 mm | 1672.99 | 100 | BG | Marking and Installation (MI) | BG8 | BG8118 | 1 | 1 | SÍ | PC | F | 17,08 | G | 0 | 0 | 0 |  | 4046356597470 | 49119900 | PL | EC000761 | Imagen | Catálogo
0829600 | UCT-TM 5 BU CUS | Marcador para bornes | Marcador para bornes, disponible: por esteras, azul, rotulado según las indicaciones del cliente, clase de montaje: encajar en ranura para índice alta, para ancho de borne: 5,2 mm, Número de índices individuales: 72, altura del campo de texto: 10,5 mm, anchura del campo de texto: 4,6 mm | 1672.99 | 100 | BG | Marking and Installation (MI) | BG8 | BG8118 | 1 | 1 | SÍ | PC | F | 17,06 | G | 0 | 0 | 0 |  | 4046356597494 | 49119900 | PL | EC000761 | Imagen | Catálogo
0829601 | UCT-TM 5 GN CUS | Marcador para bornes | Marcador para bornes, disponible: por esteras, verde, rotulado según las indicaciones del cliente, clase de montaje: encajar en ranura para índice alta, para ancho de borne: 5,2 mm, Número de índices individuales: 72, altura del campo de texto: 10,5 mm, anchura del campo de texto: 4,6 mm | 1672.99 | 100 | BG | Marking and Installation (MI) | BG8 | BG8118 | 1 | 1 | SÍ | PC | F | 14,39 | G | 0 | 0 | 0 |  | 4046356597500 | 49119900 | PL | EC000761 | Imagen | Catálogo
0829602 | UCT-TM 6 CUS | Marcador para bornes | Marcador para bornes, disponible: por esteras, blanco, rotulado según las indicaciones del cliente, clase de montaje: encajar en ranura para índice alta, para ancho de borne: 6,2 mm, Número de índices individuales: 60, altura del campo de texto: 10,5 mm, anchura del campo de texto: 5,6 mm | 1672.99 | 100 | BG | Marking and Installation (MI) | BG8 | BG8118 | 1 | 1 | SÍ | PC | F | 15,62 | G | 6 | 126 | 190 | MM | 4046356597517 | 49119900 | PL | EC000761 | Imagen | Catálogo
0829603 | UCT-TM 6 RD CUS | Marcador para bornes | Marcador para bornes, disponible: por esteras, rojo, rotulado según las indicaciones del cliente, clase de montaje: encajar en ranura para índice alta, para ancho de borne: 6,2 mm, Número de índices individuales: 60, altura del campo de texto: 10,5 mm, anchura del campo de texto: 5,6 mm | 1672.99 | 100 | BG | Marking and Installation (MI) | BG8 | BG8118 | 1 | 1 | SÍ | PC | F | 16,91 | G | 0 | 0 | 0 |  | 4046356597524 | 49119900 | PL | EC000761 | Imagen | Catálogo
0829604 | UCT-TM 6 OG CUS | Marcador para bornes | Marcador para bornes, disponible: por esteras, naranja, rotulado según las indicaciones del cliente, clase de montaje: encajar en ranura para índice alta, para ancho de borne: 6,2 mm, Número de índices individuales: 60, altura del campo de texto: 10,5 mm, anchura del campo de texto: 5,6 mm | 1672.99 | 100 | BG | Marking and Installation (MI) | BG8 | BG8118 | 1 | 1 | SÍ | PC | F | 16,92 | G | 0 | 0 | 0 |  | 4046356597531 | 49119900 | PL | EC000761 | Imagen | Catálogo
0829605 | UCT-TM 6 YE CUS | Marcador para bornes | Marcador para bornes, disponible: por esteras, amarillo, rotulado según las indicaciones del cliente, clase de montaje: encajar en ranura para índice alta, para ancho de borne: 6,2 mm, Número de índices individuales: 60, altura del campo de texto: 10,5 mm, anchura del campo de texto: 5,6 mm | 1672.99 | 100 | BG | Marking and Installation (MI) | BG8 | BG8118 | 1 | 1 | SÍ | PC | F | 16,99 | G | 0 | 0 | 0 |  | 4046356597548 | 49119900 | PL | EC000761 | Imagen | Catálogo
0829607 | UCT-TM 6 BU CUS | Marcador para bornes | Marcador para bornes, disponible: por esteras, azul, rotulado según las indicaciones del cliente, clase de montaje: encajar en ranura para índice alta, para ancho de borne: 6,2 mm, Número de índices individuales: 60, altura del campo de texto: 10,5 mm, anchura del campo de texto: 5,6 mm | 1672.99 | 100 | BG | Marking and Installation (MI) | BG8 | BG8118 | 1 | 1 | SÍ | PC | F | 16,93 | G | 0 | 0 | 0 |  | 4046356597562 | 49119900 | PL | EC000761 | Imagen | Catálogo
0829608 | UCT-TM 6 GN CUS | Marcador para bornes | Marcador para bornes, disponible: por esteras, verde, rotulado según las indicaciones del cliente, clase de montaje: encajar en ranura para índice alta, para ancho de borne: 6,2 mm, Número de índices individuales: 60, altura del campo de texto: 10,5 mm, anchura del campo de texto: 5,6 mm | 1672.99 | 100 | BG | Marking and Installation (MI) | BG8 | BG8118 | 1 | 1 | SÍ | PC | F | 15,07 | G | 0 | 0 | 0 |  | 4046356597579 | 49119900 | PL | EC000761 | Imagen | Catálogo
0829609 | UCT-TM 7,62 CUS | Marcador para bornes | Marcador para bornes, disponible: por esteras, blanco, rotulado según las indicaciones del cliente, clase de montaje: encajar en ranura para índice alta, para ancho de borne: 7,62 mm, Número de índices individuales: 48, altura del campo de texto: 10,5 mm, anchura del campo de texto: 7 mm | 1672.99 | 100 | BG | Marking and Installation (MI) | BG8 | BG8118 | 1 | 1 | SÍ | PC | F | 17,19 | G | 0 | 0 | 0 |  | 4046356597586 | 49119900 | PL | EC000761 | Imagen | Catálogo
0829610 | UCT-TM 7,62 RD CUS | Marcador para bornes | Marcador para bornes, disponible: por esteras, rojo, rotulado según las indicaciones del cliente, clase de montaje: encajar en ranura para índice alta, para ancho de borne: 7,62 mm, Número de índices individuales: 48, altura del campo de texto: 10,5 mm, anchura del campo de texto: 7 mm | 1672.99 | 100 | BG | Marking and Installation (MI) | BG8 | BG8118 | 1 | 1 | SÍ | PC | F | 14,79 | G | 0 | 0 | 0 |  | 4046356597593 | 49119900 | PL | EC000761 | Imagen | Catálogo
0829611 | UCT-TM 7,62 OG CUS | Marcador para bornes | Marcador para bornes, disponible: por esteras, naranja, rotulado según las indicaciones del cliente, clase de montaje: encajar en ranura para índice alta, para ancho de borne: 7,62 mm, Número de índices individuales: 48, altura del campo de texto: 10,5 mm, anchura del campo de texto: 7 mm | 1672.99 | 100 | BG | Marking and Installation (MI) | BG8 | BG8118 | 1 | 1 | SÍ | PC | F | 14,79 | G | 0 | 0 | 0 |  | 4046356597609 | 49119900 | PL | EC000761 | Imagen | Catálogo
0829612 | UCT-TM 7,62 YE CUS | Marcador para bornes | Marcador para bornes, disponible: por esteras, amarillo, rotulado según las indicaciones del cliente, clase de montaje: encajar en ranura para índice alta, para ancho de borne: 7,62 mm, Número de índices individuales: 48, altura del campo de texto: 10,5 mm, anchura del campo de texto: 7 mm | 1672.99 | 100 | BG | Marking and Installation (MI) | BG8 | BG8118 | 1 | 1 | SÍ | PC | F | 17,25 | G | 0 | 0 | 0 |  | 4046356597616 | 49119900 | PL | EC000761 | Imagen | Catálogo
0829614 | UCT-TM 7,62 BU CUS | Marcador para bornes | Marcador para bornes, disponible: por esteras, azul, rotulado según las indicaciones del cliente, clase de montaje: encajar en ranura para índice alta, para ancho de borne: 7,62 mm, Número de índices individuales: 48, altura del campo de texto: 10,5 mm, anchura del campo de texto: 7 mm | 1672.99 | 100 | BG | Marking and Installation (MI) | BG8 | BG8118 | 1 | 1 | SÍ | PC | F | 14,79 | G | 0 | 0 | 0 |  | 4046356597630 | 49119900 | PL | EC000761 | Imagen | Catálogo
0829615 | UCT-TM 7,62 GN CUS | Marcador para bornes | Marcador para bornes, disponible: por esteras, verde, rotulado según las indicaciones del cliente, clase de montaje: encajar en ranura para índice alta, para ancho de borne: 7,62 mm, Número de índices individuales: 48, altura del campo de texto: 10,5 mm, anchura del campo de texto: 7 mm | 1672.99 | 100 | BG | Marking and Installation (MI) | BG8 | BG8118 | 1 | 1 | SÍ | PC | F | 14,79 | G | 0 | 0 | 0 |  | 4046356597647 | 49119900 | PL | EC000761 | Imagen | Catálogo
0829616 | UCT-TM 8 CUS | Marcador para bornes | Marcador para bornes, disponible: por esteras, blanco, rotulado según las indicaciones del cliente, clase de montaje: encajar en ranura para índice alta, para ancho de borne: 8,2 mm, Número de índices individuales: 42, altura del campo de texto: 10,5 mm, anchura del campo de texto: 7,6 mm | 1672.99 | 100 | BG | Marking and Installation (MI) | BG8 | BG8118 | 1 | 1 | SÍ | PC | F | 15,60 | G | 32 | 125 | 198 | MM | 4046356597654 | 49119900 | PL | EC000761 | Imagen | Catálogo
0829617 | UCT-TM 8 RD CUS | Marcador para bornes | Marcador para bornes, disponible: por esteras, rojo, rotulado según las indicaciones del cliente, clase de montaje: encajar en ranura para índice alta, para ancho de borne: 8,2 mm, Número de índices individuales: 42, altura del campo de texto: 10,5 mm, anchura del campo de texto: 7,6 mm | 1672.99 | 100 | BG | Marking and Installation (MI) | BG8 | BG8118 | 1 | 1 | SÍ | PC | F | 16,64 | G | 0 | 0 | 0 |  | 4046356597661 | 49119900 | PL | EC000761 | Imagen | Catálogo
0829618 | UCT-TM 8 OG CUS | Marcador para bornes | Marcador para bornes, disponible: por esteras, naranja, rotulado según las indicaciones del cliente, clase de montaje: encajar en ranura para índice alta, para ancho de borne: 8,2 mm, Número de índices individuales: 42, altura del campo de texto: 10,5 mm, anchura del campo de texto: 7,6 mm | 1672.99 | 100 | BG | Marking and Installation (MI) | BG8 | BG8118 | 1 | 1 | SÍ | PC | F | 16,71 | G | 0 | 0 | 0 |  | 4046356597678 | 49119900 | PL | EC000761 | Imagen | Catálogo
0829619 | UCT-TM 8 YE CUS | Marcador para bornes | Marcador para bornes, disponible: por esteras, amarillo, rotulado según las indicaciones del cliente, clase de montaje: encajar en ranura para índice alta, para ancho de borne: 8,2 mm, Número de índices individuales: 42, altura del campo de texto: 10,5 mm, anchura del campo de texto: 7,6 mm | 1672.99 | 100 | BG | Marking and Installation (MI) | BG8 | BG8118 | 1 | 1 | SÍ | PC | F | 16,57 | G | 0 | 0 | 0 |  | 4046356597685 | 49119900 | PL | EC000761 | Imagen | Catálogo
0829621 | UCT-TM 8 BU CUS | Marcador para bornes | Marcador para bornes, disponible: por esteras, azul, rotulado según las indicaciones del cliente, clase de montaje: encajar en ranura para índice alta, para ancho de borne: 8,2 mm, Número de índices individuales: 42, altura del campo de texto: 10,5 mm, anchura del campo de texto: 7,6 mm | 1672.99 | 100 | BG | Marking and Installation (MI) | BG8 | BG8118 | 1 | 1 | SÍ | PC | F | 16,66 | G | 10 | 120 | 90 | MM | 4046356597708 | 49119900 | PL | EC000761 | Imagen | Catálogo
0829622 | UCT-TM 8 GN CUS | Marcador para bornes | Marcador para bornes, disponible: por esteras, verde, rotulado según las indicaciones del cliente, clase de montaje: encajar en ranura para índice alta, para ancho de borne: 8,2 mm, Número de índices individuales: 42, altura del campo de texto: 10,5 mm, anchura del campo de texto: 7,6 mm | 1672.99 | 100 | BG | Marking and Installation (MI) | BG8 | BG8118 | 1 | 1 | SÍ | PC | F | 16,64 | G | 0 | 0 | 0 |  | 4046356597715 | 49119900 | PL | EC000761 | Imagen | Catálogo
0829623 | UCT-TM 10 CUS | Marcador para bornes | Marcador para bornes, disponible: por esteras, blanco, rotulado según las indicaciones del cliente, clase de montaje: encajar en ranura para índice alta, para ancho de borne: 10,2 mm, Número de índices individuales: 36, altura del campo de texto: 9,6 mm, anchura del campo de texto: 8,9 mm | 1705.11 | 100 | BG | Marking and Installation (MI) | BG8 | BG8118 | 1 | 1 | SÍ | PC | F | 15,80 | G | 27 | 125 | 195 | MM | 4046356597722 | 49119900 | PL | EC000761 | Imagen | Catálogo
0829624 | UCT-TM 10 RD CUS | Marcador para bornes | Marcador para bornes, disponible: por esteras, rojo, rotulado según las indicaciones del cliente, clase de montaje: encajar en ranura para índice alta, para ancho de borne: 10,2 mm, Número de índices individuales: 36, altura del campo de texto: 9,6 mm, anchura del campo de texto: 8,9 mm | 1705.11 | 100 | BG | Marking and Installation (MI) | BG8 | BG8118 | 1 | 1 | SÍ | PC | F | 16,99 | G | 0 | 0 | 0 |  | 4046356597739 | 49119900 | PL | EC000761 | Imagen | Catálogo
0829625 | UCT-TM 10 OG CUS | Marcador para bornes | Marcador para bornes, disponible: por esteras, naranja, rotulado según las indicaciones del cliente, clase de montaje: encajar en ranura para índice alta, para ancho de borne: 10,2 mm, Número de índices individuales: 36, altura del campo de texto: 9,6 mm, anchura del campo de texto: 8,9 mm | 1705.11 | 100 | BG | Marking and Installation (MI) | BG8 | BG8118 | 1 | 1 | SÍ | PC | F | 17,01 | G | 0 | 0 | 0 |  | 4046356597746 | 49119900 | PL | EC000761 | Imagen | Catálogo
0829626 | UCT-TM 10 YE CUS | Marcador para bornes | Marcador para bornes, disponible: por esteras, amarillo, rotulado según las indicaciones del cliente, clase de montaje: encajar en ranura para índice alta, para ancho de borne: 10,2 mm, Número de índices individuales: 36, altura del campo de texto: 9,6 mm, anchura del campo de texto: 8,9 mm | 1705.11 | 100 | BG | Marking and Installation (MI) | BG8 | BG8118 | 1 | 1 | SÍ | PC | F | 2,23 | G | 0 | 0 | 0 |  | 4046356597753 | 49119900 | PL | EC000761 | Imagen | Catálogo
0829628 | UCT-TM 10 BU CUS | Marcador para bornes | Marcador para bornes, disponible: por esteras, azul, rotulado según las indicaciones del cliente, clase de montaje: encajar en ranura para índice alta, para ancho de borne: 10,2 mm, Número de índices individuales: 36, altura del campo de texto: 9,6 mm, anchura del campo de texto: 8,9 mm | 1705.11 | 100 | BG | Marking and Installation (MI) | BG8 | BG8118 | 1 | 1 | SÍ | PC | F | 14,40 | G | 0 | 0 | 0 |  | 4046356597777 | 49119900 | PL | EC000761 | Imagen | Catálogo
0829629 | UCT-TM 10 GN CUS | Marcador para bornes | Marcador para bornes, disponible: por esteras, verde, rotulado según las indicaciones del cliente, clase de montaje: encajar en ranura para índice alta, para ancho de borne: 10,2 mm, Número de índices individuales: 36, altura del campo de texto: 9,6 mm, anchura del campo de texto: 8,9 mm | 1705.11 | 100 | BG | Marking and Installation (MI) | BG8 | BG8118 | 1 | 1 | SÍ | PC | F | 16,96 | G | 0 | 0 | 0 |  | 4046356597784 | 49119900 | PL | EC000761 | Imagen | Catálogo
0829630 | UCT-TM 12 CUS | Marcador para bornes | Marcador para bornes, disponible: por esteras, blanco, rotulado según las indicaciones del cliente, clase de montaje: encajar en ranura para índice alta, para ancho de borne: 12 mm, Número de índices individuales: 30, altura del campo de texto: 9,6 mm, anchura del campo de texto: 10,8 mm | 1705.11 | 100 | BG | Marking and Installation (MI) | BG8 | BG8118 | 1 | 1 | SÍ | PC | F | 15,92 | G | 3 | 115 | 80 | MM | 4046356597791 | 49119900 | PL | EC000761 | Imagen | Catálogo
0829631 | UCT-TM 12 RD CUS | Marcador para bornes | Marcador para bornes, disponible: por esteras, rojo, rotulado según las indicaciones del cliente, clase de montaje: encajar en ranura para índice alta, para ancho de borne: 12 mm, Número de índices individuales: 30, altura del campo de texto: 9,6 mm, anchura del campo de texto: 10,8 mm | 1705.11 | 100 | BG | Marking and Installation (MI) | BG8 | BG8118 | 1 | 1 | SÍ | PC | F | 16,95 | G | 0 | 0 | 0 |  | 4046356597807 | 49119900 | PL | EC000761 | Imagen | Catálogo
0829632 | UCT-TM 12 OG CUS | Marcador para bornes | Marcador para bornes, disponible: por esteras, naranja, rotulado según las indicaciones del cliente, clase de montaje: encajar en ranura para índice alta, para ancho de borne: 12 mm, Número de índices individuales: 30, altura del campo de texto: 9,6 mm, anchura del campo de texto: 10,8 mm | 1705.11 | 100 | BG | Marking and Installation (MI) | BG8 | BG8118 | 1 | 1 | SÍ | PC | F | 17,08 | G | 0 | 0 | 0 |  | 4046356597814 | 49119900 | PL | EC000761 | Imagen | Catálogo
0829633 | UCT-TM 12 YE CUS | Marcador para bornes | Marcador para bornes, disponible: por esteras, amarillo, rotulado según las indicaciones del cliente, clase de montaje: encajar en ranura para índice alta, para ancho de borne: 12 mm, Número de índices individuales: 30, altura del campo de texto: 9,6 mm, anchura del campo de texto: 10,8 mm | 1705.11 | 100 | BG | Marking and Installation (MI) | BG8 | BG8118 | 1 | 1 | SÍ | PC | F | 16,92 | G | 0 | 0 | 0 |  | 4046356597838 | 49119900 | PL | EC000761 | Imagen | Catálogo
0829635 | UCT-TM 12 BU CUS | Marcador para bornes | Marcador para bornes, disponible: por esteras, azul, rotulado según las indicaciones del cliente, clase de montaje: encajar en ranura para índice alta, para ancho de borne: 12 mm, Número de índices individuales: 30, altura del campo de texto: 9,6 mm, anchura del campo de texto: 10,8 mm | 1705.11 | 100 | BG | Marking and Installation (MI) | BG8 | BG8118 | 1 | 1 | SÍ | PC | F | 16,95 | G | 0 | 0 | 0 |  | 4046356597869 | 49119900 | PL | EC000761 | Imagen | Catálogo
0829636 | UCT-TM 12 GN CUS | Marcador para bornes | Marcador para bornes, disponible: por esteras, verde, rotulado según las indicaciones del cliente, clase de montaje: encajar en ranura para índice alta, para ancho de borne: 12 mm, Número de índices individuales: 30, altura del campo de texto: 9,6 mm, anchura del campo de texto: 10,8 mm | 1705.11 | 100 | BG | Marking and Installation (MI) | BG8 | BG8118 | 1 | 1 | SÍ | PC | F | 14,99 | G | 0 | 0 | 0 |  | 4046356597883 | 49119900 | PL | EC000761 | Imagen | Catálogo
0829637 | UCT-TM 16 CUS | Marcador para bornes | Marcador para bornes, disponible: por esteras, blanco, rotulado según las indicaciones del cliente, clase de montaje: encajar en ranura para índice alta, para ancho de borne: 16 mm, Número de índices individuales: 18, altura del campo de texto: 9,6 mm, anchura del campo de texto: 14,8 mm | 1705.11 | 100 | BG | Marking and Installation (MI) | BG8 | BG8118 | 1 | 1 | SÍ | PC | F | 14,59 | G | 0 | 0 | 0 |  | 4046356597890 | 49119900 | PL | EC000761 | Imagen | Catálogo
0829638 | UCT-TM 16 RD CUS | Marcador para bornes | Marcador para bornes, disponible: por esteras, rojo, rotulado según las indicaciones del cliente, clase de montaje: encajar en ranura para índice alta, para ancho de borne: 16 mm, Número de índices individuales: 18, altura del campo de texto: 9,6 mm, anchura del campo de texto: 14,8 mm | 1705.11 | 100 | BG | Marking and Installation (MI) | BG8 | BG8118 | 1 | 1 | SÍ | PC | F | 13,49 | G | 0 | 0 | 0 |  | 4046356597906 | 49119900 | PL | EC000761 | Imagen | Catálogo
0829639 | UCT-TM 16 OG CUS | Marcador para bornes | Marcador para bornes, disponible: por esteras, naranja, rotulado según las indicaciones del cliente, clase de montaje: encajar en ranura para índice alta, para ancho de borne: 16 mm, Número de índices individuales: 18, altura del campo de texto: 9,6 mm, anchura del campo de texto: 14,8 mm | 1705.11 | 100 | BG | Marking and Installation (MI) | BG8 | BG8118 | 1 | 1 | SÍ | PC | F | 13,49 | G | 0 | 0 | 0 |  | 4046356597913 | 49119900 | PL | EC000761 | Imagen | Catálogo
0829640 | UCT-TM 16 YE CUS | Marcador para bornes | Marcador para bornes, disponible: por esteras, amarillo, rotulado según las indicaciones del cliente, clase de montaje: encajar en ranura para índice alta, para ancho de borne: 16 mm, Número de índices individuales: 18, altura del campo de texto: 9,6 mm, anchura del campo de texto: 14,8 mm | 1705.11 | 100 | BG | Marking and Installation (MI) | BG8 | BG8118 | 1 | 1 | SÍ | PC | F | 12,90 | G | 0 | 0 | 0 |  | 4046356597920 | 49119900 | PL | EC000761 | Imagen | Catálogo
0829642 | UCT-TM 16 BU CUS | Marcador para bornes | Marcador para bornes, disponible: por esteras, azul, rotulado según las indicaciones del cliente, clase de montaje: encajar en ranura para índice alta, para ancho de borne: 16 mm, Número de índices individuales: 18, altura del campo de texto: 9,6 mm, anchura del campo de texto: 14,8 mm | 1705.11 | 100 | BG | Marking and Installation (MI) | BG8 | BG8118 | 1 | 1 | SÍ | PC | F | 13,49 | G | 0 | 0 | 0 |  | 4046356597944 | 49119900 | PL | EC000761 | Imagen | Catálogo
0829643 | UCT-TM 16 GN CUS | Marcador para bornes | Marcador para bornes, disponible: por esteras, verde, rotulado según las indicaciones del cliente, clase de montaje: encajar en ranura para índice alta, para ancho de borne: 16 mm, Número de índices individuales: 18, altura del campo de texto: 9,6 mm, anchura del campo de texto: 14,8 mm | 1705.11 | 100 | BG | Marking and Installation (MI) | BG8 | BG8118 | 1 | 1 | SÍ | PC | F | 13,49 | G | 0 | 0 | 0 |  | 4046356597951 | 49119900 | PL | EC000761 | Imagen | Catálogo
0829644 | UCT-TMF 3,5 CUS | Marcador para bornes | Marcador para bornes, disponible: por esteras, blanco, rotulado según las indicaciones del cliente, clase de montaje: encajar en ranura para índice plana, para ancho de borne: 3,5 mm, Número de índices individuales: 108, altura del campo de texto: 4,7 mm, anchura del campo de texto: 2,7 mm | 1576.71 | 100 | BG | Marking and Installation (MI) | BG8 | BG8118 | 1 | 1 | SÍ | PC | F | 10,31 | G | 5 | 126 | 190 | MM | 4046356597968 | 49119900 | PL | EC000761 | Imagen | Catálogo
0829645 | UCT-TMF 3,5 RD CUS | Marcador para bornes | Marcador para bornes, disponible: por esteras, rojo, rotulado según las indicaciones del cliente, clase de montaje: encajar en ranura para índice plana, para ancho de borne: 3,5 mm, Número de índices individuales: 108, altura del campo de texto: 4,7 mm, anchura del campo de texto: 2,7 mm | 1576.71 | 100 | BG | Marking and Installation (MI) | BG8 | BG8118 | 1 | 1 | SÍ | PC | F | 15,37 | G | 0 | 0 | 0 |  | 4046356597975 | 49119900 | PL | EC000761 | Imagen | Catálogo
0829646 | UCT-TMF 3,5 OG CUS | Marcador para bornes | Marcador para bornes, disponible: por esteras, naranja, rotulado según las indicaciones del cliente, clase de montaje: encajar en ranura para índice plana, para ancho de borne: 3,5 mm, Número de índices individuales: 108, altura del campo de texto: 4,7 mm, anchura del campo de texto: 2,7 mm | 1576.71 | 100 | BG | Marking and Installation (MI) | BG8 | BG8118 | 1 | 1 | SÍ | PC | F | 15,37 | G | 0 | 0 | 0 |  | 4046356597982 | 49119900 | PL | EC000761 | Imagen | Catálogo
0829647 | UCT-TMF 3,5 YE CUS | Marcador para bornes | Marcador para bornes, disponible: por esteras, amarillo, rotulado según las indicaciones del cliente, clase de montaje: encajar en ranura para índice plana, para ancho de borne: 3,5 mm, Número de índices individuales: 108, altura del campo de texto: 4,7 mm, anchura del campo de texto: 2,7 mm | 1576.71 | 100 | BG | Marking and Installation (MI) | BG8 | BG8118 | 1 | 1 | SÍ | PC | F | 15,37 | G | 0 | 0 | 0 |  | 4046356597999 | 49119900 | PL | EC000761 | Imagen | Catálogo
0829649 | UCT-TMF 3,5 BU CUS | Marcador para bornes | Marcador para bornes, disponible: por esteras, azul, rotulado según las indicaciones del cliente, clase de montaje: encajar en ranura para índice plana, para ancho de borne: 3,5 mm, Número de índices individuales: 108, altura del campo de texto: 4,7 mm, anchura del campo de texto: 2,7 mm | 1576.71 | 100 | BG | Marking and Installation (MI) | BG8 | BG8118 | 1 | 1 | SÍ | PC | F | 12,13 | G | 0 | 0 | 0 |  | 4046356598019 | 49119900 | PL | EC000761 | Imagen | Catálogo
0829650 | UCT-TMF 3,5 GN CUS | Marcador para bornes | Marcador para bornes, disponible: por esteras, verde, rotulado según las indicaciones del cliente, clase de montaje: encajar en ranura para índice plana, para ancho de borne: 3,5 mm, Número de índices individuales: 108, altura del campo de texto: 4,7 mm, anchura del campo de texto: 2,7 mm | 1576.71 | 100 | BG | Marking and Installation (MI) | BG8 | BG8118 | 1 | 1 | SÍ | PC | F | 12,07 | G | 0 | 0 | 0 |  | 4046356598026 | 49119900 | PL | EC000761 | Imagen | Catálogo
0829651 | UCT-TMF 4 CUS | Marcador para bornes | Marcador para bornes, disponible: por esteras, blanco, rotulado según las indicaciones del cliente, clase de montaje: encajar en ranura para índice plana, para ancho de borne: 4,2 mm, Número de índices individuales: 90, altura del campo de texto: 4,7 mm, anchura del campo de texto: 3,4 mm | 1576.71 | 100 | BG | Marking and Installation (MI) | BG8 | BG8118 | 1 | 1 | SÍ | PC | F | 10,54 | G | 2 | 130 | 80 | MM | 4046356598033 | 49119900 | PL | EC000761 | Imagen | Catálogo
0829653 | UCT-TMF 4 OG CUS | Marcador para bornes | Marcador para bornes, disponible: por esteras, naranja, rotulado según las indicaciones del cliente, clase de montaje: encajar en ranura para índice plana, para ancho de borne: 4,2 mm, Número de índices individuales: 90, altura del campo de texto: 4,7 mm, anchura del campo de texto: 3,4 mm | 1576.71 | 100 | BG | Marking and Installation (MI) | BG8 | BG8118 | 1 | 1 | SÍ | PC | F | 9,79 | G | 0 | 0 | 0 |  | 4046356598057 | 49119900 | PL | EC000761 | Imagen | Catálogo
0829654 | UCT-TMF 4 YE CUS | Marcador para bornes | Marcador para bornes, disponible: por esteras, amarillo, rotulado según las indicaciones del cliente, clase de montaje: encajar en ranura para índice plana, para ancho de borne: 4,2 mm, Número de índices individuales: 90, altura del campo de texto: 4,7 mm, anchura del campo de texto: 3,4 mm | 1576.71 | 100 | BG | Marking and Installation (MI) | BG8 | BG8118 | 1 | 1 | SÍ | PC | F | 11,63 | G | 0 | 0 | 0 |  | 4046356598064 | 49119900 | PL | EC000761 | Imagen | Catálogo
0829657 | UCT-TMF 4 GN CUS | Marcador para bornes | Marcador para bornes, disponible: por esteras, verde, rotulado según las indicaciones del cliente, clase de montaje: encajar en ranura para índice plana, para ancho de borne: 4,2 mm, Número de índices individuales: 90, altura del campo de texto: 4,7 mm, anchura del campo de texto: 3,4 mm | 1576.71 | 100 | BG | Marking and Installation (MI) | BG8 | BG8118 | 1 | 1 | SÍ | PC | F | 9,79 | G | 0 | 0 | 0 |  | 4046356598095 | 49119900 | PL | EC000761 | Imagen | Catálogo
0829658 | UCT-TMF 5 CUS | Marcador para bornes | Marcador para bornes, disponible: por esteras, blanco, rotulado según las indicaciones del cliente, clase de montaje: encajar en ranura para índice plana, para ancho de borne: 5,2 mm, Número de índices individuales: 72, altura del campo de texto: 4,7 mm, anchura del campo de texto: 4,4 mm | 1576.71 | 100 | BG | Marking and Installation (MI) | BG8 | BG8118 | 1 | 1 | SÍ | PC | F | 9,72 | G | 26 | 125 | 195 | MM | 4046356598101 | 49119900 | PL | EC000761 | Imagen | Catálogo
0829659 | UCT-TMF 5 RD CUS | Marcador para bornes | Marcador para bornes, disponible: por esteras, rojo, rotulado según las indicaciones del cliente, clase de montaje: encajar en ranura para índice plana, para ancho de borne: 5,2 mm, Número de índices individuales: 72, altura del campo de texto: 4,7 mm, anchura del campo de texto: 4,4 mm | 1576.71 | 100 | BG | Marking and Installation (MI) | BG8 | BG8118 | 1 | 1 | SÍ | PC | F | 9,72 | G | 2 | 125 | 75 | MM | 4046356598118 | 49119900 | PL | EC000761 | Imagen | Catálogo
0829660 | UCT-TMF 5 OG CUS | Marcador para bornes | Marcador para bornes, disponible: por esteras, naranja, rotulado según las indicaciones del cliente, clase de montaje: encajar en ranura para índice plana, para ancho de borne: 5,2 mm, Número de índices individuales: 72, altura del campo de texto: 4,7 mm, anchura del campo de texto: 4,4 mm | 1576.71 | 100 | BG | Marking and Installation (MI) | BG8 | BG8118 | 1 | 1 | SÍ | PC | F | 97,60 | G | 0 | 0 | 0 |  | 4046356598125 | 49119900 | PL | EC000761 | Imagen | Catálogo
0829661 | UCT-TMF 5 YE CUS | Marcador para bornes | Marcador para bornes, disponible: por esteras, amarillo, rotulado según las indicaciones del cliente, clase de montaje: encajar en ranura para índice plana, para ancho de borne: 5,2 mm, Número de índices individuales: 72, altura del campo de texto: 4,7 mm, anchura del campo de texto: 4,4 mm | 1576.71 | 100 | BG | Marking and Installation (MI) | BG8 | BG8118 | 1 | 1 | SÍ | PC | F | 12,09 | G | 0 | 0 | 0 |  | 4046356598132 | 49119900 | PL | EC000761 | Imagen | Catálogo
0829663 | UCT-TMF 5 BU CUS | Marcador para bornes | Marcador para bornes, disponible: por esteras, azul, rotulado según las indicaciones del cliente, clase de montaje: encajar en ranura para índice plana, para ancho de borne: 5,2 mm, Número de índices individuales: 72, altura del campo de texto: 4,7 mm, anchura del campo de texto: 4,4 mm | 1576.71 | 100 | BG | Marking and Installation (MI) | BG8 | BG8118 | 1 | 1 | SÍ | PC | F | 11,73 | G | 0 | 0 | 0 |  | 4046356598163 | 49119900 | PL | EC000761 | Imagen | Catálogo
0829664 | UCT-TMF 5 GN CUS | Marcador para bornes | Marcador para bornes, disponible: por esteras, verde, rotulado según las indicaciones del cliente, clase de montaje: encajar en ranura para índice plana, para ancho de borne: 5,2 mm, Número de índices individuales: 72, altura del campo de texto: 4,7 mm, anchura del campo de texto: 4,4 mm | 1576.71 | 100 | BG | Marking and Installation (MI) | BG8 | BG8118 | 1 | 1 | SÍ | PC | F | 11,73 | G | 0 | 0 | 0 |  | 4046356598170 | 49119900 | PL | EC000761 | Imagen | Catálogo
0829665 | UCT-TMF 6 CUS | Marcador para bornes | Marcador para bornes, disponible: por esteras, blanco, rotulado según las indicaciones del cliente, clase de montaje: encajar en ranura para índice plana, para ancho de borne: 6,2 mm, Número de índices individuales: 60, altura del campo de texto: 4,7 mm, anchura del campo de texto: 5,4 mm | 1576.71 | 100 | BG | Marking and Installation (MI) | BG8 | BG8118 | 1 | 1 | SÍ | PC | F | 9,71 | G | 25 | 124 | 125 | MM | 4046356598187 | 49119900 | PL | EC000761 | Imagen | Catálogo
0829666 | UCT-TMF 6 RD CUS | Marcador para bornes | Marcador para bornes, disponible: por esteras, rojo, rotulado según las indicaciones del cliente, clase de montaje: encajar en ranura para índice plana, para ancho de borne: 6,2 mm, Número de índices individuales: 60, altura del campo de texto: 4,7 mm, anchura del campo de texto: 5,4 mm | 1576.71 | 100 | BG | Marking and Installation (MI) | BG8 | BG8118 | 1 | 1 | SÍ | PC | F | 11,61 | G | 0 | 0 | 0 |  | 4046356598194 | 49119900 | PL | EC000761 | Imagen | Catálogo
0829667 | UCT-TMF 6 OG CUS | Marcador para bornes | Marcador para bornes, disponible: por esteras, naranja, rotulado según las indicaciones del cliente, clase de montaje: encajar en ranura para índice plana, para ancho de borne: 6,2 mm, Número de índices individuales: 60, altura del campo de texto: 4,7 mm, anchura del campo de texto: 5,4 mm | 1576.71 | 100 | BG | Marking and Installation (MI) | BG8 | BG8118 | 1 | 1 | SÍ | PC | F | 11,64 | G | 0 | 0 | 0 |  | 4046356598200 | 49119900 | PL | EC000761 | Imagen | Catálogo
0829668 | UCT-TMF 6 YE CUS | Marcador para bornes | Marcador para bornes, disponible: por esteras, amarillo, rotulado según las indicaciones del cliente, clase de montaje: encajar en ranura para índice plana, para ancho de borne: 6,2 mm, Número de índices individuales: 60, altura del campo de texto: 4,7 mm, anchura del campo de texto: 5,4 mm | 1576.71 | 100 | BG | Marking and Installation (MI) | BG8 | BG8118 | 1 | 1 | SÍ | PC | F | 11,58 | G | 0 | 0 | 0 |  | 4046356598217 | 49119900 | PL | EC000761 | Imagen | Catálogo
0829670 | UCT-TMF 6 BU CUS | Marcador para bornes | Marcador para bornes, disponible: por esteras, azul, rotulado según las indicaciones del cliente, clase de montaje: encajar en ranura para índice plana, para ancho de borne: 6,2 mm, Número de índices individuales: 60, altura del campo de texto: 4,7 mm, anchura del campo de texto: 5,4 mm | 1576.71 | 100 | BG | Marking and Installation (MI) | BG8 | BG8118 | 1 | 1 | SÍ | PC | F | 11,61 | G | 0 | 0 | 0 |  | 4046356598231 | 49119900 | PL | EC000761 | Imagen | Catálogo
0829671 | UCT-TMF 6 GN CUS | Marcador para bornes | Marcador para bornes, disponible: por esteras, verde, rotulado según las indicaciones del cliente, clase de montaje: encajar en ranura para índice plana, para ancho de borne: 6,2 mm, Número de índices individuales: 60, altura del campo de texto: 4,7 mm, anchura del campo de texto: 5,4 mm | 1576.71 | 100 | BG | Marking and Installation (MI) | BG8 | BG8118 | 1 | 1 | SÍ | PC | F | 11,59 | G | 0 | 0 | 0 |  | 4046356598248 | 49119900 | PL | EC000761 | Imagen | Catálogo
0829672 | UCT-TMF 8 CUS | Marcador para bornes | Marcador para bornes, disponible: por esteras, blanco, rotulado según las indicaciones del cliente, clase de montaje: encajar en ranura para índice plana, para ancho de borne: 8,2 mm, Número de índices individuales: 42, altura del campo de texto: 4,7 mm, anchura del campo de texto: 7,4 mm | 1576.71 | 100 | BG | Marking and Installation (MI) | BG8 | BG8118 | 1 | 1 | SÍ | PC | F | 10,47 | G | 5 | 150 | 100 | MM | 4046356598255 | 49119900 | PL | EC000761 | Imagen | Catálogo
0829673 | UCT-TMF 8 RD CUS | Marcador para bornes | Marcador para bornes, disponible: por esteras, rojo, rotulado según las indicaciones del cliente, clase de montaje: encajar en ranura para índice plana, para ancho de borne: 8,2 mm, Número de índices individuales: 42, altura del campo de texto: 4,7 mm, anchura del campo de texto: 7,4 mm | 1576.71 | 100 | BG | Marking and Installation (MI) | BG8 | BG8118 | 1 | 1 | SÍ | PC | F | 9,59 | G | 0 | 0 | 0 |  | 4046356598262 | 49119900 | PL | EC000761 | Imagen | Catálogo
0829674 | UCT-TMF 8 OG CUS | Marcador para bornes | Marcador para bornes, disponible: por esteras, naranja, rotulado según las indicaciones del cliente, clase de montaje: encajar en ranura para índice plana, para ancho de borne: 8,2 mm, Número de índices individuales: 42, altura del campo de texto: 4,7 mm, anchura del campo de texto: 7,4 mm | 1576.71 | 100 | BG | Marking and Installation (MI) | BG8 | BG8118 | 1 | 1 | SÍ | PC | F | 9,59 | G | 0 | 0 | 0 |  | 4046356598279 | 49119900 | PL | EC000761 | Imagen | Catálogo
0829675 | UCT-TMF 8 YE CUS | Marcador para bornes | Marcador para bornes, disponible: por esteras, amarillo, rotulado según las indicaciones del cliente, clase de montaje: encajar en ranura para índice plana, para ancho de borne: 8,2 mm, Número de índices individuales: 42, altura del campo de texto: 4,7 mm, anchura del campo de texto: 7,4 mm | 1576.71 | 100 | BG | Marking and Installation (MI) | BG8 | BG8118 | 1 | 1 | SÍ | PC | F | 11,45 | G | 0 | 0 | 0 |  | 4046356598286 | 49119900 | PL | EC000761 | Imagen | Catálogo
0829677 | UCT-TMF 8 BU CUS | Marcador para bornes | Marcador para bornes, disponible: por esteras, azul, rotulado según las indicaciones del cliente, clase de montaje: encajar en ranura para índice plana, para ancho de borne: 8,2 mm, superficie útil: 7,4 x 4,7 mm, Número de índices individuales: 42 | 1584.4078 | 100 | BG | Marking and Installation (MI) | BG8 | BG8118 | 1 | 1 | SÍ | PC | F | 9.589 | G | 0 | 0 | 0 |  | 4046356598309 | 49119900 | ES | EC000761 | Imagen | Catálogo
0829678 | UCT-TMF 8 GN CUS | Marcador para bornes | Marcador para bornes, disponible: por esteras, verde, rotulado según las indicaciones del cliente, clase de montaje: encajar en ranura para índice plana, para ancho de borne: 8,2 mm, superficie útil: 7,4 x 4,7 mm, Número de índices individuales: 42 | 1584.4078 | 100 | BG | Marking and Installation (MI) | BG8 | BG8118 | 1 | 1 | SÍ | PC | F | 9.589 | G | 0 | 0 | 0 |  | 4046356598316 | 49119900 | ES | EC000761 | Imagen | Catálogo
0829679 | UCT-TMF 10 CUS | Marcador para bornes | Marcador para bornes, disponible: por esteras, blanco, rotulado según las indicaciones del cliente, clase de montaje: encajar en ranura para índice plana, para ancho de borne: 10,2 mm, Número de índices individuales: 36, altura del campo de texto: 4,7 mm, anchura del campo de texto: 9,4 mm | 1606.84 | 100 | BG | Marking and Installation (MI) | BG8 | BG8118 | 1 | 1 | SÍ | PC | F | 10,55 | G | 0 | 0 | 0 |  | 4046356598323 | 49119900 | PL | EC000761 | Imagen | Catálogo
0829682 | UCT-TMF 10 YE CUS | Marcador para bornes | Marcador para bornes, disponible: por esteras, amarillo, rotulado según las indicaciones del cliente, clase de montaje: encajar en ranura para índice plana, para ancho de borne: 10,2 mm, superficie útil: 9,4 x 4,7 mm, Número de índices individuales: 36 | 1614.6795 | 100 | BG | Marking and Installation (MI) | BG8 | BG8118 | 1 | 1 | SÍ | PC | F | 9.75 | G | 0 | 0 | 0 |  | 4046356598354 | 49119900 | ES | EC000761 | Imagen | Catálogo
0829684 | UCT-TMF 10 BU CUS | Marcador para bornes | Marcador para bornes, disponible: por esteras, azul, rotulado según las indicaciones del cliente, clase de montaje: encajar en ranura para índice plana, para ancho de borne: 10,2 mm, Número de índices individuales: 36, altura del campo de texto: 4,7 mm, anchura del campo de texto: 9,4 mm | 1606.84 | 100 | BG | Marking and Installation (MI) | BG8 | BG8118 | 1 | 1 | SÍ | PC | F | 9,69 | G | 0 | 0 | 0 |  | 4046356598378 | 49119900 | PL | EC000761 | Imagen | Catálogo
0829686 | UCT-TMF 12 CUS | Marcador para bornes | Marcador para bornes, disponible: por esteras, blanco, rotulado según las indicaciones del cliente, clase de montaje: encajar en ranura para índice plana, para ancho de borne: 12 mm, Número de índices individuales: 30, altura del campo de texto: 4,7 mm, anchura del campo de texto: 11,2 mm | 1606.84 | 100 | BG | Marking and Installation (MI) | BG8 | BG8118 | 1 | 1 | SÍ | PC | F | 10,58 | G | 0 | 0 | 0 |  | 4046356598392 | 49119900 | PL | EC000761 | Imagen | Catálogo
0829687 | UCT-TMF 12 RD CUS | Marcador para bornes | Marcador para bornes, disponible: por esteras, rojo, rotulado según las indicaciones del cliente, clase de montaje: encajar en ranura para índice plana, para ancho de borne: 12 mm, Número de índices individuales: 30, altura del campo de texto: 4,7 mm, anchura del campo de texto: 11,2 mm | 1606.84 | 100 | BG | Marking and Installation (MI) | BG8 | BG8118 | 1 | 1 | SÍ | PC | F | 9,69 | G | 0 | 0 | 0 |  | 4046356598408 | 49119900 | PL | EC000761 | Imagen | Catálogo
0829688 | UCT-TMF 12 OG CUS | Marcador para bornes | Marcador para bornes, disponible: por esteras, naranja, rotulado según las indicaciones del cliente, clase de montaje: encajar en ranura para índice plana, para ancho de borne: 12 mm, Número de índices individuales: 30, altura del campo de texto: 4,7 mm, anchura del campo de texto: 11,2 mm | 1606.84 | 100 | BG | Marking and Installation (MI) | BG8 | BG8118 | 1 | 1 | SÍ | PC | F | 11,66 | G | 0 | 0 | 0 |  | 4046356598415 | 49119900 | PL | EC000761 | Imagen | Catálogo
0829689 | UCT-TMF 12 YE CUS | Marcador para bornes | Marcador para bornes, disponible: por esteras, amarillo, rotulado según las indicaciones del cliente, clase de montaje: encajar en ranura para índice plana, para ancho de borne: 12 mm, Número de índices individuales: 30, altura del campo de texto: 4,7 mm, anchura del campo de texto: 11,2 mm | 1606.84 | 100 | BG | Marking and Installation (MI) | BG8 | BG8118 | 1 | 1 | SÍ | PC | F | 11,65 | G | 0 | 0 | 0 |  | 4046356598422 | 49119900 | PL | EC000761 | Imagen | Catálogo
0829691 | UCT-TMF 12 BU CUS | Marcador para bornes | Marcador para bornes, disponible: por esteras, azul, rotulado según las indicaciones del cliente, clase de montaje: encajar en ranura para índice plana, para ancho de borne: 12 mm, Número de índices individuales: 30, altura del campo de texto: 4,7 mm, anchura del campo de texto: 11,2 mm | 1606.84 | 100 | BG | Marking and Installation (MI) | BG8 | BG8118 | 1 | 1 | SÍ | PC | F | 9,69 | G | 0 | 0 | 0 |  | 4046356598446 | 49119900 | PL | EC000761 | Imagen | Catálogo
0829692 | UCT-TMF 12 GN CUS | Marcador para bornes | Marcador para bornes, disponible: por esteras, verde, rotulado según las indicaciones del cliente, clase de montaje: encajar en ranura para índice plana, para ancho de borne: 12 mm, Número de índices individuales: 30, altura del campo de texto: 4,7 mm, anchura del campo de texto: 11,2 mm | 1606.84 | 100 | BG | Marking and Installation (MI) | BG8 | BG8118 | 1 | 1 | SÍ | PC | F | 11,54 | G | 0 | 0 | 0 |  | 4046356598453 | 49119900 | PL | EC000761 | Imagen | Catálogo
0829693 | UCT-TMF 16 CUS | Marcador para bornes | Marcador para bornes, disponible: por esteras, blanco, rotulado según las indicaciones del cliente, clase de montaje: encajar en ranura para índice plana, para ancho de borne: 16 mm, Número de índices individuales: 24, altura del campo de texto: 4,7 mm, anchura del campo de texto: 15,2 mm | 1606.84 | 100 | BG | Marking and Installation (MI) | BG8 | BG8118 | 1 | 1 | SÍ | PC | F | 10,71 | G | 0 | 0 | 0 |  | 4046356598460 | 49119900 | PL | EC000761 | Imagen | Catálogo
0829694 | UCT-TMF 16 RD CUS | Marcador para bornes | Marcador para bornes, disponible: por esteras, rojo, rotulado según las indicaciones del cliente, clase de montaje: encajar en ranura para índice plana, para ancho de borne: 16 mm, Número de índices individuales: 24, altura del campo de texto: 4,7 mm, anchura del campo de texto: 15,2 mm | 1606.84 | 100 | BG | Marking and Installation (MI) | BG8 | BG8118 | 1 | 1 | SÍ | PC | F | 9,72 | G | 0 | 0 | 0 |  | 4046356598477 | 49119900 | PL | EC000761 | Imagen | Catálogo
0829695 | UCT-TMF 16 OG CUS | Marcador para bornes | Marcador para bornes, disponible: por esteras, naranja, rotulado según las indicaciones del cliente, clase de montaje: encajar en ranura para índice plana, para ancho de borne: 16 mm, Número de índices individuales: 24, altura del campo de texto: 4,7 mm, anchura del campo de texto: 15,2 mm | 1606.84 | 100 | BG | Marking and Installation (MI) | BG8 | BG8118 | 1 | 1 | SÍ | PC | F | 9,89 | G | 0 | 0 | 0 |  | 4046356598484 | 49119900 | PL | EC000761 | Imagen | Catálogo
0829696 | UCT-TMF 16 YE CUS | Marcador para bornes | Marcador para bornes, disponible: por esteras, amarillo, rotulado según las indicaciones del cliente, clase de montaje: encajar en ranura para índice plana, para ancho de borne: 16 mm, Número de índices individuales: 24, altura del campo de texto: 4,7 mm, anchura del campo de texto: 15,2 mm | 1606.84 | 100 | BG | Marking and Installation (MI) | BG8 | BG8118 | 1 | 1 | SÍ | PC | F | 11,76 | G | 0 | 0 | 0 |  | 4046356598491 | 49119900 | PL | EC000761 | Imagen | Catálogo
0829698 | UCT-TMF 16 BU CUS | Marcador para bornes | Marcador para bornes, disponible: por esteras, azul, rotulado según las indicaciones del cliente, clase de montaje: encajar en ranura para índice plana, para ancho de borne: 16 mm, Número de índices individuales: 24, altura del campo de texto: 4,7 mm, anchura del campo de texto: 15,2 mm | 1606.84 | 100 | BG | Marking and Installation (MI) | BG8 | BG8118 | 1 | 1 | SÍ | PC | F | 9,89 | G | 0 | 0 | 0 |  | 4046356598514 | 49119900 | PL | EC000761 | Imagen | Catálogo
0829699 | UCT-TMF 16 GN CUS | Marcador para bornes | Marcador para bornes, disponible: por esteras, verde, rotulado según las indicaciones del cliente, clase de montaje: encajar en ranura para índice plana, para ancho de borne: 16 mm, Número de índices individuales: 24, altura del campo de texto: 4,7 mm, anchura del campo de texto: 15,2 mm | 1606.84 | 100 | BG | Marking and Installation (MI) | BG8 | BG8118 | 1 | 1 | SÍ | PC | F | 9,89 | G | 0 | 0 | 0 |  | 4046356598521 | 49119900 | PL | EC000761 | Imagen | Catálogo
0829700 | UCT1-TM 5 CUS | Marcador para bornes | Marcador para bornes, disponible: por esteras, blanco, rotulado según las indicaciones del cliente, clase de montaje: encajar en ranura para índice alta, para ancho de borne: 5,2 mm, Número de índices individuales: 72, altura del campo de texto: 10 mm, anchura del campo de texto: 4,55 mm | 1747.23 | 100 | BG | Marking and Installation (MI) | BG8 | BG8118 | 1 | 1 | SÍ | PC | F | 15,49 | G | 2 | 120 | 75 | MM | 4046356598538 | 49119900 | PL | EC000761 | Imagen | Catálogo
0829701 | UCT1-TM 5 RD CUS | Marcador para bornes | Marcador para bornes, disponible: por esteras, rojo, rotulado según las indicaciones del cliente, clase de montaje: encajar en ranura para índice alta, para ancho de borne: 5,2 mm, Número de índices individuales: 72, altura del campo de texto: 10 mm, anchura del campo de texto: 4,55 mm | 1747.23 | 100 | BG | Marking and Installation (MI) | BG8 | BG8118 | 1 | 1 | SÍ | PC | F | 13,59 | G | 0 | 0 | 0 |  | 4046356598545 | 49119900 | PL | EC000761 | Imagen | Catálogo
0829702 | UCT1-TM 5 OG CUS | Marcador para bornes | Marcador para bornes, disponible: por esteras, naranja, rotulado según las indicaciones del cliente, clase de montaje: encajar en ranura para índice alta, para ancho de borne: 5,2 mm, Número de índices individuales: 72, altura del campo de texto: 10 mm, anchura del campo de texto: 4,55 mm | 1747.23 | 100 | BG | Marking and Installation (MI) | BG8 | BG8118 | 1 | 1 | SÍ | PC | F | 13,59 | G | 0 | 0 | 0 |  | 4046356598552 | 49119900 | PL | EC000761 | Imagen | Catálogo
0829703 | UCT1-TM 5 YE CUS | Marcador para bornes | Marcador para bornes, disponible: por esteras, amarillo, rotulado según las indicaciones del cliente, clase de montaje: encajar en ranura para índice alta, para ancho de borne: 5,2 mm, Número de índices individuales: 72, altura del campo de texto: 10 mm, anchura del campo de texto: 4,55 mm | 1747.23 | 100 | BG | Marking and Installation (MI) | BG8 | BG8118 | 1 | 1 | SÍ | PC | F | 13,59 | G | 0 | 0 | 0 |  | 4046356598569 | 49119900 | PL | EC000761 | Imagen | Catálogo
0829704 | UCT1-TM 5 BU CUS | Marcador para bornes | Marcador para bornes, disponible: por esteras, azul, rotulado según las indicaciones del cliente, clase de montaje: encajar en ranura para índice alta, para ancho de borne: 5,2 mm, Número de índices individuales: 72, altura del campo de texto: 10 mm, anchura del campo de texto: 4,55 mm | 1747.23 | 100 | BG | Marking and Installation (MI) | BG8 | BG8118 | 1 | 1 | SÍ | PC | F | 15,58 | G | 0 | 0 | 0 |  | 4046356598576 | 49119900 | PL | EC000761 | Imagen | Catálogo
0829705 | UCT1-TM 5 GN CUS | Marcador para bornes | Marcador para bornes, disponible: por esteras, verde, rotulado según las indicaciones del cliente, clase de montaje: encajar en ranura para índice alta, para ancho de borne: 5,2 mm, Número de índices individuales: 72, altura del campo de texto: 10 mm, anchura del campo de texto: 4,55 mm | 1747.23 | 100 | BG | Marking and Installation (MI) | BG8 | BG8118 | 1 | 1 | SÍ | PC | F | 13,00 | G | 0 | 0 | 0 |  | 4046356598583 | 49119900 | PL | EC000761 | Imagen | Catálogo
0829706 | UCT1-TM 6 CUS | Marcador para bornes | Marcador para bornes, disponible: por esteras, blanco, rotulado según las indicaciones del cliente, clase de montaje: encajar en ranura para índice alta, para ancho de borne: 6,2 mm, Número de índices individuales: 60, altura del campo de texto: 10 mm, anchura del campo de texto: 5,55 mm | 1747.23 | 100 | BG | Marking and Installation (MI) | BG8 | BG8118 | 1 | 1 | SÍ | PC | F | 12,88 | G | 0 | 0 | 0 |  | 4046356598590 | 49119900 | PL | EC000761 | Imagen | Catálogo
0829707 | UCT1-TM 6 RD CUS | Marcador para bornes | Marcador para bornes, disponible: por esteras, rojo, rotulado según las indicaciones del cliente, clase de montaje: encajar en ranura para índice alta, para ancho de borne: 6,2 mm, Número de índices individuales: 60, altura del campo de texto: 10 mm, anchura del campo de texto: 5,55 mm | 1747.23 | 100 | BG | Marking and Installation (MI) | BG8 | BG8118 | 1 | 1 | SÍ | PC | F | 13,49 | G | 0 | 0 | 0 |  | 4046356598606 | 49119900 | PL | EC000761 | Imagen | Catálogo
0829708 | UCT1-TM 6 OG CUS | Marcador para bornes | Marcador para bornes, disponible: por esteras, naranja, rotulado según las indicaciones del cliente, clase de montaje: encajar en ranura para índice alta, para ancho de borne: 6,2 mm, Número de índices individuales: 60, altura del campo de texto: 10 mm, anchura del campo de texto: 5,55 mm | 1747.23 | 100 | BG | Marking and Installation (MI) | BG8 | BG8118 | 1 | 1 | SÍ | PC | F | 13,49 | G | 0 | 0 | 0 |  | 4046356598613 | 49119900 | PL | EC000761 | Imagen | Catálogo
0829709 | UCT1-TM 6 YE CUS | Marcador para bornes | Marcador para bornes, disponible: por esteras, amarillo, rotulado según las indicaciones del cliente, clase de montaje: encajar en ranura para índice alta, para ancho de borne: 6,2 mm, Número de índices individuales: 60, altura del campo de texto: 10 mm, anchura del campo de texto: 5,55 mm | 1747.23 | 100 | BG | Marking and Installation (MI) | BG8 | BG8118 | 1 | 1 | SÍ | PC | F | 12,90 | G | 0 | 0 | 0 |  | 4046356598620 | 49119900 | PL | EC000761 | Imagen | Catálogo
0829710 | UCT1-TM 6 BU CUS | Marcador para bornes | Marcador para bornes, disponible: por esteras, azul, rotulado según las indicaciones del cliente, clase de montaje: encajar en ranura para índice alta, para ancho de borne: 6,2 mm, Número de índices individuales: 60, altura del campo de texto: 10 mm, anchura del campo de texto: 5,55 mm | 1747.23 | 100 | BG | Marking and Installation (MI) | BG8 | BG8118 | 1 | 1 | SÍ | PC | F | 12,90 | G | 0 | 0 | 0 |  | 4046356598637 | 49119900 | PL | EC000761 | Imagen | Catálogo
0829711 | UCT1-TM 6 GN CUS | Marcador para bornes | Marcador para bornes, disponible: por esteras, verde, rotulado según las indicaciones del cliente, clase de montaje: encajar en ranura para índice alta, para ancho de borne: 6,2 mm, Número de índices individuales: 60, altura del campo de texto: 10 mm, anchura del campo de texto: 5,55 mm | 1747.23 | 100 | BG | Marking and Installation (MI) | BG8 | BG8118 | 1 | 1 | SÍ | PC | F | 13,49 | G | 0 | 0 | 0 |  | 4046356598644 | 49119900 | PL | EC000761 | Imagen | Catálogo
0829718 | UCT1-TMF 5 CUS | Marcador para bornes | Marcador para bornes, disponible: por esteras, blanco, rotulado según las indicaciones del cliente, clase de montaje: encajar en ranura para índice plana, para ancho de borne: 5,2 mm, Número de índices individuales: 72, altura del campo de texto: 5,2 mm, anchura del campo de texto: 4,45 mm | 1644.94 | 100 | BG | Marking and Installation (MI) | BG8 | BG8118 | 1 | 1 | SÍ | PC | F | 9,66 | G | 2 | 120 | 75 | MM | 4046356598712 | 49119900 | PL | EC000761 | Imagen | Catálogo
0829719 | UCT1-TMF 5 RD CUS | Marcador para bornes | Marcador para bornes, disponible: por esteras, rojo, rotulado según las indicaciones del cliente, clase de montaje: encajar en ranura para índice plana, para ancho de borne: 5,2 mm, Número de índices individuales: 72, altura del campo de texto: 5,2 mm, anchura del campo de texto: 4,45 mm | 1644.94 | 100 | BG | Marking and Installation (MI) | BG8 | BG8118 | 1 | 1 | SÍ | PC | F | 11,29 | G | 0 | 0 | 0 |  | 4046356598729 | 49119900 | PL | EC000761 | Imagen | Catálogo
0829720 | UCT1-TMF 5 OG CUS | Marcador para bornes | Marcador para bornes, disponible: por esteras, naranja, rotulado según las indicaciones del cliente, clase de montaje: encajar en ranura para índice plana, para ancho de borne: 5,2 mm, Número de índices individuales: 72, altura del campo de texto: 5,2 mm, anchura del campo de texto: 4,45 mm | 1644.94 | 100 | BG | Marking and Installation (MI) | BG8 | BG8118 | 1 | 1 | SÍ | PC | F | 11,26 | G | 0 | 0 | 0 |  | 4046356598736 | 49119900 | PL | EC000761 | Imagen | Catálogo
0829721 | UCT1-TMF 5 YE CUS | Marcador para bornes | Marcador para bornes, disponible: por esteras, amarillo, rotulado según las indicaciones del cliente, clase de montaje: encajar en ranura para índice plana, para ancho de borne: 5,2 mm, Número de índices individuales: 72, altura del campo de texto: 5,2 mm, anchura del campo de texto: 4,45 mm | 1644.94 | 100 | BG | Marking and Installation (MI) | BG8 | BG8118 | 1 | 1 | SÍ | PC | F | 11,29 | G | 0 | 0 | 0 |  | 4046356598743 | 49119900 | PL | EC000761 | Imagen | Catálogo
0829722 | UCT1-TMF 5 BU CUS | Marcador para bornes | Marcador para bornes, disponible: por esteras, azul, rotulado según las indicaciones del cliente, clase de montaje: encajar en ranura para índice plana, para ancho de borne: 5,2 mm, Número de índices individuales: 72, altura del campo de texto: 5,2 mm, anchura del campo de texto: 4,45 mm | 1644.94 | 100 | BG | Marking and Installation (MI) | BG8 | BG8118 | 1 | 1 | SÍ | PC | F | 11,29 | G | 0 | 0 | 0 |  | 4046356598750 | 49119900 | PL | EC000761 | Imagen | Catálogo
0829723 | UCT1-TMF 5 GN CUS | Marcador para bornes | Marcador para bornes, disponible: por esteras, verde, rotulado según las indicaciones del cliente, clase de montaje: encajar en ranura para índice plana, para ancho de borne: 5,2 mm, Número de índices individuales: 72, altura del campo de texto: 5,2 mm, anchura del campo de texto: 4,45 mm | 1644.94 | 100 | BG | Marking and Installation (MI) | BG8 | BG8118 | 1 | 1 | SÍ | PC | F | 11,26 | G | 0 | 0 | 0 |  | 4046356598767 | 49119900 | PL | EC000761 | Imagen | Catálogo
0829724 | UCT1-TMF 6 CUS | Marcador para bornes | Marcador para bornes, disponible: por esteras, blanco, rotulado según las indicaciones del cliente, clase de montaje: encajar en ranura para índice plana, para ancho de borne: 6,2 mm, Número de índices individuales: 60, altura del campo de texto: 5,45 mm, anchura del campo de texto: 5,2 mm | 1644.94 | 100 | BG | Marking and Installation (MI) | BG8 | BG8118 | 1 | 1 | SÍ | PC | F | 11,32 | G | 20 | 120 | 70 | MM | 4046356598774 | 49119900 | PL | EC000761 | Imagen | Catálogo
0829725 | UCT1-TMF 6 RD CUS | Marcador para bornes | Marcador para bornes, disponible: por esteras, rojo, rotulado según las indicaciones del cliente, clase de montaje: encajar en ranura para índice plana, para ancho de borne: 6,2 mm, Número de índices individuales: 60, altura del campo de texto: 5,45 mm, anchura del campo de texto: 5,2 mm | 1644.94 | 100 | BG | Marking and Installation (MI) | BG8 | BG8118 | 1 | 1 | SÍ | PC | F | 11,32 | G | 0 | 0 | 0 |  | 4046356598781 | 49119900 | PL | EC000761 | Imagen | Catálogo
0829726 | UCT1-TMF 6 OG CUS | Marcador para bornes | Marcador para bornes, disponible: por esteras, naranja, rotulado según las indicaciones del cliente, clase de montaje: encajar en ranura para índice plana, para ancho de borne: 6,2 mm, Número de índices individuales: 60, altura del campo de texto: 5,45 mm, anchura del campo de texto: 5,2 mm | 1644.94 | 100 | BG | Marking and Installation (MI) | BG8 | BG8118 | 1 | 1 | SÍ | PC | F | 9,99 | G | 0 | 0 | 0 |  | 4046356598798 | 49119900 | PL | EC000761 | Imagen | Catálogo
0829727 | UCT1-TMF 6 YE CUS | Marcador para bornes | Marcador para bornes, disponible: por esteras, amarillo, rotulado según las indicaciones del cliente, clase de montaje: encajar en ranura para índice plana, para ancho de borne: 6,2 mm, Número de índices individuales: 60, altura del campo de texto: 5,45 mm, anchura del campo de texto: 5,2 mm | 1644.94 | 100 | BG | Marking and Installation (MI) | BG8 | BG8118 | 1 | 1 | SÍ | PC | F | 11,39 | G | 0 | 0 | 0 |  | 4046356598804 | 49119900 | PL | EC000761 | Imagen | Catálogo
0829728 | UCT1-TMF 6 BU CUS | Marcador para bornes | Marcador para bornes, disponible: por esteras, azul, rotulado según las indicaciones del cliente, clase de montaje: encajar en ranura para índice plana, para ancho de borne: 6,2 mm, Número de índices individuales: 60, altura del campo de texto: 5,45 mm, anchura del campo de texto: 5,2 mm | 1644.94 | 100 | BG | Marking and Installation (MI) | BG8 | BG8118 | 1 | 1 | SÍ | PC | F | 9,99 | G | 0 | 0 | 0 |  | 4046356598811 | 49119900 | PL | EC000761 | Imagen | Catálogo
0829729 | UCT1-TMF 6 GN CUS | Marcador para bornes | Marcador para bornes, disponible: por esteras, verde, rotulado según las indicaciones del cliente, clase de montaje: encajar en ranura para índice plana, para ancho de borne: 6,2 mm, Número de índices individuales: 60, altura del campo de texto: 5,45 mm, anchura del campo de texto: 5,2 mm | 1644.94 | 100 | BG | Marking and Installation (MI) | BG8 | BG8118 | 1 | 1 | SÍ | PC | F | 11,29 | G | 0 | 0 | 0 |  | 4046356598828 | 49119900 | PL | EC000761 | Imagen | Catálogo
0829742 | UCT5-TM 5 CUS | Marcador para bornes | Marcador para bornes, disponible: por esteras, blanco, rotulado según las indicaciones del cliente, clase de montaje: encajar en ranura para índice alta, para ancho de borne: 5,2 mm, Número de índices individuales: 66, altura del campo de texto: 10 mm, anchura del campo de texto: 5 mm | 1747.23 | 100 | BG | Marking and Installation (MI) | BG8 | BG8118 | 1 | 1 | SÍ | PC | F | 15,55 | G | 0 | 0 | 0 |  | 4046356598910 | 49119900 | PL | EC000761 | Imagen | Catálogo
0829743 | UCT5-TM 6 CUS | Marcador para bornes | Marcador para bornes, disponible: por esteras, blanco, rotulado según las indicaciones del cliente, clase de montaje: encajar en ranura para índice alta, para ancho de borne: 6,2 mm, Número de índices individuales: 54, altura del campo de texto: 10 mm, anchura del campo de texto: 6 mm | 1747.23 | 100 | BG | Marking and Installation (MI) | BG8 | BG8118 | 1 | 1 | SÍ | PC | F | 15,57 | G | 0 | 0 | 0 |  | 4046356598927 | 49119900 | PL | EC000761 | Imagen | Catálogo
0829948 | US-TM 100 CUS | Marcador para bornes | Marcador para bornes, Tarjeta, disponible: por tarjeta, blanco, rotulado según las indicaciones del cliente, clase de montaje: encajar en ranura de etiqueta universal, Número de índices individuales: 13, altura del campo de texto: 9,8 mm, anchura del campo de texto: 104 mm | 1840.79 | 100 | BG | Marking and Installation (MI) | BG8 | BG8119 | 1 | 1 | SÍ | PC | F | 15,41 | G | 0 | 0 | 0 | MM | 4046356609982 | 49119900 | PL | EC000761 | Imagen | Catálogo
0829949 | US-TMF 100 CUS | Marcador para bornes | Marcador para bornes, Tarjeta, disponible: por tarjeta, blanco, rotulado según las indicaciones del cliente, clase de montaje: encajar en ranura de etiqueta universal, encajar en ranura para índice plana, Número de índices individuales: 20, altura del campo de texto: 6,6 mm, anchura del campo de texto: 104 mm | 1840.79 | 100 | BG | Marking and Installation (MI) | BG8 | BG8119 | 1 | 1 | SÍ | PC | F | 13,70 | G | 0 | 0 | 0 | MM | 4046356609999 | 49119900 | PL | EC000761 | Imagen | Catálogo
0829950 | US2-TM 100 CUS | Marcador para bornes | Marcador para bornes, disponible: por tarjeta, blanco, rotulado según las indicaciones del cliente, clase de montaje: encajar en ranura para índice alta, para ancho de borne: 100 mm, Número de índices individuales: 12, altura del campo de texto: 10,9 mm, anchura del campo de texto: 104 mm | 1840.79 | 100 | BG | Marking and Installation (MI) | BG8 | BG8119 | 1 | 1 | SÍ | PC | F | 10,75 | G | 0 | 0 | 0 | MM | 4046356610001 | 49119900 | PL | EC000761 | Imagen | Catálogo
0829951 | UCT-WMS 3,2 (12X4) CUS | Manguito de identificación de conductores | Manguito de identificación de conductores, Estera, disponible: por esteras, blanco, rotulado según las indicaciones del cliente, rango de diámetro de cable: 1,5 ... 3,2 mm, clase de montaje: deslizamiento, para ancho de borne: 5,2 mm, Número de índices individuales: 55, altura del campo de texto: 4 mm, anchura del campo de texto: 12 mm | 1076.24 | 100 | BG | Marking and Installation (MI) | BG8 | BG8128 | 1 | 1 | SÍ | PC | F | 13,04 | G | 3 | 110 | 75 | MM | 4046356609968 | 49119900 | PL | EC001530 | Imagen | Catálogo
0829952 | UCT-WMS 3,2 (12X4) YE CUS | Manguito de identificación de conductores | Manguito de identificación de conductores, Estera, disponible: por esteras, amarillo, rotulado según las indicaciones del cliente, rango de diámetro de cable: 1,5 ... 3,2 mm, clase de montaje: deslizamiento, para ancho de borne: 5,2 mm, Número de índices individuales: 55, altura del campo de texto: 4 mm, anchura del campo de texto: 12 mm | 1076.24 | 100 | BG | Marking and Installation (MI) | BG8 | BG8128 | 1 | 1 | SÍ | PC | F | 12,29 | G | 0 | 0 | 0 |  | 4046356609975 | 49119900 | PL | EC001530 | Imagen | Catálogo
0829953 | UCT-WMS 4,7 (12X5,5) CUS | Manguito de identificación de conductores | Manguito de identificación de conductores, Estera, disponible: por esteras, blanco, rotulado según las indicaciones del cliente, rango de diámetro de cable: 2,5 ... 4,7 mm, clase de montaje: deslizamiento, para ancho de borne: 5,2 mm, Número de índices individuales: 45, altura del campo de texto: 5,5 mm, anchura del campo de texto: 12 mm | 1076.24 | 100 | BG | Marking and Installation (MI) | BG8 | BG8128 | 1 | 1 | SÍ | PC | F | 15,85 | G | 0 | 0 | 0 |  | 4046356609944 | 49119900 | PL | EC001530 | Imagen | Catálogo
0829954 | UCT-WMS 4,7 (12X5,5) YE CUS | Manguito de identificación de conductores | Manguito de identificación de conductores, Estera, disponible: por esteras, amarillo, rotulado según las indicaciones del cliente, rango de diámetro de cable: 2,5 ... 4,7 mm, clase de montaje: deslizamiento, para ancho de borne: 5,2 mm, Número de índices individuales: 45, altura del campo de texto: 5,5 mm, anchura del campo de texto: 12 mm | 1076.24 | 100 | BG | Marking and Installation (MI) | BG8 | BG8128 | 1 | 1 | SÍ | PC | F | 12,59 | G | 0 | 0 | 0 |  | 4046356609937 | 49119900 | PL | EC001530 | Imagen | Catálogo
0829955 | UCT3-TM 5 CUS | Marcador para bornes | Marcador para bornes, disponible: por esteras, blanco, rotulado según las indicaciones del cliente, clase de montaje: encajar en ranura para índice alta, para ancho de borne: 5,2 mm, Número de índices individuales: 72, altura del campo de texto: 7,4 mm, anchura del campo de texto: 4 mm | 1747.23 | 100 | BG | Marking and Installation (MI) | BG8 | BG8118 | 1 | 1 | SÍ | PC | F | 14,94 | G | 0 | 0 | 0 |  | 4046356614863 | 49119900 | PL | EC000761 | Imagen | Catálogo
0829956 | UCT3-TM 6 CUS | Marcador para bornes | Marcador para bornes, disponible: por esteras, blanco, rotulado según las indicaciones del cliente, clase de montaje: encajar en ranura para índice alta, para ancho de borne: 6,2 mm, Número de índices individuales: 60, altura del campo de texto: 7,4 mm, anchura del campo de texto: 5 mm | 1747.23 | 100 | BG | Marking and Installation (MI) | BG8 | BG8118 | 1 | 1 | SÍ | PC | F | 14,91 | G | 0 | 0 | 0 |  | 4046356614870 | 49119900 | PL | EC000761 | Imagen | Catálogo
0829957 | US-WMT (10X4) CUS | Marcador de cables | Marcador de cables, Tarjeta, disponible: por tarjeta, blanco, rotulado según las indicaciones del cliente, rango de diámetro de cable: 0,6 ... 7 mm, clase de montaje: introducir, Número de índices individuales: 112, altura del campo de texto: 4 mm, anchura del campo de texto: 10 mm | 2045.34 | 100 | BG | Marking and Installation (MI) | BG8 | BG8129 | 1 | 1 | SÍ | PC | F | 16,40 | G | 0 | 0 | 0 | MM | 4046356612814 | 49119900 | PL | EC001288 | Imagen | Catálogo
0829958 | US-WMT (10X4) RD CUS | Marcador de cables | Marcador de cables, Tarjeta, disponible: por tarjeta, rojo, rotulado según las indicaciones del cliente, rango de diámetro de cable: 0,6 ... 7 mm, clase de montaje: introducir, Número de índices individuales: 112, altura del campo de texto: 4 mm, anchura del campo de texto: 10 mm | 2249.86 | 100 | BG | Marking and Installation (MI) | BG8 | BG8129 | 1 | 1 | SÍ | PC | F | 12,27 | G | 0 | 0 | 0 | MM | 4046356612821 | 49119900 | PL | EC001288 | Imagen | Catálogo
0829959 | US-WMT (10X4) OG CUS | Marcador de cables | Marcador de cables, Tarjeta, disponible: por tarjeta, naranja, rotulado según las indicaciones del cliente, rango de diámetro de cable: 0,6 ... 7 mm, clase de montaje: introducir, Número de índices individuales: 112, altura del campo de texto: 4 mm, anchura del campo de texto: 10 mm | 2249.86 | 100 | BG | Marking and Installation (MI) | BG8 | BG8129 | 1 | 1 | SÍ | PC | F | 12,31 | G | 0 | 0 | 0 | MM | 4046356612838 | 49119900 | PL | EC001288 | Imagen | Catálogo
0829960 | US-WMT (10X4) YE CUS | Marcador de cables | Marcador de cables, Tarjeta, disponible: por tarjeta, amarillo, rotulado según las indicaciones del cliente, rango de diámetro de cable: 0,6 ... 7 mm, clase de montaje: introducir, Número de índices individuales: 112, altura del campo de texto: 4 mm, anchura del campo de texto: 10 mm | 2249.86 | 100 | BG | Marking and Installation (MI) | BG8 | BG8129 | 1 | 1 | SÍ | PC | F | 13,18 | G | 0 | 0 | 0 | MM | 4046356612845 | 49119900 | PL | EC001288 | Imagen | Catálogo
0829962 | US-WMT (10X4) BU CUS | Marcador de cables | Marcador de cables, Tarjeta, disponible: por tarjeta, azul, rotulado según las indicaciones del cliente, rango de diámetro de cable: 0,6 ... 7 mm, clase de montaje: introducir, Número de índices individuales: 112, altura del campo de texto: 4 mm, anchura del campo de texto: 10 mm | 2249.86 | 100 | BG | Marking and Installation (MI) | BG8 | BG8129 | 1 | 1 | SÍ | PC | F | 12,31 | G | 0 | 0 | 0 | MM | 4046356612869 | 49119900 | PL | EC001288 | Imagen | Catálogo
0829963 | US-WMT (10X4) GN CUS | Marcador de cables | Marcador de cables, Tarjeta, disponible: por tarjeta, verde, rotulado según las indicaciones del cliente, rango de diámetro de cable: 0,6 ... 7 mm, clase de montaje: introducir, Número de índices individuales: 112, altura del campo de texto: 4 mm, anchura del campo de texto: 10 mm | 2249.86 | 100 | BG | Marking and Installation (MI) | BG8 | BG8129 | 1 | 1 | SÍ | PC | F | 12,31 | G | 0 | 0 | 0 | MM | 4046356612876 | 49119900 | PL | EC001288 | Imagen | Catálogo
0829964 | US-WMT (12X4) CUS | Marcador de cables | Marcador de cables, Tarjeta, disponible: por tarjeta, blanco, rotulado según las indicaciones del cliente, rango de diámetro de cable: 0,6 ... 10 mm, clase de montaje: introducir, Número de índices individuales: 98, altura del campo de texto: 4 mm, anchura del campo de texto: 12 mm | 2045.34 | 100 | BG | Marking and Installation (MI) | BG8 | BG8129 | 1 | 1 | SÍ | PC | F | 12,99 | G | 0 | 0 | 0 | MM | 4046356612883 | 49119900 | PL | EC001288 | Imagen | Catálogo
0829965 | US-WMT (12X4) RD CUS | Marcador de cables | Marcador de cables, Tarjeta, disponible: por tarjeta, rojo, rotulado según las indicaciones del cliente, rango de diámetro de cable: 0,6 ... 10 mm, clase de montaje: introducir, Número de índices individuales: 98, altura del campo de texto: 4 mm, anchura del campo de texto: 12 mm | 2249.86 | 100 | BG | Marking and Installation (MI) | BG8 | BG8129 | 1 | 1 | SÍ | PC | F | 12,31 | G | 0 | 0 | 0 | MM | 4046356612890 | 49119900 | PL | EC001288 | Imagen | Catálogo
0829966 | US-WMT (12X4) OG CUS | Marcador de cables | Marcador de cables, Tarjeta, disponible: por tarjeta, naranja, rotulado según las indicaciones del cliente, rango de diámetro de cable: 0,6 ... 10 mm, clase de montaje: introducir, Número de índices individuales: 98, altura del campo de texto: 4 mm, anchura del campo de texto: 12 mm | 2249.86 | 100 | BG | Marking and Installation (MI) | BG8 | BG8129 | 1 | 1 | SÍ | PC | F | 12,31 | G | 0 | 0 | 0 | MM | 4046356612906 | 49119900 | PL | EC001288 | Imagen | Catálogo
0829967 | US-WMT (12X4) YE CUS | Marcador de cables | Marcador de cables, Tarjeta, disponible: por tarjeta, amarillo, rotulado según las indicaciones del cliente, rango de diámetro de cable: 0,6 ... 10 mm, clase de montaje: introducir, Número de índices individuales: 98, altura del campo de texto: 4 mm, anchura del campo de texto: 12 mm | 2249.86 | 100 | BG | Marking and Installation (MI) | BG8 | BG8129 | 1 | 1 | SÍ | PC | F | 16,10 | G | 0 | 0 | 0 | MM | 4046356612913 | 49119900 | PL | EC001288 | Imagen | Catálogo
0829968 | US-WMT (12X4) VT CUS | Marcador de cables | Marcador de cables, Tarjeta, disponible: por tarjeta, violeta, rotulado según las indicaciones del cliente, rango de diámetro de cable: 0,6 ... 10 mm, clase de montaje: introducir, Número de índices individuales: 98, altura del campo de texto: 4 mm, anchura del campo de texto: 12 mm | 2249.86 | 100 | BG | Marking and Installation (MI) | BG8 | BG8129 | 1 | 1 | SÍ | PC | F | 12,31 | G | 0 | 0 | 0 | MM | 4046356612920 | 49119900 | PL | EC001288 | Imagen | Catálogo
0829969 | US-WMT (12X4) BU CUS | Marcador de cables | Marcador de cables, Tarjeta, disponible: por tarjeta, azul, rotulado según las indicaciones del cliente, rango de diámetro de cable: 0,6 ... 10 mm, clase de montaje: introducir, Número de índices individuales: 98, altura del campo de texto: 4 mm, anchura del campo de texto: 12 mm | 2249.86 | 100 | BG | Marking and Installation (MI) | BG8 | BG8129 | 1 | 1 | SÍ | PC | F | 12,31 | G | 0 | 0 | 0 | MM | 4046356612937 | 49119900 | PL | EC001288 | Imagen | Catálogo
0829970 | US-WMT (12X4) GN CUS | Marcador de cables | Marcador de cables, Tarjeta, disponible: por tarjeta, azul, rotulado según las indicaciones del cliente, rango de diámetro de cable: 0,6 ... 10 mm, clase de montaje: introducir, Número de índices individuales: 98, altura del campo de texto: 4 mm, anchura del campo de texto: 12 mm | 2249.86 | 100 | BG | Marking and Installation (MI) | BG8 | BG8129 | 1 | 1 | SÍ | PC | F | 12,31 | G | 0 | 0 | 0 | MM | 4046356612944 | 49119900 | PL | EC001288 | Imagen | Catálogo
0829971 | US-WMT (15X4) CUS | Marcador de cables | Marcador de cables, Tarjeta, disponible: por tarjeta, blanco, rotulado según las indicaciones del cliente, rango de diámetro de cable: 0,6 ... 50 mm, clase de montaje: introducir, Número de índices individuales: 84, altura del campo de texto: 4 mm, anchura del campo de texto: 15 mm | 2045.34 | 100 | BG | Marking and Installation (MI) | BG8 | BG8129 | 1 | 1 | SÍ | PC | F | 12,46 | G | 0 | 0 | 0 | MM | 4046356612951 | 49119900 | PL | EC001288 | Imagen | Catálogo
0829972 | US-WMT (15X4) RD CUS | Marcador de cables | Marcador de cables, Tarjeta, disponible: por tarjeta, rojo, rotulado según las indicaciones del cliente, rango de diámetro de cable: 0,6 ... 50 mm, clase de montaje: introducir, Número de índices individuales: 84, altura del campo de texto: 4 mm, anchura del campo de texto: 15 mm | 2249.86 | 100 | BG | Marking and Installation (MI) | BG8 | BG8129 | 1 | 1 | SÍ | PC | F | 12,31 | G | 0 | 0 | 0 | MM | 4046356612968 | 49119900 | PL | EC001288 | Imagen | Catálogo
0829973 | US-WMT (15X4) OG CUS | Marcador de cables | Marcador de cables, Tarjeta, disponible: por tarjeta, naranja, rotulado según las indicaciones del cliente, rango de diámetro de cable: 0,6 ... 50 mm, clase de montaje: introducir, Número de índices individuales: 84, altura del campo de texto: 4 mm, anchura del campo de texto: 15 mm | 2249.86 | 100 | BG | Marking and Installation (MI) | BG8 | BG8129 | 1 | 1 | SÍ | PC | F | 12,31 | G | 0 | 0 | 0 | MM | 4046356612975 | 49119900 | PL | EC001288 | Imagen | Catálogo
0829974 | US-WMT (15X4) YE CUS | Marcador de cables | Marcador de cables, Tarjeta, disponible: por tarjeta, amarillo, rotulado según las indicaciones del cliente, rango de diámetro de cable: 0,6 ... 50 mm, clase de montaje: introducir, Número de índices individuales: 84, altura del campo de texto: 4 mm, anchura del campo de texto: 15 mm | 2249.86 | 100 | BG | Marking and Installation (MI) | BG8 | BG8129 | 1 | 1 | SÍ | PC | F | 10,22 | G | 0 | 0 | 0 | MM | 4046356612982 | 49119900 | PL | EC001288 | Imagen | Catálogo
0829975 | US-WMT (15X4) VT CUS | Marcador de cables | Marcador de cables, Tarjeta, disponible: por tarjeta, violeta, rotulado según las indicaciones del cliente, rango de diámetro de cable: 0,6 ... 50 mm, clase de montaje: introducir, Número de índices individuales: 84, altura del campo de texto: 4 mm, anchura del campo de texto: 15 mm | 2249.86 | 100 | BG | Marking and Installation (MI) | BG8 | BG8129 | 1 | 1 | SÍ | PC | F | 12,31 | G | 0 | 0 | 0 | MM | 4046356612999 | 49119900 | PL | EC001288 | Imagen | Catálogo
0829976 | US-WMT (15X4) BU CUS | Marcador de cables | Marcador de cables, Tarjeta, disponible: por tarjeta, azul, rotulado según las indicaciones del cliente, rango de diámetro de cable: 0,6 ... 50 mm, clase de montaje: introducir, Número de índices individuales: 84, altura del campo de texto: 4 mm, anchura del campo de texto: 15 mm | 2249.86 | 100 | BG | Marking and Installation (MI) | BG8 | BG8129 | 1 | 1 | SÍ | PC | F | 12,31 | G | 0 | 0 | 0 | MM | 4046356613002 | 49119900 | PL | EC001288 | Imagen | Catálogo
0829977 | US-WMT (15X4) GN CUS | Marcador de cables | Marcador de cables, Tarjeta, disponible: por tarjeta, verde, rotulado según las indicaciones del cliente, rango de diámetro de cable: 0,6 ... 50 mm, clase de montaje: introducir, Número de índices individuales: 84, altura del campo de texto: 4 mm, anchura del campo de texto: 15 mm | 2249.86 | 100 | BG | Marking and Installation (MI) | BG8 | BG8129 | 1 | 1 | SÍ | PC | F | 12,31 | G | 0 | 0 | 0 | MM | 4046356613019 | 49119900 | PL | EC001288 | Imagen | Catálogo
0829978 | US-WMT (18X4) CUS | Marcador de cables | Marcador de cables, Tarjeta, disponible: por tarjeta, blanco, rotulado según las indicaciones del cliente, rango de diámetro de cable: 0,6 ... 22 mm, clase de montaje: introducir, Número de índices individuales: 70, altura del campo de texto: 4 mm, anchura del campo de texto: 18 mm | 2045.34 | 100 | BG | Marking and Installation (MI) | BG8 | BG8129 | 1 | 1 | SÍ | PC | F | 16,10 | G | 0 | 0 | 0 | MM | 4046356613026 | 49119900 | PL | EC001288 | Imagen | Catálogo
0829979 | US-WMT (18X4) RD CUS | Marcador de cables | Marcador de cables, Tarjeta, disponible: por tarjeta, rojo, rotulado según las indicaciones del cliente, rango de diámetro de cable: 0,6 ... 22 mm, clase de montaje: introducir, Número de índices individuales: 70, altura del campo de texto: 4 mm, anchura del campo de texto: 18 mm | 2249.86 | 100 | BG | Marking and Installation (MI) | BG8 | BG8129 | 1 | 1 | SÍ | PC | F | 12,31 | G | 0 | 0 | 0 | MM | 4046356613033 | 49119900 | PL | EC001288 | Imagen | Catálogo
0829980 | US-WMT (18X4) OG CUS | Marcador de cables | Marcador de cables, Tarjeta, disponible: por tarjeta, naranja, rotulado según las indicaciones del cliente, rango de diámetro de cable: 0,6 ... 22 mm, clase de montaje: introducir, Número de índices individuales: 70, altura del campo de texto: 4 mm, anchura del campo de texto: 18 mm | 2249.86 | 100 | BG | Marking and Installation (MI) | BG8 | BG8129 | 1 | 1 | SÍ | PC | F | 12,31 | G | 0 | 0 | 0 | MM | 4046356613040 | 49119900 | PL | EC001288 | Imagen | Catálogo
0829981 | US-WMT (18X4) YE CUS | Marcador de cables | Marcador de cables, Tarjeta, disponible: por tarjeta, amarillo, rotulado según las indicaciones del cliente, rango de diámetro de cable: 0,6 ... 22 mm, clase de montaje: introducir, Número de índices individuales: 70, altura del campo de texto: 4 mm, anchura del campo de texto: 18 mm | 2249.86 | 100 | BG | Marking and Installation (MI) | BG8 | BG8129 | 1 | 1 | SÍ | PC | F | 10,33 | G | 0 | 0 | 0 | MM | 4046356613057 | 49119900 | PL | EC001288 | Imagen | Catálogo
0829982 | US-WMT (18X4) VT CUS | Marcador de cables | Marcador de cables, Tarjeta, disponible: por tarjeta, violeta, rotulado según las indicaciones del cliente, rango de diámetro de cable: 0,6 ... 22 mm, clase de montaje: introducir, Número de índices individuales: 70, altura del campo de texto: 4 mm, anchura del campo de texto: 18 mm | 2249.86 | 100 | BG | Marking and Installation (MI) | BG8 | BG8129 | 1 | 1 | SÍ | PC | F | 12,31 | G | 0 | 0 | 0 | MM | 4046356613064 | 49119900 | PL | EC001288 | Imagen | Catálogo
0829983 | US-WMT (18X4) BU CUS | Marcador de cables | Marcador de cables, Tarjeta, disponible: por tarjeta, azul, rotulado según las indicaciones del cliente, rango de diámetro de cable: 0,6 ... 22 mm, clase de montaje: introducir, Número de índices individuales: 70, altura del campo de texto: 4 mm, anchura del campo de texto: 18 mm | 2249.86 | 100 | BG | Marking and Installation (MI) | BG8 | BG8129 | 1 | 1 | SÍ | PC | F | 12,31 | G | 0 | 0 | 0 | MM | 4046356613071 | 49119900 | PL | EC001288 | Imagen | Catálogo
0829985 | US-WMT (23X4) CUS | Marcador de cables | Marcador de cables, Tarjeta, disponible: por tarjeta, blanco, rotulado según las indicaciones del cliente, rango de diámetro de cable: 1,5 ... 35 mm, clase de montaje: introducir, Número de índices individuales: 56, altura del campo de texto: 4 mm, anchura del campo de texto: 23 mm | 1789.71 | 100 | BG | Marking and Installation (MI) | BG8 | BG8129 | 1 | 1 | SÍ | PC | F | 11,08 | G | 1 | 165 | 112 | MM | 4046356613095 | 49119900 | PL | EC001288 | Imagen | Catálogo
0829986 | US-WMT (23X4) RD CUS | Marcador de cables | Marcador de cables, Tarjeta, disponible: por tarjeta, rojo, rotulado según las indicaciones del cliente, rango de diámetro de cable: 1,5 ... 35 mm, clase de montaje: introducir, Número de índices individuales: 56, altura del campo de texto: 4 mm, anchura del campo de texto: 23 mm | 1968.65 | 100 | BG | Marking and Installation (MI) | BG8 | BG8129 | 1 | 1 | SÍ | PC | F | 12,31 | G | 0 | 0 | 0 | MM | 4046356613101 | 49119900 | PL | EC001288 | Imagen | Catálogo
0829987 | US-WMT (23X4) OG CUS | Marcador de cables | Marcador de cables, Tarjeta, disponible: por tarjeta, naranja, rotulado según las indicaciones del cliente, rango de diámetro de cable: 1,5 ... 35 mm, clase de montaje: introducir, Número de índices individuales: 56, altura del campo de texto: 4 mm, anchura del campo de texto: 23 mm | 1968.65 | 100 | BG | Marking and Installation (MI) | BG8 | BG8129 | 1 | 1 | SÍ | PC | F | 12,31 | G | 0 | 0 | 0 | MM | 4046356613118 | 49119900 | PL | EC001288 | Imagen | Catálogo
0829988 | US-WMT (23X4) YE CUS | Marcador de cables | Marcador de cables, Tarjeta, disponible: por tarjeta, amarillo, rotulado según las indicaciones del cliente, rango de diámetro de cable: 1,5 ... 35 mm, clase de montaje: introducir, Número de índices individuales: 56, altura del campo de texto: 4 mm, anchura del campo de texto: 23 mm | 1968.65 | 100 | BG | Marking and Installation (MI) | BG8 | BG8129 | 1 | 1 | SÍ | PC | F | 13,07 | G | 0 | 0 | 0 | MM | 4046356613125 | 49119900 | PL | EC001288 | Imagen | Catálogo
0829989 | US-WMT (23X4) VT CUS | Marcador de cables | Marcador de cables, Tarjeta, disponible: por tarjeta, violeta, rotulado según las indicaciones del cliente, rango de diámetro de cable: 1,5 ... 35 mm, clase de montaje: introducir, Número de índices individuales: 56, altura del campo de texto: 4 mm, anchura del campo de texto: 23 mm | 1968.65 | 100 | BG | Marking and Installation (MI) | BG8 | BG8129 | 1 | 1 | SÍ | PC | F | 12,31 | G | 0 | 0 | 0 | MM | 4046356613132 | 49119900 | PL | EC001288 | Imagen | Catálogo
0829990 | US-WMT (23X4) BU CUS | Marcador de cables | Marcador de cables, Tarjeta, disponible: por tarjeta, azul, rotulado según las indicaciones del cliente, rango de diámetro de cable: 1,5 ... 35 mm, clase de montaje: introducir, Número de índices individuales: 56, altura del campo de texto: 4 mm, anchura del campo de texto: 23 mm | 1968.65 | 100 | BG | Marking and Installation (MI) | BG8 | BG8129 | 1 | 1 | SÍ | PC | F | 12,31 | G | 0 | 0 | 0 | MM | 4046356613149 | 49119900 | PL | EC001288 | Imagen | Catálogo
0829991 | US-WMT (23X4) GN CUS | Marcador de cables | Marcador de cables, Tarjeta, disponible: por tarjeta, verde, rotulado según las indicaciones del cliente, rango de diámetro de cable: 1,5 ... 35 mm, clase de montaje: introducir, Número de índices individuales: 56, altura del campo de texto: 4 mm, anchura del campo de texto: 23 mm | 1968.65 | 100 | BG | Marking and Installation (MI) | BG8 | BG8129 | 1 | 1 | SÍ | PC | F | 12,31 | G | 0 | 0 | 0 | MM | 4046356613156 | 49119900 | PL | EC001288 | Imagen | Catálogo
0829992 | US-WMT (30X4) CUS | Marcador de cables | Marcador de cables, Tarjeta, disponible: por tarjeta, blanco, rotulado según las indicaciones del cliente, rango de diámetro de cable: 1,5 ... 14 mm, clase de montaje: introducir, Número de índices individuales: 42, altura del campo de texto: 4 mm, anchura del campo de texto: 30 mm | 1789.71 | 100 | BG | Marking and Installation (MI) | BG8 | BG8129 | 1 | 1 | SÍ | PC | F | 11,91 | G | 0 | 0 | 0 | MM | 4046356613163 | 49119900 | PL | EC001288 | Imagen | Catálogo
0829993 | US-WMT (30X4) RD CUS | Marcador de cables | Marcador de cables, Tarjeta, disponible: por tarjeta, rojo, rotulado según las indicaciones del cliente, rango de diámetro de cable: 1,5 ... 14 mm, clase de montaje: introducir, Número de índices individuales: 42, altura del campo de texto: 4 mm, anchura del campo de texto: 30 mm | 1968.65 | 100 | BG | Marking and Installation (MI) | BG8 | BG8129 | 1 | 1 | SÍ | PC | F | 12,31 | G | 0 | 0 | 0 | MM | 4046356613170 | 49119900 | PL | EC001288 | Imagen | Catálogo
0829994 | US-WMT (30X4) OG CUS | Marcador de cables | Marcador de cables, Tarjeta, disponible: por tarjeta, naranja, rotulado según las indicaciones del cliente, rango de diámetro de cable: 1,5 ... 14 mm, clase de montaje: introducir, Número de índices individuales: 42, altura del campo de texto: 4 mm, anchura del campo de texto: 30 mm | 1968.65 | 100 | BG | Marking and Installation (MI) | BG8 | BG8129 | 1 | 1 | SÍ | PC | F | 12,31 | G | 0 | 0 | 0 | MM | 4046356613187 | 49119900 | PL | EC001288 | Imagen | Catálogo
0829995 | US-WMT (30X4) YE CUS | Marcador de cables | Marcador de cables, Tarjeta, disponible: por tarjeta, amarillo, rotulado según las indicaciones del cliente, rango de diámetro de cable: 1,5 ... 14 mm, clase de montaje: introducir, Número de índices individuales: 42, altura del campo de texto: 4 mm, anchura del campo de texto: 30 mm | 1968.65 | 100 | BG | Marking and Installation (MI) | BG8 | BG8129 | 1 | 1 | SÍ | PC | F | 13,03 | G | 0 | 0 | 0 | MM | 4046356613194 | 49119900 | PL | EC001288 | Imagen | Catálogo
0829997 | US-WMT (30X4) BU CUS | Marcador de cables | Marcador de cables, Tarjeta, disponible: por tarjeta, azul, rotulado según las indicaciones del cliente, rango de diámetro de cable: 1,5 ... 14 mm, clase de montaje: introducir, Número de índices individuales: 42, altura del campo de texto: 4 mm, anchura del campo de texto: 30 mm | 1968.65 | 100 | BG | Marking and Installation (MI) | BG8 | BG8129 | 1 | 1 | SÍ | PC | F | 12,31 | G | 0 | 0 | 0 | MM | 4046356613217 | 49119900 | PL | EC001288 | Imagen | Catálogo
0829998 | US-WMT (30X4) GN CUS | Marcador de cables | Marcador de cables, Tarjeta, disponible: por tarjeta, verde, rotulado según las indicaciones del cliente, rango de diámetro de cable: 1,5 ... 14 mm, clase de montaje: introducir, Número de índices individuales: 42, altura del campo de texto: 4 mm, anchura del campo de texto: 30 mm | 1968.65 | 100 | BG | Marking and Installation (MI) | BG8 | BG8129 | 1 | 1 | SÍ | PC | F | 12,31 | G | 0 | 0 | 0 | MM | 4046356613224 | 49119900 | PL | EC001288 | Imagen | Catálogo
0830004 | US-WMTB (24X5) CUS | Marcador de cables | Marcador de cables, Tarjeta, disponible: por tarjeta, blanco, rotulado según las indicaciones del cliente, clase de montaje: Montaje con sujetacables, diámetro de cable: &gt; 13 mm, Número de índices individuales: 35, altura del campo de texto: 5 mm, anchura del campo de texto: 24 mm | 1770.78 | 100 | BG | Marking and Installation (MI) | BG8 | BG8139 | 1 | 1 | SÍ | PC | F | 12,31 | G | 0 | 0 | 0 | MM | 4046356613439 | 49119900 | PL | EC001530 | Imagen | Catálogo
0830005 | US-WMTB (24X5) RD CUS | Marcador de cables | Marcador de cables, Tarjeta, disponible: por tarjeta, rojo, rotulado según las indicaciones del cliente, clase de montaje: Montaje con sujetacables, diámetro de cable: &gt; 13 mm, Número de índices individuales: 35, altura del campo de texto: 5 mm, anchura del campo de texto: 24 mm | 2249.86 | 100 | BG | Marking and Installation (MI) | BG8 | BG8139 | 1 | 1 | SÍ | PC | F | 12,31 | G | 0 | 0 | 0 | MM | 4046356613446 | 49119900 | PL | EC001530 | Imagen | Catálogo
0830006 | US-WMTB (24X5) OG CUS | Marcador de cables | Marcador de cables, Tarjeta, disponible: por tarjeta, naranja, rotulado según las indicaciones del cliente, clase de montaje: Montaje con sujetacables, diámetro de cable: &gt; 13 mm, Número de índices individuales: 35, altura del campo de texto: 5 mm, anchura del campo de texto: 24 mm | 2249.86 | 100 | BG | Marking and Installation (MI) | BG8 | BG8139 | 1 | 1 | SÍ | PC | F | 12,31 | G | 0 | 0 | 0 | MM | 4046356613453 | 49119900 | PL | EC001530 | Imagen | Catálogo
0830007 | US-WMTB (24X5) YE CUS | Marcador de cables | Marcador de cables, Tarjeta, disponible: por tarjeta, amarillo, rotulado según las indicaciones del cliente, clase de montaje: Montaje con sujetacables, diámetro de cable: &gt; 13 mm, Número de índices individuales: 35, altura del campo de texto: 5 mm, anchura del campo de texto: 24 mm | 2249.86 | 100 | BG | Marking and Installation (MI) | BG8 | BG8139 | 1 | 1 | SÍ | PC | F | 12,31 | G | 0 | 0 | 0 | MM | 4046356613460 | 49119900 | PL | EC001530 | Imagen | Catálogo
0830008 | US-WMTB (24X5) VT CUS | Marcador de cables | Marcador de cables, Tarjeta, disponible: por tarjeta, violeta, rotulado según las indicaciones del cliente, clase de montaje: Montaje con sujetacables, diámetro de cable: &gt; 13 mm, Número de índices individuales: 35, altura del campo de texto: 5 mm, anchura del campo de texto: 24 mm | 2249.86 | 100 | BG | Marking and Installation (MI) | BG8 | BG8139 | 1 | 1 | SÍ | PC | F | 12,31 | G | 0 | 0 | 0 | MM | 4046356613477 | 49119900 | PL | EC001530 | Imagen | Catálogo
0830009 | US-WMTB (24X5) BU CUS | Marcador de cables | Marcador de cables, Tarjeta, disponible: por tarjeta, azul, rotulado según las indicaciones del cliente, clase de montaje: Montaje con sujetacables, diámetro de cable: &gt; 13 mm, Número de índices individuales: 35, altura del campo de texto: 5 mm, anchura del campo de texto: 24 mm | 2249.86 | 100 | BG | Marking and Installation (MI) | BG8 | BG8139 | 1 | 1 | SÍ | PC | F | 12,31 | G | 0 | 0 | 0 | MM | 4046356613484 | 49119900 | PL | EC001530 | Imagen | Catálogo
0830010 | US-WMTB (24X5) GN CUS | Marcador de cables | Marcador de cables, Tarjeta, disponible: por tarjeta, azul, rotulado según las indicaciones del cliente, clase de montaje: Montaje con sujetacables, diámetro de cable: &gt; 13 mm, Número de índices individuales: 35, altura del campo de texto: 5 mm, anchura del campo de texto: 24 mm | 2249.86 | 100 | BG | Marking and Installation (MI) | BG8 | BG8139 | 1 | 1 | SÍ | PC | F | 12,31 | G | 0 | 0 | 0 | MM | 4046356613491 | 49119900 | PL | EC001530 | Imagen | Catálogo
0830011 | US-WMTB (29X8) CUS | Marcador de cables | Marcador de cables, Tarjeta, disponible: por tarjeta, blanco, rotulado según las indicaciones del cliente, clase de montaje: Montaje con sujetacables, diámetro de cable: &gt; 13 mm, Número de índices individuales: 24, altura del campo de texto: 8 mm, anchura del campo de texto: 29 mm | 2045.34 | 100 | BG | Marking and Installation (MI) | BG8 | BG8139 | 1 | 1 | SÍ | PC | F | 12,31 | G | 0 | 0 | 0 | MM | 4046356613507 | 49119900 | PL | EC001530 | Imagen | Catálogo
0830012 | US-WMTB (29X8) RD CUS | Marcador de cables | Marcador de cables, Tarjeta, disponible: por tarjeta, rojo, rotulado según las indicaciones del cliente, clase de montaje: Montaje con sujetacables, diámetro de cable: &gt; 13 mm, Número de índices individuales: 24, altura del campo de texto: 8 mm, anchura del campo de texto: 29 mm | 2249.86 | 100 | BG | Marking and Installation (MI) | BG8 | BG8139 | 1 | 1 | SÍ | PC | F | 12,31 | G | 0 | 0 | 0 | MM | 4046356613514 | 49119900 | PL | EC001530 | Imagen | Catálogo
0830013 | US-WMTB (29X8) OG CUS | Marcador de cables | Marcador de cables, Tarjeta, disponible: por tarjeta, naranja, rotulado según las indicaciones del cliente, clase de montaje: Montaje con sujetacables, diámetro de cable: &gt; 13 mm, Número de índices individuales: 24, altura del campo de texto: 8 mm, anchura del campo de texto: 29 mm | 2249.86 | 100 | BG | Marking and Installation (MI) | BG8 | BG8139 | 1 | 1 | SÍ | PC | F | 12,31 | G | 0 | 0 | 0 | MM | 4046356613521 | 49119900 | PL | EC001530 | Imagen | Catálogo
0830014 | US-WMTB (29X8) YE CUS | Marcador de cables | Marcador de cables, Tarjeta, disponible: por tarjeta, amarillo, rotulado según las indicaciones del cliente, clase de montaje: Montaje con sujetacables, diámetro de cable: &gt; 13 mm, Número de índices individuales: 24, altura del campo de texto: 8 mm, anchura del campo de texto: 29 mm | 2249.86 | 100 | BG | Marking and Installation (MI) | BG8 | BG8139 | 1 | 1 | SÍ | PC | F | 12,31 | G | 0 | 0 | 0 | MM | 4046356613538 | 49119900 | PL | EC001530 | Imagen | Catálogo
0830015 | US-WMTB (29X8) VT CUS | Marcador de cables | Marcador de cables, Tarjeta, disponible: por tarjeta, violeta, rotulado según las indicaciones del cliente, clase de montaje: Montaje con sujetacables, diámetro de cable: &gt; 13 mm, Número de índices individuales: 24, altura del campo de texto: 8 mm, anchura del campo de texto: 29 mm | 2249.86 | 100 | BG | Marking and Installation (MI) | BG8 | BG8139 | 1 | 1 | SÍ | PC | F | 12,31 | G | 0 | 0 | 0 | MM | 4046356613545 | 49119900 | PL | EC001530 | Imagen | Catálogo
0830016 | US-WMTB (29X8) BU CUS | Marcador de cables | Marcador de cables, Tarjeta, disponible: por tarjeta, azul, rotulado según las indicaciones del cliente, clase de montaje: Montaje con sujetacables, diámetro de cable: &gt; 13 mm, Número de índices individuales: 24, altura del campo de texto: 8 mm, anchura del campo de texto: 29 mm | 2249.86 | 100 | BG | Marking and Installation (MI) | BG8 | BG8139 | 1 | 1 | SÍ | PC | F | 12,31 | G | 0 | 0 | 0 | MM | 4046356613552 | 49119900 | PL | EC001530 | Imagen | Catálogo
0830017 | US-WMTB (29X8) GN CUS | Marcador de cables | Marcador de cables, Tarjeta, disponible: por tarjeta, azul, rotulado según las indicaciones del cliente, clase de montaje: Montaje con sujetacables, diámetro de cable: &gt; 13 mm, Número de índices individuales: 24, altura del campo de texto: 8 mm, anchura del campo de texto: 29 mm | 2249.86 | 100 | BG | Marking and Installation (MI) | BG8 | BG8139 | 1 | 1 | SÍ | PC | F | 12,31 | G | 0 | 0 | 0 | MM | 4046356613569 | 49119900 | PL | EC001530 | Imagen | Catálogo
0830018 | US-WMTB (44X15) CUS | Marcador de cables | Marcador de cables, Tarjeta, disponible: por tarjeta, blanco, rotulado según las indicaciones del cliente, clase de montaje: Montaje con sujetacables, diámetro de cable: &gt; 4 mm, Número de índices individuales: 12, altura del campo de texto: 15 mm, anchura del campo de texto: 44 mm | 2045.34 | 100 | BG | Marking and Installation (MI) | BG8 | BG8139 | 1 | 1 | SÍ | PC | F | 12,31 | G | 0 | 0 | 0 | MM | 4046356613576 | 49119900 | PL | EC001530 | Imagen | Catálogo
0830019 | US-WMTB (44X15) RD CUS | Marcador de cables | Marcador de cables, Tarjeta, disponible: por tarjeta, rojo, rotulado según las indicaciones del cliente, clase de montaje: Montaje con sujetacables, diámetro de cable: &gt; 4 mm, Número de índices individuales: 12, altura del campo de texto: 15 mm, anchura del campo de texto: 44 mm | 2249.86 | 100 | BG | Marking and Installation (MI) | BG8 | BG8139 | 1 | 1 | SÍ | PC | F | 12,31 | G | 0 | 0 | 0 | MM | 4046356613583 | 49119900 | PL | EC001530 | Imagen | Catálogo
0830020 | US-WMTB (44X15) OG CUS | Marcador de cables | Marcador de cables, Tarjeta, disponible: por tarjeta, naranja, rotulado según las indicaciones del cliente, clase de montaje: Montaje con sujetacables, diámetro de cable: &gt; 4 mm, Número de índices individuales: 12, altura del campo de texto: 15 mm, anchura del campo de texto: 44 mm | 2249.86 | 100 | BG | Marking and Installation (MI) | BG8 | BG8139 | 1 | 1 | SÍ | PC | F | 12,31 | G | 0 | 0 | 0 | MM | 4046356613590 | 49119900 | PL | EC001530 | Imagen | Catálogo
0830021 | US-WMTB (44X15) YE CUS | Marcador de cables | Marcador de cables, Tarjeta, disponible: por tarjeta, amarillo, rotulado según las indicaciones del cliente, clase de montaje: Montaje con sujetacables, diámetro de cable: &gt; 4 mm, Número de índices individuales: 12, altura del campo de texto: 15 mm, anchura del campo de texto: 44 mm | 2249.86 | 100 | BG | Marking and Installation (MI) | BG8 | BG8139 | 1 | 1 | SÍ | PC | F | 12,31 | G | 0 | 0 | 0 | MM | 4046356613606 | 49119900 | PL | EC001530 | Imagen | Catálogo
0830022 | US-WMTB (44X15) VT CUS | Marcador de cables | Marcador de cables, Tarjeta, disponible: por tarjeta, violeta, rotulado según las indicaciones del cliente, clase de montaje: Montaje con sujetacables, diámetro de cable: &gt; 4 mm, Número de índices individuales: 12, altura del campo de texto: 15 mm, anchura del campo de texto: 44 mm | 2249.86 | 100 | BG | Marking and Installation (MI) | BG8 | BG8139 | 1 | 1 | SÍ | PC | F | 12,31 | G | 0 | 0 | 0 | MM | 4046356613613 | 49119900 | PL | EC001530 | Imagen | Catálogo
0830023 | US-WMTB (44X15) BU CUS | Marcador de cables | Marcador de cables, Tarjeta, disponible: por tarjeta, azul, rotulado según las indicaciones del cliente, clase de montaje: Montaje con sujetacables, diámetro de cable: &gt; 4 mm, Número de índices individuales: 12, altura del campo de texto: 15 mm, anchura del campo de texto: 44 mm | 2249.86 | 100 | BG | Marking and Installation (MI) | BG8 | BG8139 | 1 | 1 | SÍ | PC | F | 12,31 | G | 0 | 0 | 0 | MM | 4046356613620 | 49119900 | PL | EC001530 | Imagen | Catálogo
0830024 | US-WMTB (44X15) GN CUS | Marcador de cables | Marcador de cables, Tarjeta, disponible: por tarjeta, verde, rotulado según las indicaciones del cliente, clase de montaje: Montaje con sujetacables, diámetro de cable: &gt; 4 mm, Número de índices individuales: 12, altura del campo de texto: 15 mm, anchura del campo de texto: 44 mm | 2249.86 | 100 | BG | Marking and Installation (MI) | BG8 | BG8139 | 1 | 1 | SÍ | PC | F | 12,31 | G | 0 | 0 | 0 | MM | 4046356613637 | 49119900 | PL | EC001530 | Imagen | Catálogo
0830025 | US-EMP (17X15) CUS | Rótulo para encajar | Rótulo para encajar, Tarjeta, disponible: por tarjeta, blanco, rotulado según las indicaciones del cliente, clase de montaje: encajar en soporte para señalización, Número de índices individuales: 54, altura del campo de texto: 15 mm, anchura del campo de texto: 17 mm | 1789.71 | 100 | BG | Marking and Installation (MI) | BG8 | BG8149 | 1 | 1 | SÍ | PC | F | 13,32 | G | 0 | 0 | 0 | MM | 4046356613675 | 49119900 | PL | EC001288 | Imagen | Catálogo
0830026 | US-EMP (17X15) YE CUS | Rótulo para encajar | Rótulo para encajar, Tarjeta, disponible: por tarjeta, amarillo, rotulado según las indicaciones del cliente, clase de montaje: encajar en soporte para señalización, Número de índices individuales: 54, altura del campo de texto: 15 mm, anchura del campo de texto: 17 mm | 1968.65 | 100 | BG | Marking and Installation (MI) | BG8 | BG8149 | 1 | 1 | SÍ | PC | F | 15,77 | G | 0 | 0 | 0 | MM | 4046356613682 | 49119900 | PL | EC001288 | Imagen | Catálogo
0830027 | US-EMP (17X15) SR CUS | Rótulo para encajar | Rótulo para encajar, Tarjeta, disponible: por tarjeta, plata, rotulado según las indicaciones del cliente, clase de montaje: encajar en soporte para señalización, Número de índices individuales: 54, altura del campo de texto: 15 mm, anchura del campo de texto: 17 mm | 1968.65 | 100 | BG | Marking and Installation (MI) | BG8 | BG8149 | 1 | 1 | SÍ | PC | F | 14,62 | G | 0 | 0 | 0 | MM | 4046356613699 | 49119900 | PL | EC001288 | Imagen | Catálogo
0830028 | US-EMP (20X9) CUS | Rótulo para encajar | Rótulo para encajar, Tarjeta, disponible: por tarjeta, blanco, rotulado según las indicaciones del cliente, clase de montaje: encajar en soporte para señalización, Número de índices individuales: 70, altura del campo de texto: 9 mm, anchura del campo de texto: 20 mm | 1789.71 | 100 | BG | Marking and Installation (MI) | BG8 | BG8149 | 1 | 1 | SÍ | PC | F | 15,03 | G | 0 | 0 | 0 | MM | 4046356613705 | 49119900 | PL | EC001288 | Imagen | Catálogo
0830029 | US-EMP (25X6) CUS | Rótulo para encajar | Rótulo para encajar, Tarjeta, disponible: por tarjeta, blanco, rotulado según las indicaciones del cliente, clase de montaje: encajar en soporte para señalización, Número de índices individuales: 88, altura del campo de texto: 6 mm, anchura del campo de texto: 26 mm | 1789.71 | 100 | BG | Marking and Installation (MI) | BG8 | BG8149 | 1 | 1 | SÍ | PC | F | 8,09 | G | 0 | 0 | 0 | MM | 4046356613712 | 49119900 | PL | EC001288 | Imagen | Catálogo
0830030 | US-EMP (27X8) CUS | Rótulo para encajar | Rótulo para encajar, Tarjeta, disponible: por tarjeta, blanco, rotulado según las indicaciones del cliente, clase de montaje: encajar en soporte para señalización, Número de índices individuales: 51, altura del campo de texto: 8 mm, anchura del campo de texto: 27 mm | 1789.71 | 100 | BG | Marking and Installation (MI) | BG8 | BG8149 | 1 | 1 | NO | PC | F | 15,17 | G | 0 | 0 | 0 | MM | 4046356613729 | 49119900 | PL | EC001288 | Imagen | Catálogo
0830031 | US-EMP (27X8) YE CUS | Rótulo para encajar | Rótulo para encajar, Tarjeta, disponible: por tarjeta, amarillo, rotulado según las indicaciones del cliente, clase de montaje: encajar en soporte para señalización, Número de índices individuales: 51, altura del campo de texto: 8 mm, anchura del campo de texto: 27 mm | 1968.65 | 100 | BG | Marking and Installation (MI) | BG8 | BG8149 | 1 | 1 | NO | PC | F | 15,78 | G | 0 | 0 | 0 | MM | 4046356613736 | 49119900 | PL | EC001288 | Imagen | Catálogo
0830032 | US-EMP (27X8) SR CUS | Rótulo para encajar | Rótulo para encajar, Tarjeta, disponible: por tarjeta, plata, rotulado según las indicaciones del cliente, clase de montaje: encajar en soporte para señalización, Número de índices individuales: 51, altura del campo de texto: 8 mm, anchura del campo de texto: 27 mm | 1968.65 | 100 | BG | Marking and Installation (MI) | BG8 | BG8149 | 1 | 1 | NO | PC | F | 14,63 | G | 0 | 0 | 0 | MM | 4046356613743 | 49119900 | PL | EC001288 | Imagen | Catálogo
0830033 | US-EMP (27X12,5) CUS | Rótulo para encajar | Rótulo para encajar, Tarjeta, disponible: por tarjeta, blanco, rotulado según las indicaciones del cliente, clase de montaje: encajar en soporte para señalización, Número de índices individuales: 30, altura del campo de texto: 12,5 mm, anchura del campo de texto: 27 mm | 1789.71 | 100 | BG | Marking and Installation (MI) | BG8 | BG8149 | 1 | 1 | SÍ | PC | F | 18,30 | G | 0 | 0 | 0 | MM | 4046356613750 | 49119900 | PL | EC001288 | Imagen | Catálogo
0830034 | US-EMP (27X12,5) YE CUS | Rótulo para encajar | Rótulo para encajar, Tarjeta, disponible: por tarjeta, amarillo, rotulado según las indicaciones del cliente, clase de montaje: encajar en soporte para señalización, Número de índices individuales: 30, altura del campo de texto: 12,5 mm, anchura del campo de texto: 27 mm | 1968.65 | 100 | BG | Marking and Installation (MI) | BG8 | BG8149 | 1 | 1 | SÍ | PC | F | 15,97 | G | 0 | 0 | 0 | MM | 4046356613767 | 49119900 | PL | EC001288 | Imagen | Catálogo
0830035 | US-EMP (27X12,5) SR CUS | Rótulo para encajar | Rótulo para encajar, Tarjeta, disponible: por tarjeta, plata, rotulado según las indicaciones del cliente, clase de montaje: encajar en soporte para señalización, Número de índices individuales: 30, altura del campo de texto: 12,5 mm, anchura del campo de texto: 27 mm | 1968.65 | 100 | BG | Marking and Installation (MI) | BG8 | BG8149 | 1 | 1 | SÍ | PC | F | 13,07 | G | 0 | 0 | 0 | MM | 4046356613972 | 49119900 | PL | EC001288 | Imagen | Catálogo
0830036 | US-EMP (27X15) CUS | Rótulo para encajar | Rótulo para encajar, Tarjeta, disponible: por tarjeta, blanco, rotulado según las indicaciones del cliente, clase de montaje: encajar en soporte para señalización, Número de índices individuales: 27, altura del campo de texto: 15 mm, anchura del campo de texto: 27 mm | 1789.71 | 100 | BG | Marking and Installation (MI) | BG8 | BG8149 | 1 | 1 | NO | PC | F | 15,84 | G | 0 | 0 | 0 | MM | 4046356613989 | 49119900 | PL | EC001288 | Imagen | Catálogo
0830037 | US-EMP (27X15) YE CUS | Rótulo para encajar | Rótulo para encajar, Tarjeta, disponible: por tarjeta, amarillo, rotulado según las indicaciones del cliente, clase de montaje: encajar en soporte para señalización, Número de índices individuales: 27, altura del campo de texto: 15 mm, anchura del campo de texto: 27 mm | 1968.65 | 100 | BG | Marking and Installation (MI) | BG8 | BG8149 | 1 | 1 | NO | PC | F | 15,87 | G | 0 | 0 | 0 | MM | 4046356613996 | 49119900 | PL | EC001288 | Imagen | Catálogo
0830038 | US-EMP (27X15) SR CUS | Rótulo para encajar | Rótulo para encajar, Tarjeta, disponible: por tarjeta, plata, rotulado según las indicaciones del cliente, clase de montaje: encajar en soporte para señalización, Número de índices individuales: 27, altura del campo de texto: 15 mm, anchura del campo de texto: 27 mm | 1968.65 | 100 | BG | Marking and Installation (MI) | BG8 | BG8149 | 1 | 1 | NO | PC | F | 14,57 | G | 0 | 0 | 0 | MM | 4046356614009 | 49119900 | PL | EC001288 | Imagen | Catálogo
0830039 | US-EMP (27X18) CUS | Rótulo para encajar | Rótulo para encajar, Tarjeta, disponible: por tarjeta, blanco, rotulado según las indicaciones del cliente, clase de montaje: encajar en soporte para señalización, Número de índices individuales: 21, altura del campo de texto: 18 mm, anchura del campo de texto: 27 mm | 1789.71 | 100 | BG | Marking and Installation (MI) | BG8 | BG8149 | 1 | 1 | SÍ | PC | F | 15,29 | G | 0 | 0 | 0 | MM | 4046356614016 | 49119900 | PL | EC001288 | Imagen | Catálogo
0830040 | US-EMP (27X18) YE CUS | Rótulo para encajar | Rótulo para encajar, Tarjeta, disponible: por tarjeta, amarillo, rotulado según las indicaciones del cliente, clase de montaje: encajar en soporte para señalización, Número de índices individuales: 21, altura del campo de texto: 18 mm, anchura del campo de texto: 27 mm | 1968.65 | 100 | BG | Marking and Installation (MI) | BG8 | BG8149 | 1 | 1 | SÍ | PC | F | 15,52 | G | 0 | 0 | 0 | MM | 4046356614023 | 49119900 | PL | EC001288 | Imagen | Catálogo
0830041 | US-EMP (27X18) SR CUS | Rótulo para encajar | Rótulo para encajar, Tarjeta, disponible: por tarjeta, plata, rotulado según las indicaciones del cliente, clase de montaje: encajar en soporte para señalización, Número de índices individuales: 21, altura del campo de texto: 18 mm, anchura del campo de texto: 27 mm | 1968.65 | 100 | BG | Marking and Installation (MI) | BG8 | BG8149 | 1 | 1 | SÍ | PC | F | 15,00 | G | 0 | 0 | 0 | MM | 4046356614030 | 49119900 | PL | EC001288 | Imagen | Catálogo
0830042 | US-EMP (27X27) CUS | Rótulo para encajar | Rótulo para encajar, Tarjeta, disponible: por tarjeta, blanco, rotulado según las indicaciones del cliente, clase de montaje: encajar en soporte para señalización, Número de índices individuales: 15, altura del campo de texto: 27 mm, anchura del campo de texto: 27 mm | 1789.71 | 100 | BG | Marking and Installation (MI) | BG8 | BG8149 | 1 | 1 | SÍ | PC | F | 18,00 | G | 0 | 0 | 0 | MM | 4046356614047 | 49119900 | PL | EC001288 | Imagen | Catálogo
0830043 | US-EMP (27X27) YE CUS | Rótulo para encajar | Rótulo para encajar, Tarjeta, disponible: por tarjeta, amarillo, rotulado según las indicaciones del cliente, clase de montaje: encajar en soporte para señalización, Número de índices individuales: 15, altura del campo de texto: 27 mm, anchura del campo de texto: 27 mm | 1968.65 | 100 | BG | Marking and Installation (MI) | BG8 | BG8149 | 1 | 1 | SÍ | PC | F | 15,73 | G | 0 | 0 | 0 | MM | 4046356614054 | 49119900 | PL | EC001288 | Imagen | Catálogo
0830044 | US-EMP (27X27) SR CUS | Rótulo para encajar | Rótulo para encajar, Tarjeta, disponible: por tarjeta, plata, rotulado según las indicaciones del cliente, clase de montaje: encajar en soporte para señalización, Número de índices individuales: 15, altura del campo de texto: 27 mm, anchura del campo de texto: 27 mm | 1968.65 | 100 | BG | Marking and Installation (MI) | BG8 | BG8149 | 1 | 1 | SÍ | PC | F | 14,73 | G | 0 | 0 | 0 | MM | 4046356614061 | 49119900 | PL | EC001288 | Imagen | Catálogo
0830045 | US-EMP (29X8) CUS | Rótulo para encajar | Rótulo para encajar, Tarjeta, disponible: por tarjeta, blanco, rotulado según las indicaciones del cliente, clase de montaje: encajar en soporte para señalización, Número de índices individuales: 48, altura del campo de texto: 8 mm, anchura del campo de texto: 29 mm | 1789.71 | 100 | BG | Marking and Installation (MI) | BG8 | BG8149 | 1 | 1 | SÍ | PC | F | 10,41 | G | 0 | 0 | 0 | MM | 4046356614078 | 49119900 | PL | EC001288 | Imagen | Catálogo
0830046 | US-EMP (29X8) YE CUS | Rótulo para encajar | Rótulo para encajar, Tarjeta, disponible: por tarjeta, amarillo, rotulado según las indicaciones del cliente, clase de montaje: encajar en soporte para señalización, Número de índices individuales: 48, altura del campo de texto: 8 mm, anchura del campo de texto: 29 mm | 1968.65 | 100 | BG | Marking and Installation (MI) | BG8 | BG8149 | 1 | 1 | SÍ | PC | F | 10,86 | G | 0 | 0 | 0 | MM | 4046356614085 | 49119900 | PL | EC001288 | Imagen | Catálogo
0830047 | US-EMP (40X17) CUS | Rótulo para encajar | Rótulo para encajar, Tarjeta, disponible: por tarjeta, blanco, rotulado según las indicaciones del cliente, clase de montaje: encajar en soporte para señalización, Número de índices individuales: 16, altura del campo de texto: 17 mm, anchura del campo de texto: 40 mm | 1789.71 | 100 | BG | Marking and Installation (MI) | BG8 | BG8149 | 1 | 1 | SÍ | PC | F | 9,35 | G | 0 | 0 | 0 | MM | 4046356614092 | 49119900 | PL | EC001288 | Imagen | Catálogo
0830048 | US-EMP (44X7) CUS | Rótulo para encajar | Rótulo para encajar, Tarjeta, disponible: por tarjeta, blanco, rotulado según las indicaciones del cliente, clase de montaje: encajar en soporte para señalización, Número de índices individuales: 40, altura del campo de texto: 7 mm, anchura del campo de texto: 44 mm | 1789.71 | 100 | BG | Marking and Installation (MI) | BG8 | BG8149 | 1 | 1 | SÍ | PC | F | 13,31 | G | 0 | 0 | 0 | MM | 4046356614108 | 49119900 | PL | EC001288 | Imagen | Catálogo
0830049 | US-EMP (49X15) CUS | Rótulo para encajar | Rótulo para encajar, Tarjeta, disponible: por tarjeta, blanco, rotulado según las indicaciones del cliente, clase de montaje: encajar en soporte para señalización, Número de índices individuales: 18, altura del campo de texto: 15 mm, anchura del campo de texto: 49 mm | 1789.71 | 100 | BG | Marking and Installation (MI) | BG8 | BG8149 | 1 | 1 | SÍ | PC | F | 18,33 | G | 0 | 0 | 0 | MM | 4046356614115 | 49119900 | PL | EC001288 | Imagen | Catálogo
0830051 | US-EMP (49X15) SR CUS | Rótulo para encajar | Rótulo para encajar, Tarjeta, disponible: por tarjeta, plata, rotulado según las indicaciones del cliente, clase de montaje: encajar en soporte para señalización, Número de índices individuales: 18, altura del campo de texto: 15 mm, anchura del campo de texto: 49 mm | 1968.65 | 100 | BG | Marking and Installation (MI) | BG8 | BG8149 | 1 | 1 | SÍ | PC | F | 14,69 | G | 0 | 0 | 0 | MM | 4046356614139 | 49119900 | PL | EC001288 | Imagen | Catálogo
0830052 | US-EMP (60X15) CUS | Rótulo para encajar | Rótulo para encajar, Tarjeta, disponible: por tarjeta, blanco, rotulado según las indicaciones del cliente, clase de montaje: encajar en soporte para señalización, Número de índices individuales: 9, altura del campo de texto: 15 mm, anchura del campo de texto: 60 mm | 1789.71 | 100 | BG | Marking and Installation (MI) | BG8 | BG8149 | 1 | 1 | SÍ | PC | F | 15,33 | G | 0 | 0 | 0 | MM | 4046356614146 | 49119900 | PL | EC001288 | Imagen | Catálogo
0830053 | US-EMP (60X15) YE CUS | Rótulo para encajar | Rótulo para encajar, Tarjeta, disponible: por tarjeta, amarillo, rotulado según las indicaciones del cliente, clase de montaje: encajar en soporte para señalización, Número de índices individuales: 9, altura del campo de texto: 15 mm, anchura del campo de texto: 60 mm | 1968.65 | 100 | BG | Marking and Installation (MI) | BG8 | BG8149 | 1 | 1 | SÍ | PC | F | 15,84 | G | 0 | 0 | 0 | MM | 4046356614153 | 49119900 | PL | EC001288 | Imagen | Catálogo
0830055 | US-EMP (60X30) CUS | Rótulo para encajar | Rótulo para encajar, Tarjeta, disponible: por tarjeta, blanco, rotulado según las indicaciones del cliente, clase de montaje: encajar en soporte para señalización, Número de índices individuales: 4, altura del campo de texto: 30 mm, anchura del campo de texto: 60 mm | 2045.34 | 100 | BG | Marking and Installation (MI) | BG8 | BG8149 | 1 | 1 | NO | PC | F | 12,33 | G | 0 | 0 | 0 | MM | 4046356614177 | 49119900 | PL | EC001288 | Imagen | Catálogo
0830056 | US-EMP (60X30) YE CUS | Rótulo para encajar | Rótulo para encajar, Tarjeta, disponible: por tarjeta, amarillo, rotulado según las indicaciones del cliente, clase de montaje: encajar en soporte para señalización, Número de índices individuales: 4, altura del campo de texto: 30 mm, anchura del campo de texto: 60 mm | 2249.86 | 100 | BG | Marking and Installation (MI) | BG8 | BG8149 | 1 | 1 | NO | PC | F | 15,28 | G | 0 | 0 | 0 | MM | 4046356614184 | 49119900 | PL | EC001288 | Imagen | Catálogo
0830057 | US-EMP (60X30) SR CUS | Rótulo para encajar | Rótulo para encajar, Tarjeta, disponible: por tarjeta, plata, rotulado según las indicaciones del cliente, clase de montaje: encajar en soporte para señalización, Número de índices individuales: 4, altura del campo de texto: 30 mm, anchura del campo de texto: 60 mm | 2249.86 | 100 | BG | Marking and Installation (MI) | BG8 | BG8149 | 1 | 1 | NO | PC | F | 14,10 | G | 0 | 0 | 0 | MM | 4046356614252 | 49119900 | PL | EC001288 | Imagen | Catálogo
0830058 | US-EMP (85,6X54) CUS | Rótulo para encajar | Rótulo para encajar, Tarjeta, disponible: por tarjeta, blanco, rotulado según las indicaciones del cliente, clase de montaje: encajar en soporte para señalización, Número de índices individuales: 1, altura del campo de texto: 54 mm, anchura del campo de texto: 85,6 mm | 2045.34 | 100 | BG | Marking and Installation (MI) | BG8 | BG8149 | 1 | 1 | NO | PC | F | 14,46 | G | 0 | 0 | 0 | MM | 4046356614191 | 49119900 | PL | EC001288 | Imagen | Catálogo
0830059 | US-EMP (85,6X54) YE CUS | Rótulo para encajar | Rótulo para encajar, Tarjeta, disponible: por tarjeta, amarillo, rotulado según las indicaciones del cliente, clase de montaje: encajar en soporte para señalización, Número de índices individuales: 1, altura del campo de texto: 54 mm, anchura del campo de texto: 85,6 mm | 2249.86 | 100 | BG | Marking and Installation (MI) | BG8 | BG8149 | 1 | 1 | NO | PC | F | 14,53 | G | 0 | 0 | 0 | MM | 4046356614207 | 49119900 | PL | EC001288 | Imagen | Catálogo
0830060 | US-EMP (85,6X54) SR CUS | Rótulo para encajar | Rótulo para encajar, Tarjeta, disponible: por tarjeta, plata, rotulado según las indicaciones del cliente, clase de montaje: encajar en soporte para señalización, Número de índices individuales: 1, altura del campo de texto: 54 mm, anchura del campo de texto: 85,6 mm | 2249.86 | 100 | BG | Marking and Installation (MI) | BG8 | BG8149 | 1 | 1 | NO | PC | F | 11,93 | G | 0 | 0 | 0 | MM | 4046356614214 | 49119900 | PL | EC001288 | Imagen | Catálogo
0830061 | US-EMP (100X15) CUS | Rótulo para encajar | Rótulo para encajar, Tarjeta, disponible: por tarjeta, blanco, rotulado según las indicaciones del cliente, clase de montaje: encajar en soporte para señalización, Número de índices individuales: 9, altura del campo de texto: 15 mm, anchura del campo de texto: 100 mm | 2045.34 | 100 | BG | Marking and Installation (MI) | BG8 | BG8149 | 1 | 1 | SÍ | PC | F | 15,31 | G | 0 | 0 | 0 | MM | 4046356614221 | 49119900 | PL | EC001288 | Imagen | Catálogo
0830062 | US-EMP (100X15) YE CUS | Rótulo para encajar | Rótulo para encajar, Tarjeta, disponible: por tarjeta, amarillo, rotulado según las indicaciones del cliente, clase de montaje: encajar en soporte para señalización, Número de índices individuales: 9, altura del campo de texto: 15 mm, anchura del campo de texto: 100 mm | 2249.86 | 100 | BG | Marking and Installation (MI) | BG8 | BG8149 | 1 | 1 | SÍ | PC | F | 15,91 | G | 0 | 0 | 0 | MM | 4046356614238 | 49119900 | PL | EC001288 | Imagen | Catálogo
0830064 | US-EMSP (50X30) CUS | Marcador de aparatos | Marcador de aparatos, Tarjeta, disponible: por tarjeta, blanco, rotulado según las indicaciones del cliente, clase de montaje: atornillar, remachar, Número de índices individuales: 2, altura del campo de texto: 30 mm, anchura del campo de texto: 50 mm | 2045.34 | 100 | BG | Marking and Installation (MI) | BG8 | BG8149 | 1 | 1 | NO | PC | F | 14,66 | G | 0 | 0 | 0 | MM | 4046356614269 | 49119900 | PL | EC001288 | Imagen | Catálogo
0830065 | US-EMSP (50X30) YE CUS | Marcador de aparatos | Marcador de aparatos, Tarjeta, disponible: por tarjeta, amarillo, rotulado según las indicaciones del cliente, clase de montaje: atornillar, remachar, Número de índices individuales: 2, altura del campo de texto: 30 mm, anchura del campo de texto: 50 mm | 2249.86 | 100 | BG | Marking and Installation (MI) | BG8 | BG8149 | 1 | 1 | NO | PC | F | 14,99 | G | 0 | 0 | 0 | MM | 4046356614276 | 49119900 | PL | EC001288 | Imagen | Catálogo
0830066 | US-EMSP (50X30) SR CUS | Marcador de aparatos | Marcador de aparatos, Tarjeta, disponible: por tarjeta, amarillo, rotulado según las indicaciones del cliente, clase de montaje: atornillar, remachar, Número de índices individuales: 2, altura del campo de texto: 30 mm, anchura del campo de texto: 50 mm | 2249.86 | 100 | BG | Marking and Installation (MI) | BG8 | BG8149 | 1 | 1 | NO | PC | F | 14,20 | G | 0 | 0 | 0 | MM | 4046356614283 | 49119900 | PL | EC001288 | Imagen | Catálogo
0830067 | US-EMSP (75,6X54) CUS | Marcador de aparatos | Marcador de aparatos, Tarjeta, disponible: por tarjeta, blanco, rotulado según las indicaciones del cliente, clase de montaje: atornillar, remachar, Número de índices individuales: 2, altura del campo de texto: 54 mm, anchura del campo de texto: 75,6 mm | 2045.34 | 100 | BG | Marking and Installation (MI) | BG8 | BG8149 | 1 | 1 | NO | PC | F | 12,72 | G | 0 | 0 | 0 | MM | 4046356614290 | 49119900 | PL | EC001288 | Imagen | Catálogo
0830068 | US-EMSP (75,6X54) YE CUS | Marcador de aparatos | Marcador de aparatos, Tarjeta, disponible: por tarjeta, amarillo, rotulado según las indicaciones del cliente, clase de montaje: atornillar, remachar, Número de índices individuales: 2, altura del campo de texto: 54 mm, anchura del campo de texto: 75,6 mm | 2249.86 | 100 | BG | Marking and Installation (MI) | BG8 | BG8149 | 1 | 1 | NO | PC | F | 14,53 | G | 0 | 0 | 0 | MM | 4046356614306 | 49119900 | PL | EC001288 | Imagen | Catálogo
0830069 | US-EMSP (75,6X54) SR CUS | Marcador de aparatos | Marcador de aparatos, Tarjeta, disponible: por tarjeta, plata, rotulado según las indicaciones del cliente, clase de montaje: atornillar, remachar, Número de índices individuales: 2, altura del campo de texto: 54 mm, anchura del campo de texto: 75,6 mm | 2249.86 | 100 | BG | Marking and Installation (MI) | BG8 | BG8149 | 1 | 1 | NO | PC | F | 11,88 | G | 0 | 0 | 0 | MM | 4046356614313 | 49119900 | PL | EC001288 | Imagen | Catálogo
0830070 | US-EMSP (90X60) CUS | Marcador de aparatos | Marcador de aparatos, Tarjeta, disponible: por tarjeta, blanco, rotulado según las indicaciones del cliente, clase de montaje: atornillar, remachar, Número de índices individuales: 2, altura del campo de texto: 60 mm, anchura del campo de texto: 90 mm | 2045.34 | 100 | BG | Marking and Installation (MI) | BG8 | BG8149 | 1 | 1 | NO | PC | F | 13,68 | G | 0 | 0 | 0 | MM | 4046356614320 | 49119900 | PL | EC001288 | Imagen | Catálogo
0830071 | US-EMSP (90X60) YE CUS | Marcador de aparatos | Marcador de aparatos, Tarjeta, disponible: por tarjeta, amarillo, rotulado según las indicaciones del cliente, clase de montaje: atornillar, remachar, Número de índices individuales: 2, altura del campo de texto: 60 mm, anchura del campo de texto: 90 mm | 2249.86 | 100 | BG | Marking and Installation (MI) | BG8 | BG8149 | 1 | 1 | NO | PC | F | 14,97 | G | 0 | 0 | 0 | MM | 4046356614337 | 49119900 | PL | EC001288 | Imagen | Catálogo
0830072 | US-EMSP (90X60) SR CUS | Marcador de aparatos | Marcador de aparatos, Tarjeta, disponible: por tarjeta, plata, rotulado según las indicaciones del cliente, clase de montaje: atornillar, remachar, Número de índices individuales: 2, altura del campo de texto: 60 mm, anchura del campo de texto: 90 mm | 2249.86 | 100 | BG | Marking and Installation (MI) | BG8 | BG8149 | 1 | 1 | NO | PC | F | 13,78 | G | 0 | 0 | 0 | MM | 4046356614344 | 49119900 | PL | EC001288 | Imagen | Catálogo
0830073 | US-EMLP (11X9) CUS | Marcador de plástico | Marcador de plástico, Tarjeta, disponible: por tarjeta, blanco, rotulado según las indicaciones del cliente, clase de montaje: pegado, Número de índices individuales: 135, altura del campo de texto: 9 mm, anchura del campo de texto: 11 mm | 2505.57 | 100 | BG | Marking and Installation (MI) | BG8 | BG8149 | 1 | 1 | SÍ | PC | F | 18,50 | G | 0 | 0 | 0 | MM | 4046356614351 | 49119900 | PL | EC001288 | Imagen | Catálogo
0830074 | US-EMLP (11X9) YE CUS | Marcador de plástico | Marcador de plástico, Tarjeta, disponible: por tarjeta, amarillo, rotulado según las indicaciones del cliente, clase de montaje: pegado, Número de índices individuales: 135, altura del campo de texto: 9 mm, anchura del campo de texto: 11 mm | 2761.22 | 100 | BG | Marking and Installation (MI) | BG8 | BG8149 | 1 | 1 | SÍ | PC | F | 22,68 | G | 0 | 0 | 0 | MM | 4046356614368 | 49119900 | PL | EC001288 | Imagen | Catálogo
0830075 | US-EMLP (11X9) SR CUS | Marcador de plástico | Marcador de plástico, Tarjeta, disponible: por tarjeta, plata, rotulado según las indicaciones del cliente, clase de montaje: pegado, Número de índices individuales: 135, altura del campo de texto: 9 mm, anchura del campo de texto: 11 mm | 2761.22 | 100 | BG | Marking and Installation (MI) | BG8 | BG8149 | 1 | 1 | SÍ | PC | F | 20,70 | G | 0 | 0 | 0 | MM | 4046356614375 | 49119900 | PL | EC001288 | Imagen | Catálogo
0830076 | US-EMLP (15X5) CUS | Marcador de plástico | Marcador de plástico, Tarjeta, disponible: por tarjeta, blanco, rotulado según las indicaciones del cliente, clase de montaje: pegado, Número de índices individuales: 189, altura del campo de texto: 5 mm, anchura del campo de texto: 15 mm | 2505.57 | 100 | BG | Marking and Installation (MI) | BG8 | BG8149 | 1 | 1 | SÍ | PC | F | 19,51 | G | 0 | 0 | 0 | MM | 4046356614382 | 49119900 | PL | EC001288 | Imagen | Catálogo
0830077 | US-EMLP (15X5) YE CUS | Marcador de plástico | Marcador de plástico, Tarjeta, disponible: por tarjeta, amarillo, rotulado según las indicaciones del cliente, clase de montaje: pegado, Número de índices individuales: 189, altura del campo de texto: 5 mm, anchura del campo de texto: 15 mm | 2761.22 | 100 | BG | Marking and Installation (MI) | BG8 | BG8149 | 1 | 1 | SÍ | PC | F | 19,60 | G | 0 | 0 | 0 | MM | 4046356614399 | 49119900 | PL | EC001288 | Imagen | Catálogo
0830078 | US-EMLP (15X5) SR CUS | Marcador de plástico | Marcador de plástico, Tarjeta, disponible: por tarjeta, plata, rotulado según las indicaciones del cliente, clase de montaje: pegado, Número de índices individuales: 189, altura del campo de texto: 5 mm, anchura del campo de texto: 15 mm | 2761.22 | 100 | BG | Marking and Installation (MI) | BG8 | BG8149 | 1 | 1 | SÍ | PC | F | 17,96 | G | 0 | 0 | 0 | MM | 4046356614405 | 49119900 | PL | EC001288 | Imagen | Catálogo
0830079 | US-EMLP (17X7) CUS | Marcador de plástico | Marcador de plástico, Tarjeta, disponible: por tarjeta, blanco, rotulado según las indicaciones del cliente, clase de montaje: pegado, Número de índices individuales: 114, altura del campo de texto: 7 mm, anchura del campo de texto: 17 mm | 2505.57 | 100 | BG | Marking and Installation (MI) | BG8 | BG8149 | 1 | 1 | SÍ | PC | F | 21,60 | G | 0 | 0 | 0 | MM | 4046356614412 | 49119900 | PL | EC001288 | Imagen | Catálogo
0830080 | US-EMLP (17X7) YE CUS | Marcador de plástico | Marcador de plástico, Tarjeta, disponible: por tarjeta, amarillo, rotulado según las indicaciones del cliente, clase de montaje: pegado, Número de índices individuales: 114, altura del campo de texto: 7 mm, anchura del campo de texto: 17 mm | 2761.22 | 100 | BG | Marking and Installation (MI) | BG8 | BG8149 | 1 | 1 | SÍ | PC | F | 19,53 | G | 0 | 0 | 0 | MM | 4046356614429 | 49119900 | PL | EC001288 | Imagen | Catálogo
0830081 | US-EMLP (17X7) SR CUS | Marcador de plástico | Marcador de plástico, Tarjeta, disponible: por tarjeta, plata, rotulado según las indicaciones del cliente, clase de montaje: pegado, Número de índices individuales: 114, altura del campo de texto: 7 mm, anchura del campo de texto: 17 mm | 2761.22 | 100 | BG | Marking and Installation (MI) | BG8 | BG8149 | 1 | 1 | SÍ | PC | F | 18,55 | G | 0 | 0 | 0 | MM | 4046356614436 | 49119900 | PL | EC001288 | Imagen | Catálogo
0830082 | US-EMLP (17X15) CUS | Marcador de plástico | Marcador de plástico, Tarjeta, disponible: por tarjeta, blanco, rotulado según las indicaciones del cliente, clase de montaje: pegado, Número de índices individuales: 54, altura del campo de texto: 15 mm, anchura del campo de texto: 17 mm | 2505.57 | 100 | BG | Marking and Installation (MI) | BG8 | BG8149 | 1 | 1 | SÍ | PC | F | 19,18 | G | 0 | 0 | 0 | MM | 4046356614443 | 49119900 | PL | EC001288 | Imagen | Catálogo
0830083 | US-EMLP (17X15) YE CUS | Marcador de plástico | Marcador de plástico, Tarjeta, disponible: por tarjeta, amarillo, rotulado según las indicaciones del cliente, clase de montaje: pegado, Número de índices individuales: 54, altura del campo de texto: 15 mm, anchura del campo de texto: 17 mm | 2761.22 | 100 | BG | Marking and Installation (MI) | BG8 | BG8149 | 1 | 1 | SÍ | PC | F | 19,63 | G | 0 | 0 | 0 | MM | 4046356614450 | 49119900 | PL | EC001288 | Imagen | Catálogo
0830084 | US-EMLP (17X15) SR CUS | Marcador de plástico | Marcador de plástico, Tarjeta, disponible: por tarjeta, plata, rotulado según las indicaciones del cliente, clase de montaje: pegado, Número de índices individuales: 54, altura del campo de texto: 15 mm, anchura del campo de texto: 17 mm | 2761.22 | 100 | BG | Marking and Installation (MI) | BG8 | BG8149 | 1 | 1 | SÍ | PC | F | 18,45 | G | 0 | 0 | 0 | MM | 4046356614467 | 49119900 | PL | EC001288 | Imagen | Catálogo
0830085 | US-EMLP (20X9) CUS | Marcador de plástico | Marcador de plástico, Tarjeta, disponible: por tarjeta, blanco, rotulado según las indicaciones del cliente, clase de montaje: pegado, Número de índices individuales: 75, altura del campo de texto: 9 mm, anchura del campo de texto: 20 mm | 2505.57 | 100 | BG | Marking and Installation (MI) | BG8 | BG8149 | 1 | 1 | SÍ | PC | F | 18,00 | G | 0 | 0 | 0 | MM | 4046356614474 | 49119900 | PL | EC001288 | Imagen | Catálogo
0830086 | US-EMLP (20X9) YE CUS | Marcador de plástico | Marcador de plástico, Tarjeta, disponible: por tarjeta, amarillo, rotulado según las indicaciones del cliente, clase de montaje: pegado, Número de índices individuales: 75, altura del campo de texto: 9 mm, anchura del campo de texto: 20 mm | 2761.22 | 100 | BG | Marking and Installation (MI) | BG8 | BG8149 | 1 | 1 | SÍ | PC | F | 22,49 | G | 0 | 0 | 0 | MM | 4046356614481 | 49119900 | PL | EC001288 | Imagen | Catálogo
0830087 | US-EMLP (20X9) SR CUS | Marcador de plástico | Marcador de plástico, Tarjeta, disponible: por tarjeta, plata, rotulado según las indicaciones del cliente, clase de montaje: pegado, Número de índices individuales: 75, altura del campo de texto: 9 mm, anchura del campo de texto: 20 mm | 2761.22 | 100 | BG | Marking and Installation (MI) | BG8 | BG8149 | 1 | 1 | SÍ | PC | F | 21,40 | G | 0 | 0 | 0 | MM | 4046356614498 | 49119900 | PL | EC001288 | Imagen | Catálogo
0830088 | US-EMLP (22X22) CUS | Marcador de plástico | Marcador de plástico, Tarjeta, disponible: por tarjeta, blanco, rotulado según las indicaciones del cliente, clase de montaje: pegado, Número de índices individuales: 24, altura del campo de texto: 22 mm, anchura del campo de texto: 22 mm | 2505.57 | 100 | BG | Marking and Installation (MI) | BG8 | BG8149 | 1 | 1 | SÍ | PC | F | 19,36 | G | 0 | 0 | 0 | MM | 4046356614504 | 49119900 | PL | EC001288 | Imagen | Catálogo
0830089 | US-EMLP (22X22) YE CUS | Marcador de plástico | Marcador de plástico, Tarjeta, disponible: por tarjeta, amarillo, rotulado según las indicaciones del cliente, clase de montaje: pegado, Número de índices individuales: 24, altura del campo de texto: 22 mm, anchura del campo de texto: 22 mm | 2761.22 | 100 | BG | Marking and Installation (MI) | BG8 | BG8149 | 1 | 1 | SÍ | PC | F | 19,77 | G | 0 | 0 | 0 | MM | 4046356614511 | 49119900 | PL | EC001288 | Imagen | Catálogo
0830090 | US-EMLP (22X22) SR CUS | Marcador de plástico | Marcador de plástico, Tarjeta, disponible: por tarjeta, plata, rotulado según las indicaciones del cliente, clase de montaje: pegado, Número de índices individuales: 24, altura del campo de texto: 22 mm, anchura del campo de texto: 22 mm | 2761.22 | 100 | BG | Marking and Installation (MI) | BG8 | BG8149 | 1 | 1 | SÍ | PC | F | 18,45 | G | 0 | 0 | 0 | MM | 4046356614528 | 49119900 | PL | EC001288 | Imagen | Catálogo
0830091 | US-EMLP (27X8) CUS | Marcador de plástico | Marcador de plástico, Tarjeta, disponible: por tarjeta, blanco, rotulado según las indicaciones del cliente, clase de montaje: pegado, Número de índices individuales: 51, altura del campo de texto: 8 mm, anchura del campo de texto: 27 mm | 2505.57 | 100 | BG | Marking and Installation (MI) | BG8 | BG8149 | 1 | 1 | NO | PC | F | 19,56 | G | 0 | 0 | 0 | MM | 4046356614535 | 49119900 | PL | EC001288 | Imagen | Catálogo
0830092 | US-EMLP (27X8) YE CUS | Marcador de plástico | Marcador de plástico, Tarjeta, disponible: por tarjeta, amarillo, rotulado según las indicaciones del cliente, clase de montaje: pegado, Número de índices individuales: 51, altura del campo de texto: 8 mm, anchura del campo de texto: 27 mm | 2761.22 | 100 | BG | Marking and Installation (MI) | BG8 | BG8149 | 1 | 1 | NO | PC | F | 20,05 | G | 0 | 0 | 0 | MM | 4046356614542 | 49119900 | PL | EC001288 | Imagen | Catálogo
0830093 | US-EMLP (27X8) SR CUS | Marcador de plástico | Marcador de plástico, Tarjeta, disponible: por tarjeta, plata, rotulado según las indicaciones del cliente, clase de montaje: pegado, Número de índices individuales: 51, altura del campo de texto: 8 mm, anchura del campo de texto: 27 mm | 2761.22 | 100 | BG | Marking and Installation (MI) | BG8 | BG8149 | 1 | 1 | NO | PC | F | 18,56 | G | 0 | 0 | 0 | MM | 4046356614559 | 49119900 | PL | EC001288 | Imagen | Catálogo
0830094 | US-EMLP (27X12,5) CUS | Marcador de plástico | Marcador de plástico, Tarjeta, disponible: por tarjeta, blanco, rotulado según las indicaciones del cliente, clase de montaje: pegado, Número de índices individuales: 30, altura del campo de texto: 12,5 mm, anchura del campo de texto: 27 mm | 2505.57 | 100 | BG | Marking and Installation (MI) | BG8 | BG8149 | 1 | 1 | SÍ | PC | F | 20,90 | G | 0 | 0 | 0 | MM | 4046356614566 | 49119900 | PL | EC001288 | Imagen | Catálogo
0830095 | US-EMLP (27X12,5) YE CUS | Marcador de plástico | Marcador de plástico, Tarjeta, disponible: por tarjeta, amarillo, rotulado según las indicaciones del cliente, clase de montaje: pegado, Número de índices individuales: 30, altura del campo de texto: 12,5 mm, anchura del campo de texto: 27 mm | 2761.22 | 100 | BG | Marking and Installation (MI) | BG8 | BG8149 | 1 | 1 | SÍ | PC | F | 19,61 | G | 0 | 0 | 0 | MM | 4046356614573 | 49119900 | PL | EC001288 | Imagen | Catálogo
0830096 | US-EMLP (27X12,5) SR CUS | Marcador de plástico | Marcador de plástico, Tarjeta, disponible: por tarjeta, plata, rotulado según las indicaciones del cliente, clase de montaje: pegado, Número de índices individuales: 30, altura del campo de texto: 12,5 mm, anchura del campo de texto: 27 mm | 2761.22 | 100 | BG | Marking and Installation (MI) | BG8 | BG8149 | 1 | 1 | SÍ | PC | F | 18,37 | G | 0 | 0 | 0 | MM | 4046356614580 | 49119900 | PL | EC001288 | Imagen | Catálogo
0830097 | US-EMLP (27X15) CUS | Marcador de plástico | Marcador de plástico, Tarjeta, disponible: por tarjeta, blanco, rotulado según las indicaciones del cliente, clase de montaje: pegado, Número de índices individuales: 27, altura del campo de texto: 15 mm, anchura del campo de texto: 27 mm | 2505.57 | 100 | BG | Marking and Installation (MI) | BG8 | BG8149 | 1 | 1 | NO | PC | F | 18,97 | G | 0 | 0 | 0 | MM | 4046356614597 | 49119900 | PL | EC001288 | Imagen | Catálogo
0830098 | US-EMLP (27X15) YE CUS | Marcador de plástico | Marcador de plástico, Tarjeta, disponible: por tarjeta, amarillo, rotulado según las indicaciones del cliente, clase de montaje: pegado, Número de índices individuales: 27, altura del campo de texto: 15 mm, anchura del campo de texto: 27 mm | 2761.22 | 100 | BG | Marking and Installation (MI) | BG8 | BG8149 | 1 | 1 | NO | PC | F | 19,67 | G | 0 | 0 | 0 | MM | 4046356614603 | 49119900 | PL | EC001288 | Imagen | Catálogo
0830099 | US-EMLP (27X15) SR CUS | Marcador de plástico | Marcador de plástico, Tarjeta, disponible: por tarjeta, plata, rotulado según las indicaciones del cliente, clase de montaje: pegado, Número de índices individuales: 27, altura del campo de texto: 15 mm, anchura del campo de texto: 27 mm | 2761.22 | 100 | BG | Marking and Installation (MI) | BG8 | BG8149 | 1 | 1 | SÍ | PC | F | 18,90 | G | 0 | 0 | 0 | MM | 4046356614610 | 49119900 | PL | EC001288 | Imagen | Catálogo
0830100 | US-EMLP (27X18) CUS | Marcador de plástico | Marcador de plástico, Tarjeta, disponible: por tarjeta, blanco, rotulado según las indicaciones del cliente, clase de montaje: pegado, Número de índices individuales: 21, altura del campo de texto: 18 mm, anchura del campo de texto: 27 mm | 2505.57 | 100 | BG | Marking and Installation (MI) | BG8 | BG8149 | 1 | 1 | SÍ | PC | F | 19,37 | G | 0 | 0 | 0 | MM | 4046356614627 | 49119900 | PL | EC001288 | Imagen | Catálogo
0830101 | US-EMLP (27X18) YE CUS | Marcador de plástico | Marcador de plástico, Tarjeta, disponible: por tarjeta, amarillo, rotulado según las indicaciones del cliente, clase de montaje: pegado, Número de índices individuales: 21, altura del campo de texto: 18 mm, anchura del campo de texto: 27 mm | 2761.22 | 100 | BG | Marking and Installation (MI) | BG8 | BG8149 | 1 | 1 | SÍ | PC | F | 19,57 | G | 0 | 0 | 0 | MM | 4046356614634 | 49119900 | PL | EC001288 | Imagen | Catálogo
0830102 | US-EMLP (27X18) SR CUS | Marcador de plástico | Marcador de plástico, Tarjeta, disponible: por tarjeta, plata, rotulado según las indicaciones del cliente, clase de montaje: pegado, Número de índices individuales: 21, altura del campo de texto: 18 mm, anchura del campo de texto: 27 mm | 2761.22 | 100 | BG | Marking and Installation (MI) | BG8 | BG8149 | 1 | 1 | SÍ | PC | F | 18,77 | G | 0 | 0 | 0 | MM | 4046356614641 | 49119900 | PL | EC001288 | Imagen | Catálogo
0830103 | US-EMLP (27X27) CUS | Marcador de plástico | Marcador de plástico, Tarjeta, disponible: por tarjeta, blanco, rotulado según las indicaciones del cliente, clase de montaje: pegado, Número de índices individuales: 15, altura del campo de texto: 27 mm, anchura del campo de texto: 27 mm | 2505.57 | 100 | BG | Marking and Installation (MI) | BG8 | BG8149 | 1 | 1 | SÍ | PC | F | 16,00 | G | 0 | 0 | 0 | MM | 4046356614658 | 49119900 | PL | EC001288 | Imagen | Catálogo
0830104 | US-EMLP (27X27) YE CUS | Marcador de plástico | Marcador de plástico, Tarjeta, disponible: por tarjeta, amarillo, rotulado según las indicaciones del cliente, clase de montaje: pegado, Número de índices individuales: 15, altura del campo de texto: 27 mm, anchura del campo de texto: 27 mm | 2761.22 | 100 | BG | Marking and Installation (MI) | BG8 | BG8149 | 1 | 1 | SÍ | PC | F | 19,67 | G | 0 | 0 | 0 | MM | 4046356614665 | 49119900 | PL | EC001288 | Imagen | Catálogo
0830105 | US-EMLP (27X27) SR CUS | Marcador de plástico | Marcador de plástico, Tarjeta, disponible: por tarjeta, plata, rotulado según las indicaciones del cliente, clase de montaje: pegado, Número de índices individuales: 15, altura del campo de texto: 27 mm, anchura del campo de texto: 27 mm | 2761.22 | 100 | BG | Marking and Installation (MI) | BG8 | BG8149 | 1 | 1 | SÍ | PC | F | 19,30 | G | 0 | 0 | 0 | MM | 4046356614672 | 49119900 | PL | EC001288 | Imagen | Catálogo
0830106 | US-EMLP (35X9) CUS | Marcador de plástico | Marcador de plástico, Tarjeta, disponible: por tarjeta, blanco, rotulado según las indicaciones del cliente, clase de montaje: pegado, Número de índices individuales: 45, altura del campo de texto: 9 mm, anchura del campo de texto: 35 mm | 2505.57 | 100 | BG | Marking and Installation (MI) | BG8 | BG8149 | 1 | 1 | SÍ | PC | F | 21,90 | G | 0 | 0 | 0 | MM | 4046356614689 | 49119900 | PL | EC001288 | Imagen | Catálogo
0830107 | US-EMLP (35X9) YE CUS | Marcador de plástico | Marcador de plástico, Tarjeta, disponible: por tarjeta, amarillo, rotulado según las indicaciones del cliente, clase de montaje: pegado, Número de índices individuales: 45, altura del campo de texto: 9 mm, anchura del campo de texto: 35 mm | 2761.22 | 100 | BG | Marking and Installation (MI) | BG8 | BG8149 | 1 | 1 | SÍ | PC | F | 21,30 | G | 0 | 0 | 0 | MM | 4046356614696 | 49119900 | PL | EC001288 | Imagen | Catálogo
0830108 | US-EMLP (35X9) SR CUS | Marcador de plástico | Marcador de plástico, Tarjeta, disponible: por tarjeta, plata, rotulado según las indicaciones del cliente, clase de montaje: pegado, Número de índices individuales: 45, altura del campo de texto: 9 mm, anchura del campo de texto: 35 mm | 2761.22 | 100 | BG | Marking and Installation (MI) | BG8 | BG8149 | 1 | 1 | SÍ | PC | F | 20,60 | G | 0 | 0 | 0 | MM | 4046356614702 | 49119900 | PL | EC001288 | Imagen | Catálogo
0830109 | US-EMLP (49X15) CUS | Marcador de plástico | Marcador de plástico, Tarjeta, disponible: por tarjeta, blanco, rotulado según las indicaciones del cliente, clase de montaje: pegado, Número de índices individuales: 18, altura del campo de texto: 15 mm, anchura del campo de texto: 49 mm | 2505.57 | 100 | BG | Marking and Installation (MI) | BG8 | BG8149 | 1 | 1 | SÍ | PC | F | 16,92 | G | 0 | 0 | 0 | MM | 4046356614719 | 49119900 | PL | EC001288 | Imagen | Catálogo
0830110 | US-EMLP (49X15) YE CUS | Marcador de plástico | Marcador de plástico, Tarjeta, disponible: por tarjeta, amarillo, rotulado según las indicaciones del cliente, clase de montaje: pegado, Número de índices individuales: 18, altura del campo de texto: 15 mm, anchura del campo de texto: 49 mm | 2761.22 | 100 | BG | Marking and Installation (MI) | BG8 | BG8149 | 1 | 1 | SÍ | PC | F | 23,30 | G | 0 | 0 | 0 | MM | 4046356614726 | 49119900 | PL | EC001288 | Imagen | Catálogo
0830111 | US-EMLP (49X15) SR CUS | Marcador de plástico | Marcador de plástico, Tarjeta, disponible: por tarjeta, plata, rotulado según las indicaciones del cliente, clase de montaje: pegado, Número de índices individuales: 18, altura del campo de texto: 15 mm, anchura del campo de texto: 49 mm | 2761.22 | 100 | BG | Marking and Installation (MI) | BG8 | BG8149 | 1 | 1 | SÍ | PC | F | 18,42 | G | 0 | 0 | 0 | MM | 4046356614733 | 49119900 | PL | EC001288 | Imagen | Catálogo
0830112 | US-EMLP (60X15) CUS | Marcador de plástico | Marcador de plástico, Tarjeta, disponible: por tarjeta, blanco, rotulado según las indicaciones del cliente, clase de montaje: pegado, Número de índices individuales: 9, altura del campo de texto: 15 mm, anchura del campo de texto: 60 mm | 2505.57 | 100 | BG | Marking and Installation (MI) | BG8 | BG8149 | 1 | 1 | SÍ | PC | F | 16,74 | G | 0 | 0 | 0 | MM | 4046356614740 | 49119900 | PL | EC001288 | Imagen | Catálogo
0830113 | US-EMLP (60X15) YE CUS | Marcador de plástico | Marcador de plástico, Tarjeta, disponible: por tarjeta, amarillo, rotulado según las indicaciones del cliente, clase de montaje: pegado, Número de índices individuales: 9, altura del campo de texto: 15 mm, anchura del campo de texto: 60 mm | 2761.22 | 100 | BG | Marking and Installation (MI) | BG8 | BG8149 | 1 | 1 | SÍ | PC | F | 19,13 | G | 0 | 0 | 0 | MM | 4046356614757 | 49119900 | PL | EC001288 | Imagen | Catálogo
0830114 | US-EMLP (60X15) SR CUS | Marcador de plástico | Marcador de plástico, Tarjeta, disponible: por tarjeta, plata, rotulado según las indicaciones del cliente, clase de montaje: pegado, Número de índices individuales: 9, altura del campo de texto: 15 mm, anchura del campo de texto: 60 mm | 2761.22 | 100 | BG | Marking and Installation (MI) | BG8 | BG8149 | 1 | 1 | SÍ | PC | F | 17,95 | G | 0 | 0 | 0 | MM | 4046356614764 | 49119900 | PL | EC001288 | Imagen | Catálogo
0830115 | US-EMLP (60X30) CUS | Marcador de plástico | Marcador de plástico, Tarjeta, disponible: por tarjeta, blanco, rotulado según las indicaciones del cliente, clase de montaje: pegado, Número de índices individuales: 4, altura del campo de texto: 30 mm, anchura del campo de texto: 60 mm | 2863.49 | 100 | BG | Marking and Installation (MI) | BG8 | BG8149 | 1 | 1 | NO | PC | F | 17,88 | G | 0 | 0 | 0 | MM | 4046356614771 | 49119900 | PL | EC001288 | Imagen | Catálogo
0830116 | US-EMLP (60X30) YE CUS | Marcador de plástico | Marcador de plástico, Tarjeta, disponible: por tarjeta, amarillo, rotulado según las indicaciones del cliente, clase de montaje: pegado, Número de índices individuales: 4, altura del campo de texto: 30 mm, anchura del campo de texto: 60 mm | 3144.72 | 100 | BG | Marking and Installation (MI) | BG8 | BG8149 | 1 | 1 | NO | PC | F | 18,51 | G | 0 | 0 | 0 | MM | 4046356614788 | 49119900 | PL | EC001288 | Imagen | Catálogo
0830117 | US-EMLP (60X30) SR CUS | Marcador de plástico | Marcador de plástico, Tarjeta, disponible: por tarjeta, plata, rotulado según las indicaciones del cliente, clase de montaje: pegado, Número de índices individuales: 4, altura del campo de texto: 30 mm, anchura del campo de texto: 60 mm | 3144.72 | 100 | BG | Marking and Installation (MI) | BG8 | BG8149 | 1 | 1 | NO | PC | F | 17,13 | G | 0 | 0 | 0 | MM | 4046356614795 | 49119900 | PL | EC001288 | Imagen | Catálogo
0830118 | US-EMLP (85,6X54) CUS | Marcador de plástico | Marcador de plástico, Tarjeta, disponible: por tarjeta, blanco, rotulado según las indicaciones del cliente, clase de montaje: pegado, Número de índices individuales: 2, altura del campo de texto: 54 mm, anchura del campo de texto: 85,6 mm | 2863.49 | 100 | BG | Marking and Installation (MI) | BG8 | BG8149 | 1 | 1 | NO | PC | F | 17,10 | G | 0 | 0 | 0 | MM | 4046356614801 | 49119900 | PL | EC001288 | Imagen | Catálogo
0830119 | US-EMLP (85,6X54) YE CUS | Marcador de plástico | Marcador de plástico, Tarjeta, disponible: por tarjeta, amarillo, rotulado según las indicaciones del cliente, clase de montaje: pegado, Número de índices individuales: 2, altura del campo de texto: 54 mm, anchura del campo de texto: 85,6 mm | 3144.72 | 100 | BG | Marking and Installation (MI) | BG8 | BG8149 | 1 | 1 | NO | PC | F | 17,16 | G | 0 | 0 | 0 | MM | 4046356614818 | 49119900 | PL | EC001288 | Imagen | Catálogo
0830120 | US-EMLP (85,6X54) SR CUS | Marcador de plástico | Marcador de plástico, Tarjeta, disponible: por tarjeta, plata, rotulado según las indicaciones del cliente, clase de montaje: pegado, Número de índices individuales: 2, altura del campo de texto: 54 mm, anchura del campo de texto: 85,6 mm | 3144.72 | 100 | BG | Marking and Installation (MI) | BG8 | BG8149 | 1 | 1 | NO | PC | F | 16,39 | G | 0 | 0 | 0 | MM | 4046356614825 | 49119900 | PL | EC001288 | Imagen | Catálogo
0830121 | US-EMLP (100X60) CUS | Marcador de plástico | Marcador de plástico, Tarjeta, disponible: por tarjeta, blanco, rotulado según las indicaciones del cliente, clase de montaje: pegado, Número de índices individuales: 2, altura del campo de texto: 60 mm, anchura del campo de texto: 100 mm | 2863.49 | 100 | BG | Marking and Installation (MI) | BG8 | BG8149 | 1 | 1 | NO | PC | F | 16,92 | G | 0 | 0 | 0 | MM | 4046356614832 | 49119900 | PL | EC001288 | Imagen | Catálogo
0830122 | US-EMLP (100X60) YE CUS | Marcador de plástico | Marcador de plástico, Tarjeta, disponible: por tarjeta, amarillo, rotulado según las indicaciones del cliente, clase de montaje: pegado, Número de índices individuales: 2, altura del campo de texto: 60 mm, anchura del campo de texto: 100 mm | 3144.72 | 100 | BG | Marking and Installation (MI) | BG8 | BG8149 | 1 | 1 | NO | PC | F | 18,73 | G | 0 | 0 | 0 | MM | 4046356614849 | 49119900 | PL | EC001288 | Imagen | Catálogo
0830123 | US-EMLP (100X60) SR CUS | Marcador de plástico | Marcador de plástico, Tarjeta, disponible: por tarjeta, plata, rotulado según las indicaciones del cliente, clase de montaje: pegado, Número de índices individuales: 2, altura del campo de texto: 60 mm, anchura del campo de texto: 100 mm | 3144.72 | 100 | BG | Marking and Installation (MI) | BG8 | BG8149 | 1 | 1 | NO | PC | F | 18,02 | G | 0 | 0 | 0 | MM | 4046356614856 | 49119900 | PL | EC001288 | Imagen | Catálogo
0830131 | STP 3,5-2 | Soporte para señalización | Soporte para señalización, Insertable en la borna de doble piso push-in PTTB 1,5/S, rotulable con UCT-TM 3,5, UCT-TMF 3,5, ZB 3,5 o ZBF 3,5, gris, sin rotular, clase de montaje: enchufar, altura del campo de texto: 10,5 mm, anchura del campo de texto: 3,5 mm | 98.79 | 100 | BG | Marking and Installation (MI) | BG2 | BG211A | 100 | 100 | NO | PC |  | 0,31 | G | 30 | 92 | 135 | MM | 4046356614955 | 39269097 | DE | EC002248 | Imagen | Catálogo
0830132 | STP 3,5-3 | Soporte para señalización | Soporte para señalización, Insertable en la borna de tres pisos push-in PT 1,5/S-3L, rotulable con UCT-TM 3,5, UCT-TMF 3,5, ZB 3,5 o ZBF 3,5, gris, sin rotular, clase de montaje: enchufar, altura del campo de texto: 10,5 mm, anchura del campo de texto: 3,5 mm | 108.69 | 100 | BG | Marking and Installation (MI) | BG2 | BG211A | 100 | 100 | NO | PC |  | 0,40 | G | 31 | 100 | 140 | MM | 4046356614962 | 39269097 | DE | EC002248 | Imagen | Catálogo
0830144 | GPK/SK 296X200X1,5 BK/WH | Placa de grabado | Placa de grabado, Placa, negro/blanco, sin rotular, rotulable con: P1 ENGRAVING UNIT, ENGRAVING UNIT, clase de montaje: pegado, Número de índices individuales: 1, altura del campo de texto: 200 mm, anchura del campo de texto: 296 mm | 5054.45 | 100 | BG | Marking and Installation (MI) | BG2 | BG2415 | 10 | 10 | NO | PC |  | 107,20 | G | 21 | 298 | 205 | MM | 4046356632447 | 39203000 | DE | EC001288 | Imagen | Catálogo
0830145 | GPK/SK 296X200X1,5 WH/BK | Placa de grabado | Placa de grabado, Placa, blanco/negro, sin rotular, rotulable con: P1 ENGRAVING UNIT, ENGRAVING UNIT, clase de montaje: pegado, Número de índices individuales: 1, altura del campo de texto: 200 mm, anchura del campo de texto: 296 mm | 5054.45 | 100 | BG | Marking and Installation (MI) | BG2 | BG2415 | 10 | 10 | NO | PC |  | 104,87 | G | 0 | 0 | 0 |  | 4046356632454 | 39203000 | DE | EC001288 | Imagen | Catálogo
0830146 | GPK/SK 296X200X1,5 YE/BK | Placa de grabado | Placa de grabado, Placa, amarillo/negro, sin rotular, rotulable con: P1 ENGRAVING UNIT, ENGRAVING UNIT, clase de montaje: pegado, Número de índices individuales: 1, altura del campo de texto: 200 mm, anchura del campo de texto: 296 mm | 5054.45 | 100 | BG | Marking and Installation (MI) | BG2 | BG2415 | 12 | 12 | NO | PC |  | 103,38 | G | 0 | 0 | 0 |  | 4046356632461 | 39203000 | DE | EC001288 | Imagen | Catálogo
0830148 | GPK/SK 296X200X1,5 RD/WH | Placa de grabado | Placa de grabado, Placa, rojo/blanco, sin rotular, rotulable con: P1 ENGRAVING UNIT, ENGRAVING UNIT, clase de montaje: pegado, Número de índices individuales: 1, altura del campo de texto: 200 mm, anchura del campo de texto: 296 mm | 5054.45 | 100 | BG | Marking and Installation (MI) | BG2 | BG2415 | 10 | 10 | NO | PC |  | 106,11 | G | 0 | 0 | 0 |  | 4046356632485 | 39203000 | DE | EC001288 | Imagen | Catálogo
0830149 | GPE 1,5 SO | Material de grabado | Material de grabado, Estera, conforme a requisitos cliente, rotulado según las indicaciones del cliente, rotulable con: PLOTMARK, ENGRAVING UNIT, CMS-P1-PLOTTER, P1 ENGRAVING UNIT, clase de montaje: pegado, altura del campo de texto: 93 mm, anchura del campo de texto: 184 mm | 5048.54 | 100 | BG | Marking and Installation (MI) | BG8 | BG8145 | 15 | 15 | NO | PC | F | 31,60 | G | 0 | 0 | 0 |  | 4046356632492 | 39203000 | PL | EC001288 | Imagen | Catálogo
0830157 | EMLC (20X8)R YE CUS | Etiqueta de tejido | Etiqueta de tejido, disponible: por líneas, amarillo, rotulado según las indicaciones del cliente, clase de montaje: pegado, altura del campo de texto: 8 mm, anchura del campo de texto: 20 mm | 747.7 | 100 | BG | Marking and Installation (MI) | BG8 | BG8141 | 1 | 1 | NO | PC | F | 1,99 | G | 0 | 0 | 0 | MM | 4046356627481 | 49119900 | PL | EC001288 | Imagen | Catálogo
0830158 | EMLC (15X9)R YE CUS | Etiqueta de tejido | Etiqueta de tejido, disponible: por líneas, amarillo, rotulado según las indicaciones del cliente, clase de montaje: pegado, altura del campo de texto: 9 mm, anchura del campo de texto: 15 mm | 740.93 | 100 | BG | Marking and Installation (MI) | BG8 | BG8141 | 1 | 1 | NO | PC | F | 1,99 | G | 0 | 0 | 0 | MM | 4046356627498 | 49119900 | PL | EC001288 | Imagen | Catálogo
0830159 | EMLC (17,5X8)R YE CUS | Etiqueta de tejido | Etiqueta de tejido, disponible: por líneas, amarillo, rotulado según las indicaciones del cliente, clase de montaje: pegado, altura del campo de texto: 8 mm, anchura del campo de texto: 17,5 mm | 777.44 | 100 | BG | Marking and Installation (MI) | BG8 | BG8141 | 1 | 1 | NO | PC | F | 1,99 | G | 0 | 0 | 0 | MM | 4046356627504 | 49119900 | PL | EC001288 | Imagen | Catálogo
0830160 | EMLC (25,4X12,7)R YE CUS | Etiqueta de tejido | Etiqueta de tejido, disponible: por líneas, amarillo, rotulado según las indicaciones del cliente, clase de montaje: pegado, altura del campo de texto: 12,7 mm, anchura del campo de texto: 25,4 mm | 743.23 | 100 | BG | Marking and Installation (MI) | BG8 | BG8141 | 1 | 1 | NO | PC | F | 1,99 | G | 0 | 0 | 0 | MM | 4046356627511 | 49119900 | PL | EC001288 | Imagen | Catálogo
0830161 | EMLC (25X8)R YE CUS | Etiqueta de tejido | Etiqueta de tejido, disponible: por líneas, amarillo, rotulado según las indicaciones del cliente, clase de montaje: pegado, altura del campo de texto: 8 mm, anchura del campo de texto: 25 mm | 752.86 | 100 | BG | Marking and Installation (MI) | BG8 | BG8141 | 1 | 1 | NO | PC | F | 1,99 | G | 0 | 0 | 0 | MM | 4046356627528 | 49119900 | PL | EC001288 | Imagen | Catálogo
0830162 | EMLC (40X8)R CUS | Etiqueta de tejido | Etiqueta de tejido, disponible: por líneas, blanco, rotulado según las indicaciones del cliente, clase de montaje: pegado, altura del campo de texto: 8 mm, anchura del campo de texto: 40 mm | 1003.44 | 100 | BG | Marking and Installation (MI) | BG8 | BG8141 | 1 | 1 | NO | PC | F | 1,99 | G | 0 | 0 | 0 | MM | 4046356627535 | 49119900 | PL | EC001288 | Imagen | Catálogo
0830163 | EMLC (40X8)R YE CUS | Etiqueta de tejido | Etiqueta de tejido, disponible: por líneas, amarillo, rotulado según las indicaciones del cliente, clase de montaje: pegado, altura del campo de texto: 8 mm, anchura del campo de texto: 40 mm | 1014.12 | 100 | BG | Marking and Installation (MI) | BG8 | BG8141 | 1 | 1 | NO | PC | F | 1,99 | G | 0 | 0 | 0 | MM | 4046356627542 | 49119900 | PL | EC001288 | Imagen | Catálogo
0830164 | EMLC (38X17)R YE CUS | Etiqueta de tejido | Etiqueta de tejido, disponible: por líneas, amarillo, rotulado según las indicaciones del cliente, clase de montaje: pegado, altura del campo de texto: 17 mm, anchura del campo de texto: 38 mm | 1022.68 | 100 | BG | Marking and Installation (MI) | BG8 | BG8141 | 1 | 1 | NO | PC | F | 1,99 | G | 0 | 0 | 0 |  | 4046356627559 | 49119900 | PL | EC001288 | Imagen | Catálogo
0830165 | EMLC (51X25)R YE CUS | Etiqueta de tejido | Etiqueta de tejido, disponible: por líneas, amarillo, rotulado según las indicaciones del cliente, clase de montaje: pegado, altura del campo de texto: 25 mm, anchura del campo de texto: 51 mm | 912.86 | 100 | BG | Marking and Installation (MI) | BG8 | BG8141 | 1 | 1 | NO | PC | F | 1,99 | G | 0 | 0 | 0 | MM | 4046356627566 | 49119900 | PL | EC001288 | Imagen | Catálogo
0830167 | EML-HT (50X10)R CUS | Etiqueta de alta temperatura | Etiqueta de alta temperatura, para impresora transferencia térmica, redonda, 12 mm diám., resistente durante 60 s hasta 300 °C, identific. indiv. mes y año | 975.32 | 100 | BG | Marking and Installation (MI) | BG8 | BG8141 | 1 | 1 | NO | PC | F | 1,99 | G | 0 | 0 | 0 |  | 4046356627986 | 49119900 | PL | EC001288 | Imagen | Catálogo
0830168 | EML-HT (40X15)R CUS | Etiqueta de alta temperatura | Etiqueta de alta temperatura, para impresora transferencia térmica, redonda, 12 mm diám., resistente durante 60 s hasta 300 °C, identific. indiv. mes y año | 1320.59 | 100 | BG | Marking and Installation (MI) | BG8 | BG8141 | 1 | 1 | NO | PC | F | 0,33 | G | 0 | 0 | 0 |  | 4046356627993 | 49119900 | PL | EC001288 | Imagen | Catálogo
0830170 | EML-HT (15X15)R CUS | Etiqueta de alta temperatura | Etiqueta de alta temperatura, para impresora transferencia térmica, redonda, 12 mm diám., resistente durante 60 s hasta 300 °C, identific. indiv. mes y año | 1159.01 | 100 | BG | Marking and Installation (MI) | BG8 | BG8141 | 1 | 1 | NO | PC | F | 1,40 | G | 0 | 0 | 0 |  | 4046356628013 | 49119900 | PL | EC001288 | Imagen | Catálogo
0830171 | EMLS (19X6)R SR CUS | Etiqueta de seguridad con adhesivo especial | Etiqueta de seguridad con adhesivo especial, disponible: por líneas, plata, rotulado según las indicaciones del cliente, clase de montaje: pegado, altura del campo de texto: 6 mm, anchura del campo de texto: 19 mm | 723.28 | 100 | BG | Marking and Installation (MI) | BG8 | BG8141 | 1 | 1 | NO | PC | F | 1,99 | G | 0 | 0 | 0 |  | 4046356628020 | 49119900 | PL | EC001288 | Imagen | Catálogo
0830172 | EMLS (20X20)R SR CUS | Etiqueta de seguridad con adhesivo especial | Etiqueta de seguridad con adhesivo especial, disponible: por líneas, plata, rotulado según las indicaciones del cliente, clase de montaje: pegado, altura del campo de texto: 20 mm, anchura del campo de texto: 20 mm | 1070.7 | 100 | BG | Marking and Installation (MI) | BG8 | BG8141 | 1 | 1 | NO | PC | F | 1,99 | G | 0 | 0 | 0 |  | 4046356628037 | 49119900 | PL | EC001288 | Imagen | Catálogo
0830173 | EMLS (40X15)R SR CUS | Etiqueta de seguridad con adhesivo especial | Etiqueta de seguridad con adhesivo especial, disponible: por líneas, plata, rotulado según las indicaciones del cliente, clase de montaje: pegado, altura del campo de texto: 15 mm, anchura del campo de texto: 40 mm | 988.15 | 100 | BG | Marking and Installation (MI) | BG8 | BG8141 | 1 | 1 | NO | PC | F | 1,99 | G | 0 | 0 | 0 |  | 4046356628044 | 49119900 | PL | EC001288 | Imagen | Catálogo
0830174 | EMLS (70X32)R SR CUS | Etiqueta de seguridad con adhesivo especial | Etiqueta de seguridad con adhesivo especial, disponible: por líneas, plata, rotulado según las indicaciones del cliente, clase de montaje: pegado, altura del campo de texto: 32 mm, anchura del campo de texto: 70 mm | 1045.11 | 100 | BG | Marking and Installation (MI) | BG8 | BG8141 | 1 | 1 | NO | PC | F | 0,94 | G | 0 | 0 | 0 |  | 4046356628051 | 49119900 | PL | EC001288 | Imagen | Catálogo
0830175 | EMLS (15X9)R SR CUS | Etiqueta de seguridad con adhesivo especial | Etiqueta de seguridad con adhesivo especial, disponible: por líneas, plata, rotulado según las indicaciones del cliente, clase de montaje: pegado, altura del campo de texto: 9 mm, anchura del campo de texto: 15 mm | 735.42 | 100 | BG | Marking and Installation (MI) | BG8 | BG8141 | 1 | 1 | NO | PC | F | 0,32 | G | 0 | 0 | 0 | MM | 4046356628068 | 49119900 | PL | EC001288 | Imagen | Catálogo
0830176 | EMLS (40X8)R SR CUS | Etiqueta de seguridad con adhesivo especial | Etiqueta de seguridad con adhesivo especial, disponible: por líneas, plata, rotulado según las indicaciones del cliente, clase de montaje: pegado, altura del campo de texto: 8 mm, anchura del campo de texto: 40 mm | 1210.27 | 100 | BG | Marking and Installation (MI) | BG8 | BG8141 | 1 | 1 | NO | PC | F | 1,99 | G | 0 | 0 | 0 | MM | 4046356628075 | 49119900 | PL | EC001288 | Imagen | Catálogo
0830177 | EMLS (76X51)R SR CUS | Etiqueta de seguridad con adhesivo especial | Etiqueta de seguridad con adhesivo especial, disponible: por líneas, plata, rotulado según las indicaciones del cliente, clase de montaje: pegado, altura del campo de texto: 51 mm, anchura del campo de texto: 76 mm | 1582.6 | 100 | BG | Marking and Installation (MI) | BG8 | BG8141 | 1 | 1 | NO | PC | F | 1,99 | G | 0 | 0 | 0 | MM | 4046356628082 | 49119900 | PL | EC001288 | Imagen | Catálogo
0830178 | EMLS (70X150)R SR CUS | Etiqueta de seguridad con adhesivo especial | Etiqueta de seguridad con adhesivo especial, disponible: por líneas, plata, rotulado según las indicaciones del cliente, clase de montaje: pegado, altura del campo de texto: 150 mm, anchura del campo de texto: 70 mm | 1577.58 | 100 | BG | Marking and Installation (MI) | BG8 | BG8141 | 1 | 1 | NO | PC | F | 2,50 | G | 0 | 0 | 0 | MM | 4046356628099 | 49119900 | PL | EC001288 | Imagen | Catálogo
0830179 | EMLS (26,5X12)R SR CUS | Etiqueta de seguridad con adhesivo especial | Etiqueta de seguridad con adhesivo especial, disponible: por líneas, plata, rotulado según las indicaciones del cliente, clase de montaje: pegado, altura del campo de texto: 12 mm, anchura del campo de texto: 26,5 mm | 724.02 | 100 | BG | Marking and Installation (MI) | BG8 | BG8141 | 1 | 1 | NO | PC | F | 1,99 | G | 0 | 0 | 0 | MM | 4046356628105 | 49119900 | PL | EC001288 | Imagen | Catálogo
0830180 | EMLS (38,1X19)R SR CUS | Etiqueta de seguridad con adhesivo especial | Etiqueta de seguridad con adhesivo especial, disponible: por líneas, plata, rotulado según las indicaciones del cliente, clase de montaje: pegado, altura del campo de texto: 19 mm, anchura del campo de texto: 38,1 mm | 813.71 | 100 | BG | Marking and Installation (MI) | BG8 | BG8141 | 1 | 1 | NO | PC | F | 1,45 | G | 0 | 0 | 0 | MM | 4046356628112 | 49119900 | PL | EC001288 | Imagen | Catálogo
0830181 | EMLS (60X30)R SR CUS | Etiqueta de seguridad con adhesivo especial | Etiqueta de seguridad con adhesivo especial, disponible: por líneas, plata, rotulado según las indicaciones del cliente, clase de montaje: pegado, altura del campo de texto: 30 mm, anchura del campo de texto: 60 mm | 988.15 | 100 | BG | Marking and Installation (MI) | BG8 | BG8141 | 1 | 1 | NO | PC | F | 1,99 | G | 0 | 0 | 0 | MM | 4046356628136 | 49119900 | PL | EC001288 | Imagen | Catálogo
0830182 | EMLS (85X32)R SR CUS | Etiqueta de seguridad con adhesivo especial | Etiqueta de seguridad con adhesivo especial, disponible: por líneas, plata, rotulado según las indicaciones del cliente, clase de montaje: pegado, altura del campo de texto: 32 mm, anchura del campo de texto: 85 mm | 1380.39 | 100 | BG | Marking and Installation (MI) | BG8 | BG8141 | 1 | 1 | NO | PC | F | 1,99 | G | 0 | 0 | 0 | MM | 4046356628143 | 49119900 | PL | EC001288 | Imagen | Catálogo
0830183 | EMLF (108XE)R CUS | Etiqueta, altamente flexible | Etiqueta, altamente flexible, disponible: por líneas, blanco, rotulado según las indicaciones del cliente, clase de montaje: pegado, Número de índices individuales: 1, altura del campo de texto: 40000 mm, anchura del campo de texto: 108 mm | 1127.07 | 100 | BG | Marking and Installation (MI) | BG8 | BG8141 | 1 | 1 | NO | PC | F | 1,99 | G | 0 | 0 | 0 | MM | 4046356628150 | 49119900 | PL | EC001288 | Imagen | Catálogo
0830184 | EMLF (108XE)R YE CUS | Etiqueta, altamente flexible | Etiqueta, altamente flexible, disponible: por líneas, amarillo, rotulado según las indicaciones del cliente, clase de montaje: pegado, Número de índices individuales: 1, altura del campo de texto: 40000 mm, anchura del campo de texto: 108 mm | 1127.78 | 100 | BG | Marking and Installation (MI) | BG8 | BG8141 | 1 | 1 | NO | PC | F | 1,80 | G | 0 | 0 | 0 | MM | 4046356628167 | 49119900 | PL | EC001288 | Imagen | Catálogo
0830185 | EMLF (108XE)R SR CUS | Etiqueta, altamente flexible | Etiqueta, altamente flexible, disponible: por líneas, plata, rotulado según las indicaciones del cliente, clase de montaje: pegado, Número de índices individuales: 1, altura del campo de texto: 40000 mm, anchura del campo de texto: 108 mm | 1137.77 | 100 | BG | Marking and Installation (MI) | BG8 | BG8141 | 1 | 1 | NO | PC | F | 1,99 | G | 0 | 0 | 0 | MM | 4046356628273 | 49119900 | PL | EC001288 | Imagen | Catálogo
0830186 | EMLF (108XE)R TR CUS | Etiqueta, altamente flexible | Etiqueta, altamente flexible, disponible: por líneas, transparente, rotulado según las indicaciones del cliente, clase de montaje: pegado, Número de índices individuales: 1, altura del campo de texto: 40000 mm, anchura del campo de texto: 108 mm | 1136.35 | 100 | BG | Marking and Installation (MI) | BG8 | BG8141 | 1 | 1 | NO | PC | F | 1,99 | G | 0 | 0 | 0 | MM | 4046356628280 | 49119900 | PL | EC001288 | Imagen | Catálogo
0830199 | UCT-WMS 3,2 (12X4) RD | Manguito de identificación de conductores | Manguito de identificación de conductores, Estera, rojo, sin rotular, rotulable con: BLUEMARK E.CARD, BLUEMARK ID COLOR, BLUEMARK ID, BLUEMARK CLED, THERMOMARK PRIME 2.0, THERMOMARK PRIME, THERMOMARK CARD 2.0, THERMOMARK CARD, TOPMARK NEO, TOPMARK LASER, rango de diámetro de cable: 1,5 ... 3,2 mm, clase de montaje: deslizamiento, para ancho de borne: 5,2 mm, Número de índices individuales: 55, altura del campo de texto: 4 mm, anchura del campo de texto: 12 mm | 590.65 | 100 | BG | Marking and Installation (MI) | BG2 | BG2218 | 8 | 8 | NO | PC |  | 14,12 | G | 124 | 80 | 52 | MM | 4046356629898 | 39269097 | PL | EC001530 | Imagen | Catálogo
0830200 | UCT-WMS 3,2 (12X4) OG | Manguito de identificación de conductores | Manguito de identificación de conductores, Estera, naranja, sin rotular, rotulable con: BLUEMARK E.CARD, BLUEMARK ID COLOR, BLUEMARK ID, BLUEMARK CLED, THERMOMARK PRIME 2.0, THERMOMARK PRIME, THERMOMARK CARD 2.0, THERMOMARK CARD, TOPMARK NEO, TOPMARK LASER, rango de diámetro de cable: 1,5 ... 3,2 mm, clase de montaje: deslizamiento, para ancho de borne: 5,2 mm, Número de índices individuales: 55, altura del campo de texto: 4 mm, anchura del campo de texto: 12 mm | 590.65 | 100 | BG | Marking and Installation (MI) | BG2 | BG2218 | 8 | 8 | NO | PC |  | 14,55 | G | 124 | 80 | 52 | MM | 4046356629881 | 39269097 | PL | EC001530 | Imagen | Catálogo
0830202 | UCT-WMS 3,2 (12X4) BU | Manguito de identificación de conductores | Manguito de identificación de conductores, Estera, azul, sin rotular, rotulable con: BLUEMARK E.CARD, BLUEMARK ID COLOR, BLUEMARK ID, BLUEMARK CLED, THERMOMARK PRIME 2.0, THERMOMARK PRIME, THERMOMARK CARD 2.0, THERMOMARK CARD, TOPMARK NEO, TOPMARK LASER, rango de diámetro de cable: 1,5 ... 3,2 mm, clase de montaje: deslizamiento, para ancho de borne: 5,2 mm, Número de índices individuales: 55, altura del campo de texto: 4 mm, anchura del campo de texto: 12 mm | 590.65 | 100 | BG | Marking and Installation (MI) | BG2 | BG2218 | 8 | 8 | NO | PC |  | 14,44 | G | 124 | 80 | 52 | MM | 4046356629867 | 39269097 | PL | EC001530 | Imagen | Catálogo
0830203 | UCT-WMS 3,2 (12X4) GN | Manguito de identificación de conductores | Manguito de identificación de conductores, Estera, verde, sin rotular, rotulable con: BLUEMARK E.CARD, BLUEMARK ID COLOR, BLUEMARK ID, BLUEMARK CLED, THERMOMARK PRIME 2.0, THERMOMARK PRIME, THERMOMARK CARD 2.0, THERMOMARK CARD, TOPMARK NEO, TOPMARK LASER, rango de diámetro de cable: 1,5 ... 3,2 mm, clase de montaje: deslizamiento, para ancho de borne: 5,2 mm, Número de índices individuales: 55, altura del campo de texto: 4 mm, anchura del campo de texto: 12 mm | 590.65 | 100 | BG | Marking and Installation (MI) | BG2 | BG2218 | 8 | 8 | NO | PC |  | 14,25 | G | 124 | 80 | 52 | MM | 4046356629874 | 39269097 | PL | EC001530 | Imagen | Catálogo
0830204 | UCT-WMS 3,2 (12X4) RD CUS | Manguito de identificación de conductores | Manguito de identificación de conductores, Estera, disponible: por esteras, rojo, rotulado según las indicaciones del cliente, rango de diámetro de cable: 1,5 ... 3,2 mm, clase de montaje: deslizamiento, para ancho de borne: 5,2 mm, Número de índices individuales: 55, altura del campo de texto: 4 mm, anchura del campo de texto: 12 mm | 1187.55 | 100 | BG | Marking and Installation (MI) | BG8 | BG8128 | 1 | 1 | SÍ | PC | F | 14,70 | G | 0 | 0 | 0 |  | 4046356629355 | 49119900 | PL | EC001530 | Imagen | Catálogo
0830205 | UCT-WMS 3,2 (12X4) OG CUS | Manguito de identificación de conductores | Manguito de identificación de conductores, Estera, disponible: por esteras, naranja, rotulado según las indicaciones del cliente, rango de diámetro de cable: 1,5 ... 3,2 mm, clase de montaje: deslizamiento, para ancho de borne: 5,2 mm, Número de índices individuales: 55, altura del campo de texto: 4 mm, anchura del campo de texto: 12 mm | 1187.55 | 100 | BG | Marking and Installation (MI) | BG8 | BG8128 | 1 | 1 | SÍ | PC | F | 14,69 | G | 0 | 0 | 0 |  | 4046356629935 | 49119900 | PL | EC001530 | Imagen | Catálogo
0830207 | UCT-WMS 3,2 (12X4) BU CUS | Manguito de identificación de conductores | Manguito de identificación de conductores, Estera, disponible: por esteras, azul, rotulado según las indicaciones del cliente, rango de diámetro de cable: 1,5 ... 3,2 mm, clase de montaje: deslizamiento, para ancho de borne: 5,2 mm, Número de índices individuales: 55, altura del campo de texto: 4 mm, anchura del campo de texto: 12 mm | 1187.55 | 100 | BG | Marking and Installation (MI) | BG8 | BG8128 | 1 | 1 | SÍ | PC | F | 14,69 | G | 0 | 0 | 0 |  | 4046356629911 | 49119900 | PL | EC001530 | Imagen | Catálogo
0830208 | UCT-WMS 3,2 (12X4) GN CUS | Manguito de identificación de conductores | Manguito de identificación de conductores, Estera, disponible: por esteras, verde, rotulado según las indicaciones del cliente, rango de diámetro de cable: 1,5 ... 3,2 mm, clase de montaje: deslizamiento, para ancho de borne: 5,2 mm, Número de índices individuales: 55, altura del campo de texto: 4 mm, anchura del campo de texto: 12 mm | 1187.55 | 100 | BG | Marking and Installation (MI) | BG8 | BG8128 | 1 | 1 | SÍ | PC | F | 14,69 | G | 0 | 0 | 0 |  | 4046356629928 | 49119900 | PL | EC001530 | Imagen | Catálogo
0830209 | UCT-WMS 4,7 (12X5,5) RD | Manguito de identificación de conductores | Manguito de identificación de conductores, Estera, rojo, sin rotular, rotulable con: BLUEMARK E.CARD, BLUEMARK ID COLOR, BLUEMARK ID, BLUEMARK CLED, THERMOMARK PRIME 2.0, THERMOMARK PRIME, THERMOMARK CARD 2.0, THERMOMARK CARD, TOPMARK NEO, TOPMARK LASER, rango de diámetro de cable: 2,5 ... 4,7 mm, clase de montaje: deslizamiento, para ancho de borne: 5,2 mm, Número de índices individuales: 45, altura del campo de texto: 5,5 mm, anchura del campo de texto: 12 mm | 590.65 | 100 | BG | Marking and Installation (MI) | BG2 | BG2218 | 6 | 6 | NO | PC |  | 15,53 | G | 124 | 80 | 52 | MM | 4046356629782 | 39269097 | PL | EC001530 | Imagen | Catálogo
0830212 | UCT-WMS 4,7 (12X5,5) BU | Manguito de identificación de conductores | Manguito de identificación de conductores, Estera, azul, sin rotular, rotulable con: BLUEMARK E.CARD, BLUEMARK ID COLOR, BLUEMARK ID, BLUEMARK CLED, THERMOMARK PRIME 2.0, THERMOMARK PRIME, THERMOMARK CARD 2.0, THERMOMARK CARD, TOPMARK NEO, TOPMARK LASER, rango de diámetro de cable: 2,5 ... 4,7 mm, clase de montaje: deslizamiento, para ancho de borne: 5,2 mm, Número de índices individuales: 45, altura del campo de texto: 5,5 mm, anchura del campo de texto: 12 mm | 590.65 | 100 | BG | Marking and Installation (MI) | BG2 | BG2218 | 6 | 6 | NO | PC |  | 15,52 | G | 124 | 80 | 52 | MM | 4046356629775 | 39269097 | PL | EC001530 | Imagen | Catálogo
0830214 | UCT-WMS 4,7 (12X5,5) RD CUS | Manguito de identificación de conductores | Manguito de identificación de conductores, Estera, disponible: por esteras, rojo, rotulado según las indicaciones del cliente, rango de diámetro de cable: 2,5 ... 4,7 mm, clase de montaje: deslizamiento, para ancho de borne: 5,2 mm, Número de índices individuales: 45, altura del campo de texto: 5,5 mm, anchura del campo de texto: 12 mm | 1187.55 | 100 | BG | Marking and Installation (MI) | BG8 | BG8128 | 1 | 1 | SÍ | PC | F | 16,27 | G | 0 | 0 | 0 |  | 4046356629843 | 49119900 | PL | EC001530 | Imagen | Catálogo
0830217 | UCT-WMS 4,7 (12X5,5) BU CUS | Manguito de identificación de conductores | Manguito de identificación de conductores, Estera, disponible: por esteras, azul, rotulado según las indicaciones del cliente, rango de diámetro de cable: 2,5 ... 4,7 mm, clase de montaje: deslizamiento, para ancho de borne: 5,2 mm, Número de índices individuales: 45, altura del campo de texto: 5,5 mm, anchura del campo de texto: 12 mm | 1187.55 | 100 | BG | Marking and Installation (MI) | BG8 | BG8128 | 1 | 1 | SÍ | PC | F | 16,27 | G | 0 | 0 | 0 |  | 4046356629812 | 49119900 | PL | EC001530 | Imagen | Catálogo
0830238 | EMT (103X17)R CUS | Rótulo insertable | Rótulo insertable, para identificar sistemas de control Siemens S7-300, Rollo, disponible: por líneas, blanco, rotulado según las indicaciones del cliente, clase de montaje: introducir, altura del campo de texto: 17 mm, anchura del campo de texto: 103 mm | 948.54 | 100 | BG | Marking and Installation (MI) | BG8 | BG8141 | 1 | 1 | NO | PC | F | 1,19 | G | 0 | 0 | 0 | MM | 4046356632751 | 49119900 | PL | EC001288 | Imagen | Catálogo
0830239 | EMT (103X17)R TQ CUS | Rótulo insertable | Rótulo insertable, para identificar sistemas de control Siemens S7-300, Rollo, disponible: por líneas, turquesa, rotulado según las indicaciones del cliente, clase de montaje: introducir, altura del campo de texto: 17 mm, anchura del campo de texto: 103 mm | 965.4 | 100 | BG | Marking and Installation (MI) | BG8 | BG8141 | 1 | 1 | NO | PC | F | 1,99 | G | 0 | 0 | 0 |  | 4046356632768 | 49119900 | PL | EC001288 | Imagen | Catálogo
0830240 | EMT (103X17)R YE CUS | Tira insertable de rotulación | Tira insertable de rotulación, para identificar sistemas de control Siemens S7-300, Rollo, disponible: por líneas, amarillo, rotulado según las indicaciones del cliente, clase de montaje: introducir, altura del campo de texto: 17 mm, anchura del campo de texto: 103 mm | 955.64 | 100 | BG | Marking and Installation (MI) | BG8 | BG8141 | 1 | 1 | NO | PC | F | 1,99 | G | 0 | 0 | 0 |  | 4046356632973 | 49119900 | PL | EC001288 | Imagen | Catálogo
0830241 | EMT (103X23)R CUS | Tira insertable de rotulación | Tira insertable de rotulación, para identificar sistemas de control Siemens S7-300, Rollo, disponible: por líneas, blanco, rotulado según las indicaciones del cliente, clase de montaje: encajar en soporte para señalización, altura del campo de texto: 23 mm, anchura del campo de texto: 103 mm | 953.9 | 100 | BG | Marking and Installation (MI) | BG8 | BG8141 | 1 | 1 | NO | PC | F | 1,33 | G | 0 | 0 | 0 |  | 4046356632980 | 49119900 | PL | EC001288 | Imagen | Catálogo
0830242 | EMT (103X23)R TQ CUS | Rótulo insertable | Rótulo insertable, para identificar sistemas de control Siemens S7-300, Rollo, disponible: por líneas, turquesa, rotulado según las indicaciones del cliente, clase de montaje: encajar en soporte para señalización, altura del campo de texto: 23 mm, anchura del campo de texto: 103 mm | 968.46 | 100 | BG | Marking and Installation (MI) | BG8 | BG8141 | 1 | 1 | NO | PC | F | 1,99 | G | 0 | 0 | 0 |  | 4046356632997 | 49119900 | PL | EC001288 | Imagen | Catálogo
0830243 | EMT (103X23)R YE CUS | Rótulo insertable | Rótulo insertable, para identificar sistemas de control Siemens S7-300, Rollo, disponible: por líneas, amarillo, rotulado según las indicaciones del cliente, clase de montaje: encajar en soporte para señalización, altura del campo de texto: 23 mm, anchura del campo de texto: 103 mm | 958.68 | 100 | BG | Marking and Installation (MI) | BG8 | BG8141 | 1 | 1 | NO | PC | F | 1,99 | G | 0 | 0 | 0 |  | 4046356633000 | 49119900 | PL | EC001288 | Imagen | Catálogo
0830244 | EMT (44X7)R CUS | Rótulo insertable | Rótulo insertable, disponible: por líneas, blanco, rotulado según las indicaciones del cliente, rango de diámetro de cable: 16 ... 35 mm, clase de montaje: introducir, altura del campo de texto: 7 mm, anchura del campo de texto: 44 mm | 1069.08 | 100 | BG | Marking and Installation (MI) | BG8 | BG8111 | 1 | 1 | NO | PC | F | 0,66 | G | 0 | 0 | 0 |  | 4046356633017 | 49119900 | PL | EC001288 | Imagen | Catálogo
0830245 | EMT (50/28X13)R CUS | Rótulo insertable | Rótulo insertable, para identificar sistemas de control Siemens ET 200S, disponible: por líneas, blanco, rotulado según las indicaciones del cliente, clase de montaje: introducir | 1284.32 | 100 | BG | Marking and Installation (MI) | BG8 | BG8141 | 1 | 1 | NO | PC | F | 0,66 | G | 0 | 0 | 0 |  | 4046356633024 | 49119900 | PL | EC001288 | Imagen | Catálogo
0830246 | EMT (50/28X13)R TQ CUS | Rótulo insertable | Rótulo insertable, para identificar sistemas de control Siemens ET 200S, disponible: por líneas, turquesa, rotulado según las indicaciones del cliente, clase de montaje: introducir | 1357.7 | 100 | BG | Marking and Installation (MI) | BG8 | BG8141 | 1 | 1 | NO | PC | F | 1,20 | G | 0 | 0 | 0 |  | 4046356633031 | 49119900 | PL | EC001288 | Imagen | Catálogo
0830247 | EMT (50/28X13)R YE CUS | Rótulo insertable | Rótulo insertable, para identificar sistemas de control Siemens ET 200S, Rollo, disponible: por líneas, amarillo, rotulado según las indicaciones del cliente, clase de montaje: introducir | 1333.94 | 100 | BG | Marking and Installation (MI) | BG8 | BG8141 | 1 | 1 | NO | PC | F | 1,99 | G | 0 | 0 | 0 |  | 4046356633048 | 49119900 | PL | EC001288 | Imagen | Catálogo
0830248 | EMT (50X26)R CUS | Rótulo insertable | Rótulo insertable, para identificar sistemas de control Siemens ET 200S, Rollo, disponible: por líneas, blanco, rotulado según las indicaciones del cliente, clase de montaje: introducir, altura del campo de texto: 26 mm, anchura del campo de texto: 50 mm | 1198.9 | 100 | BG | Marking and Installation (MI) | BG8 | BG8141 | 1 | 1 | NO | PC | F | 1,39 | G | 0 | 0 | 0 |  | 4046356633055 | 49119900 | PL | EC001288 | Imagen | Catálogo
0830249 | EMT (50X26)R TQ CUS | Rótulo insertable | Rótulo insertable, para identificar sistemas de control Siemens ET 200S, Rollo, disponible: por líneas, turquesa, rotulado según las indicaciones del cliente, clase de montaje: introducir, altura del campo de texto: 26 mm, anchura del campo de texto: 50 mm | 1220.19 | 100 | BG | Marking and Installation (MI) | BG8 | BG8141 | 1 | 1 | NO | PC | F | 1,99 | G | 0 | 0 | 0 |  | 4046356633062 | 49119900 | PL | EC001288 | Imagen | Catálogo
0830250 | EMT (50X26)R YE CUS | Rótulo insertable | Rótulo insertable, para identificar sistemas de control Siemens ET 200S, Rollo, disponible: por líneas, amarillo, rotulado según las indicaciones del cliente, clase de montaje: introducir, altura del campo de texto: 26 mm, anchura del campo de texto: 50 mm | 1220.19 | 100 | BG | Marking and Installation (MI) | BG8 | BG8141 | 1 | 1 | NO | PC | F | 1,99 | G | 0 | 0 | 0 |  | 4046356633079 | 49119900 | PL | EC001288 | Imagen | Catálogo
0830251 | EMT (62X10)R CUS | Rótulo insertable | Marcador encajable, para identificación de módulos Inline, rotulado según indic. cliente | 1193.72 | 100 | BG | Marking and Installation (MI) | BG8 | BG8141 | 1 | 1 | NO | PC | F | 1,99 | G | 0 | 0 | 0 |  | 4046356633444 | 49119900 | PL | EC001288 | Imagen | Catálogo
0830252 | EMT (62X10)R YE CUS | Rótulo insertable | Rótulo insertable, Para la rotulación de módulos Inline de Phoenix Contact, disponible: por líneas, amarillo, rotulado según las indicaciones del cliente, clase de montaje: introducir, altura del campo de texto: 10 mm, anchura del campo de texto: 62 mm | 1263.41 | 100 | BG | Marking and Installation (MI) | BG8 | BG8141 | 1 | 1 | NO | PC | F | 1,99 | G | 0 | 0 | 0 |  | 4046356633086 | 49119900 | PL | EC001288 | Imagen | Catálogo
0830253 | EMT (62X46)R CUS | Rótulo insertable | Rótulo insertable, Para la rotulación de módulos Inline de Phoenix Contact, disponible: por líneas, blanco, rotulado según las indicaciones del cliente, clase de montaje: introducir, altura del campo de texto: 46 mm, anchura del campo de texto: 62 mm | 1841.9 | 100 | BG | Marking and Installation (MI) | BG8 | BG8141 | 1 | 1 | NO | PC | F | 1,99 | G | 0 | 0 | 0 |  | 4046356633093 | 49119900 | PL | EC001288 | Imagen | Catálogo
0830254 | EMT (62X46)R YE CUS | Rótulo insertable | Rótulo insertable, Para la rotulación de módulos Inline de Phoenix Contact, disponible: por líneas, amarillo, rotulado según las indicaciones del cliente, clase de montaje: introducir, altura del campo de texto: 46 mm, anchura del campo de texto: 62 mm | 1914.71 | 100 | BG | Marking and Installation (MI) | BG8 | BG8141 | 1 | 1 | NO | PC | F | 1,99 | G | 0 | 0 | 0 |  | 4046356633109 | 49119900 | PL | EC001288 | Imagen | Catálogo
0830283 | UC-WMC 1,9 (30X4) | Marcador de conductores | Marcador de conductores, Estera, blanco, sin rotular, rotulable con: BLUEMARK E.CARD, BLUEMARK ID COLOR, BLUEMARK ID, BLUEMARK CLED, PLOTMARK, CMS-P1-PLOTTER, rango de diámetro de cable: 1,2 ... 1,9 mm, clase de montaje: enganchar, Número de índices individuales: 12, altura del campo de texto: 4 mm, anchura del campo de texto: 30 mm | 255.78 | 100 | BG | Marking and Installation (MI) | BG2 | BG2217 | 10 | 10 | NO | PC |  | 10,29 | G | 124 | 80 | 52 | MM | 4046356648707 | 39269097 | PL | EC001530 | Imagen | Catálogo
0830284 | UC-WMC 1,9 (30X4) CUS | Marcador de conductores | Marcador de conductores, disponible: por esteras, blanco, rotulado según las indicaciones del cliente, rango de diámetro de cable: 1,2 ... 1,9 mm, clase de montaje: enganchar, Número de índices individuales: 12, altura del campo de texto: 4 mm, anchura del campo de texto: 30 mm | 983.25 | 100 | BG | Marking and Installation (MI) | BG8 | BG8127 | 1 | 1 | NO | PC | F | 10,75 | G | 0 | 0 | 0 | MM | 4046356649810 | 49119900 | PL | EC001530 | Imagen | Catálogo
0830285 | ZBF SYS-SET/1 | Tira de cinta Zack | Tira de cinta Zack, Tiras, blanco, rotulado, clase de montaje: enclavar, para ancho de borne: 9 mm, Número de índices individuales: 7, altura del campo de texto: 4,55 mm, anchura del campo de texto: 23,6 mm | 203.33 | 100 | BG | Marking and Installation (MI) | BG2 | BG2122 | 100 | 100 | NO | PC |  | 0,92 | G | 0 | 0 | 0 |  | 4046356658584 | 49119900 | DE | EC000761 | Imagen | Catálogo
0830287 | UC-TMF 5 1-63,2-64-BASF8278237 | Marcador para bornes | Marcador para bornes, blanco, para ancho de borne: 5,2 mm | 1494.03 | 100 | BG | Marking and Installation (MI) | BG8 | BG8117 | 10 | 10 | NO | PC | F | 6,66 | G | 0 | 0 | 0 |  | 4046356679848 | 49119900 | PL | EC000761 | Imagen | Catálogo
0830288 | UC-EMLP (27X18) BU | Marcador de plástico | Marcador de plástico, Estera, azul, sin rotular, rotulable con: BLUEMARK E.CARD, BLUEMARK ID COLOR, BLUEMARK ID, BLUEMARK CLED, PLOTMARK, CMS-P1-PLOTTER, clase de montaje: pegado, Número de índices individuales: 8, altura del campo de texto: 18 mm, anchura del campo de texto: 27 mm | 654.24 | 100 | BG | Marking and Installation (MI) | BG2 | BG2419 | 10 | 10 | NO | PC |  | 11,51 | G | 124 | 80 | 51 | MM | 4046356679855 | 39269097 | PL | EC001288 | Imagen | Catálogo
0830289 | UC-EMLP (27X18) RD | Marcador de plástico | Marcador de plástico, Estera, rojo, sin rotular, rotulable con: BLUEMARK E.CARD, BLUEMARK ID COLOR, BLUEMARK ID, BLUEMARK CLED, PLOTMARK, CMS-P1-PLOTTER, clase de montaje: pegado, Número de índices individuales: 8, altura del campo de texto: 18 mm, anchura del campo de texto: 27 mm | 654.24 | 100 | BG | Marking and Installation (MI) | BG2 | BG2417 | 10 | 10 | NO | PC |  | 11,39 | G | 124 | 80 | 52 | MM | 4046356679862 | 39269097 | PL | EC001288 | Imagen | Catálogo
0830290 | GBS 3,5-25X3,5 | Rótulo de señalización de grupos para marcado de bornes | Índice para señalización de grupos, encajable en el centro del borne para borne Push-in ...1,5/S,Superficie útil 25x3,5 mm, paso 3,5 mm, rotulado con EML (24x3)R | 104.62 | 100 | BG | Marking and Installation (MI) | BG2 | BG211A | 100 | 100 | NO | PC |  | 0,34 | G | 19 | 127 | 105 | MM | 4046356714846 | 39269097 | DE | EC002248 | Imagen | Catálogo
0830291 | EML (24X3)R | Etiqueta | Etiqueta, Rollo, blanco, sin rotular, rotulable con: THERMOMARK E.300 (D)/600 (D), THERMOMARK ROLL 2.0, THERMOMARK ROLL, THERMOMARK ROLL X1, THERMOMARK ROLLMASTER 300/600, THERMOMARK X1.2, clase de montaje: pegado, Número de índices individuales: 2500, altura del campo de texto: 3 mm, anchura del campo de texto: 24 mm | 190.63 | 1 | BG | Marking and Installation (MI) | BG2 | BG2411 | 1 | 1 | NO | PC |  | 137,90 | G | 90 | 130 | 90 | MM | 4046356716765 | 39269097 | PL | EC001288 | Imagen | Catálogo
0830292 | GBS 3,5-25X12 | Rótulo de señalización de grupos para marcado de bornes | Índice para señalización de grupos, encajable en el centro del borne para borne Push-in ...1,5/S,Superficie útil 25x12 mm, paso 3,5 mm, rotulado con EML (25,4x12,7)R | 110.96 | 100 | BG | Marking and Installation (MI) | BG2 | BG211A | 100 | 100 | NO | PC |  | 0,62 | G | 34 | 150 | 135 | MM | 4046356714853 | 39269097 | DE | EC002248 | Imagen | Catálogo
0830293 | US-EMP (8,8X15) | Rótulo para encajar | Rótulo para encajar, Tarjeta, blanco, sin rotular, rotulable con: BLUEMARK ID COLOR, BLUEMARK ID, THERMOMARK PRIME, THERMOMARK CARD 2.0, THERMOMARK CARD, THERMOMARK PRIME 2.0, clase de montaje: enclavar, Número de índices individuales: 88, altura del campo de texto: 15 mm, anchura del campo de texto: 8,8 mm | 658.71 | 100 | BG | Marking and Installation (MI) | BG2 | BG2419 | 10 | 10 | NO | PC |  | 15,28 | G | 14 | 119 | 168 | MM | 4046356715522 | 39269097 | DE | EC001288 | Imagen | Catálogo
0830295 | US-EMP (35X15) | Rótulo para encajar | Rótulo para encajar, Tarjeta, blanco, sin rotular, rotulable con: BLUEMARK ID COLOR, BLUEMARK ID, THERMOMARK PRIME, THERMOMARK CARD 2.0, THERMOMARK CARD, THERMOMARK PRIME 2.0, clase de montaje: enclavar, Número de índices individuales: 24, altura del campo de texto: 15 mm, anchura del campo de texto: 35 mm | 658.71 | 100 | BG | Marking and Installation (MI) | BG2 | BG2419 | 10 | 10 | NO | PC |  | 15,35 | G | 15 | 167 | 119 | MM | 4046356715560 | 39269097 | DE | EC001288 | Imagen | Catálogo
0830296 | US-EMP (52,5X15) | Rótulo para encajar | Rótulo para encajar, Tarjeta, blanco, sin rotular, rotulable con: BLUEMARK ID COLOR, BLUEMARK ID, THERMOMARK PRIME, THERMOMARK CARD 2.0, THERMOMARK CARD, THERMOMARK PRIME 2.0, clase de montaje: enclavar, Número de índices individuales: 16, altura del campo de texto: 15 mm, anchura del campo de texto: 52,5 mm | 658.71 | 100 | BG | Marking and Installation (MI) | BG2 | BG2419 | 10 | 10 | NO | PC |  | 14,97 | G | 168 | 119 | 12 | MM | 4046356715706 | 39269097 | DE | EC001288 | Imagen | Catálogo
0830297 | US-EMP (70X15) | Rótulo para encajar | Rótulo para encajar, Tarjeta, blanco, sin rotular, rotulable con: BLUEMARK ID COLOR, BLUEMARK ID, THERMOMARK PRIME, THERMOMARK CARD 2.0, THERMOMARK CARD, THERMOMARK PRIME 2.0, clase de montaje: enclavar, Número de índices individuales: 8, altura del campo de texto: 15 mm, anchura del campo de texto: 70 mm | 658.71 | 100 | BG | Marking and Installation (MI) | BG2 | BG2419 | 10 | 10 | NO | PC |  | 15,10 | G | 166 | 117 | 10 | MM | 4046356715744 | 39269097 | DE | EC001288 | Imagen | Catálogo
0830300 | US-EMLP (35X15) | Marcador de plástico | Marcador de plástico, Tarjeta, blanco, sin rotular, rotulable con: BLUEMARK ID COLOR, BLUEMARK ID, THERMOMARK PRIME, THERMOMARK CARD 2.0, THERMOMARK CARD, THERMOMARK PRIME 2.0, clase de montaje: pegado, Número de índices individuales: 27, altura del campo de texto: 15 mm, anchura del campo de texto: 35 mm | 922.18 | 100 | BG | Marking and Installation (MI) | BG2 | BG2419 | 10 | 10 | NO | PC |  | 18,39 | G | 168 | 119 | 12 | MM | 4046356715157 | 39199080 | DE | EC001288 | Imagen | Catálogo
0830301 | US-EMLP (52,5X15) | Marcador de plástico | Marcador de plástico, Tarjeta, blanco, sin rotular, rotulable con: BLUEMARK ID COLOR, BLUEMARK ID, THERMOMARK PRIME, THERMOMARK CARD 2.0, THERMOMARK CARD, THERMOMARK PRIME 2.0, clase de montaje: pegado, Número de índices individuales: 18, altura del campo de texto: 15 mm, anchura del campo de texto: 52,5 mm | 922.18 | 100 | BG | Marking and Installation (MI) | BG2 | BG2419 | 10 | 10 | NO | PC |  | 18,47 | G | 166 | 117 | 10 | MM | 4046356715195 | 39199080 | DE | EC001288 | Imagen | Catálogo
0830302 | US-EMLP (70X15) | Marcador de plástico | Marcador de plástico, Tarjeta, blanco, sin rotular, rotulable con: BLUEMARK ID COLOR, BLUEMARK ID, THERMOMARK PRIME, THERMOMARK CARD 2.0, THERMOMARK CARD, THERMOMARK PRIME 2.0, clase de montaje: pegado, Número de índices individuales: 9, altura del campo de texto: 15 mm, anchura del campo de texto: 70 mm | 922.18 | 100 | BG | Marking and Installation (MI) | BG2 | BG2419 | 10 | 10 | NO | PC |  | 18,60 | G | 166 | 117 | 10 | MM | 4046356715232 | 39199080 | DE | EC001288 | Imagen | Catálogo
0830303 | US-EMLP (8,8X15) | Marcador de plástico | Marcador de plástico, Tarjeta, blanco, sin rotular, rotulable con: BLUEMARK ID COLOR, BLUEMARK ID, THERMOMARK PRIME, THERMOMARK CARD 2.0, THERMOMARK CARD, THERMOMARK PRIME 2.0, clase de montaje: pegado, Número de índices individuales: 88, altura del campo de texto: 15 mm, anchura del campo de texto: 8,8 mm | 922.18 | 100 | BG | Marking and Installation (MI) | BG2 | BG2419 | 10 | 10 | NO | PC |  | 18,58 | G | 166 | 117 | 10 | MM | 4046356715119 | 39199080 | DE | EC001288 | Imagen | Catálogo
0830304 | US-EMLP (104X135) | Marcador de plástico | Marcador de plástico, Tarjeta, blanco, sin rotular, rotulable con: BLUEMARK ID COLOR, BLUEMARK ID, THERMOMARK PRIME, THERMOMARK CARD 2.0, THERMOMARK CARD, THERMOMARK PRIME 2.0, clase de montaje: pegado, Número de índices individuales: 1, altura del campo de texto: 135 mm, anchura del campo de texto: 104 mm | 1053.89 | 100 | BG | Marking and Installation (MI) | BG2 | BG2419 | 10 | 10 | NO | PC |  | 18,55 | G | 168 | 119 | 12 | MM | 4046356715270 | 39199080 | DE | EC001288 | Imagen | Catálogo
0830305 | US-EMLP (104X135) YE | Marcador de plástico | Marcador de plástico, Tarjeta, amarillo, sin rotular, rotulable con: BLUEMARK ID COLOR, BLUEMARK ID, THERMOMARK PRIME, THERMOMARK CARD 2.0, THERMOMARK CARD, THERMOMARK PRIME 2.0, clase de montaje: pegado, Número de índices individuales: 1, altura del campo de texto: 135 mm, anchura del campo de texto: 104 mm | 1053.89 | 100 | BG | Marking and Installation (MI) | BG2 | BG2419 | 10 | 10 | NO | PC |  | 18,36 | G | 13 | 167 | 118 | MM | 4046356715287 | 39199080 | DE | EC001288 | Imagen | Catálogo
0830306 | US-EMLP (104X135) SR | Marcador de plástico | Marcador de plástico, Tarjeta, plata, sin rotular, rotulable con: BLUEMARK ID COLOR, BLUEMARK ID, THERMOMARK PRIME, THERMOMARK CARD 2.0, THERMOMARK CARD, THERMOMARK PRIME 2.0, clase de montaje: pegado, Número de índices individuales: 1, altura del campo de texto: 135 mm, anchura del campo de texto: 104 mm | 1053.89 | 100 | BG | Marking and Installation (MI) | BG2 | BG2419 | 10 | 10 | NO | PC |  | 17,90 | G | 168 | 119 | 12 | MM | 4046356715294 | 39199080 | DE | EC001288 | Imagen | Catálogo
0830309 | US-EMP (35X15) RD | Rótulo para encajar | Rótulo para encajar, Tarjeta, rojo, sin rotular, rotulable con: BLUEMARK ID COLOR, BLUEMARK ID, THERMOMARK PRIME, THERMOMARK CARD 2.0, THERMOMARK CARD, THERMOMARK PRIME 2.0, clase de montaje: enclavar, Número de índices individuales: 24, altura del campo de texto: 15 mm, anchura del campo de texto: 35 mm | 658.71 | 100 | BG | Marking and Installation (MI) | BG2 | BG2419 | 10 | 10 | NO | PC |  | 15,36 | G | 166 | 117 | 10 | MM | 4046356715690 | 39269097 | DE | EC001288 | Imagen | Catálogo
0830310 | US-EMP (52,5X15) YE | Rótulo para encajar | Rótulo para encajar, Tarjeta, amarillo, sin rotular, rotulable con: BLUEMARK ID COLOR, BLUEMARK ID, THERMOMARK PRIME, THERMOMARK CARD 2.0, THERMOMARK CARD, THERMOMARK PRIME 2.0, clase de montaje: enclavar, Número de índices individuales: 16, altura del campo de texto: 15 mm, anchura del campo de texto: 52,5 mm | 658.71 | 100 | BG | Marking and Installation (MI) | BG2 | BG2419 | 10 | 10 | NO | PC |  | 15,53 | G | 166 | 117 | 10 | MM | 4046356715713 | 39269097 | DE | EC001288 | Imagen | Catálogo
0830314 | US-EMP (70X15) SR | Rótulo para encajar | Rótulo para encajar, Tarjeta, plata, sin rotular, rotulable con: BLUEMARK ID COLOR, BLUEMARK ID, THERMOMARK PRIME, THERMOMARK CARD 2.0, THERMOMARK CARD, THERMOMARK PRIME 2.0, clase de montaje: enclavar, Número de índices individuales: 8, altura del campo de texto: 15 mm, anchura del campo de texto: 70 mm | 658.71 | 100 | BG | Marking and Installation (MI) | BG2 | BG2419 | 10 | 10 | NO | PC |  | 14,83 | G | 168 | 119 | 12 | MM | 4046356715768 | 39269097 | DE | EC001288 | Imagen | Catálogo
0830316 | US-EMLP (8,8X15) YE | Marcador de plástico | Marcador de plástico, Tarjeta, amarillo, sin rotular, rotulable con: BLUEMARK ID COLOR, BLUEMARK ID, THERMOMARK PRIME, THERMOMARK CARD 2.0, THERMOMARK CARD, THERMOMARK PRIME 2.0, clase de montaje: pegado, Número de índices individuales: 88, altura del campo de texto: 15 mm, anchura del campo de texto: 8,8 mm | 1085.88 | 100 | BG | Marking and Installation (MI) | BG2 | BG2419 | 10 | 10 | NO | PC |  | 18,44 | G | 13 | 167 | 118 | MM | 4046356715126 | 39199080 | DE | EC001288 | Imagen | Catálogo
0830317 | US-EMLP (8,8X15) SR | Marcador de plástico | Marcador de plástico, Tarjeta, plata, sin rotular, rotulable con: BLUEMARK ID COLOR, BLUEMARK ID, THERMOMARK PRIME, THERMOMARK CARD 2.0, THERMOMARK CARD, THERMOMARK PRIME 2.0, clase de montaje: pegado, Número de índices individuales: 88, altura del campo de texto: 15 mm, anchura del campo de texto: 8,8 mm | 1085.88 | 100 | BG | Marking and Installation (MI) | BG2 | BG2419 | 10 | 10 | NO | PC |  | 17,95 | G | 13 | 168 | 119 | MM | 4046356715133 | 39199080 | DE | EC001288 | Imagen | Catálogo
0830318 | US-EMLP (8,8X15) RD | Marcador de plástico | Marcador de plástico, Tarjeta, rojo, sin rotular, rotulable con: BLUEMARK ID COLOR, BLUEMARK ID, THERMOMARK PRIME, THERMOMARK CARD 2.0, THERMOMARK CARD, THERMOMARK PRIME 2.0, clase de montaje: pegado, Número de índices individuales: 88, altura del campo de texto: 15 mm, anchura del campo de texto: 8,8 mm | 1085.88 | 100 | BG | Marking and Installation (MI) | BG2 | BG2419 | 10 | 10 | NO | PC |  | 18,38 | G | 14 | 168 | 119 | MM | 4046356715140 | 39199080 | DE | EC001288 | Imagen | Catálogo
0830319 | US-EMLP (35X15) YE | Marcador de plástico | Marcador de plástico, Tarjeta, amarillo, sin rotular, rotulable con: BLUEMARK ID COLOR, BLUEMARK ID, THERMOMARK PRIME, THERMOMARK CARD 2.0, THERMOMARK CARD, THERMOMARK PRIME 2.0, clase de montaje: pegado, Número de índices individuales: 27, altura del campo de texto: 15 mm, anchura del campo de texto: 35 mm | 1085.88 | 100 | BG | Marking and Installation (MI) | BG2 | BG2419 | 10 | 10 | NO | PC |  | 18,80 | G | 168 | 119 | 12 | MM | 4046356715164 | 39199080 | DE | EC001288 | Imagen | Catálogo
0830320 | US-EMLP (35X15) SR | Marcador de plástico | Marcador de plástico, Tarjeta, plata, sin rotular, rotulable con: BLUEMARK ID COLOR, BLUEMARK ID, THERMOMARK PRIME, THERMOMARK CARD 2.0, THERMOMARK CARD, THERMOMARK PRIME 2.0, clase de montaje: pegado, Número de índices individuales: 27, altura del campo de texto: 15 mm, anchura del campo de texto: 35 mm | 1085.88 | 100 | BG | Marking and Installation (MI) | BG2 | BG2419 | 10 | 10 | NO | PC |  | 18,24 | G | 168 | 119 | 13 | MM | 4046356715171 | 39199080 | DE | EC001288 | Imagen | Catálogo
0830321 | US-EMLP (35X15) RD | Marcador de plástico | Marcador de plástico, Tarjeta, rojo, sin rotular, rotulable con: BLUEMARK ID COLOR, BLUEMARK ID, THERMOMARK PRIME, THERMOMARK CARD 2.0, THERMOMARK CARD, THERMOMARK PRIME 2.0, clase de montaje: pegado, Número de índices individuales: 27, altura del campo de texto: 15 mm, anchura del campo de texto: 35 mm | 1085.88 | 100 | BG | Marking and Installation (MI) | BG2 | BG2419 | 10 | 10 | NO | PC |  | 18,68 | G | 166 | 117 | 10 | MM | 4046356715188 | 39199080 | DE | EC001288 | Imagen | Catálogo
0830322 | US-EMLP (52,5X15) YE | Marcador de plástico | Marcador de plástico, Tarjeta, amarillo, sin rotular, rotulable con: BLUEMARK ID COLOR, BLUEMARK ID, THERMOMARK PRIME, THERMOMARK CARD 2.0, THERMOMARK CARD, THERMOMARK PRIME 2.0, clase de montaje: pegado, Número de índices individuales: 18, altura del campo de texto: 15 mm, anchura del campo de texto: 52,5 mm | 1085.88 | 100 | BG | Marking and Installation (MI) | BG2 | BG2419 | 10 | 10 | NO | PC |  | 18,45 | G | 169 | 118 | 12 | MM | 4046356715201 | 39199080 | DE | EC001288 | Imagen | Catálogo
0830323 | US-EMLP (52,5X15) SR | Marcador de plástico | Marcador de plástico, Tarjeta, plata, sin rotular, rotulable con: BLUEMARK ID COLOR, BLUEMARK ID, THERMOMARK PRIME, THERMOMARK CARD 2.0, THERMOMARK CARD, THERMOMARK PRIME 2.0, clase de montaje: pegado, Número de índices individuales: 18, altura del campo de texto: 15 mm, anchura del campo de texto: 52,5 mm | 1085.88 | 100 | BG | Marking and Installation (MI) | BG2 | BG2419 | 10 | 10 | NO | PC |  | 18,40 | G | 13 | 119 | 168 | MM | 4046356715218 | 39199080 | DE | EC001288 | Imagen | Catálogo
0830324 | US-EMLP (52,5X15) RD | Marcador de plástico | Marcador de plástico, Tarjeta, rojo, sin rotular, rotulable con: BLUEMARK ID COLOR, BLUEMARK ID, THERMOMARK PRIME, THERMOMARK CARD 2.0, THERMOMARK CARD, THERMOMARK PRIME 2.0, clase de montaje: pegado, Número de índices individuales: 18, altura del campo de texto: 15 mm, anchura del campo de texto: 52,5 mm | 1085.88 | 100 | BG | Marking and Installation (MI) | BG2 | BG2419 | 10 | 10 | NO | PC |  | 19,35 | G | 13 | 168 | 118 | MM | 4046356715225 | 39199080 | DE | EC001288 | Imagen | Catálogo
0830325 | US-EMLP (70X15) YE | Marcador de plástico | Marcador de plástico, Tarjeta, amarillo, sin rotular, rotulable con: BLUEMARK ID COLOR, BLUEMARK ID, THERMOMARK PRIME, THERMOMARK CARD 2.0, THERMOMARK CARD, THERMOMARK PRIME 2.0, clase de montaje: pegado, Número de índices individuales: 9, altura del campo de texto: 15 mm, anchura del campo de texto: 70 mm | 1085.88 | 100 | BG | Marking and Installation (MI) | BG2 | BG2419 | 10 | 10 | NO | PC |  | 18,72 | G | 168 | 118 | 12 | MM | 4046356715249 | 39199080 | DE | EC001288 | Imagen | Catálogo
0830326 | US-EMLP (70X15) SR | Marcador de plástico | Marcador de plástico, Tarjeta, plata, sin rotular, rotulable con: BLUEMARK ID COLOR, BLUEMARK ID, THERMOMARK PRIME, THERMOMARK CARD 2.0, THERMOMARK CARD, THERMOMARK PRIME 2.0, clase de montaje: pegado, Número de índices individuales: 9, altura del campo de texto: 15 mm, anchura del campo de texto: 70 mm | 1085.88 | 100 | BG | Marking and Installation (MI) | BG2 | BG2419 | 10 | 10 | NO | PC |  | 18,25 | G | 166 | 117 | 10 | MM | 4046356715256 | 39199080 | DE | EC001288 | Imagen | Catálogo
0830327 | US-EMLP (70X15) RD | Marcador de plástico | Marcador de plástico, Tarjeta, rojo, sin rotular, rotulable con: BLUEMARK ID COLOR, BLUEMARK ID, THERMOMARK PRIME, THERMOMARK CARD 2.0, THERMOMARK CARD, THERMOMARK PRIME 2.0, clase de montaje: pegado, Número de índices individuales: 9, altura del campo de texto: 15 mm, anchura del campo de texto: 70 mm | 1085.88 | 100 | BG | Marking and Installation (MI) | BG2 | BG2419 | 10 | 10 | NO | PC |  | 18,31 | G | 13 | 168 | 119 | MM | 4046356715263 | 39199080 | DE | EC001288 | Imagen | Catálogo
0830328 | US-EMLP (40X10) SR | Marcador de plástico | Marcador de plástico, Tarjeta, plata, sin rotular, rotulable con: BLUEMARK ID COLOR, BLUEMARK ID, THERMOMARK PRIME, THERMOMARK CARD 2.0, THERMOMARK CARD, THERMOMARK PRIME 2.0, clase de montaje: pegado, Número de índices individuales: 26, altura del campo de texto: 10 mm, anchura del campo de texto: 40 mm | 922.18 | 100 | BG | Marking and Installation (MI) | BG2 | BG2419 | 10 | 10 | NO | PC |  | 17,93 | G | 168 | 119 | 12 | MM | 4046356708180 | 39199080 | DE | EC001288 | Imagen | Catálogo
0830329 | US-EMLSP (28X10) SR | Marcadores para adherir, atornillar o remachar | Marcadores para adherir, atornillar o remachar, Tarjeta, plata, sin rotular, rotulable con: BLUEMARK ID COLOR, BLUEMARK ID, THERMOMARK PRIME, THERMOMARK CARD 2.0, THERMOMARK CARD, THERMOMARK PRIME 2.0, clase de montaje: pegar, atornillar, remachar, pegado, Número de índices individuales: 26, altura del campo de texto: 10 mm, anchura del campo de texto: 28 mm | 1016.28 | 100 | BG | Marking and Installation (MI) | BG2 | BG2419 | 10 | 10 | NO | PC |  | 17,97 | G | 13 | 168 | 119 | MM | 4046356708197 | 39199080 | DE | EC001288 | Imagen | Catálogo
0830339 | US-TMFL 100 | Marcador para bornes | Marcador para bornes, Tarjeta, blanco, sin rotular, rotulable con: BLUEMARK ID COLOR, BLUEMARK ID, THERMOMARK PRIME, THERMOMARK CARD 2.0, THERMOMARK CARD, THERMOMARK PRIME 2.0, clase de montaje: pegado, Número de índices individuales: 20, altura del campo de texto: 6,6 mm, anchura del campo de texto: 104 mm | 828.06 | 100 | BG | Marking and Installation (MI) | BG2 | BG2119 | 10 | 10 | NO | PC |  | 13,62 | G | 166 | 117 | 10 | MM | 4046356702157 | 39199080 | DE | EC000761 | Imagen | Catálogo
0830340 | UCT-EM (30X5) YE | Marcador para soporte final | Marcador para soporte final, Estera, amarillo, sin rotular, rotulable con: BLUEMARK E.CARD, BLUEMARK ID COLOR, BLUEMARK ID, BLUEMARK CLED, THERMOMARK PRIME 2.0, THERMOMARK PRIME, THERMOMARK CARD 2.0, THERMOMARK CARD, TOPMARK NEO, TOPMARK LASER, clase de montaje: enclavar, Número de índices individuales: 24, altura del campo de texto: 5 mm, anchura del campo de texto: 30 mm | 1088.99 | 100 | BG | Marking and Installation (MI) | BG2 | BG2418 | 10 | 10 | NO | PC |  | 11,25 | G | 124 | 80 | 52 | MM | 4046356720762 | 39269097 | PL | EC000761 | Imagen | Catálogo
0830341 | US-EMLP (40X10) | Marcador de plástico | Marcador de plástico, Tarjeta, blanco, sin rotular, rotulable con: BLUEMARK ID COLOR, BLUEMARK ID, THERMOMARK PRIME, THERMOMARK CARD 2.0, THERMOMARK CARD, THERMOMARK PRIME 2.0, clase de montaje: pegado, Número de índices individuales: 26, altura del campo de texto: 10 mm, anchura del campo de texto: 40 mm | 922.18 | 100 | BG | Marking and Installation (MI) | BG2 | BG2419 | 10 | 10 | NO | PC |  | 18,55 | G | 166 | 117 | 10 | MM | 4046356708227 | 39199080 | DE | EC001288 | Imagen | Catálogo
0830342 | US-EMLP (40X10) YE | Marcador de plástico | Marcador de plástico, Tarjeta, amarillo, sin rotular, rotulable con: BLUEMARK ID COLOR, BLUEMARK ID, THERMOMARK PRIME, THERMOMARK CARD 2.0, THERMOMARK CARD, THERMOMARK PRIME 2.0, clase de montaje: pegado, Número de índices individuales: 26, altura del campo de texto: 10 mm, anchura del campo de texto: 40 mm | 922.18 | 100 | BG | Marking and Installation (MI) | BG2 | BG2419 | 10 | 10 | NO | PC |  | 18,17 | G | 13 | 168 | 119 | MM | 4046356708234 | 39199080 | DE | EC001288 | Imagen | Catálogo
0830343 | US-EMLSP (28X10) | Marcadores para adherir, atornillar o remachar | Marcadores para adherir, atornillar o remachar, Tarjeta, blanco, sin rotular, rotulable con: BLUEMARK ID COLOR, BLUEMARK ID, THERMOMARK PRIME, THERMOMARK CARD 2.0, THERMOMARK CARD, THERMOMARK PRIME 2.0, clase de montaje: pegar, atornillar, remachar, pegado, Número de índices individuales: 26, altura del campo de texto: 10 mm, anchura del campo de texto: 28 mm | 1016.28 | 100 | BG | Marking and Installation (MI) | BG2 | BG2419 | 10 | 10 | NO | PC |  | 18,15 | G | 13 | 167 | 118 | MM | 4046356708203 | 39199080 | DE | EC001288 | Imagen | Catálogo
0830344 | US-EMLSP (28X10) YE | Marcadores para adherir, atornillar o remachar | Marcadores para adherir, atornillar o remachar, Tarjeta, amarillo, sin rotular, rotulable con: BLUEMARK ID COLOR, BLUEMARK ID, THERMOMARK PRIME, THERMOMARK CARD 2.0, THERMOMARK CARD, THERMOMARK PRIME 2.0, clase de montaje: pegar, atornillar, remachar, pegado, Número de índices individuales: 26, altura del campo de texto: 10 mm, anchura del campo de texto: 28 mm | 1016.28 | 100 | BG | Marking and Installation (MI) | BG2 | BG2419 | 10 | 10 | NO | PC |  | 18,74 | G | 13 | 169 | 119 | MM | 4046356708210 | 39199080 | DE | EC001288 | Imagen | Catálogo
0830348 | UCT-EM (30X5) YE CUS | Marcador para soporte final | Marcador para soporte final, disponible: por esteras, amarillo, rotulado según las indicaciones del cliente, clase de montaje: encajar en soporte para señalización, Número de índices individuales: 24, altura del campo de texto: 5 mm, anchura del campo de texto: 30 mm | 1428.64 | 100 | BG | Marking and Installation (MI) | BG8 | BG8148 | 1 | 1 | SÍ | PC | F | 10,39 | G | 0 | 0 | 0 |  | 4046356720779 | 49119900 | PL | EC001288 | Imagen | Catálogo
0830349 | US-EMP (8,8X15) CUS | Rótulo para encajar | Rótulo para encajar, disponible: por tarjeta, blanco, rotulado según las indicaciones del cliente, clase de montaje: encajar en soporte para señalización, Número de índices individuales: 88, altura del campo de texto: 15 mm, anchura del campo de texto: 8,8 mm | 1775.65 | 100 | BG | Marking and Installation (MI) | BG8 | BG8149 | 1 | 1 | SÍ | PC | F | 14,00 | G | 0 | 0 | 0 | MM | 4046356715614 | 49119900 | PL | EC001288 | Imagen | Catálogo
0830350 | US-EMP (8,8X15) YE CUS | Rótulo para encajar | Rótulo para encajar, disponible: por tarjeta, amarillo, rotulado según las indicaciones del cliente, clase de montaje: encajar en soporte para señalización, Número de índices individuales: 88, altura del campo de texto: 15 mm, anchura del campo de texto: 8,8 mm | 1899.85 | 100 | BG | Marking and Installation (MI) | BG8 | BG8149 | 1 | 1 | SÍ | PC | F | 14,86 | G | 0 | 0 | 0 | MM | 4046356715638 | 49119900 | PL | EC001288 | Imagen | Catálogo
0830351 | US-EMP (8,8X15) SR CUS | Rótulo para encajar | Rótulo para encajar, disponible: por tarjeta, plata, rotulado según las indicaciones del cliente, clase de montaje: encajar en soporte para señalización, Número de índices individuales: 88, altura del campo de texto: 15 mm, anchura del campo de texto: 8,8 mm | 1777.55 | 100 | BG | Marking and Installation (MI) | BG8 | BG8149 | 1 | 1 | SÍ | PC | F | 14,86 | G | 0 | 0 | 0 | MM | 4046356715645 | 49119900 | PL | EC001288 | Imagen | Catálogo
0830353 | US-EMP (35X15) CUS | Rótulo para encajar | Rótulo para encajar, disponible: por tarjeta, blanco, rotulado según las indicaciones del cliente, clase de montaje: encajar en soporte para señalización, Número de índices individuales: 24, altura del campo de texto: 15 mm, anchura del campo de texto: 35 mm | 1775.65 | 100 | BG | Marking and Installation (MI) | BG8 | BG8149 | 1 | 1 | SÍ | PC | F | 14,86 | G | 0 | 0 | 0 | MM | 4046356715874 | 49119900 | PL | EC001288 | Imagen | Catálogo
0830356 | US-EMP (35X15) RD CUS | Rótulo para encajar | Rótulo para encajar, disponible: por tarjeta, rojo, rotulado según las indicaciones del cliente, clase de montaje: encajar en soporte para señalización, Número de índices individuales: 24, altura del campo de texto: 15 mm, anchura del campo de texto: 35 mm | 1956.33 | 100 | BG | Marking and Installation (MI) | BG8 | BG8149 | 1 | 1 | SÍ | PC | F | 14,86 | G | 0 | 0 | 0 | MM | 4046356715904 | 49119900 | PL | EC001288 | Imagen | Catálogo
0830357 | US-EMP (52,5X15) CUS | Rótulo para encajar | Rótulo para encajar, disponible: por tarjeta, blanco, rotulado según las indicaciones del cliente, clase de montaje: encajar en soporte para señalización, Número de índices individuales: 16, altura del campo de texto: 15 mm, anchura del campo de texto: 52,5 mm | 1775.65 | 100 | BG | Marking and Installation (MI) | BG8 | BG8149 | 1 | 1 | SÍ | PC | F | 14,86 | G | 0 | 0 | 0 | MM | 4046356715911 | 49119900 | PL | EC001288 | Imagen | Catálogo
0830358 | US-EMP (52,5X15) YE CUS | Rótulo para encajar | Rótulo para encajar, disponible: por tarjeta, amarillo, rotulado según las indicaciones del cliente, clase de montaje: encajar en soporte para señalización, Número de índices individuales: 16, altura del campo de texto: 15 mm, anchura del campo de texto: 52,5 mm | 1899.85 | 100 | BG | Marking and Installation (MI) | BG8 | BG8149 | 1 | 1 | SÍ | PC | F | 14,86 | G | 0 | 0 | 0 | MM | 4046356715928 | 49119900 | PL | EC001288 | Imagen | Catálogo
0830361 | US-EMP (70X15) CUS | Rótulo para encajar | Rótulo para encajar, disponible: por tarjeta, blanco, rotulado según las indicaciones del cliente, clase de montaje: encajar en soporte para señalización, Número de índices individuales: 8, altura del campo de texto: 15 mm, anchura del campo de texto: 70 mm | 1775.65 | 100 | BG | Marking and Installation (MI) | BG8 | BG8149 | 1 | 1 | SÍ | PC | F | 14,86 | G | 0 | 0 | 0 | MM | 4046356715959 | 49119900 | PL | EC001288 | Imagen | Catálogo
0830363 | US-EMP (70X15) SR CUS | Rótulo para encajar | Rótulo para encajar, disponible: por tarjeta, plata, rotulado según las indicaciones del cliente, clase de montaje: encajar en soporte para señalización, Número de índices individuales: 8, altura del campo de texto: 15 mm, anchura del campo de texto: 70 mm | 1873.5 | 100 | BG | Marking and Installation (MI) | BG8 | BG8149 | 1 | 1 | SÍ | PC | F | 14,86 | G | 0 | 0 | 0 | MM | 4046356715973 | 49119900 | PL | EC001288 | Imagen | Catálogo
0830365 | US-EMLP (40X10) CUS | Marcador de plástico | Marcador de plástico, Tarjeta, disponible: por tarjeta, blanco, rotulado según las indicaciones del cliente, clase de montaje: pegado, Número de índices individuales: 28, altura del campo de texto: 10 mm, anchura del campo de texto: 40 mm | 1767.18 | 100 | BG | Marking and Installation (MI) | BG8 | BG8149 | 1 | 1 | SÍ | PC | F | 18,44 | G | 0 | 0 | 0 | MM | 4046356723497 | 49119900 | PL | EC001288 | Imagen | Catálogo
0830366 | US-EMLP (40X10) YE CUS | Marcador de plástico | Marcador de plástico, Tarjeta, disponible: por tarjeta, amarillo, rotulado según las indicaciones del cliente, clase de montaje: pegado, Número de índices individuales: 26, altura del campo de texto: 10 mm, anchura del campo de texto: 40 mm | 2014.68 | 100 | BG | Marking and Installation (MI) | BG8 | BG8149 | 1 | 1 | SÍ | PC | F | 18,44 | G | 0 | 0 | 0 | MM | 4046356723503 | 49119900 | PL | EC001288 | Imagen | Catálogo
0830367 | US-EMLP (40X10) SR CUS | Marcador de plástico | Marcador de plástico, Tarjeta, disponible: por tarjeta, plata, rotulado según las indicaciones del cliente, clase de montaje: pegado, Número de índices individuales: 28, altura del campo de texto: 10 mm, anchura del campo de texto: 40 mm | 1840.57 | 100 | BG | Marking and Installation (MI) | BG8 | BG8149 | 1 | 1 | SÍ | PC | F | 18,44 | G | 0 | 0 | 0 | MM | 4046356723510 | 49119900 | PL | EC001288 | Imagen | Catálogo
0830368 | US-EMLSP (28X10) CUS | Marcadores para adherir, atornillar o remachar | Marcadores para adherir, atornillar o remachar, Tarjeta, disponible: por tarjeta, blanco, rotulado según las indicaciones del cliente, clase de montaje: pegar, atornillar, remachar, pegado, Número de índices individuales: 26, altura del campo de texto: 10 mm, anchura del campo de texto: 28 mm | 2001.52 | 100 | BG | Marking and Installation (MI) | BG8 | BG8149 | 1 | 1 | NO | PC | F | 18,44 | G | 0 | 0 | 0 | MM | 4046356723527 | 49119900 | PL | EC001288 | Imagen | Catálogo
0830369 | US-EMLSP (28X10) YE CUS | Marcadores para adherir, atornillar o remachar | Marcadores para adherir, atornillar o remachar, Tarjeta, disponible: por tarjeta, amarillo, rotulado según las indicaciones del cliente, clase de montaje: pegar, atornillar, remachar, pegado, Número de índices individuales: 26, altura del campo de texto: 10 mm, anchura del campo de texto: 28 mm | 2137 | 100 | BG | Marking and Installation (MI) | BG8 | BG8149 | 1 | 1 | NO | PC | F | 18,44 | G | 0 | 0 | 0 | MM | 4046356723534 | 49119900 | PL | EC001288 | Imagen | Catálogo
0830370 | US-EMLSP (28X10) SR CUS | Marcadores para adherir, atornillar o remachar | Marcadores para adherir, atornillar o remachar, Tarjeta, disponible: por tarjeta, plata, rotulado según las indicaciones del cliente, clase de montaje: pegar, atornillar, remachar, pegado, Número de índices individuales: 26, altura del campo de texto: 10 mm, anchura del campo de texto: 28 mm | 2126.67 | 100 | BG | Marking and Installation (MI) | BG8 | BG8149 | 1 | 1 | NO | PC | F | 18,44 | G | 0 | 0 | 0 | MM | 4046356723541 | 49119900 | PL | EC001288 | Imagen | Catálogo
0830371 | US-EMLP (8,8X15) CUS | Marcador de plástico | Marcador de plástico, Tarjeta, disponible: por tarjeta, blanco, rotulado según las indicaciones del cliente, clase de montaje: pegado, Número de índices individuales: 88, altura del campo de texto: 15 mm, anchura del campo de texto: 8,8 mm | 1932.78 | 100 | BG | Marking and Installation (MI) | BG8 | BG8149 | 1 | 1 | SÍ | PC | F | 18,18 | G | 0 | 0 | 0 | MM | 4046356715324 | 49119900 | PL | EC001288 | Imagen | Catálogo
0830372 | US-EMLP (8,8X15) YE CUS | Marcador de plástico | Marcador de plástico, Tarjeta, disponible: por tarjeta, amarillo, rotulado según las indicaciones del cliente, clase de montaje: pegado, Número de índices individuales: 88, altura del campo de texto: 15 mm, anchura del campo de texto: 8,8 mm | 2091.84 | 100 | BG | Marking and Installation (MI) | BG8 | BG8149 | 1 | 1 | SÍ | PC | F | 17,20 | G | 0 | 0 | 0 | MM | 4046356715331 | 49119900 | PL | EC001288 | Imagen | Catálogo
0830373 | US-EMLP (8,8X15) SR CUS | Marcador de plástico | Marcador de plástico, Tarjeta, disponible: por tarjeta, plata, rotulado según las indicaciones del cliente, clase de montaje: pegado, Número de índices individuales: 88, altura del campo de texto: 15 mm, anchura del campo de texto: 8,8 mm | 1952.56 | 100 | BG | Marking and Installation (MI) | BG8 | BG8149 | 1 | 1 | SÍ | PC | F | 18,18 | G | 0 | 0 | 0 | MM | 4046356715348 | 49119900 | PL | EC001288 | Imagen | Catálogo
0830374 | US-EMLP (8,8X15) RD CUS | Marcador de plástico | Marcador de plástico, Tarjeta, disponible: por tarjeta, rojo, rotulado según las indicaciones del cliente, clase de montaje: pegado, Número de índices individuales: 88, altura del campo de texto: 15 mm, anchura del campo de texto: 8,8 mm | 2296.01 | 100 | BG | Marking and Installation (MI) | BG8 | BG8149 | 1 | 1 | SÍ | PC | F | 18,18 | G | 0 | 0 | 0 | MM | 4046356715355 | 49119900 | PL | EC001288 | Imagen | Catálogo
0830375 | US-EMLP (35X15) CUS | Marcador de plástico | Marcador de plástico, Tarjeta, disponible: por tarjeta, blanco, rotulado según las indicaciones del cliente, clase de montaje: pegado, Número de índices individuales: 27, altura del campo de texto: 15 mm, anchura del campo de texto: 35 mm | 1932.78 | 100 | BG | Marking and Installation (MI) | BG8 | BG8149 | 1 | 1 | SÍ | PC | F | 18,18 | G | 0 | 0 | 0 | MM | 4046356715362 | 49119900 | PL | EC001288 | Imagen | Catálogo
0830376 | US-EMLP (35X15) YE CUS | Marcador de plástico | Marcador de plástico, Tarjeta, disponible: por tarjeta, amarillo, rotulado según las indicaciones del cliente, clase de montaje: pegado, Número de índices individuales: 27, altura del campo de texto: 15 mm, anchura del campo de texto: 35 mm | 2091.84 | 100 | BG | Marking and Installation (MI) | BG8 | BG8149 | 1 | 1 | SÍ | PC | F | 18,18 | G | 0 | 0 | 0 | MM | 4046356715379 | 49119900 | PL | EC001288 | Imagen | Catálogo
0830377 | US-EMLP (35X15) SR CUS | Marcador de plástico | Marcador de plástico, Tarjeta, disponible: por tarjeta, plata, rotulado según las indicaciones del cliente, clase de montaje: pegado, Número de índices individuales: 27, altura del campo de texto: 15 mm, anchura del campo de texto: 35 mm | 1952.56 | 100 | BG | Marking and Installation (MI) | BG8 | BG8149 | 1 | 1 | SÍ | PC | F | 18,18 | G | 0 | 0 | 0 | MM | 4046356715386 | 49119900 | PL | EC001288 | Imagen | Catálogo
0830378 | US-EMLP (35X15) RD CUS | Marcador de plástico | Marcador de plástico, Tarjeta, disponible: por tarjeta, rojo, rotulado según las indicaciones del cliente, clase de montaje: pegado, Número de índices individuales: 27, altura del campo de texto: 15 mm, anchura del campo de texto: 35 mm | 2296.01 | 100 | BG | Marking and Installation (MI) | BG8 | BG8149 | 1 | 1 | SÍ | PC | F | 18,18 | G | 0 | 0 | 0 | MM | 4046356715393 | 49119900 | PL | EC001288 | Imagen | Catálogo
0830379 | US-EMLP (52,5X15) CUS | Marcador de plástico | Marcador de plástico, Tarjeta, disponible: por tarjeta, blanco, rotulado según las indicaciones del cliente, clase de montaje: pegado, Número de índices individuales: 18, altura del campo de texto: 15 mm, anchura del campo de texto: 52,5 mm | 1932.78 | 100 | BG | Marking and Installation (MI) | BG8 | BG8149 | 1 | 1 | SÍ | PC | F | 18,18 | G | 0 | 0 | 0 | MM | 4046356715409 | 49119900 | PL | EC001288 | Imagen | Catálogo
0830380 | US-EMLP (52,5X15) YE CUS | Marcador de plástico | Marcador de plástico, Tarjeta, disponible: por tarjeta, amarillo, rotulado según las indicaciones del cliente, clase de montaje: pegado, Número de índices individuales: 18, altura del campo de texto: 15 mm, anchura del campo de texto: 52,5 mm | 2091.84 | 100 | BG | Marking and Installation (MI) | BG8 | BG8149 | 1 | 1 | SÍ | PC | F | 18,18 | G | 0 | 0 | 0 | MM | 4046356715416 | 49119900 | PL | EC001288 | Imagen | Catálogo
0830381 | US-EMLP (52,5X15) SR CUS | Marcador de plástico | Marcador de plástico, Tarjeta, disponible: por tarjeta, plata, rotulado según las indicaciones del cliente, clase de montaje: pegado, Número de índices individuales: 18, altura del campo de texto: 15 mm, anchura del campo de texto: 52,5 mm | 1952.56 | 100 | BG | Marking and Installation (MI) | BG8 | BG8149 | 1 | 1 | SÍ | PC | F | 18,18 | G | 0 | 0 | 0 | MM | 4046356715423 | 49119900 | PL | EC001288 | Imagen | Catálogo
0830382 | US-EMLP (52,5X15) RD CUS | Marcador de plástico | Marcador de plástico, Tarjeta, disponible: por tarjeta, rojo, rotulado según las indicaciones del cliente, clase de montaje: pegado, Número de índices individuales: 18, altura del campo de texto: 15 mm, anchura del campo de texto: 52,5 mm | 2296.01 | 100 | BG | Marking and Installation (MI) | BG8 | BG8149 | 1 | 1 | SÍ | PC | F | 18,18 | G | 0 | 0 | 0 | MM | 4046356715430 | 49119900 | PL | EC001288 | Imagen | Catálogo
0830383 | US-EMLP (70X15) CUS | Marcador de plástico | Marcador de plástico, Tarjeta, disponible: por tarjeta, blanco, rotulado según las indicaciones del cliente, clase de montaje: pegado, Número de índices individuales: 8, altura del campo de texto: 15 mm, anchura del campo de texto: 70 mm | 1932.78 | 100 | BG | Marking and Installation (MI) | BG8 | BG8149 | 1 | 1 | SÍ | PC | F | 18,18 | G | 0 | 0 | 0 | MM | 4046356715447 | 49119900 | PL | EC001288 | Imagen | Catálogo
0830384 | US-EMLP (70X15) YE CUS | Marcador de plástico | Marcador de plástico, Tarjeta, disponible: por tarjeta, amarillo, rotulado según las indicaciones del cliente, clase de montaje: pegado, Número de índices individuales: 8, altura del campo de texto: 15 mm, anchura del campo de texto: 70 mm | 2188.76 | 100 | BG | Marking and Installation (MI) | BG8 | BG8149 | 1 | 1 | SÍ | PC | F | 18,18 | G | 0 | 0 | 0 | MM | 4046356715454 | 49119900 | PL | EC001288 | Imagen | Catálogo
0830385 | US-EMLP (70X15) SR CUS | Marcador de plástico | Marcador de plástico, Tarjeta, disponible: por tarjeta, plata, rotulado según las indicaciones del cliente, clase de montaje: pegado, Número de índices individuales: 8, altura del campo de texto: 15 mm, anchura del campo de texto: 70 mm | 2050.44 | 100 | BG | Marking and Installation (MI) | BG8 | BG8149 | 1 | 1 | SÍ | PC | F | 18,18 | G | 0 | 0 | 0 | MM | 4046356715461 | 49119900 | PL | EC001288 | Imagen | Catálogo
0830386 | US-EMLP (70X15) RD CUS | Marcador de plástico | Marcador de plástico, Tarjeta, disponible: por tarjeta, rojo, rotulado según las indicaciones del cliente, clase de montaje: pegado, Número de índices individuales: 8, altura del campo de texto: 15 mm, anchura del campo de texto: 70 mm | 2188.76 | 100 | BG | Marking and Installation (MI) | BG8 | BG8149 | 1 | 1 | SÍ | PC | F | 18,18 | G | 0 | 0 | 0 | MM | 4046356715478 | 49119900 | PL | EC001288 | Imagen | Catálogo
0830387 | US-EMLP (104X135) CUS | Marcador de plástico | Marcador de plástico, Tarjeta, disponible: por tarjeta, blanco, rotulado según las indicaciones del cliente, clase de montaje: pegado, Número de índices individuales: 1, altura del campo de texto: 135 mm, anchura del campo de texto: 104 mm | 1932.78 | 100 | BG | Marking and Installation (MI) | BG8 | BG8149 | 1 | 1 | SÍ | PC | F | 18,18 | G | 0 | 0 | 0 |  | 4046356715485 | 49119900 | PL | EC001288 | Imagen | Catálogo
0830388 | US-EMLP (104X135) YE CUS | Marcador de plástico | Marcador de plástico, Tarjeta, disponible: por tarjeta, amarillo, rotulado según las indicaciones del cliente, clase de montaje: pegado, Número de índices individuales: 1, altura del campo de texto: 135 mm, anchura del campo de texto: 104 mm | 2188.76 | 100 | BG | Marking and Installation (MI) | BG8 | BG8149 | 1 | 1 | SÍ | PC | F | 16,88 | G | 0 | 0 | 0 | MM | 4046356715492 | 49119900 | PL | EC001288 | Imagen | Catálogo
0830389 | US-EMLP (104X135) SR CUS | Marcador de plástico | Marcador de plástico, Tarjeta, disponible: por tarjeta, plata, rotulado según las indicaciones del cliente, clase de montaje: pegado, Número de índices individuales: 1, altura del campo de texto: 135 mm, anchura del campo de texto: 104 mm | 2050.44 | 100 | BG | Marking and Installation (MI) | BG8 | BG8149 | 1 | 1 | SÍ | PC | F | 16,35 | G | 0 | 0 | 0 | MM | 4046356715508 | 49119900 | PL | EC001288 | Imagen | Catálogo
0830390 | EMT (31X12,5)R GY CUS | Rótulo insertable | Rótulo insertable, Rollo, disponible: por líneas, gris, rotulado según las indicaciones del cliente, clase de montaje: introducir, altura del campo de texto: 12,5 mm, anchura del campo de texto: 31 mm | 1307.88 | 100 | BG | Marking and Installation (MI) | BG8 | BG8141 | 1 | 1 | NO | PC | F | 1,99 | G | 0 | 0 | 0 |  | 4046356717205 | 49119900 | PL | EC001288 | Imagen | Catálogo
0830391 | EMT (35X28)R CUS | Rótulo insertable | Rótulo insertable, para el marcado de la serie Axioline F de Phoenix Contact, disponible: por líneas, blanco, rotulado según las indicaciones del cliente, clase de montaje: introducir, altura del campo de texto: 28 mm, anchura del campo de texto: 35 mm | 1673.34 | 100 | BG | Marking and Installation (MI) | BG8 | BG8141 | 1 | 1 | NO | PC | F | 1,99 | G | 0 | 0 | 0 |  | 4046356717212 | 49119900 | PL | EC001288 | Imagen | Catálogo
0830392 | EMT (35X28)R YE CUS | Rótulo insertable | Rótulo insertable, para el marcado de la serie Axioline F de Phoenix Contact, disponible: por líneas, amarillo, rotulado según las indicaciones del cliente, clase de montaje: introducir, altura del campo de texto: 28 mm, anchura del campo de texto: 35 mm | 1697.88 | 100 | BG | Marking and Installation (MI) | BG8 | BG8141 | 1 | 1 | NO | PC | F | 1,99 | G | 0 | 0 | 0 |  | 4046356717229 | 49119900 | PL | EC001288 | Imagen | Catálogo
0830393 | EMT (35X46)R CUS | Rótulo insertable | Rótulo insertable, para el marcado de la serie Axioline F de Phoenix Contact, disponible: por líneas, blanco, rotulado según las indicaciones del cliente, clase de montaje: introducir, altura del campo de texto: 46 mm, anchura del campo de texto: 35 mm | 2052.61 | 100 | BG | Marking and Installation (MI) | BG8 | BG8141 | 1 | 1 | NO | PC | F | 1,99 | G | 0 | 0 | 0 |  | 4046356717236 | 49119900 | PL | EC001288 | Imagen | Catálogo
0830394 | EMT (35X46)R YE CUS | Rótulo insertable | Rótulo insertable, para el marcado de la serie Axioline F de Phoenix Contact, disponible: por líneas, amarillo, rotulado según las indicaciones del cliente, clase de montaje: introducir, altura del campo de texto: 46 mm, anchura del campo de texto: 35 mm | 2064.1 | 100 | BG | Marking and Installation (MI) | BG8 | BG8141 | 1 | 1 | NO | PC | F | 1,99 | G | 0 | 0 | 0 |  | 4046356717243 | 49119900 | PL | EC001288 | Imagen | Catálogo
0830395 | EMT (EX15)R CUS | Rótulo insertable | Rótulo insertable, Para la rotulación de soportes de rotulación de Phoenix Contact CARRIER/L-EMP, disponible: por líneas, blanco, rotulado según las indicaciones del cliente, clase de montaje: encajar en soporte para señalización, altura del campo de texto: 50000 mm, anchura del campo de texto: 15 mm | 1577.4 | 100 | BG | Marking and Installation (MI) | BG8 | BG8141 | 1 | 1 | NO | PC | F | 1,99 | G | 0 | 0 | 0 |  | 4046356717250 | 49119900 | PL | EC001288 | Imagen | Catálogo
0830396 | EML (19X6)R YE CUS | Etiqueta | Etiqueta, disponible: por líneas, amarillo, rotulado según las indicaciones del cliente, clase de montaje: pegado, altura del campo de texto: 6 mm, anchura del campo de texto: 19 mm | 747.94 | 100 | BG | Marking and Installation (MI) | BG8 | BG8141 | 1 | 1 | NO | PC | F | 1,99 | G | 0 | 0 | 0 | MM | 4046356717038 | 49119900 | PL | EC001288 | Imagen | Catálogo
0830397 | EML (24X3)R CUS | Etiqueta | Etiqueta, disponible: por líneas, blanco, rotulado según las indicaciones del cliente, clase de montaje: pegado, altura del campo de texto: 3 mm, anchura del campo de texto: 24 mm | 728.34 | 100 | BG | Marking and Installation (MI) | BG8 | BG8141 | 1 | 1 | NO | PC | F | 0,20 | G | 0 | 0 | 0 | MM | 4046356717045 | 49119900 | PL | EC001288 | Imagen | Catálogo
0830398 | EMLP (60X30)R SR CUS | Etiqueta | Etiqueta, disponible: por líneas, plata, rotulado según las indicaciones del cliente, clase de montaje: pegado, altura del campo de texto: 30 mm, anchura del campo de texto: 60 mm | 2016.48 | 100 | BG | Marking and Installation (MI) | BG8 | BG8141 | 1 | 1 | NO | PC | F | 1,99 | G | 0 | 0 | 0 | MM | 4046356717274 | 49119900 | PL | EC001288 | Imagen | Catálogo
0830407 | WMTB HF (40X12)R | Marcador de cables | Marcador de cables, Rollo, blanco, sin rotular, rotulable con: THERMOMARK E.300 (D)/600 (D), THERMOMARK ROLL 2.0, THERMOMARK ROLL, THERMOMARK ROLL X1, THERMOMARK ROLLMASTER 300/600, THERMOMARK X1.2, clase de montaje: Montaje con sujetacables, diámetro de cable: ≥ 6 mm, Número de índices individuales: 1000, altura del campo de texto: 12 mm, anchura del campo de texto: 40 mm | 1028.79 | 1 | BG | Marking and Installation (MI) | BG2 | BG2311 | 1 | 1 | SÍ | PC |  | 1.069,00 | G | 93 | 124 | 124 | MM | 4046356715997 | 39204910 | DK | EC001530 | Imagen | Catálogo
0830408 | WMTB HF (40X12)R YE | Marcador de cables | Marcador de cables, Rollo, amarillo, sin rotular, rotulable con: THERMOMARK E.300 (D)/600 (D), THERMOMARK ROLL 2.0, THERMOMARK ROLL, THERMOMARK ROLL X1, THERMOMARK ROLLMASTER 300/600, THERMOMARK X1.2, clase de montaje: Montaje con sujetacables, diámetro de cable: ≥ 6 mm, Número de índices individuales: 1000, altura del campo de texto: 12 mm, anchura del campo de texto: 40 mm | 1028.79 | 1 | BG | Marking and Installation (MI) | BG2 | BG2311 | 1 | 1 | SÍ | PC |  | 1.131,00 | G | 94 | 130 | 125 | MM | 4046356716000 | 39204910 | DK | EC001530 | Imagen | Catálogo
0830409 | WMTB HF (55X15)R | Marcador de cables | Marcador de cables, Rollo, blanco, sin rotular, rotulable con: THERMOMARK E.300 (D)/600 (D), THERMOMARK ROLL 2.0, THERMOMARK ROLL, THERMOMARK ROLL X1, THERMOMARK ROLLMASTER 300/600, THERMOMARK X1.2, clase de montaje: Montaje con sujetacables, diámetro de cable: ≥ 6 mm, Número de índices individuales: 1000, altura del campo de texto: 15 mm, anchura del campo de texto: 55 mm | 1345.36 | 1 | BG | Marking and Installation (MI) | BG2 | BG2311 | 1 | 1 | SÍ | PC |  | 1.310,00 | G | 94 | 135 | 135 | MM | 4046356716017 | 39204910 | DK | EC001530 | Imagen | Catálogo
0830410 | WMTB HF (55X15)R YE | Marcador de cables | Marcador de cables, Rollo, amarillo, sin rotular, rotulable con: THERMOMARK E.300 (D)/600 (D), THERMOMARK ROLL 2.0, THERMOMARK ROLL, THERMOMARK ROLL X1, THERMOMARK ROLLMASTER 300/600, THERMOMARK X1.2, clase de montaje: Montaje con sujetacables, diámetro de cable: ≥ 6 mm, Número de índices individuales: 1000, altura del campo de texto: 15 mm, anchura del campo de texto: 55 mm | 1345.36 | 1 | BG | Marking and Installation (MI) | BG2 | BG2311 | 1 | 1 | SÍ | PC |  | 1.310,00 | G | 94 | 135 | 135 | MM | 4046356716024 | 39204910 | DK | EC001530 | Imagen | Catálogo
0830411 | WMTB HF (55X25)R | Marcador de cables | Marcador de cables, Rollo, blanco, sin rotular, rotulable con: THERMOMARK E.300 (D)/600 (D), THERMOMARK ROLL 2.0, THERMOMARK ROLL, THERMOMARK ROLL X1, THERMOMARK ROLLMASTER 300/600, THERMOMARK X1.2, clase de montaje: Montaje con sujetacables, diámetro de cable: ≥ 6 mm, Número de índices individuales: 500, altura del campo de texto: 25 mm, anchura del campo de texto: 55 mm | 989.25 | 1 | BG | Marking and Installation (MI) | BG2 | BG2311 | 1 | 1 | SÍ | PC |  | 1.028,20 | G | 92 | 122 | 122 | MM | 4046356716031 | 39204910 | DK | EC001530 | Imagen | Catálogo
0830412 | WMTB HF (55X25)R YE | Marcador de cables | Marcador de cables, Rollo, amarillo, sin rotular, rotulable con: THERMOMARK E.300 (D)/600 (D), THERMOMARK ROLL 2.0, THERMOMARK ROLL, THERMOMARK ROLL X1, THERMOMARK ROLLMASTER 300/600, THERMOMARK X1.2, clase de montaje: Montaje con sujetacables, diámetro de cable: ≥ 6 mm, Número de índices individuales: 500, altura del campo de texto: 25 mm, anchura del campo de texto: 55 mm | 989.25 | 1 | BG | Marking and Installation (MI) | BG2 | BG2311 | 1 | 1 | SÍ | PC |  | 1.033,80 | G | 95 | 225 | 115 | MM | 4046356716048 | 39204910 | DK | EC001530 | Imagen | Catálogo
0830413 | WMTB HF (40X12)R CUS | Marcador de cables | Marcador de cables, disponible: por líneas, blanco, rotulado según las indicaciones del cliente, clase de montaje: Montaje con sujetacables, diámetro de cable: ≥ 6 mm, altura del campo de texto: 12 mm, anchura del campo de texto: 40 mm | 1162.52 | 100 | BG | Marking and Installation (MI) | BG8 | BG8131 | 1 | 1 | SÍ | PC | F | 1,99 | G | 0 | 0 | 0 | MM | 4046356716079 | 49119900 | PL | EC001530 | Imagen | Catálogo
0830414 | WMTB HF (40X12)R YE CUS | Marcador de cables | Marcador de cables, disponible: por líneas, amarillo, rotulado según las indicaciones del cliente, clase de montaje: Montaje con sujetacables, diámetro de cable: ≥ 6 mm, altura del campo de texto: 12 mm, anchura del campo de texto: 40 mm | 1162.52 | 100 | BG | Marking and Installation (MI) | BG8 | BG8131 | 1 | 1 | SÍ | PC | F | 1,99 | G | 0 | 0 | 0 | MM | 4046356716086 | 49119900 | PL | EC001530 | Imagen | Catálogo
0830415 | WMTB HF (55X15)R CUS | Marcador de cables | Marcador de cables, disponible: por líneas, blanco, rotulado según las indicaciones del cliente, clase de montaje: Montaje con sujetacables, diámetro de cable: ≥ 6 mm, altura del campo de texto: 15 mm, anchura del campo de texto: 55 mm | 1394.76 | 100 | BG | Marking and Installation (MI) | BG8 | BG8131 | 1 | 1 | SÍ | PC | F | 1,99 | G | 0 | 0 | 0 | MM | 4046356716093 | 49119900 | PL | EC001530 | Imagen | Catálogo
0830416 | WMTB HF (55X15)R YE CUS | Marcador de cables | Marcador de cables, disponible: por líneas, amarillo, rotulado según las indicaciones del cliente, clase de montaje: Montaje con sujetacables, diámetro de cable: ≥ 6 mm, altura del campo de texto: 15 mm, anchura del campo de texto: 55 mm | 1394.76 | 100 | BG | Marking and Installation (MI) | BG8 | BG8131 | 1 | 1 | SÍ | PC | F | 2,34 | G | 0 | 0 | 0 | MM | 4046356716109 | 49119900 | PL | EC001530 | Imagen | Catálogo
0830417 | WMTB HF (55X25)R CUS | Marcador de cables | Marcador de cables, disponible: por líneas, blanco, rotulado según las indicaciones del cliente, clase de montaje: Montaje con sujetacables, diámetro de cable: ≥ 6 mm, altura del campo de texto: 25 mm, anchura del campo de texto: 55 mm | 1586.11 | 100 | BG | Marking and Installation (MI) | BG8 | BG8131 | 1 | 1 | SÍ | PC | F | 1,99 | G | 0 | 0 | 0 | MM | 4046356716116 | 49119900 | PL | EC001530 | Imagen | Catálogo
0830418 | WMTB HF (55X25)R YE CUS | Marcador de cables | Marcador de cables, disponible: por líneas, amarillo, rotulado según las indicaciones del cliente, clase de montaje: Montaje con sujetacables, diámetro de cable: ≥ 6 mm, altura del campo de texto: 25 mm, anchura del campo de texto: 55 mm | 1586.11 | 100 | BG | Marking and Installation (MI) | BG8 | BG8131 | 1 | 1 | SÍ | PC | F | 1,99 | G | 0 | 0 | 0 | MM | 4046356716123 | 49119900 | PL | EC001530 | Imagen | Catálogo
0830419 | US-TMFL 100 CUS | Marcador para bornes | Marcador para bornes, Tarjeta, disponible: por tarjeta, blanco, rotulado según las indicaciones del cliente, clase de montaje: encajar en ranura de etiqueta universal, encajar en ranura para índice plana, Número de índices individuales: 20, altura del campo de texto: 6,6 mm, anchura del campo de texto: 104 mm | 1973.28 | 100 | BG | Marking and Installation (MI) | BG8 | BG8119 | 1 | 1 | NO | PC | F | 10,25 | G | 0 | 0 | 0 | MM | 4046356718295 | 49119900 | PL | EC000761 | Imagen | Catálogo
0830423 | WM-CARRIER/B (48X10)LPR | Soporte para marcador de cables | Soporte para marcador de cables, transparente, sin rotular, clase de montaje: Montaje con sujetacables, diámetro de cable: ≥ 6 mm, altura del campo de texto: 10 mm, anchura del campo de texto: 48 mm | 167.85 | 100 | BG | Marking and Installation (MI) | BG2 | BG231A | 100 | 100 | NO | PC |  | 0,68 | G | 13 | 168 | 119 | MM | 4046356716130 | 39204910 | DK | EC002248 | Imagen | Catálogo
0830424 | WM-CARRIER/B (55X15)LPR | Soporte para marcador de cables | Soporte para marcador de cables, transparente, sin rotular, clase de montaje: Montaje con sujetacables, diámetro de cable: ≥ 9 mm, altura del campo de texto: 15 mm, anchura del campo de texto: 55 mm | 187.64 | 100 | BG | Marking and Installation (MI) | BG2 | BG231A | 100 | 100 | NO | PC |  | 0,88 | G | 10 | 167 | 117 | MM | 4046356716147 | 39204910 | DK | EC002248 | Imagen | Catálogo
0830425 | WM-CARRIER/B (85X15)LPR | Soporte para marcador de cables | Soporte para marcador de cables, transparente, sin rotular, clase de montaje: Montaje con sujetacables, diámetro de cable: ≥ 4 mm, altura del campo de texto: 15 mm, anchura del campo de texto: 85 mm | 266.61 | 100 | BG | Marking and Installation (MI) | BG2 | BG231A | 100 | 100 | NO | PC |  | 1,13 | G | 169 | 119 | 11 | MM | 4046356716154 | 39204910 | DK | EC002248 | Imagen | Catálogo
0830426 | US-EMP (8,8X15) YE | Rótulo para encajar | Rótulo para encajar, Tarjeta, amarillo, sin rotular, rotulable con: BLUEMARK ID COLOR, BLUEMARK ID, THERMOMARK PRIME, THERMOMARK CARD 2.0, THERMOMARK CARD, THERMOMARK PRIME 2.0, clase de montaje: enclavar, Número de índices individuales: 88, altura del campo de texto: 8,8 mm, anchura del campo de texto: 15 mm | 658.71 | 100 | BG | Marking and Installation (MI) | BG2 | BG2419 | 10 | 10 | NO | PC |  | 15,41 | G | 14 | 168 | 119 | MM | 4046356715539 | 39269097 | DE | EC001288 | Imagen | Catálogo
0830427 | US-EMP (8,8X15) SR | Rótulo para encajar | Rótulo para encajar, Tarjeta, plata, sin rotular, rotulable con: BLUEMARK ID COLOR, BLUEMARK ID, THERMOMARK PRIME, THERMOMARK CARD 2.0, THERMOMARK CARD, THERMOMARK PRIME 2.0, clase de montaje: enclavar, Número de índices individuales: 88, altura del campo de texto: 8,8 mm, anchura del campo de texto: 15 mm | 658.71 | 100 | BG | Marking and Installation (MI) | BG2 | BG2419 | 10 | 10 | NO | PC |  | 14,86 | G | 166 | 117 | 10 | MM | 4046356715546 | 39269097 | DE | EC001288 | Imagen | Catálogo
0830429 | PML-W100 (25X25)R | Placa de aviso | Placa de aviso, Rollo, amarillo/negro, sin rotular, rotulable con: THERMOMARK E.300 (D)/600 (D), THERMOMARK ROLL 2.0, THERMOMARK ROLL, THERMOMARK ROLL X1, THERMOMARK ROLLMASTER 300/600, THERMOMARK X1.2, clase de montaje: pegado, Número de índices individuales: 500, altura del campo de texto: 25 mm, anchura del campo de texto: 25 mm | 211.52 | 1 | BG | Marking and Installation (MI) | BG2 | BG2611 | 1 | 1 | NO | PC |  | 110,50 | G | 120 | 70 | 70 | MM | 4046356717533 | 39199080 | DE | EC001777 | Imagen | Catálogo
0830430 | PML-W100 (50X50)R | Placa de aviso | Placa de aviso, Rollo, amarillo/negro, sin rotular, rotulable con: THERMOMARK E.300 (D)/600 (D), THERMOMARK ROLL 2.0, THERMOMARK ROLL, THERMOMARK ROLL X1, THERMOMARK ROLLMASTER 300/600, THERMOMARK X1.2, clase de montaje: pegado, Número de índices individuales: 500, altura del campo de texto: 50 mm, anchura del campo de texto: 50 mm | 294.65 | 1 | BG | Marking and Installation (MI) | BG2 | BG2611 | 1 | 1 | NO | PC |  | 312,70 | G | 125 | 114 | 114 | MM | 4046356717540 | 39199080 | DE | EC001777 | Imagen | Catálogo
0830431 | PML-W100 (100X100)R | Placa de aviso | Placa de aviso, Rollo, amarillo/negro, sin rotular, rotulable con: THERMOMARK E.300 (D)/600 (D), THERMOMARK ROLL 2.0, THERMOMARK ROLL, THERMOMARK ROLL X1, THERMOMARK ROLLMASTER 300/600, THERMOMARK X1.2, clase de montaje: pegado, Número de índices individuales: 250, altura del campo de texto: 100 mm, anchura del campo de texto: 100 mm | 385.92 | 1 | BG | Marking and Installation (MI) | BG2 | BG2611 | 1 | 1 | NO | PC |  | 507,50 | G | 126 | 112 | 112 | MM | 4046356717557 | 39199080 | DE | EC001777 | Imagen | Catálogo
0830432 | PML-W101 (12,5X12,5) | Placa de aviso | Placa de aviso, hoja, amarillo/negro, rotulado: Rayo con flecha, clase de montaje: pegado, Número de índices individuales: 110, altura del campo de texto: 12,5 mm, anchura del campo de texto: 12,5 mm | 1725.79 | 100 | BG | Marking and Installation (MI) | BG2 | BG2614 | 5 | 5 | NO | PC |  | 5,84 | G | 2 | 150 | 180 | MM | 4046356717564 | 39199080 | DE | EC001777 | Imagen | Catálogo
0830433 | PML-W101 (25X25) | Placa de aviso | Placa de aviso, hoja, amarillo/negro, rotulado: Rayo con flecha, clase de montaje: pegado, Número de índices individuales: 25, altura del campo de texto: 25 mm, anchura del campo de texto: 25 mm | 2184.77 | 100 | BG | Marking and Installation (MI) | BG2 | BG2614 | 5 | 5 | NO | PC |  | 5,81 | G | 3 | 150 | 200 | MM | 4046356717571 | 39199080 | DE | EC001777 | Imagen | Catálogo
0830434 | PML-W101 (50X50) | Placa de aviso | Placa de aviso, hoja, amarillo/negro, rotulado: Rayo con flecha, clase de montaje: pegado, Número de índices individuales: 9, altura del campo de texto: 50 mm, anchura del campo de texto: 50 mm | 1468.76 | 100 | BG | Marking and Installation (MI) | BG2 | BG2614 | 5 | 5 | NO | PC |  | 6,14 | G | 2 | 145 | 174 | MM | 4046356717588 | 39199080 | DE | EC001777 | Imagen | Catálogo
0830435 | PML-W101 (100X100) | Placa de aviso | Placa de aviso, hoja, amarillo/negro, rotulado: Rayo con flecha, clase de montaje: pegado, Número de índices individuales: 9, altura del campo de texto: 100 mm, anchura del campo de texto: 100 mm | 2662.12 | 100 | BG | Marking and Installation (MI) | BG2 | BG2614 | 5 | 5 | NO | PC |  | 20,91 | G | 2 | 230 | 330 | MM | 4046356717595 | 39199080 | DE | EC001777 | Imagen | Catálogo
0830451 | PML-W200 (25X25)R | Placa de aviso | Placa de aviso, Rollo, amarillo/negro, sin rotular, rotulable con: THERMOMARK E.300 (D)/600 (D), THERMOMARK ROLL 2.0, THERMOMARK ROLL, THERMOMARK ROLL X1, THERMOMARK ROLLMASTER 300/600, THERMOMARK X1.2, clase de montaje: pegado, Número de índices individuales: 500, altura del campo de texto: 25 mm, anchura del campo de texto: 25 mm | 253.9 | 1 | BG | Marking and Installation (MI) | BG2 | BG2611 | 1 | 1 | NO | PC |  | 146,80 | G | 123 | 70 | 70 | MM | 4046356717755 | 39199080 | DE | EC001777 | Imagen | Catálogo
0830452 | PML-W200 (50X50)R | Placa de aviso | Placa de aviso, Rollo, amarillo/negro, sin rotular, rotulable con: THERMOMARK E.300 (D)/600 (D), THERMOMARK ROLL 2.0, THERMOMARK ROLL, THERMOMARK ROLL X1, THERMOMARK ROLLMASTER 300/600, THERMOMARK X1.2, clase de montaje: pegado, Número de índices individuales: 500, altura del campo de texto: 50 mm, anchura del campo de texto: 50 mm | 353.59 | 1 | BG | Marking and Installation (MI) | BG2 | BG2611 | 1 | 1 | NO | PC |  | 437,10 | G | 126 | 113 | 113 | MM | 4046356717762 | 39199080 | DE | EC001777 | Imagen | Catálogo
0830453 | PML-W200 (100X100)R | Placa de aviso | Placa de aviso, Rollo, amarillo/negro, sin rotular, rotulable con: THERMOMARK E.300 (D)/600 (D), THERMOMARK ROLL 2.0, THERMOMARK ROLL, THERMOMARK ROLL X1, THERMOMARK ROLLMASTER 300/600, THERMOMARK X1.2, clase de montaje: pegado, Número de índices individuales: 250, altura del campo de texto: 100 mm, anchura del campo de texto: 100 mm | 463.03 | 1 | BG | Marking and Installation (MI) | BG2 | BG2611 | 1 | 1 | NO | PC |  | 738,70 | G | 127 | 112 | 112 | MM | 4046356717779 | 39199080 | DE | EC001777 | Imagen | Catálogo
0830458 | PML-W300 (52X26)R | Placa de aviso | Placa de aviso, Rollo, amarillo, sin rotular, rotulable con: THERMOMARK E.300 (D)/600 (D), THERMOMARK ROLL 2.0, THERMOMARK ROLL, THERMOMARK ROLL X1, THERMOMARK ROLLMASTER 300/600, clase de montaje: pegado, Número de índices individuales: 500, altura del campo de texto: 26 mm, anchura del campo de texto: 52 mm | 294.65 | 1 | BG | Marking and Installation (MI) | BG2 | BG2611 | 1 | 1 | NO | PC |  | 265,00 | G | 123 | 86 | 85 | MM | 4046356717823 | 39199080 | BE | EC001777 | Imagen | Catálogo
0830459 | PML-W300 (74X37)R | Placa de aviso | Placa de aviso, Rollo, amarillo, sin rotular, rotulable con: THERMOMARK E.300 (D)/600 (D), THERMOMARK ROLL 2.0, THERMOMARK ROLL, THERMOMARK ROLL X1, THERMOMARK ROLLMASTER 300/600, clase de montaje: pegado, Número de índices individuales: 500, altura del campo de texto: 37 mm, anchura del campo de texto: 74 mm | 527.83 | 1 | BG | Marking and Installation (MI) | BG2 | BG2611 | 1 | 1 | NO | PC |  | 484,00 | G | 128 | 112 | 112 | MM | 4046356717830 | 39199080 | BE | EC001777 | Imagen | Catálogo
0830460 | PML-W300 (105X52)R | Placa de aviso | Placa de aviso, Rollo, amarillo, sin rotular, rotulable con: THERMOMARK E.300 (D)/600 (D), THERMOMARK ROLL 2.0, THERMOMARK ROLL, THERMOMARK ROLL X1, THERMOMARK ROLLMASTER 300/600, clase de montaje: pegado, Número de índices individuales: 250, altura del campo de texto: 52 mm, anchura del campo de texto: 105 mm | 385.92 | 1 | BG | Marking and Installation (MI) | BG2 | BG2611 | 1 | 1 | NO | PC |  | 445,00 | G | 127 | 85 | 85 | MM | 4046356717847 | 39199080 | BE | EC001777 | Imagen | Catálogo
0830461 | PML-W301 (52X26) | Placa de aviso | Placa de aviso, hoja, amarillo/negro, rotulado: Rayo con flecha y advertencia en alemán, inglés, clase de montaje: pegado, Número de índices individuales: 4, altura del campo de texto: 26 mm, anchura del campo de texto: 52 mm | 1175 | 100 | BG | Marking and Installation (MI) | BG2 | BG2614 | 5 | 5 | NO | PC |  | 5,68 | G | 4 | 150 | 175 | MM | 4046356717854 | 39199080 | DE | EC001777 | Imagen | Catálogo
0830462 | PML-W301 (74X37) | Placa de aviso | Placa de aviso, hoja, amarillo/negro, rotulado: Rayo con flecha y advertencia en alemán, inglés, clase de montaje: pegado, Número de índices individuales: 3, altura del campo de texto: 37 mm, anchura del campo de texto: 74 mm | 1321.89 | 100 | BG | Marking and Installation (MI) | BG2 | BG2614 | 5 | 5 | NO | PC |  | 5,94 | G | 3 | 150 | 175 | MM | 4046356717861 | 39199080 | DE | EC001777 | Imagen | Catálogo
0830463 | PML-W301 (105X52) | Placa de aviso | Placa de aviso, hoja, amarillo/negro, rotulado: Rayo con flecha y advertencia en alemán, inglés, clase de montaje: pegado, Número de índices individuales: 4, altura del campo de texto: 52 mm, anchura del campo de texto: 105 mm | 2129.7 | 100 | BG | Marking and Installation (MI) | BG2 | BG2614 | 5 | 5 | NO | PC |  | 18,70 | G | 4 | 230 | 305 | MM | 4046356717878 | 39199080 | DE | EC001777 | Imagen | Catálogo
0830481 | EML (40X6)R | Etiqueta | Etiqueta, Rollo, blanco, sin rotular, rotulable con: THERMOMARK E.300 (D)/600 (D), THERMOMARK ROLL 2.0, THERMOMARK ROLL, THERMOMARK ROLL X1, THERMOMARK ROLLMASTER 300/600, THERMOMARK X1.2, clase de montaje: pegado, Número de índices individuales: 2500, altura del campo de texto: 6 mm, anchura del campo de texto: 40 mm | 230.97 | 1 | BG | Marking and Installation (MI) | BG2 | BG2411 | 1 | 1 | NO | PC |  | 262,30 | G | 123 | 85 | 86 | MM | 4046356716970 | 39269097 | PL | EC001288 | Imagen | Catálogo
0830482 | EML (40X6)R YE | Etiqueta | Etiqueta, Rollo, amarillo, sin rotular, rotulable con: THERMOMARK E.300 (D)/600 (D), THERMOMARK ROLL 2.0, THERMOMARK ROLL, THERMOMARK ROLL X1, THERMOMARK ROLLMASTER 300/600, THERMOMARK X1.2, clase de montaje: pegado, Número de índices individuales: 2500, altura del campo de texto: 6 mm, anchura del campo de texto: 40 mm | 337.31 | 1 | BG | Marking and Installation (MI) | BG2 | BG2411 | 1 | 1 | NO | PC |  | 267,80 | G | 110 | 140 | 110 | MM | 4046356716987 | 39269097 | PL | EC001288 | Imagen | Catálogo
0830483 | EML (50X10)R | Etiqueta | Etiqueta, Rollo, blanco, sin rotular, rotulable con: THERMOMARK E.300 (D)/600 (D), THERMOMARK ROLL 2.0, THERMOMARK ROLL, THERMOMARK ROLL X1, THERMOMARK ROLLMASTER 300/600, THERMOMARK X1.2, clase de montaje: pegado, Número de índices individuales: 2500, altura del campo de texto: 10 mm, anchura del campo de texto: 50 mm | 290.57 | 1 | BG | Marking and Installation (MI) | BG2 | BG2411 | 1 | 1 | NO | PC |  | 408,40 | G | 120 | 112 | 112 | MM | 4046356716994 | 39269097 | PL | EC001288 | Imagen | Catálogo
0830484 | EML (50X10)R YE | Etiqueta | Etiqueta, Rollo, amarillo, sin rotular, rotulable con: THERMOMARK E.300 (D)/600 (D), THERMOMARK ROLL 2.0, THERMOMARK ROLL, THERMOMARK ROLL X1, THERMOMARK ROLLMASTER 300/600, THERMOMARK X1.2, clase de montaje: pegado, Número de índices individuales: 2500, altura del campo de texto: 10 mm, anchura del campo de texto: 50 mm | 474.79 | 1 | BG | Marking and Installation (MI) | BG2 | BG2411 | 1 | 1 | NO | PC |  | 415,50 | G | 124 | 112 | 112 | MM | 4046356717007 | 39269097 | PL | EC001288 | Imagen | Catálogo
0830485 | EML (75X10)R | Etiqueta | Etiqueta, Rollo, blanco, sin rotular, rotulable con: THERMOMARK E.300 (D)/600 (D), THERMOMARK ROLL 2.0, THERMOMARK ROLL, THERMOMARK ROLL X1, THERMOMARK ROLLMASTER 300/600, THERMOMARK X1.2, clase de montaje: pegado, Número de índices individuales: 2500, altura del campo de texto: 10 mm, anchura del campo de texto: 75 mm | 372.12 | 1 | BG | Marking and Installation (MI) | BG2 | BG2411 | 1 | 1 | NO | PC |  | 599,50 | G | 127 | 133 | 134 | MM | 4046356717014 | 39269097 | PL | EC001288 | Imagen | Catálogo
0830486 | EML (75X10)R YE | Etiqueta | Etiqueta, Rollo, amarillo, sin rotular, rotulable con: THERMOMARK E.300 (D)/600 (D), THERMOMARK ROLL 2.0, THERMOMARK ROLL, THERMOMARK ROLL X1, THERMOMARK ROLLMASTER 300/600, THERMOMARK X1.2, clase de montaje: pegado, Número de índices individuales: 2500, altura del campo de texto: 10 mm, anchura del campo de texto: 75 mm | 498.62 | 1 | BG | Marking and Installation (MI) | BG2 | BG2411 | 1 | 1 | NO | PC |  | 610,90 | G | 120 | 135 | 135 | MM | 4046356717021 | 39269097 | PL | EC001288 | Imagen | Catálogo
0830487 | EML (40X6)R CUS | Etiqueta | Etiqueta, disponible: por líneas, blanco, rotulado según las indicaciones del cliente, clase de montaje: pegado, altura del campo de texto: 6 mm, anchura del campo de texto: 40 mm | 746.29 | 100 | BG | Marking and Installation (MI) | BG8 | BG8141 | 1 | 1 | NO | PC | F | 1,99 | G | 0 | 0 | 0 | MM | 4046356717052 | 49119900 | PL | EC001288 | Imagen | Catálogo
0830488 | EML (40X6)R YE CUS | Etiqueta | Etiqueta, disponible: por líneas, amarillo, rotulado según las indicaciones del cliente, clase de montaje: pegado, altura del campo de texto: 6 mm, anchura del campo de texto: 40 mm | 795.78 | 100 | BG | Marking and Installation (MI) | BG8 | BG8141 | 1 | 1 | NO | PC | F | 1,99 | G | 0 | 0 | 0 | MM | 4046356717069 | 49119900 | PL | EC001288 | Imagen | Catálogo
0830489 | EML (50X10)R CUS | Etiqueta | Etiqueta, disponible: por líneas, blanco, rotulado según las indicaciones del cliente, clase de montaje: pegado, altura del campo de texto: 10 mm, anchura del campo de texto: 50 mm | 723.39 | 100 | BG | Marking and Installation (MI) | BG8 | BG8141 | 1 | 1 | NO | PC | F | 1,99 | G | 0 | 0 | 0 | MM | 4046356717076 | 49119900 | PL | EC001288 | Imagen | Catálogo
0830490 | EML (50X10)R YE CUS | Etiqueta | Etiqueta, disponible: por líneas, amarillo, rotulado según las indicaciones del cliente, clase de montaje: pegado, altura del campo de texto: 10 mm, anchura del campo de texto: 50 mm | 779.83 | 100 | BG | Marking and Installation (MI) | BG8 | BG8141 | 1 | 1 | NO | PC | F | 1,99 | G | 0 | 0 | 0 | MM | 4046356717083 | 49119900 | PL | EC001288 | Imagen | Catálogo
0830491 | EML (75X10)R CUS | Etiqueta | Etiqueta, disponible: por líneas, blanco, rotulado según las indicaciones del cliente, clase de montaje: pegado, altura del campo de texto: 10 mm, anchura del campo de texto: 75 mm | 747.38 | 100 | BG | Marking and Installation (MI) | BG8 | BG8141 | 1 | 1 | NO | PC | F | 1,99 | G | 0 | 0 | 0 | MM | 4046356717090 | 49119900 | PL | EC001288 | Imagen | Catálogo
0830492 | EML (75X10)R YE CUS | Etiqueta | Etiqueta, disponible: por líneas, amarillo, rotulado según las indicaciones del cliente, clase de montaje: pegado, altura del campo de texto: 10 mm, anchura del campo de texto: 75 mm | 801.29 | 100 | BG | Marking and Installation (MI) | BG8 | BG8141 | 1 | 1 | NO | PC | F | 1,99 | G | 0 | 0 | 0 | MM | 4046356717106 | 49119900 | PL | EC001288 | Imagen | Catálogo
0830493 | PML-W100 (25X25)R CUS | Placa de aviso | Placa de aviso, disponible: por líneas, amarillo/negro, rotulado según las indicaciones del cliente: En blanco, clase de montaje: pegado, diámetro: 0 mm, altura del campo de texto: 25 mm, anchura del campo de texto: 25 mm | 1494.82 | 100 | BG | Marking and Installation (MI) | BG8 | BG8151 | 1 | 1 | NO | PC | F | 1,99 | G | 0 | 0 | 0 | MM | 4046356718059 | 49119900 | PL | EC001777 | Imagen | Catálogo
0830494 | PML-W100 (50X50)R CUS | Placa de aviso | Placa de aviso, disponible: por líneas, amarillo/negro, rotulado según las indicaciones del cliente: En blanco, clase de montaje: pegado, diámetro: 0 mm, altura del campo de texto: 50 mm, anchura del campo de texto: 50 mm | 857.04 | 100 | BG | Marking and Installation (MI) | BG8 | BG8151 | 1 | 1 | NO | PC | F | 0,78 | G | 0 | 0 | 0 | MM | 4046356718066 | 49119900 | PL | EC001777 | Imagen | Catálogo
0830495 | PML-W100 (100X100)R CUS | Placa de aviso | Placa de aviso, disponible: por líneas, amarillo/negro, rotulado según las indicaciones del cliente: En blanco, clase de montaje: pegado, diámetro: 0 mm, altura del campo de texto: 100 mm, anchura del campo de texto: 100 mm | 1238.75 | 100 | BG | Marking and Installation (MI) | BG8 | BG8151 | 1 | 1 | NO | PC | F | 1,99 | G | 0 | 0 | 0 | MM | 4046356718073 | 49119900 | PL | EC001777 | Imagen | Catálogo
0830496 | PML-W200 (25X25)R CUS | Placa de aviso | Placa de aviso, disponible: por líneas, amarillo/negro, rotulado según las indicaciones del cliente: En blanco, clase de montaje: pegado, diámetro: 0 mm, altura del campo de texto: 25 mm, anchura del campo de texto: 25 mm | 1230.7 | 100 | BG | Marking and Installation (MI) | BG8 | BG8151 | 1 | 1 | NO | PC | F | 1,00 | G | 0 | 0 | 0 | MM | 4046356718080 | 49119900 | PL | EC001777 | Imagen | Catálogo
0830497 | PML-W200 (50X50)R CUS | Placa de aviso | Placa de aviso, disponible: por líneas, amarillo/negro, rotulado según las indicaciones del cliente: En blanco, clase de montaje: pegado, diámetro: 0 mm, altura del campo de texto: 50 mm, anchura del campo de texto: 50 mm | 904.16 | 100 | BG | Marking and Installation (MI) | BG8 | BG8151 | 1 | 1 | NO | PC | F | 0,77 | G | 0 | 0 | 0 | MM | 4046356718097 | 49119900 | PL | EC001777 | Imagen | Catálogo
0830498 | PML-W200 (100X100)R CUS | Placa de aviso | Placa de aviso, disponible: por líneas, amarillo/negro, rotulado según las indicaciones del cliente: En blanco, clase de montaje: pegado, diámetro: 0 mm, altura del campo de texto: 100 mm, anchura del campo de texto: 100 mm | 1362.11 | 100 | BG | Marking and Installation (MI) | BG8 | BG8151 | 1 | 1 | NO | PC | F | 3,42 | G | 0 | 0 | 0 | MM | 4046356718103 | 49119900 | PL | EC001777 | Imagen | Catálogo
0830499 | PML-W300 (52X26)R CUS | Placa de aviso | Placa de aviso, disponible: por líneas, amarillo/negro, rotulado según las indicaciones del cliente: En blanco, clase de montaje: pegado, diámetro: 0 mm, altura del campo de texto: 26 mm, anchura del campo de texto: 52 mm | 857.04 | 100 | BG | Marking and Installation (MI) | BG8 | BG8151 | 1 | 1 | NO | PC | F | 1,99 | G | 0 | 0 | 0 | MM | 4046356718110 | 49119900 | PL | EC001777 | Imagen | Catálogo
0830500 | PML-W300 (74X37)R CUS | Placa de aviso | Placa de aviso, disponible: por líneas, amarillo/negro, rotulado según las indicaciones del cliente: En blanco, clase de montaje: pegado, diámetro: 0 mm, altura del campo de texto: 37 mm, anchura del campo de texto: 74 mm | 1043.57 | 100 | BG | Marking and Installation (MI) | BG8 | BG8151 | 1 | 1 | NO | PC | F | 1,99 | G | 0 | 0 | 0 | MM | 4046356718127 | 49119900 | PL | EC001777 | Imagen | Catálogo
0830501 | PML-W300 (105X52)R CUS | Placa de aviso | Placa de aviso, disponible: por líneas, amarillo/negro, rotulado según las indicaciones del cliente: En blanco, clase de montaje: pegado, diámetro: 0 mm, altura del campo de texto: 52 mm, anchura del campo de texto: 105 mm | 1238.75 | 100 | BG | Marking and Installation (MI) | BG8 | BG8151 | 1 | 1 | NO | PC | F | 1,99 | G | 0 | 0 | 0 | MM | 4046356718134 | 49119900 | PL | EC001777 | Imagen | Catálogo
0830502 | EMSP-AL (50X30) | Marcado de aparatos | Marcado de aparatos, Placa de aluminio, color aluminio, sin rotular, rotulable con: BLUEMARK E.CARD, BLUEMARK ID COLOR, BLUEMARK ID, BLUEMARK CLED, clase de montaje: atornillar, remachar, Número de índices individuales: 1, altura del campo de texto: 30 mm, anchura del campo de texto: 50 mm | 803.8 | 100 | BG | Marking and Installation (MI) | BG2 | BG241B | 45 | 45 | NO | PC |  | 3,94 | G | 33 | 113 | 83 | MM | 4046356719001 | 76169990 | DE | EC001288 | Imagen | Catálogo
0830503 | EMSP-AL (75,6X54) | Marcado de aparatos | Marcado de aparatos, Placa de aluminio, color aluminio, sin rotular, rotulable con: BLUEMARK E.CARD, BLUEMARK ID COLOR, BLUEMARK ID, BLUEMARK CLED, clase de montaje: atornillar, remachar, Número de índices individuales: 1, altura del campo de texto: 54 mm, anchura del campo de texto: 75,6 mm | 1345.91 | 100 | BG | Marking and Installation (MI) | BG2 | BG241B | 15 | 15 | NO | PC |  | 10,60 | G | 31 | 114 | 83 | MM | 4046356719018 | 76169990 | DE | EC001288 | Imagen | Catálogo
0830504 | EMSP-AL (90X60) | Marcado de aparatos | Marcado de aparatos, Placa de aluminio, color aluminio, sin rotular, rotulable con: BLUEMARK E.CARD, BLUEMARK ID COLOR, BLUEMARK ID, BLUEMARK CLED, clase de montaje: atornillar, remachar, Número de índices individuales: 1, altura del campo de texto: 60 mm, anchura del campo de texto: 90 mm | 1523.49 | 100 | BG | Marking and Installation (MI) | BG2 | BG241B | 15 | 15 | NO | PC |  | 13,40 | G | 30 | 118 | 83 | MM | 4046356719025 | 76169990 | DE | EC001288 | Imagen | Catálogo
0830505 | EMSP-AL (50X30) CUS | Rótulo de aluminio | Rótulo de aluminio, disponible: por pieza, color aluminio, rotulado según las indicaciones del cliente, clase de montaje: atornillar, remachar, Número de índices individuales: 1, altura del campo de texto: 30 mm, anchura del campo de texto: 50 mm | 1646.87 | 100 | BG | Marking and Installation (MI) | BG8 | BG814B | 1 | 1 | NO | PC | F | 5,38 | G | 0 | 0 | 0 | MM | 4046356719032 | 76169990 | PL | EC001288 | Imagen | Catálogo
0830506 | EMSP-AL (75,6X54) CUS | Rótulo de aluminio | Rótulo de aluminio, disponible: por pieza, color aluminio, rotulado según las indicaciones del cliente, clase de montaje: atornillar, remachar, Número de índices individuales: 1, altura del campo de texto: 54 mm, anchura del campo de texto: 75,6 mm | 2740.43 | 100 | BG | Marking and Installation (MI) | BG8 | BG814B | 1 | 1 | NO | PC | F | 10,01 | G | 0 | 0 | 0 | MM | 4046356719049 | 76169990 | PL | EC001288 | Imagen | Catálogo
0830507 | EMSP-AL (90X60) CUS | Rótulo de aluminio | Rótulo de aluminio, disponible: por pieza, color aluminio, rotulado según las indicaciones del cliente, clase de montaje: atornillar, remachar, Número de índices individuales: 1, altura del campo de texto: 60 mm, anchura del campo de texto: 90 mm | 2971.27 | 100 | BG | Marking and Installation (MI) | BG8 | BG814B | 1 | 1 | NO | PC | F | 13,52 | G | 0 | 0 | 0 | MM | 4046356719056 | 76169990 | PL | EC001288 | Imagen | Catálogo
0830508 | EMLP-AL (27X15) | Marcado de aparatos | Marcado de aparatos, Placa de aluminio, color aluminio, sin rotular, rotulable con: BLUEMARK E.CARD, BLUEMARK ID COLOR, BLUEMARK ID, BLUEMARK CLED, clase de montaje: pegado, Número de índices individuales: 1, altura del campo de texto: 15 mm, anchura del campo de texto: 27 mm | 729.04 | 100 | BG | Marking and Installation (MI) | BG2 | BG241B | 90 | 90 | NO | PC |  | 1,10 | G | 31 | 115 | 83 | MM | 4046356718301 | 76169990 | DE | EC001288 | Imagen | Catálogo
0830509 | EMLP-AL (27X18) | Marcado de aparatos | Marcado de aparatos, Placa de aluminio, color aluminio, sin rotular, rotulable con: BLUEMARK E.CARD, BLUEMARK ID COLOR, BLUEMARK ID, BLUEMARK CLED, clase de montaje: pegado, Número de índices individuales: 1, altura del campo de texto: 18 mm, anchura del campo de texto: 27 mm | 729.04 | 100 | BG | Marking and Installation (MI) | BG2 | BG241B | 90 | 90 | NO | PC |  | 1,26 | G | 32 | 114 | 83 | MM | 4046356718318 | 76169990 | DE | EC001288 | Imagen | Catálogo
0830510 | EMSP-AL (39X15) | Marcado de aparatos | Marcado de aparatos, Placa de aluminio, color aluminio, sin rotular, rotulable con: BLUEMARK E.CARD, BLUEMARK ID COLOR, BLUEMARK ID, BLUEMARK CLED, clase de montaje: atornillar, remachar, Número de índices individuales: 1, altura del campo de texto: 15 mm, anchura del campo de texto: 39 mm | 729.04 | 100 | BG | Marking and Installation (MI) | BG2 | BG241B | 45 | 45 | NO | PC |  | 1,81 | G | 32 | 114 | 83 | MM | 4046356718325 | 76169990 | DE | EC001288 | Imagen | Catálogo
0830511 | EMLP-AL (49X15) | Marcado de aparatos | Marcado de aparatos, Placa de aluminio, color aluminio, sin rotular, rotulable con: BLUEMARK E.CARD, BLUEMARK ID COLOR, BLUEMARK ID, BLUEMARK CLED, clase de montaje: pegado, Número de índices individuales: 1, altura del campo de texto: 15 mm, anchura del campo de texto: 49 mm | 747.74 | 100 | BG | Marking and Installation (MI) | BG2 | BG241B | 45 | 45 | NO | PC |  | 2,07 | G | 32 | 115 | 84 | MM | 4046356718332 | 76169990 | DE | EC001288 | Imagen | Catálogo
0830512 | EMLP-AL (60X15) | Marcado de aparatos | Marcado de aparatos, Placa de aluminio, color aluminio, sin rotular, rotulable con: BLUEMARK E.CARD, BLUEMARK ID COLOR, BLUEMARK ID, BLUEMARK CLED, clase de montaje: pegado, Número de índices individuales: 1, altura del campo de texto: 15 mm, anchura del campo de texto: 60 mm | 841.18 | 100 | BG | Marking and Installation (MI) | BG2 | BG241B | 45 | 45 | NO | PC |  | 2,42 | G | 32 | 115 | 83 | MM | 4046356718349 | 76169990 | DE | EC001288 | Imagen | Catálogo
1734135 | ZEC 1,0/10-ST-3,5C7R1,10YENZMQ | Conector para placa de circuito impreso | Conector directo para placa de circuito impreso, sección nominal: 1 mm², color: amarillo, corriente nominal: 8 A, tensión nominal (III/2): 200 V, superficie de contacto: Sn, tipo de conexión del contacto: Hembra, número de potenciales: 10, número de filas: 1, número de polos: 10, número de conexiones: 10, familia de artículos: ZEC 1,0/..-ST, paso: 3,5 mm, tipo de conexión: Conexión por resorte, montaje: Técnica de conexión enchufable directa, dirección de conexión conductor/placa de circuito impreso: 0 °, sistema enchufable: ZEC, bloqueo: Bloqueo por encaje, tipo de sujeción: Gatillo de bloqueo, tipo de embalaje: empaquetado en caja | 1130.43 | 100 | AA | PCB Connectors (PCC) | AAB | AABEAA | 50 | 50 | NO | PC |  | 12,00 | G |  |  |  |  | 4046356167901 | 85366930 | GR | EC002638 |  | Catálogo
1734148 | ZEC 1,0/10-ST-3,5C8R1,10YENZMQ | Conector para placa de circuito impreso | Conector directo para placa de circuito impreso, sección nominal: 1 mm², color: amarillo, corriente nominal: 8 A, tensión nominal (III/2): 200 V, superficie de contacto: Sn, tipo de conexión del contacto: Hembra, número de potenciales: 10, número de filas: 1, número de polos: 10, número de conexiones: 10, familia de artículos: ZEC 1,0/..-ST, paso: 3,5 mm, tipo de conexión: Conexión por resorte, montaje: Técnica de conexión enchufable directa, dirección de conexión conductor/placa de circuito impreso: 0 °, sistema enchufable: ZEC, bloqueo: Bloqueo por encaje, tipo de sujeción: Gatillo de bloqueo, tipo de embalaje: empaquetado en caja | 1130.43 | 100 | AA | PCB Connectors (PCC) | AAB | AABEAA | 50 | 50 | NO | PC |  | 12,00 | G |  |  |  |  | 4046356167895 | 85366930 | GR | EC002638 |  | Catálogo
0830513 | EMLP-AL (60X30) | Marcado de aparatos | Marcado de aparatos, Placa de aluminio, color aluminio, sin rotular, rotulable con: BLUEMARK E.CARD, BLUEMARK ID COLOR, BLUEMARK ID, BLUEMARK CLED, clase de montaje: pegado, Número de índices individuales: 1, altura del campo de texto: 30 mm, anchura del campo de texto: 60 mm | 859.9 | 100 | BG | Marking and Installation (MI) | BG2 | BG241B | 45 | 45 | NO | PC |  | 4,61 | G | 32 | 118 | 83 | MM | 4046356718356 | 76169990 | DE | EC001288 | Imagen | Catálogo
0830514 | EMLP-AL (85,6X54) | Marcado de aparatos | Marcado de aparatos, Placa de aluminio, color aluminio, sin rotular, rotulable con: BLUEMARK E.CARD, BLUEMARK ID COLOR, BLUEMARK ID, BLUEMARK CLED, clase de montaje: pegado, Número de índices individuales: 1, altura del campo de texto: 54 mm, anchura del campo de texto: 85,6 mm | 1345.91 | 100 | BG | Marking and Installation (MI) | BG2 | BG241B | 15 | 15 | NO | PC |  | 12,00 | G | 30 | 113 | 83 | MM | 4046356718363 | 76169990 | DE | EC001288 | Imagen | Catálogo
0830515 | EMLP-AL (100X60) | Marcado de aparatos | Marcado de aparatos, Placa de aluminio, color aluminio, sin rotular, rotulable con: BLUEMARK E.CARD, BLUEMARK ID COLOR, BLUEMARK ID, BLUEMARK CLED, clase de montaje: pegado, Número de índices individuales: 1, altura del campo de texto: 60 mm, anchura del campo de texto: 100 mm | 1476.75 | 100 | BG | Marking and Installation (MI) | BG2 | BG241B | 15 | 15 | NO | PC |  | 15,30 | G | 32 | 115 | 83 | MM | 4046356718578 | 76169990 | DE | EC001288 | Imagen | Catálogo
0830516 | EMLP-AL (27X15) CUS | Marcador de aparatos | Marcador de aparatos, disponible: por pieza, color aluminio, rotulado según las indicaciones del cliente, clase de montaje: pegado, altura del campo de texto: 15 mm, anchura del campo de texto: 27 mm | 1371.14 | 100 | BG | Marking and Installation (MI) | BG8 | BG814B | 1 | 1 | NO | PC | F | 1,15 | G | 0 | 0 | 0 | MM | 4046356718585 | 76169990 | PL | EC001288 | Imagen | Catálogo
0830517 | EMLP-AL (27X18) CUS | Marcador de aparatos | Marcador de aparatos, disponible: por pieza, color aluminio, rotulado según las indicaciones del cliente, clase de montaje: pegado, altura del campo de texto: 18 mm, anchura del campo de texto: 27 mm | 1365.54 | 100 | BG | Marking and Installation (MI) | BG8 | BG814B | 1 | 1 | NO | PC | F | 1,32 | G | 0 | 0 | 0 | MM | 4046356718592 | 76169990 | PL | EC001288 | Imagen | Catálogo
0830518 | EMSP-AL (39X15) CUS | Rótulo de aluminio | Rótulo de aluminio, disponible: por pieza, color aluminio, rotulado según las indicaciones del cliente, clase de montaje: atornillar, remachar, Número de índices individuales: 1, altura del campo de texto: 15 mm, anchura del campo de texto: 39 mm | 1355.26 | 100 | BG | Marking and Installation (MI) | BG8 | BG814B | 1 | 1 | NO | PC | F | 1,71 | G | 0 | 0 | 0 | MM | 4046356718608 | 76169990 | PL | EC001288 | Imagen | Catálogo
0830519 | EMLP-AL (49X15) CUS | Marcador de aparatos | Marcador de aparatos, disponible: por pieza, color aluminio, rotulado según las indicaciones del cliente, clase de montaje: pegado, altura del campo de texto: 15 mm, anchura del campo de texto: 49 mm | 1473.03 | 100 | BG | Marking and Installation (MI) | BG8 | BG814B | 1 | 1 | NO | PC | F | 2,10 | G | 0 | 0 | 0 | MM | 4046356718615 | 76169990 | PL | EC001288 | Imagen | Catálogo
0830520 | EMLP-AL (60X15) CUS | Marcador de aparatos | Marcador de aparatos, disponible: por pieza, color aluminio, rotulado según las indicaciones del cliente, clase de montaje: pegado, altura del campo de texto: 15 mm, anchura del campo de texto: 60 mm | 1629.1 | 100 | BG | Marking and Installation (MI) | BG8 | BG814B | 1 | 1 | NO | PC | F | 2,53 | G | 0 | 0 | 0 | MM | 4046356718622 | 76169990 | PL | EC001288 | Imagen | Catálogo
0830521 | EMLP-AL (60X30) CUS | Marcador de aparatos | Marcador de aparatos, disponible: por pieza, color aluminio, rotulado según las indicaciones del cliente, clase de montaje: pegado, altura del campo de texto: 30 mm, anchura del campo de texto: 60 mm | 1737.54 | 100 | BG | Marking and Installation (MI) | BG8 | BG814B | 1 | 1 | NO | PC | F | 4,09 | G | 0 | 0 | 0 | MM | 4046356718639 | 76169990 | PL | EC001288 | Imagen | Catálogo
0830522 | EMLP-AL (85,6X54) CUS | Marcador de aparatos | Marcador de aparatos, disponible: por pieza, color aluminio, rotulado según las indicaciones del cliente, clase de montaje: pegado, altura del campo de texto: 54 mm, anchura del campo de texto: 85,6 mm | 3287.2 | 100 | BG | Marking and Installation (MI) | BG8 | BG814B | 1 | 1 | NO | PC | F | 12,21 | G | 0 | 0 | 0 | MM | 4046356718646 | 76169990 | PL | EC001288 | Imagen | Catálogo
0830523 | EMLP-AL (100X60) CUS | Marcador de aparatos | Marcador de aparatos, disponible: por pieza, color aluminio, rotulado según las indicaciones del cliente, clase de montaje: pegado, altura del campo de texto: 60 mm, anchura del campo de texto: 100 mm | 3431.13 | 100 | BG | Marking and Installation (MI) | BG8 | BG814B | 1 | 1 | NO | PC | F | 15,68 | G | 0 | 0 | 0 | MM | 4046356718653 | 76169990 | PL | EC001288 | Imagen | Catálogo
0830524 | WMTB-AL (40X15) | Marcador de cables | Marcador de cables, Placa de aluminio, color aluminio, sin rotular, rotulable con: BLUEMARK E.CARD, BLUEMARK ID COLOR, BLUEMARK ID, BLUEMARK CLED, clase de montaje: Montaje con sujetacables, diámetro de cable: &gt; 4,6 mm, Número de índices individuales: 1, altura del campo de texto: 15 mm, anchura del campo de texto: 40 mm | 729.04 | 100 | BG | Marking and Installation (MI) | BG2 | BG231B | 45 | 45 | NO | PC |  | 1,98 | G | 32 | 115 | 84 | MM | 4046356718660 | 76169990 | DE | EC001530 | Imagen | Catálogo
0830525 | WMTB-AL (60X15) | Marcador de cables | Marcador de cables, Placa de aluminio, color aluminio, sin rotular, rotulable con: BLUEMARK E.CARD, BLUEMARK ID COLOR, BLUEMARK ID, BLUEMARK CLED, clase de montaje: Montaje con sujetacables, diámetro de cable: &gt; 4,6 mm, Número de índices individuales: 1, altura del campo de texto: 15 mm, anchura del campo de texto: 60 mm | 775.75 | 100 | BG | Marking and Installation (MI) | BG2 | BG231B | 45 | 45 | NO | PC |  | 2,60 | G | 31 | 114 | 83 | MM | 4046356718974 | 76169990 | DE | EC001530 | Imagen | Catálogo
0830526 | WMTB-AL (40X15) CUS | Rótulo de aluminio | Rótulo de aluminio, disponible: por pieza, color aluminio, rotulado según las indicaciones del cliente, clase de montaje: Montaje con sujetacables, diámetro de cable: &gt; 4,6 mm, altura del campo de texto: 15 mm, anchura del campo de texto: 40 mm | 1449.68 | 100 | BG | Marking and Installation (MI) | BG8 | BG813B | 1 | 1 | SÍ | PC | F | 1,66 | G | 0 | 0 | 0 | MM | 4046356718981 | 76169990 | PL | EC001530 | Imagen | Catálogo
0830527 | WMTB-AL (60X15) CUS | Rótulo de aluminio | Rótulo de aluminio, disponible: por pieza, color aluminio, rotulado según las indicaciones del cliente, clase de montaje: Montaje con sujetacables, diámetro de cable: &gt; 4,6 mm, altura del campo de texto: 15 mm, anchura del campo de texto: 60 mm | 1512.28 | 100 | BG | Marking and Installation (MI) | BG8 | BG813B | 1 | 1 | SÍ | PC | F | 2,99 | G | 0 | 0 | 0 | MM | 4046356718998 | 76169990 | PL | EC001530 | Imagen | Catálogo
0830528 | EML-RM (8X8)R | Etiqueta, separable | Etiqueta, separable, Rollo, blanco, sin rotular, rotulable con: THERMOMARK E.300 (D)/600 (D), THERMOMARK ROLL 2.0, THERMOMARK ROLL, THERMOMARK ROLL X1, THERMOMARK ROLLMASTER 300/600, THERMOMARK X1.2, clase de montaje: pegado, Número de índices individuales: 4000, altura del campo de texto: 8 mm, anchura del campo de texto: 8 mm | 227.82 | 1 | BG | Marking and Installation (MI) | BG2 | BG2411 | 1 | 1 | NO | PC |  | 145,30 | G | 130 | 104 | 104 | MM | 4046356719995 | 39269097 | US | EC001288 | Imagen | Catálogo
0830529 | EML-RM (15X6)R | Etiqueta, separable | Etiqueta, separable, Rollo, blanco, sin rotular, rotulable con: THERMOMARK E.300 (D)/600 (D), THERMOMARK ROLL 2.0, THERMOMARK ROLL, THERMOMARK ROLL X1, THERMOMARK ROLLMASTER 300/600, THERMOMARK X1.2, clase de montaje: pegado, Número de índices individuales: 4000, altura del campo de texto: 6 mm, anchura del campo de texto: 15 mm | 338.17 | 1 | BG | Marking and Installation (MI) | BG2 | BG2411 | 1 | 1 | NO | PC |  | 224,20 | G | 122 | 85 | 85 | MM | 4046356720007 | 39269097 | US | EC001288 | Imagen | Catálogo
0830530 | EML-RM (15X15)R | Etiqueta, separable | Etiqueta, separable, Rollo, blanco, sin rotular, rotulable con: THERMOMARK E.300 (D)/600 (D), THERMOMARK ROLL 2.0, THERMOMARK ROLL, THERMOMARK ROLL X1, THERMOMARK ROLLMASTER 300/600, THERMOMARK X1.2, clase de montaje: pegado, Número de índices individuales: 4000, altura del campo de texto: 15 mm, anchura del campo de texto: 15 mm | 412.9 | 1 | BG | Marking and Installation (MI) | BG2 | BG2411 | 1 | 1 | NO | PC |  | 294,30 | G | 135 | 104 | 92 | MM | 4046356720014 | 39269097 | US | EC001288 | Imagen | Catálogo
0830531 | EML-RM (20X7)R | Etiqueta, separable | Etiqueta, separable, Rollo, blanco, sin rotular, rotulable con: THERMOMARK E.300 (D)/600 (D), THERMOMARK ROLL 2.0, THERMOMARK ROLL, THERMOMARK ROLL X1, THERMOMARK ROLLMASTER 300/600, THERMOMARK X1.2, clase de montaje: pegado, Número de índices individuales: 4000, altura del campo de texto: 7 mm, anchura del campo de texto: 20 mm | 387.99 | 1 | BG | Marking and Installation (MI) | BG2 | BG2411 | 1 | 1 | NO | PC |  | 278,10 | G | 122 | 85 | 85 | MM | 4046356720038 | 39269097 | US | EC001288 | Imagen | Catálogo
0830532 | EML-RM (24X4)R | Etiqueta, separable | Etiqueta, separable, Rollo, blanco, sin rotular, rotulable con: THERMOMARK E.300 (D)/600 (D), THERMOMARK ROLL 2.0, THERMOMARK ROLL, THERMOMARK ROLL X1, THERMOMARK ROLLMASTER 300/600, THERMOMARK X1.2, clase de montaje: pegado, Número de índices individuales: 4000, altura del campo de texto: 4 mm, anchura del campo de texto: 24 mm | 334.59 | 1 | BG | Marking and Installation (MI) | BG2 | BG2411 | 1 | 1 | NO | PC |  | 233,20 | G | 136 | 105 | 95 | MM | 4046356720045 | 39269097 | US | EC001288 | Imagen | Catálogo
0830533 | EML-RM (25X8)R | Etiqueta, separable | Etiqueta, separable, Rollo, blanco, sin rotular, rotulable con: THERMOMARK E.300 (D)/600 (D), THERMOMARK ROLL 2.0, THERMOMARK ROLL, THERMOMARK ROLL X1, THERMOMARK ROLLMASTER 300/600, THERMOMARK X1.2, clase de montaje: pegado, Número de índices individuales: 4000, altura del campo de texto: 8 mm, anchura del campo de texto: 25 mm | 439.61 | 1 | BG | Marking and Installation (MI) | BG2 | BG2411 | 1 | 1 | NO | PC |  | 307,00 | G | 124 | 112 | 112 | MM | 4046356720052 | 39269097 | US | EC001288 | Imagen | Catálogo
0830534 | EML-RM (25,4X12,7)R | Etiqueta, separable | Etiqueta, separable, Rollo, blanco, sin rotular, rotulable con: THERMOMARK E.300 (D)/600 (D), THERMOMARK ROLL 2.0, THERMOMARK ROLL, THERMOMARK ROLL X1, THERMOMARK ROLLMASTER 300/600, THERMOMARK X1.2, clase de montaje: pegado, Número de índices individuales: 2500, altura del campo de texto: 12,7 mm, anchura del campo de texto: 25,4 mm | 338.17 | 1 | BG | Marking and Installation (MI) | BG2 | BG2411 | 1 | 1 | NO | PC |  | 289,30 | G | 122 | 85 | 85 | MM | 4046356720069 | 39269097 | US | EC001288 | Imagen | Catálogo
0830536 | EML-RM (35X6,5)R | Etiqueta, separable | Etiqueta, separable, Rollo, blanco, sin rotular, rotulable con: THERMOMARK E.300 (D)/600 (D), THERMOMARK ROLL 2.0, THERMOMARK ROLL, THERMOMARK ROLL X1, THERMOMARK ROLLMASTER 300/600, THERMOMARK X1.2, clase de montaje: pegado, Número de índices individuales: 2500, altura del campo de texto: 6,5 mm, anchura del campo de texto: 35 mm | 329.26 | 1 | BG | Marking and Installation (MI) | BG2 | BG2411 | 1 | 1 | NO | PC |  | 252,90 | G | 123 | 86 | 86 | MM | 4046356720489 | 39269097 | US | EC001288 | Imagen | Catálogo
0830537 | EML-RM (40X15)R | Etiqueta, separable | Etiqueta, separable, Rollo, blanco, sin rotular, rotulable con: THERMOMARK E.300 (D)/600 (D), THERMOMARK ROLL 2.0, THERMOMARK ROLL, THERMOMARK ROLL X1, THERMOMARK ROLLMASTER 300/600, THERMOMARK X1.2, clase de montaje: pegado, Número de índices individuales: 2500, altura del campo de texto: 15 mm, anchura del campo de texto: 40 mm | 551.72 | 1 | BG | Marking and Installation (MI) | BG2 | BG2411 | 1 | 1 | NO | PC |  | 463,00 | G | 125 | 113 | 112 | MM | 4046356720496 | 39269097 | US | EC001288 | Imagen | Catálogo
0830538 | EML-RM (45X5)R | Etiqueta, separable | Etiqueta, separable, Rollo, blanco, sin rotular, rotulable con: THERMOMARK E.300 (D)/600 (D), THERMOMARK ROLL 2.0, THERMOMARK ROLL, THERMOMARK ROLL X1, THERMOMARK ROLLMASTER 300/600, THERMOMARK X1.2, clase de montaje: pegado, Número de índices individuales: 2500, altura del campo de texto: 5 mm, anchura del campo de texto: 45 mm | 343.49 | 1 | BG | Marking and Installation (MI) | BG2 | BG2411 | 1 | 1 | NO | PC |  | 255,00 | G | 133 | 105 | 94 | MM | 4046356720502 | 39269097 | US | EC001288 | Imagen | Catálogo
0830543 | EML-RM (20X7)RL-T | Etiqueta, separable | Etiqueta, separable, Rollo, blanco, sin rotular, rotulable con: THERMOMARK E.300 (D)/600 (D), THERMOMARK ROLL 2.0, THERMOMARK ROLL, THERMOMARK ROLL X1, THERMOMARK ROLLMASTER 300/600, THERMOMARK X1.2, clase de montaje: pegado, superficie útil: 20 x 7 mm, Número de índices individuales: 10000 | 336.2332 | 1 | BG | Marking and Installation (MI) | BG2 | BG2411 | 1 | 1 | NO | PC |  | 441.7 | G | 25 | 201 | 201 | MM | 4046356720557 | 39269097 | DE | EC001288 | Imagen | Catálogo
0830552 | EML-RM (8X8)R CUS | Etiqueta, separable | Etiqueta, separable, disponible: por líneas, blanco, rotulado según las indicaciones del cliente, clase de montaje: pegado, altura del campo de texto: 8 mm, anchura del campo de texto: 8 mm | 758.89 | 100 | BG | Marking and Installation (MI) | BG8 | BG8141 | 1 | 1 | NO | PC | F | 1,99 | G | 0 | 0 | 0 | MM | 4046356720649 | 49119900 | PL | EC001288 | Imagen | Catálogo
0830553 | EML-RM (15X6)R CUS | Etiqueta, separable | Etiqueta, separable, disponible: por líneas, blanco, rotulado según las indicaciones del cliente, clase de montaje: pegado, altura del campo de texto: 6 mm, anchura del campo de texto: 15 mm | 855.39 | 100 | BG | Marking and Installation (MI) | BG8 | BG8141 | 1 | 1 | NO | PC | F | 1,99 | G | 0 | 0 | 0 | MM | 4046356720656 | 49119900 | PL | EC001288 | Imagen | Catálogo
0830554 | EML-RM (15X15)R CUS | Etiqueta, separable | Etiqueta, separable, disponible: por líneas, blanco, rotulado según las indicaciones del cliente, clase de montaje: pegado, altura del campo de texto: 15 mm, anchura del campo de texto: 15 mm | 862.82 | 100 | BG | Marking and Installation (MI) | BG8 | BG8141 | 1 | 1 | NO | PC | F | 1,99 | G | 0 | 0 | 0 | MM | 4046356720663 | 49119900 | PL | EC001288 | Imagen | Catálogo
0830555 | EML-RM (20X7)R CUS | Etiqueta, separable | Etiqueta, separable, disponible: por líneas, blanco, rotulado según las indicaciones del cliente, clase de montaje: pegado, altura del campo de texto: 7 mm, anchura del campo de texto: 20 mm | 850.03 | 100 | BG | Marking and Installation (MI) | BG8 | BG8141 | 1 | 1 | NO | PC | F | 1,99 | G | 0 | 0 | 0 | MM | 4046356720670 | 49119900 | PL | EC001288 | Imagen | Catálogo
0830556 | EML-RM (24X4)R CUS | Etiqueta, separable | Etiqueta, separable, disponible: por líneas, blanco, rotulado según las indicaciones del cliente, clase de montaje: pegado, altura del campo de texto: 4 mm, anchura del campo de texto: 24 mm | 724.02 | 100 | BG | Marking and Installation (MI) | BG8 | BG8141 | 1 | 1 | NO | PC | F | 1,99 | G | 0 | 0 | 0 | MM | 4046356720687 | 49119900 | PL | EC001288 | Imagen | Catálogo
0830557 | EML-RM (25X8)R CUS | Etiqueta, separable | Etiqueta, separable, disponible: por líneas, blanco, rotulado según las indicaciones del cliente, clase de montaje: pegado, altura del campo de texto: 8 mm, anchura del campo de texto: 25 mm | 789.86 | 100 | BG | Marking and Installation (MI) | BG8 | BG8141 | 1 | 1 | NO | PC | F | 0,15 | G | 0 | 0 | 0 | MM | 4046356720694 | 49119900 | PL | EC001288 | Imagen | Catálogo
0830558 | EML-RM (25,4X12,7)R CUS | Etiqueta, separable | Etiqueta, separable, disponible: por líneas, blanco, rotulado según las indicaciones del cliente, clase de montaje: pegado, altura del campo de texto: 12,7 mm, anchura del campo de texto: 25,4 mm | 847.9 | 100 | BG | Marking and Installation (MI) | BG8 | BG8141 | 1 | 1 | NO | PC | F | 1,99 | G | 0 | 0 | 0 | MM | 4046356720700 | 49119900 | PL | EC001288 | Imagen | Catálogo
0830560 | EML-RM (35X6,5)R CUS | Etiqueta, separable | Etiqueta, separable, disponible: por líneas, blanco, rotulado según las indicaciones del cliente, clase de montaje: pegado, altura del campo de texto: 6,5 mm, anchura del campo de texto: 35 mm | 761.75 | 100 | BG | Marking and Installation (MI) | BG8 | BG8141 | 1 | 1 | NO | PC | F | 1,99 | G | 0 | 0 | 0 | MM | 4046356720724 | 49119900 | PL | EC001288 | Imagen | Catálogo
0830561 | EML-RM (40X15)R CUS | Etiqueta, separable | Etiqueta, separable, disponible: por líneas, blanco, rotulado según las indicaciones del cliente, clase de montaje: pegado, altura del campo de texto: 15 mm, anchura del campo de texto: 40 mm | 897.05 | 100 | BG | Marking and Installation (MI) | BG8 | BG8141 | 1 | 1 | NO | PC | F | 1,99 | G | 0 | 0 | 0 | MM | 4046356720731 | 49119900 | PL | EC001288 | Imagen | Catálogo
0830562 | EML-RM (45X5)R CUS | Etiqueta, separable | Etiqueta, separable, disponible: por líneas, blanco, rotulado según las indicaciones del cliente, clase de montaje: pegado, altura del campo de texto: 5 mm, anchura del campo de texto: 45 mm | 797 | 100 | BG | Marking and Installation (MI) | BG8 | BG8141 | 1 | 1 | NO | PC | F | 1,99 | G | 0 | 0 | 0 | MM | 4046356720748 | 49119900 | PL | EC001288 | Imagen | Catálogo
0830564 | EML-ESD (8X8)R | Marcado de aparatos | Marcado de aparatos, Rollo, blanco, sin rotular, rotulable con: THERMOMARK E.300 (D)/600 (D), THERMOMARK ROLL 2.0, THERMOMARK ROLL, THERMOMARK ROLL X1, THERMOMARK ROLLMASTER 300/600, THERMOMARK X1.2, clase de montaje: pegado, Número de índices individuales: 4000, altura del campo de texto: 8 mm, anchura del campo de texto: 8 mm | 302.56 | 1 | BG | Marking and Installation (MI) | BG2 | BG2411 | 1 | 1 | NO | PC |  | 143,00 | G | 123 | 86 | 86 | MM | 4046356719131 | 39269097 | DE | EC001288 | Imagen | Catálogo
0830565 | EML-ESD (15X6)R | Marcado de aparatos | Marcado de aparatos, Rollo, blanco, sin rotular, rotulable con: THERMOMARK E.300 (D)/600 (D), THERMOMARK ROLL 2.0, THERMOMARK ROLL, THERMOMARK ROLL X1, THERMOMARK ROLLMASTER 300/600, THERMOMARK X1.2, clase de montaje: pegado, Número de índices individuales: 4000, altura del campo de texto: 6 mm, anchura del campo de texto: 15 mm | 364.86 | 1 | BG | Marking and Installation (MI) | BG2 | BG2411 | 1 | 1 | NO | PC |  | 225,45 | G | 121 | 85 | 86 | MM | 4046356719148 | 39269097 | DE | EC001288 | Imagen | Catálogo
0830566 | EML-ESD (15X15)R | Marcado de aparatos | Marcado de aparatos, Rollo, blanco, sin rotular, rotulable con: THERMOMARK E.300 (D)/600 (D), THERMOMARK ROLL 2.0, THERMOMARK ROLL, THERMOMARK ROLL X1, THERMOMARK ROLLMASTER 300/600, THERMOMARK X1.2, clase de montaje: pegado, Número de índices individuales: 4000, altura del campo de texto: 15 mm, anchura del campo de texto: 15 mm | 432.47 | 1 | BG | Marking and Installation (MI) | BG2 | BG2411 | 1 | 1 | NO | PC |  | 314,40 | G | 123 | 85 | 85 | MM | 4046356719155 | 39269097 | DE | EC001288 | Imagen | Catálogo
0830567 | EML-ESD (20X7)R | Marcado de aparatos | Marcado de aparatos, Rollo, blanco, sin rotular, rotulable con: THERMOMARK E.300 (D)/600 (D), THERMOMARK ROLL 2.0, THERMOMARK ROLL, THERMOMARK ROLL X1, THERMOMARK ROLLMASTER 300/600, THERMOMARK X1.2, clase de montaje: pegado, Número de índices individuales: 4000, altura del campo de texto: 7 mm, anchura del campo de texto: 20 mm | 416.51 | 1 | BG | Marking and Installation (MI) | BG2 | BG2411 | 1 | 1 | NO | PC |  | 281,00 | G | 123 | 86 | 87 | MM | 4046356719162 | 39269097 | DE | EC001288 | Imagen | Catálogo
0830568 | EML-ESD (24X4)R | Marcado de aparatos | Marcado de aparatos, Rollo, blanco, sin rotular, rotulable con: THERMOMARK E.300 (D)/600 (D), THERMOMARK ROLL 2.0, THERMOMARK ROLL, THERMOMARK ROLL X1, THERMOMARK ROLLMASTER 300/600, THERMOMARK X1.2, clase de montaje: pegado, Número de índices individuales: 4000, altura del campo de texto: 4 mm, anchura del campo de texto: 24 mm | 373.76 | 1 | BG | Marking and Installation (MI) | BG2 | BG2411 | 1 | 1 | NO | PC |  | 214,20 | G | 135 | 105 | 105 | MM | 4046356720076 | 39269097 | DE | EC001288 | Imagen | Catálogo
0830569 | EML-ESD (25X8)R | Marcado de aparatos | Marcado de aparatos, Rollo, blanco, sin rotular, rotulable con: THERMOMARK E.300 (D)/600 (D), THERMOMARK ROLL 2.0, THERMOMARK ROLL, THERMOMARK ROLL X1, THERMOMARK ROLLMASTER 300/600, THERMOMARK X1.2, clase de montaje: pegado, Número de índices individuales: 4000, altura del campo de texto: 8 mm, anchura del campo de texto: 25 mm | 492.98 | 1 | BG | Marking and Installation (MI) | BG2 | BG2411 | 1 | 1 | NO | PC |  | 327,60 | G | 124 | 111 | 113 | MM | 4046356720083 | 39269097 | DE | EC001288 | Imagen | Catálogo
0830570 | EML-ESD (25,4X12,7)R | Marcado de aparatos | Marcado de aparatos, Rollo, blanco, sin rotular, rotulable con: THERMOMARK E.300 (D)/600 (D), THERMOMARK ROLL 2.0, THERMOMARK ROLL, THERMOMARK ROLL X1, THERMOMARK ROLLMASTER 300/600, THERMOMARK X1.2, clase de montaje: pegado, Número de índices individuales: 2500, altura del campo de texto: 12,7 mm, anchura del campo de texto: 25,4 mm | 391.54 | 1 | BG | Marking and Installation (MI) | BG2 | BG2411 | 1 | 1 | NO | PC |  | 294,40 | G | 123 | 86 | 86 | MM | 4046356720090 | 39269097 | DE | EC001288 | Imagen | Catálogo
0830572 | EML-ESD (35X6,5)R | Marcado de aparatos | Marcado de aparatos, Rollo, blanco, sin rotular, rotulable con: THERMOMARK E.300 (D)/600 (D), THERMOMARK ROLL 2.0, THERMOMARK ROLL, THERMOMARK ROLL X1, THERMOMARK ROLLMASTER 300/600, THERMOMARK X1.2, clase de montaje: pegado, Número de índices individuales: 2500, altura del campo de texto: 6,5 mm, anchura del campo de texto: 35 mm | 391.54 | 1 | BG | Marking and Installation (MI) | BG2 | BG2411 | 1 | 1 | NO | PC |  | 258,90 | G | 122 | 86 | 86 | MM | 4046356720113 | 39269097 | PL | EC001288 | Imagen | Catálogo
0830573 | EML-ESD (40X15)R | Marcado de aparatos | Marcado de aparatos, Rollo, blanco, sin rotular, rotulable con: THERMOMARK E.300 (D)/600 (D), THERMOMARK ROLL 2.0, THERMOMARK ROLL, THERMOMARK ROLL X1, THERMOMARK ROLLMASTER 300/600, THERMOMARK X1.2, clase de montaje: pegado, Número de índices individuales: 2500, altura del campo de texto: 15 mm, anchura del campo de texto: 40 mm | 617.58 | 1 | BG | Marking and Installation (MI) | BG2 | BG2411 | 1 | 1 | NO | PC |  | 492,25 | G | 125 | 112 | 114 | MM | 4046356720120 | 39269097 | DE | EC001288 | Imagen | Catálogo
0830575 | EML-ESD (50X10)R | Marcado de aparatos | Marcado de aparatos, Rollo, blanco, sin rotular, rotulable con: THERMOMARK E.300 (D)/600 (D), THERMOMARK ROLL 2.0, THERMOMARK ROLL, THERMOMARK ROLL X1, THERMOMARK ROLLMASTER 300/600, THERMOMARK X1.2, clase de montaje: pegado, Número de índices individuales: 1000, altura del campo de texto: 10 mm, anchura del campo de texto: 50 mm | 313.25 | 1 | BG | Marking and Installation (MI) | BG2 | BG2411 | 1 | 1 | NO | PC |  | 200,80 | G | 133 | 105 | 94 | MM | 4046356720144 | 39269097 | DE | EC001288 | Imagen | Catálogo
0830583 | EML-ESD (32X10)RL-T | Marcado de aparatos | Marcado de aparatos, Rollo, blanco, sin rotular, rotulable con: THERMOMARK E.300 (D)/600 (D), THERMOMARK ROLL 2.0, THERMOMARK ROLL, THERMOMARK ROLL X1, THERMOMARK ROLLMASTER 300/600, THERMOMARK X1.2, clase de montaje: pegado, superficie útil: 32 x 10 mm, Número de índices individuales: 10000 | 885.3056 | 1 | BG | Marking and Installation (MI) | BG2 | BG2411 | 1 | 1 | NO | PC |  | 866.4 | G | 45 | 220 | 200 | MM | 4046356720229 | 39269097 | DE | EC001288 | Imagen | Catálogo
0830588 | EML-ESD (8X8)R CUS | Marcado de aparatos | Marcado de aparatos, disponible: por líneas, blanco, rotulado según las indicaciones del cliente, clase de montaje: pegado, altura del campo de texto: 8 mm, anchura del campo de texto: 8 mm | 795.93 | 100 | BG | Marking and Installation (MI) | BG8 | BG8141 | 1 | 1 | NO | PC | F | 0,80 | G | 0 | 0 | 0 | MM | 4046356720274 | 49119900 | PL | EC001288 | Imagen | Catálogo
0830589 | EML-ESD (15X6)R CUS | Marcado de aparatos | Marcado de aparatos, disponible: por líneas, blanco, rotulado según las indicaciones del cliente, clase de montaje: pegado, altura del campo de texto: 6 mm, anchura del campo de texto: 15 mm | 875.81 | 100 | BG | Marking and Installation (MI) | BG8 | BG8141 | 1 | 1 | NO | PC | F | 0,24 | G | 0 | 0 | 0 | MM | 4046356720281 | 49119900 | PL | EC001288 | Imagen | Catálogo
0830590 | EML-ESD (15X15)R CUS | Marcado de aparatos | Marcado de aparatos, disponible: por líneas, blanco, rotulado según las indicaciones del cliente, clase de montaje: pegado, altura del campo de texto: 15 mm, anchura del campo de texto: 15 mm | 876.36 | 100 | BG | Marking and Installation (MI) | BG8 | BG8141 | 1 | 1 | NO | PC | F | 1,52 | G | 0 | 0 | 0 | MM | 4046356720298 | 49119900 | PL | EC001288 | Imagen | Catálogo
0830591 | EML-ESD (20X7)R CUS | Marcado de aparatos | Marcado de aparatos, disponible: por líneas, blanco, rotulado según las indicaciones del cliente, clase de montaje: pegado, altura del campo de texto: 7 mm, anchura del campo de texto: 20 mm | 868.53 | 100 | BG | Marking and Installation (MI) | BG8 | BG8141 | 1 | 1 | NO | PC | F | 1,99 | G | 0 | 0 | 0 | MM | 4046356720304 | 49119900 | PL | EC001288 | Imagen | Catálogo
0830592 | EML-ESD (24X4)R CUS | Marcado de aparatos | Marcado de aparatos, disponible: por líneas, blanco, rotulado según las indicaciones del cliente, clase de montaje: pegado, altura del campo de texto: 4 mm, anchura del campo de texto: 24 mm | 730.44 | 100 | BG | Marking and Installation (MI) | BG8 | BG8141 | 1 | 1 | NO | PC | F | 1,99 | G | 0 | 0 | 0 | MM | 4046356720311 | 49119900 | PL | EC001288 | Imagen | Catálogo
0830593 | EML-ESD (25X8)R CUS | Marcado de aparatos | Marcado de aparatos, disponible: por líneas, blanco, rotulado según las indicaciones del cliente, clase de montaje: pegado, altura del campo de texto: 8 mm, anchura del campo de texto: 25 mm | 812.66 | 100 | BG | Marking and Installation (MI) | BG8 | BG8141 | 1 | 1 | NO | PC | F | 1,99 | G | 0 | 0 | 0 | MM | 4046356720328 | 49119900 | PL | EC001288 | Imagen | Catálogo
0830594 | EML-ESD (25,4X12,7)R CUS | Marcado de aparatos | Marcado de aparatos, disponible: por líneas, blanco, rotulado según las indicaciones del cliente, clase de montaje: pegado, altura del campo de texto: 12,7 mm, anchura del campo de texto: 25,4 mm | 883.48 | 100 | BG | Marking and Installation (MI) | BG8 | BG8141 | 1 | 1 | NO | PC | F | 1,99 | G | 0 | 0 | 0 | MM | 4046356720335 | 49119900 | PL | EC001288 | Imagen | Catálogo
0830596 | EML-ESD (35X6,5)R CUS | Marcado de aparatos | Marcado de aparatos, disponible: por líneas, blanco, rotulado según las indicaciones del cliente, clase de montaje: pegado, altura del campo de texto: 6,5 mm, anchura del campo de texto: 35 mm | 776.71 | 100 | BG | Marking and Installation (MI) | BG8 | BG8141 | 1 | 1 | NO | PC | F | 1,99 | G | 0 | 0 | 0 | MM | 4046356720359 | 49119900 | PL | EC001288 | Imagen | Catálogo
0830597 | EML-ESD (40X15)R CUS | Marcado de aparatos | Marcado de aparatos, disponible: por líneas, blanco, rotulado según las indicaciones del cliente, clase de montaje: pegado, Número de índices individuales: 2500, altura del campo de texto: 15 mm, anchura del campo de texto: 40 mm | 932.98 | 100 | BG | Marking and Installation (MI) | BG8 | BG8141 | 1 | 1 | NO | PC | F | 0,35 | G | 0 | 0 | 0 | MM | 4046356720366 | 49119900 | PL | EC001288 | Imagen | Catálogo
0830599 | EML-ESD (50X10)R CUS | Marcado de aparatos | Marcado de aparatos, disponible: por líneas, blanco, rotulado según las indicaciones del cliente, clase de montaje: pegado, altura del campo de texto: 10 mm, anchura del campo de texto: 50 mm | 771.71 | 100 | BG | Marking and Installation (MI) | BG8 | BG8141 | 1 | 1 | NO | PC | F | 1,99 | G | 0 | 0 | 0 | MM | 4046356720380 | 49119900 | PL | EC001288 | Imagen | Catálogo
1156445 | FMC 1,5/ 2-ST-3,5 YE BD:2-1SO | Conector para placa de circuito impreso | Conector de placa de circuito impreso, sección nominal: 1,5 mm², color: amarillo, corriente nominal: 8 A, tensión nominal (III/2): 160 V, superficie de contacto: Sn, tipo de conexión del contacto: Hembra, número de filas: 1, número de polos: 2, familia de artículos: FMC 1,5/..-ST, paso: 3,5 mm, tipo de conexión: Conexión por resorte push-in, dirección de conexión conductor/placa de circuito impreso: 0 °, sistema enchufable: COMBICON FMC 1,5 - MCDN 1,5, bloqueo: sin, tipo de sujeción: sin, tipo de embalaje: empaquetado en caja | 256.01 | 100 | AA | PCB Connectors (PCC) | AAB | AABFAA | 250 | 1000 | NO | PC |  | 1,20 | G | 91 | 78 | 114 | MM | 4063151158071 | 85366990 | DE | EC002638 | Imagen | Catálogo
1156447 | FMC 1,5/ 2-ST-3,5 YE BD:4-3SO | Conector para placa de circuito impreso | Conector de placa de circuito impreso, sección nominal: 1,5 mm², color: amarillo, corriente nominal: 8 A, tensión nominal (III/2): 160 V, superficie de contacto: Sn, tipo de conexión del contacto: Hembra, número de filas: 1, número de polos: 2, familia de artículos: FMC 1,5/..-ST, paso: 3,5 mm, tipo de conexión: Conexión por resorte push-in, dirección de conexión conductor/placa de circuito impreso: 0 °, sistema enchufable: COMBICON FMC 1,5 - MCDN 1,5, bloqueo: sin, tipo de sujeción: sin, tipo de embalaje: empaquetado en caja | 256.01 | 100 | AA | PCB Connectors (PCC) | AAB | AABFAA | 250 | 1000 | NO | PC |  | 1,20 | G | 92 | 78 | 114 | MM | 4063151159269 | 85366990 | DE | EC002638 | Imagen | Catálogo
0830600 | EML-HA (15X9)R | Etiqueta para superficies ásperas | Etiqueta para superficies ásperas, Rollo, blanco, sin rotular, rotulable con: THERMOMARK E.300 (D)/600 (D), THERMOMARK ROLL 2.0, THERMOMARK ROLL, THERMOMARK ROLL X1, THERMOMARK ROLLMASTER 300/600, THERMOMARK X1.2, clase de montaje: pegado, Número de índices individuales: 2500, altura del campo de texto: 9 mm, anchura del campo de texto: 15 mm | 261.91 | 1 | BG | Marking and Installation (MI) | BG2 | BG2411 | 1 | 1 | NO | PC |  | 153,80 | G | 125 | 70 | 70 | MM | 4046356719445 | 39269097 | PL | EC001288 | Imagen | Catálogo
0830601 | EML-HA (19X6)R | Etiqueta para superficies ásperas | Etiqueta para superficies ásperas, Rollo, blanco, sin rotular, rotulable con: THERMOMARK E.300 (D)/600 (D), THERMOMARK ROLL 2.0, THERMOMARK ROLL, THERMOMARK ROLL X1, THERMOMARK ROLLMASTER 300/600, THERMOMARK X1.2, clase de montaje: pegado, Número de índices individuales: 2500, altura del campo de texto: 6 mm, anchura del campo de texto: 19 mm | 209.54 | 1 | BG | Marking and Installation (MI) | BG2 | BG2411 | 1 | 1 | NO | PC |  | 148,80 | G | 122 | 70 | 70 | MM | 4046356719452 | 39269097 | PL | EC001288 | Imagen | Catálogo
0830603 | EML-HA (26,5X12)R | Etiqueta para superficies ásperas | Etiqueta para superficies ásperas, Rollo, blanco, sin rotular, rotulable con: THERMOMARK E.300 (D)/600 (D), THERMOMARK ROLL 2.0, THERMOMARK ROLL, THERMOMARK ROLL X1, THERMOMARK ROLLMASTER 300/600, THERMOMARK X1.2, clase de montaje: pegado, Número de índices individuales: 2500, altura del campo de texto: 12 mm, anchura del campo de texto: 26,5 mm | 417.41 | 1 | BG | Marking and Installation (MI) | BG2 | BG2411 | 1 | 1 | NO | PC |  | 274,43 | G | 124 | 85 | 85 | MM | 4046356719575 | 39269097 | PL | EC001288 | Imagen | Catálogo
0830604 | EML-HA (40X8)R | Etiqueta para superficies ásperas | Etiqueta para superficies ásperas, Rollo, blanco, sin rotular, rotulable con: THERMOMARK E.300 (D)/600 (D), THERMOMARK ROLL 2.0, THERMOMARK ROLL, THERMOMARK ROLL X1, THERMOMARK ROLLMASTER 300/600, THERMOMARK X1.2, clase de montaje: pegado, Número de índices individuales: 2500, altura del campo de texto: 8 mm, anchura del campo de texto: 40 mm | 417.41 | 1 | BG | Marking and Installation (MI) | BG2 | BG2411 | 1 | 1 | NO | PC |  | 300,80 | G | 135 | 104 | 94 | MM | 4046356719582 | 39269097 | PL | EC001288 | Imagen | Catálogo
0830605 | EML-HA (40X15)R | Etiqueta para superficies ásperas | Etiqueta para superficies ásperas, Rollo, blanco, sin rotular, rotulable con: THERMOMARK E.300 (D)/600 (D), THERMOMARK ROLL 2.0, THERMOMARK ROLL, THERMOMARK ROLL X1, THERMOMARK ROLLMASTER 300/600, THERMOMARK X1.2, clase de montaje: pegado, Número de índices individuales: 1000, altura del campo de texto: 15 mm, anchura del campo de texto: 40 mm | 458.33 | 1 | BG | Marking and Installation (MI) | BG2 | BG2411 | 1 | 1 | NO | PC |  | 215,00 | G | 123 | 85 | 85 | MM | 4046356719599 | 39269097 | PL | EC001288 | Imagen | Catálogo
0830606 | EML-HA (60X30)R | Etiqueta para superficies ásperas | Etiqueta para superficies ásperas, Rollo, blanco, sin rotular, rotulable con: THERMOMARK E.300 (D)/600 (D), THERMOMARK ROLL 2.0, THERMOMARK ROLL, THERMOMARK ROLL X1, THERMOMARK ROLLMASTER 300/600, THERMOMARK X1.2, clase de montaje: pegado, Número de índices individuales: 1000, altura del campo de texto: 30 mm, anchura del campo de texto: 60 mm | 474.7 | 1 | BG | Marking and Installation (MI) | BG2 | BG2411 | 1 | 1 | NO | PC |  | 481,00 | G | 136 | 128 | 115 | MM | 4046356719605 | 39269097 | PL | EC001288 | Imagen | Catálogo
0830607 | EML-HA (70X32)R | Etiqueta para superficies ásperas | Etiqueta para superficies ásperas, Rollo, blanco, sin rotular, rotulable con: THERMOMARK E.300 (D)/600 (D), THERMOMARK ROLL 2.0, THERMOMARK ROLL, THERMOMARK ROLL X1, THERMOMARK ROLLMASTER 300/600, THERMOMARK X1.2, clase de montaje: pegado, Número de índices individuales: 1000, altura del campo de texto: 32 mm, anchura del campo de texto: 70 mm | 507.45 | 1 | BG | Marking and Installation (MI) | BG2 | BG2411 | 1 | 1 | NO | PC |  | 584,90 | G | 127 | 111 | 114 | MM | 4046356719612 | 39269097 | PL | EC001288 | Imagen | Catálogo
0830608 | EML-HA (70X150)R | Etiqueta para superficies ásperas | Etiqueta para superficies ásperas, Rollo, blanco, sin rotular, rotulable con: THERMOMARK E.300 (D)/600 (D), THERMOMARK ROLL 2.0, THERMOMARK ROLL, THERMOMARK ROLL X1, THERMOMARK ROLLMASTER 300/600, THERMOMARK X1.2, clase de montaje: pegado, Número de índices individuales: 250, altura del campo de texto: 150 mm, anchura del campo de texto: 70 mm | 540.17 | 1 | BG | Marking and Installation (MI) | BG2 | BG2411 | 1 | 1 | NO | PC |  | 641,30 | G | 127 | 112 | 115 | MM | 4046356719629 | 39269097 | PL | EC001288 | Imagen | Catálogo
0830609 | EML-HA (76X51)R | Etiqueta para superficies ásperas | Etiqueta para superficies ásperas, Rollo, blanco, sin rotular, rotulable con: THERMOMARK E.300 (D)/600 (D), THERMOMARK ROLL 2.0, THERMOMARK ROLL, THERMOMARK ROLL X1, THERMOMARK ROLLMASTER 300/600, THERMOMARK X1.2, clase de montaje: pegado, Número de índices individuales: 1000, altura del campo de texto: 51 mm, anchura del campo de texto: 76 mm | 785.73 | 1 | BG | Marking and Installation (MI) | BG2 | BG2411 | 1 | 1 | NO | PC |  | 926,00 | G | 127 | 131 | 131 | MM | 4046356719636 | 39269097 | PL | EC001288 | Imagen | Catálogo
0830610 | EML-HA (85X32)R | Etiqueta para superficies ásperas | Etiqueta para superficies ásperas, Rollo, blanco, sin rotular, rotulable con: THERMOMARK E.300 (D)/600 (D), THERMOMARK ROLL 2.0, THERMOMARK ROLL, THERMOMARK ROLL X1, THERMOMARK ROLLMASTER 300/600, THERMOMARK X1.2, clase de montaje: pegado, Número de índices individuales: 1000, altura del campo de texto: 32 mm, anchura del campo de texto: 85 mm | 572.93 | 1 | BG | Marking and Installation (MI) | BG2 | BG2411 | 1 | 1 | NO | PC |  | 685,00 | G | 129 | 111 | 113 | MM | 4046356719643 | 39269097 | PL | EC001288 | Imagen | Catálogo
0830611 | EML-HA (15X9)R SR | Etiqueta para superficies ásperas | Etiqueta para superficies ásperas, Rollo, plata, sin rotular, rotulable con: THERMOMARK E.300 (D)/600 (D), THERMOMARK ROLL 2.0, THERMOMARK ROLL, THERMOMARK ROLL X1, THERMOMARK ROLLMASTER 300/600, THERMOMARK X1.2, clase de montaje: pegado, Número de índices individuales: 2500, altura del campo de texto: 9 mm, anchura del campo de texto: 15 mm | 261.91 | 1 | BG | Marking and Installation (MI) | BG2 | BG2411 | 1 | 1 | NO | PC |  | 154,40 | G | 120 | 70 | 70 | MM | 4046356719650 | 39269097 | PL | EC001288 | Imagen | Catálogo
0830612 | EML-HA (19X6)R SR | Etiqueta para superficies ásperas | Etiqueta para superficies ásperas, Rollo, plata, sin rotular, rotulable con: THERMOMARK E.300 (D)/600 (D), THERMOMARK ROLL 2.0, THERMOMARK ROLL, THERMOMARK ROLL X1, THERMOMARK ROLLMASTER 300/600, THERMOMARK X1.2, clase de montaje: pegado, Número de índices individuales: 2500, altura del campo de texto: 6 mm, anchura del campo de texto: 19 mm | 209.54 | 1 | BG | Marking and Installation (MI) | BG2 | BG2411 | 1 | 1 | NO | PC |  | 150,90 | G | 122 | 70 | 71 | MM | 4046356719667 | 39269097 | PL | EC001288 | Imagen | Catálogo
0830614 | EML-HA (26,5X12)R SR | Etiqueta para superficies ásperas | Etiqueta para superficies ásperas, Rollo, plata, sin rotular, rotulable con: THERMOMARK E.300 (D)/600 (D), THERMOMARK ROLL 2.0, THERMOMARK ROLL, THERMOMARK ROLL X1, THERMOMARK ROLLMASTER 300/600, THERMOMARK X1.2, clase de montaje: pegado, Número de índices individuales: 2500, altura del campo de texto: 12 mm, anchura del campo de texto: 26,5 mm | 417.41 | 1 | BG | Marking and Installation (MI) | BG2 | BG2411 | 1 | 1 | NO | PC |  | 281,40 | G | 125 | 85 | 85 | MM | 4046356719681 | 39269097 | PL | EC001288 | Imagen | Catálogo
0830615 | EML-HA (40X8)R SR | Etiqueta para superficies ásperas | Etiqueta para superficies ásperas, Rollo, plata, sin rotular, rotulable con: THERMOMARK E.300 (D)/600 (D), THERMOMARK ROLL 2.0, THERMOMARK ROLL, THERMOMARK ROLL X1, THERMOMARK ROLLMASTER 300/600, THERMOMARK X1.2, clase de montaje: pegado, Número de índices individuales: 2500, altura del campo de texto: 8 mm, anchura del campo de texto: 40 mm | 417.41 | 1 | BG | Marking and Installation (MI) | BG2 | BG2411 | 1 | 1 | NO | PC |  | 301,20 | G | 124 | 85 | 86 | MM | 4046356719698 | 39269097 | PL | EC001288 | Imagen | Catálogo
0830616 | EML-HA (40X15)R SR | Etiqueta para superficies ásperas | Etiqueta para superficies ásperas, Rollo, plata, sin rotular, rotulable con: THERMOMARK E.300 (D)/600 (D), THERMOMARK ROLL 2.0, THERMOMARK ROLL, THERMOMARK ROLL X1, THERMOMARK ROLLMASTER 300/600, THERMOMARK X1.2, clase de montaje: pegado, Número de índices individuales: 1000, altura del campo de texto: 15 mm, anchura del campo de texto: 40 mm | 458.33 | 1 | BG | Marking and Installation (MI) | BG2 | BG2411 | 1 | 1 | NO | PC |  | 216,70 | G | 123 | 85 | 85 | MM | 4046356719704 | 39269097 | PL | EC001288 | Imagen | Catálogo
0830617 | EML-HA (60X30)R SR | Etiqueta para superficies ásperas | Etiqueta para superficies ásperas, Rollo, plata, sin rotular, rotulable con: THERMOMARK E.300 (D)/600 (D), THERMOMARK ROLL 2.0, THERMOMARK ROLL, THERMOMARK ROLL X1, THERMOMARK ROLLMASTER 300/600, THERMOMARK X1.2, clase de montaje: pegado, Número de índices individuales: 1000, altura del campo de texto: 30 mm, anchura del campo de texto: 60 mm | 474.7 | 1 | BG | Marking and Installation (MI) | BG2 | BG2411 | 1 | 1 | NO | PC |  | 486,00 | G | 127 | 110 | 112 | MM | 4046356719711 | 39269097 | PL | EC001288 | Imagen | Catálogo
0830618 | EML-HA (70X32)R SR | Etiqueta para superficies ásperas | Etiqueta para superficies ásperas, Rollo, plata, sin rotular, rotulable con: THERMOMARK E.300 (D)/600 (D), THERMOMARK ROLL 2.0, THERMOMARK ROLL, THERMOMARK ROLL X1, THERMOMARK ROLLMASTER 300/600, THERMOMARK X1.2, clase de montaje: pegado, Número de índices individuales: 1000, altura del campo de texto: 32 mm, anchura del campo de texto: 70 mm | 507.45 | 1 | BG | Marking and Installation (MI) | BG2 | BG2411 | 1 | 1 | NO | PC |  | 604,00 | G | 126 | 112 | 112 | MM | 4046356719728 | 39269097 | PL | EC001288 | Imagen | Catálogo
1805541 | FMC 1,5/ 3-ST-3,5 BKBDWH2:A0AQ | Conector para placa de circuito impreso | Conector de placa de circuito impreso, sección nominal: 1,5 mm², color: negro, corriente nominal: 8 A, tensión nominal (III/2): 160 V, superficie de contacto: Sn, tipo de conexión del contacto: Hembra, número de filas: 1, número de polos: 3, familia de artículos: FMC 1,5/..-ST, paso: 3,5 mm, tipo de conexión: Conexión por resorte push-in, dirección de conexión conductor/placa de circuito impreso: 0 °, sistema enchufable: COMBICON FMC 1,5 - MCDN 1,5, bloqueo: sin, tipo de sujeción: sin, tipo de embalaje: empaquetado en caja | 317.99 | 100 | AA | PCB Connectors (PCC) | AAB | AABFAA | 50 | 1000 | NO | PC |  | 1,94 | G |  |  |  |  | 4067923429925 | 85366990 | DE | EC002638 |  | Catálogo
0830619 | EML-HA (70X150)R SR | Etiqueta para superficies ásperas | Etiqueta para superficies ásperas, Rollo, plata, sin rotular, rotulable con: THERMOMARK E.300 (D)/600 (D), THERMOMARK ROLL 2.0, THERMOMARK ROLL, THERMOMARK ROLL X1, THERMOMARK ROLLMASTER 300/600, THERMOMARK X1.2, clase de montaje: pegado, Número de índices individuales: 250, altura del campo de texto: 150 mm, anchura del campo de texto: 70 mm | 540.17 | 1 | BG | Marking and Installation (MI) | BG2 | BG2411 | 1 | 1 | NO | PC |  | 652,00 | G | 127 | 113 | 114 | MM | 4046356719735 | 39269097 | PL | EC001288 | Imagen | Catálogo
1728583 | FMC 1,5/ 3-ST-3,5 BU | Conector para placa de circuito impreso | Conector de placa de circuito impreso, sección nominal: 1,5 mm², color: azul, corriente nominal: 8 A, tensión nominal (III/2): 160 V, superficie de contacto: Sn, tipo de conexión del contacto: Hembra, número de filas: 1, número de polos: 3, familia de artículos: FMC 1,5/..-ST, paso: 3,5 mm, tipo de conexión: Conexión por resorte push-in, dirección de conexión conductor/placa de circuito impreso: 0 °, sistema enchufable: COMBICON FMC 1,5 - MCDN 1,5, bloqueo: sin, tipo de sujeción: sin, tipo de embalaje: empaquetado en caja | 293.84 | 100 | AA | PCB Connectors (PCC) | AAB | AABFAA | 250 | 250 | NO | PC |  | 1,77 | G |  |  |  |  | 4067923283787 | 85366990 | DE | EC002638 |  | Catálogo
0830620 | EML-HA (76X51)R SR | Etiqueta para superficies ásperas | Etiqueta para superficies ásperas, Rollo, plata, sin rotular, rotulable con: THERMOMARK E.300 (D)/600 (D), THERMOMARK ROLL 2.0, THERMOMARK ROLL, THERMOMARK ROLL X1, THERMOMARK ROLLMASTER 300/600, THERMOMARK X1.2, clase de montaje: pegado, Número de índices individuales: 1000, altura del campo de texto: 51 mm, anchura del campo de texto: 76 mm | 785.73 | 1 | BG | Marking and Installation (MI) | BG2 | BG2411 | 1 | 1 | NO | PC |  | 952,30 | G | 122 | 145 | 145 | MM | 4046356719742 | 39269097 | PL | EC001288 | Imagen | Catálogo
0830621 | EML-HA (85X32)R SR | Etiqueta para superficies ásperas | Etiqueta para superficies ásperas, Rollo, plata, sin rotular, rotulable con: THERMOMARK E.300 (D)/600 (D), THERMOMARK ROLL 2.0, THERMOMARK ROLL, THERMOMARK ROLL X1, THERMOMARK ROLLMASTER 300/600, THERMOMARK X1.2, clase de montaje: pegado, Número de índices individuales: 1000, altura del campo de texto: 32 mm, anchura del campo de texto: 85 mm | 572.93 | 1 | BG | Marking and Installation (MI) | BG2 | BG2411 | 1 | 1 | NO | PC |  | 712,80 | G | 129 | 112 | 113 | MM | 4046356719759 | 39269097 | PL | EC001288 | Imagen | Catálogo
0830622 | EML-HA (15X9)R CUS | Etiqueta para superficies ásperas | Etiqueta para superficies ásperas, disponible: por líneas, blanco, rotulado según las indicaciones del cliente, clase de montaje: pegado, altura del campo de texto: 9 mm, anchura del campo de texto: 15 mm | 758.89 | 100 | BG | Marking and Installation (MI) | BG8 | BG8141 | 1 | 1 | NO | PC | F | 1,99 | G | 0 | 0 | 0 | MM | 4046356719766 | 49119900 | PL | EC001288 | Imagen | Catálogo
0830623 | EML-HA (19X6)R CUS | Etiqueta para superficies ásperas | Etiqueta para superficies ásperas, disponible: por líneas, blanco, rotulado según las indicaciones del cliente, clase de montaje: pegado, altura del campo de texto: 6 mm, anchura del campo de texto: 19 mm | 753.55 | 100 | BG | Marking and Installation (MI) | BG8 | BG8141 | 1 | 1 | NO | PC | F | 1,99 | G | 0 | 0 | 0 | MM | 4046356719773 | 49119900 | PL | EC001288 | Imagen | Catálogo
0830625 | EML-HA (26,5X12)R CUS | Etiqueta para superficies ásperas | Etiqueta para superficies ásperas, disponible: por líneas, blanco, rotulado según las indicaciones del cliente, clase de montaje: pegado, altura del campo de texto: 12 mm, anchura del campo de texto: 26,5 mm | 761.05 | 100 | BG | Marking and Installation (MI) | BG8 | BG8141 | 1 | 1 | NO | PC | F | 1,99 | G | 0 | 0 | 0 | MM | 4046356719797 | 49119900 | PL | EC001288 | Imagen | Catálogo
0830626 | EML-HA (40X8)R CUS | Etiqueta para superficies ásperas | Etiqueta para superficies ásperas, disponible: por líneas, blanco, rotulado según las indicaciones del cliente, clase de montaje: pegado, altura del campo de texto: 8 mm, anchura del campo de texto: 40 mm | 775.61 | 100 | BG | Marking and Installation (MI) | BG8 | BG8141 | 1 | 1 | NO | PC | F | 1,99 | G | 0 | 0 | 0 | MM | 4046356719803 | 49119900 | PL | EC001288 | Imagen | Catálogo
0830627 | EML-HA (40X15)R CUS | Etiqueta para superficies ásperas | Etiqueta para superficies ásperas, disponible: por líneas, blanco, rotulado según las indicaciones del cliente, clase de montaje: pegado, altura del campo de texto: 15 mm, anchura del campo de texto: 40 mm | 815.14 | 100 | BG | Marking and Installation (MI) | BG8 | BG8141 | 1 | 1 | NO | PC | F | 1,99 | G | 0 | 0 | 0 | MM | 4046356719810 | 49119900 | PL | EC001288 | Imagen | Catálogo
0830628 | EML-HA (60X30)R CUS | Etiqueta para superficies ásperas | Etiqueta para superficies ásperas, disponible: por líneas, blanco, rotulado según las indicaciones del cliente, clase de montaje: pegado, altura del campo de texto: 30 mm, anchura del campo de texto: 60 mm | 880.62 | 100 | BG | Marking and Installation (MI) | BG8 | BG8141 | 1 | 1 | NO | PC | F | 1,99 | G | 0 | 0 | 0 | MM | 4046356719827 | 49119900 | PL | EC001288 | Imagen | Catálogo
0830629 | EML-HA (70X32)R CUS | Etiqueta para superficies ásperas | Etiqueta para superficies ásperas, disponible: por líneas, blanco, rotulado según las indicaciones del cliente, clase de montaje: pegado, altura del campo de texto: 32 mm, anchura del campo de texto: 70 mm | 915.53 | 100 | BG | Marking and Installation (MI) | BG8 | BG8141 | 1 | 1 | NO | PC | F | 1,99 | G | 0 | 0 | 0 | MM | 4046356719834 | 49119900 | PL | EC001288 | Imagen | Catálogo
0830630 | EML-HA (70X150)R CUS | Etiqueta para superficies ásperas | Etiqueta para superficies ásperas, disponible: por líneas, blanco, rotulado según las indicaciones del cliente, clase de montaje: pegado, altura del campo de texto: 150 mm, anchura del campo de texto: 70 mm | 1504.98 | 100 | BG | Marking and Installation (MI) | BG8 | BG8141 | 1 | 1 | NO | PC | F | 1,99 | G | 0 | 0 | 0 | MM | 4046356719841 | 49119900 | PL | EC001288 | Imagen | Catálogo
0830631 | EML-HA (76X51)R CUS | Etiqueta para superficies ásperas | Etiqueta para superficies ásperas, disponible: por líneas, blanco, rotulado según las indicaciones del cliente, clase de montaje: pegado, altura del campo de texto: 51 mm, anchura del campo de texto: 76 mm | 1058.61 | 100 | BG | Marking and Installation (MI) | BG8 | BG8141 | 1 | 1 | NO | PC | F | 1,99 | G | 0 | 0 | 0 | MM | 4046356719858 | 49119900 | PL | EC001288 | Imagen | Catálogo
0830632 | EML-HA (85X32)R CUS | Etiqueta para superficies ásperas | Etiqueta para superficies ásperas, disponible: por líneas, blanco, rotulado según las indicaciones del cliente, clase de montaje: pegado, altura del campo de texto: 32 mm, anchura del campo de texto: 85 mm | 929.04 | 100 | BG | Marking and Installation (MI) | BG8 | BG8141 | 1 | 1 | NO | PC | F | 1,99 | G | 0 | 0 | 0 | MM | 4046356719865 | 49119900 | PL | EC001288 | Imagen | Catálogo
0830633 | EML-HA (15X9)R SR CUS | Etiqueta para superficies ásperas | Etiqueta para superficies ásperas, disponible: por líneas, plata, rotulado según las indicaciones del cliente, clase de montaje: pegado, altura del campo de texto: 9 mm, anchura del campo de texto: 15 mm | 758.89 | 100 | BG | Marking and Installation (MI) | BG8 | BG8141 | 1 | 1 | NO | PC | F | 2,30 | G | 0 | 0 | 0 | MM | 4046356719872 | 49119900 | PL | EC001288 | Imagen | Catálogo
0830634 | EML-HA (19X6)R SR CUS | Etiqueta para superficies ásperas | Etiqueta para superficies ásperas, disponible: por líneas, plata, rotulado según las indicaciones del cliente, clase de montaje: pegado, altura del campo de texto: 6 mm, anchura del campo de texto: 19 mm | 753.55 | 100 | BG | Marking and Installation (MI) | BG8 | BG8141 | 1 | 1 | NO | PC | F | 1,99 | G | 0 | 0 | 0 | MM | 4046356719889 | 49119900 | PL | EC001288 | Imagen | Catálogo
0830636 | EML-HA (26,5X12)R SR CUS | Etiqueta para superficies ásperas | Etiqueta para superficies ásperas, disponible: por líneas, plata, rotulado según las indicaciones del cliente, clase de montaje: pegado, Número de índices individuales: 2500, altura del campo de texto: 12 mm, anchura del campo de texto: 26,5 mm | 761.05 | 100 | BG | Marking and Installation (MI) | BG8 | BG8141 | 1 | 1 | NO | PC | F | 0,70 | G | 0 | 0 | 0 | MM | 4046356719902 | 49119900 | PL | EC001288 | Imagen | Catálogo
0830637 | EML-HA (40X8)R SR CUS | Etiqueta para superficies ásperas | Etiqueta para superficies ásperas, disponible: por líneas, plata, rotulado según las indicaciones del cliente, clase de montaje: pegado, altura del campo de texto: 8 mm, anchura del campo de texto: 40 mm | 775.61 | 100 | BG | Marking and Installation (MI) | BG8 | BG8141 | 1 | 1 | NO | PC | F | 1,99 | G | 0 | 0 | 0 | MM | 4046356719919 | 49119900 | PL | EC001288 | Imagen | Catálogo
0830638 | EML-HA (40X15)R SR CUS | Etiqueta para superficies ásperas | Etiqueta para superficies ásperas, disponible: por líneas, plata, rotulado según las indicaciones del cliente, clase de montaje: pegado, altura del campo de texto: 15 mm, anchura del campo de texto: 40 mm | 815.14 | 100 | BG | Marking and Installation (MI) | BG8 | BG8141 | 1 | 1 | NO | PC | F | 1,99 | G | 0 | 0 | 0 | MM | 4046356719926 | 49119900 | PL | EC001288 | Imagen | Catálogo
0830639 | EML-HA (60X30)R SR CUS | Etiqueta para superficies ásperas | Etiqueta para superficies ásperas, disponible: por líneas, plata, rotulado según las indicaciones del cliente, clase de montaje: pegado, altura del campo de texto: 30 mm, anchura del campo de texto: 60 mm | 880.62 | 100 | BG | Marking and Installation (MI) | BG8 | BG8141 | 1 | 1 | NO | PC | F | 0,60 | G | 0 | 0 | 0 | MM | 4046356719933 | 49119900 | PL | EC001288 | Imagen | Catálogo
0830640 | EML-HA (70X32)R SR CUS | Etiqueta para superficies ásperas | Etiqueta para superficies ásperas, disponible: por líneas, plata, rotulado según las indicaciones del cliente, clase de montaje: pegado, altura del campo de texto: 32 mm, anchura del campo de texto: 70 mm | 915.53 | 100 | BG | Marking and Installation (MI) | BG8 | BG8141 | 1 | 1 | NO | PC | F | 1,00 | G | 0 | 0 | 0 | MM | 4046356719940 | 49119900 | PL | EC001288 | Imagen | Catálogo
0830641 | EML-HA (70X150)R SR CUS | Etiqueta para superficies ásperas | Etiqueta para superficies ásperas, disponible: por líneas, plata, rotulado según las indicaciones del cliente, clase de montaje: pegado, altura del campo de texto: 150 mm, anchura del campo de texto: 70 mm | 1504.98 | 100 | BG | Marking and Installation (MI) | BG8 | BG8141 | 1 | 1 | NO | PC | F | 1,99 | G | 0 | 0 | 0 | MM | 4046356719957 | 49119900 | PL | EC001288 | Imagen | Catálogo
0830642 | EML-HA (76X51)R SR CUS | Etiqueta para superficies ásperas | Etiqueta para superficies ásperas, disponible: por líneas, plata, rotulado según las indicaciones del cliente, clase de montaje: pegado, altura del campo de texto: 51 mm, anchura del campo de texto: 76 mm | 1058.61 | 100 | BG | Marking and Installation (MI) | BG8 | BG8141 | 1 | 1 | NO | PC | F | 0,10 | G | 0 | 0 | 0 | MM | 4046356719964 | 49119900 | PL | EC001288 | Imagen | Catálogo
0830643 | EML-HA (85X32)R SR CUS | Etiqueta para superficies ásperas | Etiqueta para superficies ásperas, disponible: por líneas, plata, rotulado según las indicaciones del cliente, clase de montaje: pegado, altura del campo de texto: 32 mm, anchura del campo de texto: 85 mm | 929.04 | 100 | BG | Marking and Installation (MI) | BG8 | BG8141 | 1 | 1 | NO | PC | F | 1,99 | G | 0 | 0 | 0 | MM | 4046356719971 | 49119900 | PL | EC001288 | Imagen | Catálogo
0830644 | EML-HT (15X6)R | Etiqueta de alta temperatura | Etiqueta de alta temperatura, p/ impresora de transferencia térmica, resistente durante 60 s hasta 300 grados C | 711.93 | 1 | BG | Marking and Installation (MI) | BG2 | BG2411 | 1 | 1 | NO | PC |  | 219,60 | G | 130 | 103 | 103 | MM | 4046356718387 | 39269097 | DE | EC001288 | Imagen | Catálogo
0830645 | EML-HT (20X7)R | Etiqueta de alta temperatura | Etiqueta de alta temperatura, p/ impresora de transferencia térmica, resistente durante 60 s hasta 300 grados C | 881.01 | 1 | BG | Marking and Installation (MI) | BG2 | BG2411 | 1 | 1 | NO | PC |  | 279,30 | G | 130 | 103 | 103 | MM | 4046356718394 | 39269097 | DE | EC001288 | Imagen | Catálogo
0830656 | EML-HT (25X8)RL-T | Etiqueta de alta temperatura | Etiqueta de alta temperatura, rollo grande, p/ impresora de transferencia térmica, resistente durante 60 s hasta 300 grados C | 930.0076 | 1 | BG | Marking and Installation (MI) | BG2 | BG2411 | 1 | 1 | NO | PC |  | 584.4 | G | 35 | 200 | 200 | MM | 4046356719308 | 39269097 | DE | EC001288 | Imagen | Catálogo
0830663 | EML-HT (15X6)R CUS | Etiqueta de alta temperatura | Etiqueta de alta temperatura, para impresora transferencia térmica, redonda, 12 mm diám., resistente durante 60 s hasta 300 °C, identific. indiv. mes y año | 1116.3 | 100 | BG | Marking and Installation (MI) | BG8 | BG8141 | 1 | 1 | NO | PC | F | 1,99 | G | 0 | 0 | 0 |  | 4046356719377 | 49119900 | PL | EC001288 | Imagen | Catálogo
0830664 | EML-HT (20X7)R CUS | Etiqueta de alta temperatura | Etiqueta de alta temperatura, para impresora transferencia térmica, redonda, 12 mm diám., resistente durante 60 s hasta 300 °C, identific. indiv. mes y año | 1143.34 | 100 | BG | Marking and Installation (MI) | BG8 | BG8141 | 1 | 1 | NO | PC | F | 0,93 | G | 0 | 0 | 0 |  | 4046356719384 | 49119900 | PL | EC001288 | Imagen | Catálogo
0830670 | CARRIER-TMH 300 | Soporte para señalización | Adaptador de rótulos, 300 mm de longitud, para corte manual, encajable en la ranura plana del marcador; la superficie de rotulación se gira 90°, para UC-TM ..., UCT-TM ... | 730.33 | 100 | BG | Marking and Installation (MI) | BG2 | BG211A | 25 | 25 | NO | PC |  | 10,44 | G | 22 | 115 | 360 | MM | 4046356719186 | 39269097 | DE | EC002248 | Imagen | Catálogo
0830671 | EMT (EX15)R | Rótulo insertable | Rótulo insertable, Para la rotulación de soportes de rotulación de Phoenix Contact CARRIER/L-EMP, Rollo, blanco, sin rotular, rotulable con: THERMOMARK E.300 (D)/600 (D), THERMOMARK ROLL 2.0, THERMOMARK ROLL, THERMOMARK ROLL X1, THERMOMARK ROLLMASTER 300/600, THERMOMARK X1.2, clase de montaje: enclavar, Número de índices individuales: 1, long. rollo: 50 m, altura del campo de texto: 15 mm, anchura del campo de texto: 50000 mm | 330.37 | 1 | BG | Marking and Installation (MI) | BG2 | BG2411 | 1 | 1 | NO | PC |  | 627,10 | G | 21 | 212 | 212 | MM | 4046356717199 | 39269097 | FR | EC001288 | Imagen | Catálogo
0830673 | WML 5 (25X10)R YE | Etiqueta de envoltura de cables | Etiqueta de envoltura de cables, Rollo, amarillo, sin rotular, rotulable con: THERMOMARK E.300 (D)/600 (D), THERMOMARK ROLL 2.0, THERMOMARK ROLL, THERMOMARK ROLL X1, THERMOMARK ROLLMASTER 300/600, THERMOMARK X1.2, rango de diámetro de cable: 3,2 ... 5,1 mm, clase de montaje: pegado, diámetro de cable: ≤ 5,1 mm, Número de índices individuales: 3000, altura del campo de texto: 9,5 mm, anchura del campo de texto: 25,4 mm | 1099.38 | 1 | BG | Marking and Installation (MI) | BG2 | BG2311 | 1 | 1 | NO | PC |  | 620,00 | G | 125 | 110 | 113 | MM | 4046356718486 | 39199080 | DE | EC001530 | Imagen | Catálogo
0830674 | WML 6 (13X13)R YE | Etiqueta de envoltura de cables | Etiqueta de envoltura de cables, Rollo, amarillo, sin rotular, rotulable con: THERMOMARK E.300 (D)/600 (D), THERMOMARK ROLL 2.0, THERMOMARK ROLL, THERMOMARK ROLL X1, THERMOMARK ROLLMASTER 300/600, THERMOMARK X1.2, rango de diámetro de cable: 4 ... 6,1 mm, clase de montaje: pegado, diámetro de cable: ≤ 6,1 mm, Número de índices individuales: 7000, altura del campo de texto: 12,7 mm, anchura del campo de texto: 12,7 mm | 1651.37 | 1 | BG | Marking and Installation (MI) | BG2 | BG2311 | 1 | 1 | NO | PC |  | 792,80 | G | 126 | 111 | 113 | MM | 4046356718493 | 39199080 | DE | EC001530 | Imagen | Catálogo
0830675 | WML 14 (38X19)R YE | Etiqueta de envoltura de cables | Etiqueta de envoltura de cables, Rollo, amarillo, sin rotular, rotulable con: THERMOMARK E.300 (D)/600 (D), THERMOMARK ROLL 2.0, THERMOMARK ROLL, THERMOMARK ROLL X1, THERMOMARK ROLLMASTER 300/600, THERMOMARK X1.2, rango de diámetro de cable: 6,1 ... 14,2 mm, clase de montaje: pegado, diámetro de cable: ≤ 14,2 mm, Número de índices individuales: 1000, altura del campo de texto: 19,1 mm, anchura del campo de texto: 38,1 mm | 863.19 | 1 | BG | Marking and Installation (MI) | BG2 | BG2211 | 1 | 1 | NO | PC |  | 701,21 | G | 130 | 135 | 135 | MM | 4046356718509 | 39199080 | DE | EC001530 | Imagen | Catálogo
0830676 | WML 5 (25X10)RL | Etiqueta de envoltura de cables | Etiqueta de envoltura de cables, Rollo, blanco, sin rotular, rotulable con: THERMOMARK E.300 (D)/600 (D), THERMOMARK ROLL 2.0, THERMOMARK ROLL, THERMOMARK ROLL X1, THERMOMARK ROLLMASTER 300/600, THERMOMARK X1.2, rango de diámetro de cable: 3,2 ... 5,1 mm, clase de montaje: pegado, diámetro de cable: ≤ 5,1 mm, Número de índices individuales: 10000, altura del campo de texto: 9,5 mm, anchura del campo de texto: 25,4 mm | 2472.99 | 1 | BG | Marking and Installation (MI) | BG2 | BG2311 | 1 | 1 | NO | PC |  | 1.847,50 | G | 112 | 173 | 173 | MM | 4046356718516 | 39269097 | DE | EC001530 | Imagen | Catálogo
0830677 | WML 6 (13X13)RL | Etiqueta de envoltura de cables | Etiqueta de envoltura de cables, Rollo, blanco, sin rotular, rotulable con: THERMOMARK E.300 (D)/600 (D), THERMOMARK ROLL 2.0, THERMOMARK ROLL, THERMOMARK ROLL X1, THERMOMARK ROLLMASTER 300/600, THERMOMARK X1.2, rango de diámetro de cable: 4 ... 6,1 mm, clase de montaje: pegado, diámetro de cable: ≤ 6,1 mm, Número de índices individuales: 15000, altura del campo de texto: 12,7 mm, anchura del campo de texto: 12,7 mm | 2365.47 | 1 | BG | Marking and Installation (MI) | BG2 | BG2211 | 1 | 1 | NO | PC |  | 1.586,00 | G | 111 | 156 | 156 | MM | 4046356718523 | 39199080 | DE | EC001530 | Imagen | Catálogo
0830678 | WML 14 (25X19)RL | Etiqueta de envoltura de cables | Etiqueta de envoltura de cables, Rollo, blanco, sin rotular, rotulable con: THERMOMARK E.300 (D)/600 (D), THERMOMARK ROLL 2.0, THERMOMARK ROLL, THERMOMARK ROLL X1, THERMOMARK ROLLMASTER 300/600, THERMOMARK X1.2, rango de diámetro de cable: 6,1 ... 14,2 mm, clase de montaje: pegado, diámetro de cable: ≤ 14,2 mm, Número de índices individuales: 5000, altura del campo de texto: 19,1 mm, anchura del campo de texto: 25,4 mm | 2240.03 | 1 | BG | Marking and Installation (MI) | BG2 | BG2311 | 1 | 1 | NO | PC |  | 2.203,00 | G | 111 | 181 | 181 | MM | 4046356718530 | 39199080 | DE | EC001530 | Imagen | Catálogo
0830679 | WML 14 (38X19)RL | Etiqueta de envoltura de cables | Etiqueta de envoltura de cables, Rollo, blanco, sin rotular, rotulable con: THERMOMARK E.300 (D)/600 (D), THERMOMARK ROLL 2.0, THERMOMARK ROLL, THERMOMARK ROLL X1, THERMOMARK ROLLMASTER 300/600, THERMOMARK X1.2, rango de diámetro de cable: 6,1 ... 14,2 mm, clase de montaje: pegado, diámetro de cable: ≤ 14,2 mm, Número de índices individuales: 3000, altura del campo de texto: 19,1 mm, anchura del campo de texto: 38,1 mm | 1720.33 | 1 | BG | Marking and Installation (MI) | BG2 | BG2211 | 1 | 1 | NO | PC |  | 1.975,60 | G | 111 | 175 | 175 | MM | 4046356718547 | 39199080 | DE | EC001530 | Imagen | Catálogo
0830680 | WML 5 (25X10)R YE CUS | Marcador de cables | Marcador de cables, disponible: por líneas, amarillo, rotulado según las indicaciones del cliente, rango de diámetro de cable: 3,2 ... 5,1 mm, clase de montaje: pegado, diámetro de cable: ≤ 5,1 mm, Número de índices individuales: 3000, altura del campo de texto: 10 mm, anchura del campo de texto: 25 mm | 1149.19 | 100 | BG | Marking and Installation (MI) | BG8 | BG8131 | 1 | 1 | NO | PC | F | 1,99 | G | 0 | 0 | 0 | MM | 4046356718554 | 49119900 | PL | EC001530 | Imagen | Catálogo
0830681 | WML 6 (13X13)R YE CUS | Marcador de cables | Marcador de cables, disponible: por líneas, amarillo, rotulado según las indicaciones del cliente, rango de diámetro de cable: 4 ... 6,1 mm, clase de montaje: pegado, diámetro de cable: ≤ 6,1 mm, Número de índices individuales: 7000, altura del campo de texto: 13 mm, anchura del campo de texto: 13 mm | 1384.72 | 100 | BG | Marking and Installation (MI) | BG8 | BG8131 | 1 | 1 | NO | PC | F | 1,99 | G | 0 | 0 | 0 | MM | 4046356718561 | 49119900 | PL | EC001530 | Imagen | Catálogo
0830682 | WML 14 (38X19)R YE CUS | Marcador de cables | Marcador de cables, disponible: por líneas, amarillo, rotulado según las indicaciones del cliente, rango de diámetro de cable: 6,1 ... 14,2 mm, clase de montaje: pegado, diámetro de cable: ≤ 14,2 mm, altura del campo de texto: 19 mm, anchura del campo de texto: 38 mm | 1406.12 | 100 | BG | Marking and Installation (MI) | BG8 | BG8131 | 1 | 1 | NO | PC | F | 1,99 | G | 0 | 0 | 0 | MM | 4046356718677 | 49119900 | PL | EC001530 | Imagen | Catálogo
0830687 | WML 3 (13X10)A4 | Etiqueta de marcador de cables | Etiqueta de marcador de cables, hoja, blanco, sin rotular, rotulable con: Sistemas de impresión Office, CMS-P1-PLOTTER, PLOTMARK, rango de diámetro de cable: 3 ... 3 mm, clase de montaje: pegado, diámetro de cable: ≤ 3 mm, Número de índices individuales: 156, altura del campo de texto: 9,5 mm, anchura del campo de texto: 13 mm | 14.35 | 1 | BG | Marking and Installation (MI) | BG2 | BG2314 | 10 | 10 | NO | PC |  | 15,09 | G | 5 | 229 | 300 | MM | 4046356718721 | 39199080 | DE | EC001530 | Imagen | Catálogo
0830688 | WML 3 (13X10)A4 YE | Etiqueta de marcador de cables | Etiqueta de marcador de cables, hoja, amarillo, sin rotular, rotulable con: Sistemas de impresión Office, CMS-P1-PLOTTER, PLOTMARK, rango de diámetro de cable: 3 ... 3 mm, clase de montaje: pegado, diámetro de cable: ≤ 3 mm, Número de índices individuales: 156, altura del campo de texto: 9,5 mm, anchura del campo de texto: 13 mm | 14.35 | 1 | BG | Marking and Installation (MI) | BG2 | BG2314 | 10 | 10 | NO | PC |  | 15,35 | G | 0 | 0 | 0 |  | 4046356718738 | 39199080 | DE | EC001530 | Imagen | Catálogo
0830689 | WML 5 (25X10)A4 | Etiqueta de marcador de cables | Etiqueta de marcador de cables, hoja, blanco, sin rotular, rotulable con: Sistemas de impresión Office, CMS-P1-PLOTTER, PLOTMARK, rango de diámetro de cable: 3,2 ... 5,1 mm, clase de montaje: pegado, diámetro de cable: ≤ 5,1 mm, Número de índices individuales: 77, altura del campo de texto: 9,5 mm, anchura del campo de texto: 25 mm | 14.35 | 1 | BG | Marking and Installation (MI) | BG2 | BG2314 | 10 | 10 | NO | PC |  | 15,71 | G | 5 | 230 | 300 | MM | 4046356718745 | 39199080 | DE | EC001530 | Imagen | Catálogo
0830690 | WML 5 (25X10)A4 YE | Etiqueta de marcador de cables | Etiqueta de marcador de cables, hoja, amarillo, sin rotular, rotulable con: Sistemas de impresión Office, CMS-P1-PLOTTER, PLOTMARK, rango de diámetro de cable: 3,2 ... 5,1 mm, clase de montaje: pegado, diámetro de cable: ≤ 5,1 mm, Número de índices individuales: 70, altura del campo de texto: 9,5 mm, anchura del campo de texto: 25 mm | 14.35 | 1 | BG | Marking and Installation (MI) | BG2 | BG2314 | 10 | 10 | NO | PC |  | 15,41 | G | 5 | 230 | 305 | MM | 4046356718752 | 39269097 | DE | EC001530 | Imagen | Catálogo
0830691 | WML 7,5 (25X13)A4 | Etiqueta de marcador de cables | Etiqueta de marcador de cables, hoja, blanco, sin rotular, rotulable con: Sistemas de impresión Office, CMS-P1-PLOTTER, PLOTMARK, rango de diámetro de cable: 4 ... 7,6 mm, clase de montaje: pegado, diámetro de cable: ≤ 7,6 mm, Número de índices individuales: 49, altura del campo de texto: 12,7 mm, anchura del campo de texto: 25 mm | 14.35 | 1 | BG | Marking and Installation (MI) | BG2 | BG2314 | 10 | 10 | NO | PC |  | 15,50 | G | 3 | 230 | 340 | MM | 4046356718769 | 39199080 | DE | EC001530 | Imagen | Catálogo
0830692 | WML 7,5 (25X13)A4 YE | Etiqueta de marcador de cables | Etiqueta de marcador de cables, hoja, amarillo, sin rotular, rotulable con: Sistemas de impresión Office, CMS-P1-PLOTTER, PLOTMARK, rango de diámetro de cable: 4 ... 7,6 mm, clase de montaje: pegado, diámetro de cable: ≤ 7,6 mm, Número de índices individuales: 49, altura del campo de texto: 12,7 mm, anchura del campo de texto: 25 mm | 14.35 | 1 | BG | Marking and Installation (MI) | BG2 | BG2314 | 10 | 10 | NO | PC |  | 15,48 | G | 5 | 230 | 305 | MM | 4046356718776 | 39199080 | DE | EC001530 | Imagen | Catálogo
0830693 | WML 14 (25X19)A4 | Etiqueta de marcador de cables | Etiqueta de marcador de cables, hoja, blanco, sin rotular, rotulable con: Sistemas de impresión Office, CMS-P1-PLOTTER, PLOTMARK, rango de diámetro de cable: 6,1 ... 14,2 mm, clase de montaje: pegado, diámetro de cable: ≤ 14,2 mm, Número de índices individuales: 28, altura del campo de texto: 19,1 mm, anchura del campo de texto: 25 mm | 14.35 | 1 | BG | Marking and Installation (MI) | BG2 | BG2314 | 10 | 10 | NO | PC |  | 15,43 | G | 3 | 227 | 340 | MM | 4046356718783 | 39199080 | DE | EC001530 | Imagen | Catálogo
0830694 | WML 14 (25X19)A4 YE | Etiqueta de marcador de cables | Etiqueta de marcador de cables, hoja, amarillo, sin rotular, rotulable con: Sistemas de impresión Office, CMS-P1-PLOTTER, PLOTMARK, rango de diámetro de cable: 6,1 ... 14,2 mm, clase de montaje: pegado, diámetro de cable: ≤ 14,2 mm, Número de índices individuales: 28, altura del campo de texto: 19,1 mm, anchura del campo de texto: 25 mm | 14.35 | 1 | BG | Marking and Installation (MI) | BG2 | BG2314 | 10 | 10 | NO | PC |  | 15,57 | G | 5 | 231 | 300 | MM | 4046356718790 | 39199080 | DE | EC001530 | Imagen | Catálogo
0830695 | WML 22 (35X25)A4 | Etiqueta de marcador de cables | Etiqueta de marcador de cables, hoja, blanco, sin rotular, rotulable con: Sistemas de impresión Office, CMS-P1-PLOTTER, PLOTMARK, rango de diámetro de cable: 8 ... 21,3 mm, clase de montaje: pegado, diámetro de cable: ≤ 21,3 mm, Número de índices individuales: 10, altura del campo de texto: 25,4 mm, anchura del campo de texto: 35 mm | 14.35 | 1 | BG | Marking and Installation (MI) | BG2 | BG2314 | 10 | 10 | NO | PC |  | 14,50 | G | 5 | 228 | 305 | MM | 4046356718806 | 39199080 | DE | EC001530 | Imagen | Catálogo
0830696 | WML 22 (35X25)A4 YE | Etiqueta de marcador de cables | Etiqueta de marcador de cables, hoja, amarillo, sin rotular, rotulable con: Sistemas de impresión Office, CMS-P1-PLOTTER, PLOTMARK, rango de diámetro de cable: 8 ... 21,3 mm, clase de montaje: pegado, diámetro de cable: ≤ 21,3 mm, Número de índices individuales: 10, altura del campo de texto: 25,4 mm, anchura del campo de texto: 35 mm | 14.35 | 1 | BG | Marking and Installation (MI) | BG2 | BG2314 | 10 | 10 | NO | PC |  | 15,55 | G | 5 | 300 | 210 | MM | 4046356718813 | 39199080 | DE | EC001530 | Imagen | Catálogo
0830697 | WML 36 (25X38)A4 | Etiqueta de marcador de cables | Etiqueta de marcador de cables, hoja, blanco, sin rotular, rotulable con: Sistemas de impresión Office, CMS-P1-PLOTTER, PLOTMARK, rango de diámetro de cable: 12,1 ... 36,4 mm, clase de montaje: pegado, diámetro de cable: ≤ 36,4 mm, Número de índices individuales: 14, altura del campo de texto: 38,1 mm, anchura del campo de texto: 25 mm | 14.35 | 1 | BG | Marking and Installation (MI) | BG2 | BG2314 | 10 | 10 | NO | PC |  | 15,72 | G | 4 | 230 | 305 | MM | 4046356719193 | 39199080 | DE | EC001530 | Imagen | Catálogo
0830698 | WML 36 (25X38)A4 YE | Etiqueta de marcador de cables | Etiqueta de marcador de cables, hoja, disponible: por hojas, amarillo, sin rotular, rotulable con: Sistemas de impresión Office, CMS-P1-PLOTTER, PLOTMARK, rango de diámetro de cable: 12,1 ... 36,4 mm, clase de montaje: pegado, diámetro de cable: ≤ 36,4 mm, Número de índices individuales: 14, altura del campo de texto: 38,1 mm, anchura del campo de texto: 25 mm | 14.35 | 1 | BG | Marking and Installation (MI) | BG2 | BG2314 | 10 | 10 | NO | PC |  | 15,75 | G | 0 | 0 | 0 |  | 4046356718820 | 39269097 | DE | EC001530 | Imagen | Catálogo
0830699 | WML 3 (13X10)A4 CUS | Marcador de cables | Marcador de cables, hoja, disponible: por hojas, blanco, rotulado según las indicaciones del cliente, rango de diámetro de cable: 3 ... 3 mm, clase de montaje: pegado, diámetro de cable: ≤ 3 mm, Número de índices individuales: 156, altura del campo de texto: 10 mm, anchura del campo de texto: 13 mm | 3847.5 | 100 | BG | Marking and Installation (MI) | BG8 | BG8134 | 1 | 1 | NO | PC | F | 99,99 | G | 0 | 0 | 0 |  | 4046356718837 | 49119900 | PL | EC001530 | Imagen | Catálogo
0830700 | WML 3 (13X10)A4 YE CUS | Marcador de cables | Marcador de cables, hoja, disponible: por hojas, amarillo, rotulado según las indicaciones del cliente, rango de diámetro de cable: 3 ... 3 mm, clase de montaje: pegado, diámetro de cable: ≤ 3 mm, Número de índices individuales: 156, altura del campo de texto: 10 mm, anchura del campo de texto: 13 mm | 3847.5 | 100 | BG | Marking and Installation (MI) | BG8 | BG8134 | 1 | 1 | NO | PC | F | 99,99 | G | 0 | 0 | 0 |  | 4046356718844 | 49119900 | PL | EC001530 | Imagen | Catálogo
0830701 | WML 5 (25X10)A4 CUS | Marcador de cables | Marcador de cables, hoja, disponible: por hojas, blanco, rotulado según las indicaciones del cliente, rango de diámetro de cable: 3,2 ... 5,1 mm, clase de montaje: pegado, diámetro de cable: ≤ 5,1 mm, Número de índices individuales: 70, altura del campo de texto: 10 mm, anchura del campo de texto: 25 mm | 3847.5 | 100 | BG | Marking and Installation (MI) | BG8 | BG8134 | 1 | 1 | NO | PC | F | 15,00 | G | 0 | 0 | 0 |  | 4046356718851 | 49119900 | PL | EC001530 | Imagen | Catálogo
0830702 | WML 5 (25X10)A4 YE CUS | Marcador de cables | Marcador de cables, hoja, disponible: por hojas, amarillo, rotulado según las indicaciones del cliente, rango de diámetro de cable: 3,2 ... 5,1 mm, clase de montaje: pegado, diámetro de cable: ≤ 5,1 mm, Número de índices individuales: 70, altura del campo de texto: 10 mm, anchura del campo de texto: 25 mm | 3847.5 | 100 | BG | Marking and Installation (MI) | BG8 | BG8134 | 1 | 1 | NO | PC | F | 99,99 | G | 0 | 0 | 0 |  | 4046356718868 | 49119900 | PL | EC001530 | Imagen | Catálogo
0830703 | WML 7,5 (25X13)A4 CUS | Marcador de cables | Marcador de cables, hoja, disponible: por hojas, blanco, rotulado según las indicaciones del cliente, rango de diámetro de cable: 4 ... 7,6 mm, clase de montaje: pegado, diámetro de cable: ≤ 7,6 mm, Número de índices individuales: 49, altura del campo de texto: 13 mm, anchura del campo de texto: 25 mm | 3847.5 | 100 | BG | Marking and Installation (MI) | BG8 | BG8134 | 1 | 1 | NO | PC | F | 14,10 | G | 0 | 0 | 0 |  | 4046356718875 | 49119900 | PL | EC001530 | Imagen | Catálogo
0830704 | WML 7,5 (25X13)A4 YE CUS | Marcador de cables | Marcador de cables, hoja, disponible: por hojas, amarillo, rotulado según las indicaciones del cliente, rango de diámetro de cable: 4 ... 7,6 mm, clase de montaje: pegado, diámetro de cable: ≤ 7,6 mm, Número de índices individuales: 49, altura del campo de texto: 13 mm, anchura del campo de texto: 25 mm | 3847.5 | 100 | BG | Marking and Installation (MI) | BG8 | BG8134 | 1 | 1 | NO | PC | F | 17,00 | G | 0 | 0 | 0 |  | 4046356718882 | 49119900 | PL | EC001530 | Imagen | Catálogo
0830705 | WML 14 (25X19)A4 CUS | Marcador de cables | Marcador de cables, hoja, disponible: por hojas, blanco, rotulado según las indicaciones del cliente, rango de diámetro de cable: 6,1 ... 14,2 mm, clase de montaje: pegado, diámetro de cable: ≤ 14,2 mm, Número de índices individuales: 28, altura del campo de texto: 19 mm, anchura del campo de texto: 25 mm | 3847.5 | 100 | BG | Marking and Installation (MI) | BG8 | BG8134 | 1 | 1 | NO | PC | F | 15,35 | G | 0 | 0 | 0 |  | 4046356718899 | 49119900 | PL | EC001530 | Imagen | Catálogo
0830706 | WML 14 (25X19)A4 YE CUS | Marcador de cables | Marcador de cables, hoja, disponible: por hojas, amarillo, rotulado según las indicaciones del cliente, rango de diámetro de cable: 6,1 ... 14,2 mm, clase de montaje: pegado, diámetro de cable: ≤ 14,2 mm, Número de índices individuales: 28, altura del campo de texto: 19 mm, anchura del campo de texto: 25 mm | 3847.5 | 100 | BG | Marking and Installation (MI) | BG8 | BG8134 | 1 | 1 | NO | PC | F | 13,34 | G | 0 | 0 | 0 |  | 4046356718905 | 49119900 | PL | EC001530 | Imagen | Catálogo
0830707 | WML 22 (35X25)A4 CUS | Marcador de cables | Marcador de cables, hoja, disponible: por hojas, blanco, rotulado según las indicaciones del cliente, rango de diámetro de cable: 8 ... 21,3 mm, clase de montaje: pegado, diámetro de cable: ≤ 21,3 mm, Número de índices individuales: 10, altura del campo de texto: 25 mm, anchura del campo de texto: 35 mm | 3847.5 | 100 | BG | Marking and Installation (MI) | BG8 | BG8134 | 1 | 1 | NO | PC | F | 11,72 | G | 0 | 0 | 0 |  | 4046356718912 | 49119900 | PL | EC001530 | Imagen | Catálogo
0830708 | WML 22 (35X25)A4 YE CUS | Marcador de cables | Marcador de cables, hoja, disponible: por hojas, amarillo, rotulado según las indicaciones del cliente, rango de diámetro de cable: 8 ... 21,3 mm, clase de montaje: pegado, diámetro de cable: ≤ 21,3 mm, Número de índices individuales: 15, altura del campo de texto: 25 mm, anchura del campo de texto: 35 mm | 3847.5 | 100 | BG | Marking and Installation (MI) | BG8 | BG8134 | 1 | 1 | NO | PC | F | 99,99 | G | 0 | 0 | 0 |  | 4046356718929 | 49119900 | PL | EC001530 | Imagen | Catálogo
0830709 | WML 36 (25X38)A4 CUS | Marcador de cables | Marcador de cables, hoja, disponible: por hojas, blanco, rotulado según las indicaciones del cliente, rango de diámetro de cable: 12,1 ... 36,4 mm, clase de montaje: pegado, diámetro de cable: ≤ 36,4 mm, Número de índices individuales: 14, altura del campo de texto: 38 mm, anchura del campo de texto: 25 mm | 3847.5 | 100 | BG | Marking and Installation (MI) | BG8 | BG8134 | 1 | 1 | NO | PC | F | 15,00 | G | 0 | 0 | 0 |  | 4046356718936 | 49119900 | PL | EC001530 | Imagen | Catálogo
0830710 | WML 36 (25X38)A4 YE CUS | Marcador de cables | Marcador de cables, hoja, disponible: por hojas, amarillo, rotulado según las indicaciones del cliente, rango de diámetro de cable: 12,1 ... 36,4 mm, clase de montaje: pegado, diámetro de cable: ≤ 36,4 mm, Número de índices individuales: 14, altura del campo de texto: 38 mm, anchura del campo de texto: 25 mm | 3847.5 | 100 | BG | Marking and Installation (MI) | BG8 | BG8134 | 1 | 1 | NO | PC | F | 17,00 | G | 0 | 0 | 0 |  | 4046356718943 | 49119900 | PL | EC001530 | Imagen | Catálogo
0830711 | WML-FLAG 6 (20X10)R | Banderita de marcado de cables | Banderita de marcado de cables, Rollo, blanco, sin rotular, rotulable con: THERMOMARK E.300 (D)/600 (D), THERMOMARK ROLL 2.0, THERMOMARK ROLL, THERMOMARK ROLL X1, THERMOMARK ROLLMASTER 300/600, THERMOMARK X1.2, clase de montaje: pegado, diámetro de cable: ≤ 6 mm, Número de índices individuales: 2500, altura del campo de texto: 10 mm, anchura del campo de texto: 20 mm | 458.98 | 1 | BG | Marking and Installation (MI) | BG2 | BG2211 | 1 | 1 | NO | PC |  | 532,30 | G | 62 | 135 | 135 | MM | 4046356724555 | 39199080 | US | EC001530 | Imagen | Catálogo
0830712 | WML-FLAG 6 (30X10)R | Banderita de marcado de cables | Banderita de marcado de cables, Rollo, blanco, sin rotular, rotulable con: THERMOMARK E.300 (D)/600 (D), THERMOMARK ROLL 2.0, THERMOMARK ROLL, THERMOMARK ROLL X1, THERMOMARK ROLLMASTER 300/600, THERMOMARK X1.2, clase de montaje: pegado, diámetro de cable: ≤ 6 mm, Número de índices individuales: 2500, altura del campo de texto: 10 mm, anchura del campo de texto: 30 mm | 495.7 | 1 | BG | Marking and Installation (MI) | BG2 | BG2211 | 1 | 1 | NO | PC |  | 672,00 | G | 73 | 125 | 125 | MM | 4046356724562 | 39199080 | US | EC001530 | Imagen | Catálogo
0830713 | WML-FLAGV 6 (20X10)R | Banderita de marcado de cables | Banderita de marcado de cables, Rollo, blanco, sin rotular, rotulable con: THERMOMARK E.300 (D)/600 (D), THERMOMARK ROLL 2.0, THERMOMARK ROLL, THERMOMARK ROLL X1, THERMOMARK ROLLMASTER 300/600, THERMOMARK X1.2, clase de montaje: pegado, diámetro de cable: ≤ 6 mm, Número de índices individuales: 2500, altura del campo de texto: 10 mm, anchura del campo de texto: 20 mm | 458.98 | 1 | BG | Marking and Installation (MI) | BG2 | BG2211 | 1 | 1 | NO | PC |  | 569,00 | G | 125 | 130 | 133 | MM | 4046356724579 | 39199080 | US | EC001530 | Imagen | Catálogo
0830714 | WML-FLAGV 6 (30X10)R | Banderita de marcado de cables | Banderita de marcado de cables, Rollo, blanco, sin rotular, rotulable con: THERMOMARK E.300 (D)/600 (D), THERMOMARK ROLL 2.0, THERMOMARK ROLL, THERMOMARK ROLL X1, THERMOMARK ROLLMASTER 300/600, THERMOMARK X1.2, clase de montaje: pegado, diámetro de cable: ≤ 6 mm, Número de índices individuales: 2500, altura del campo de texto: 10 mm, anchura del campo de texto: 30 mm | 495.7 | 1 | BG | Marking and Installation (MI) | BG2 | BG2211 | 1 | 1 | NO | PC |  | 754,80 | G | 129 | 145 | 135 | MM | 4046356724586 | 39199080 | US | EC001530 | Imagen | Catálogo
0830715 | WML-FLAG 6 (20X10)R CUS | Banderita de marcado de cables | Banderita de marcado de cables, disponible: por líneas, blanco, rotulado según las indicaciones del cliente, clase de montaje: pegado, diámetro de cable: ≤ 6 mm, altura del campo de texto: 10 mm, anchura del campo de texto: 20 mm | 723.24 | 100 | BG | Marking and Installation (MI) | BG8 | BG8121 | 1 | 1 | NO | PC | F | 1,99 | G | 0 | 0 | 0 | MM | 4046356724593 | 49119900 | PL | EC001530 | Imagen | Catálogo
0830716 | WML-FLAG 6 (30X10)R CUS | Banderita de marcado de cables | Banderita de marcado de cables, disponible: por líneas, blanco, rotulado según las indicaciones del cliente, clase de montaje: pegado, diámetro de cable: ≤ 6 mm, altura del campo de texto: 10 mm, anchura del campo de texto: 30 mm | 729 | 100 | BG | Marking and Installation (MI) | BG8 | BG8121 | 1 | 1 | NO | PC | F | 1,99 | G | 0 | 0 | 0 | MM | 4046356724609 | 49119900 | PL | EC001530 | Imagen | Catálogo
0830717 | WML-FLAGV 6 (20X10)R CUS | Banderita de marcado de cables | Banderita de marcado de cables, disponible: por líneas, blanco, rotulado según las indicaciones del cliente, clase de montaje: pegado, diámetro de cable: ≤ 6 mm, altura del campo de texto: 10 mm, anchura del campo de texto: 20 mm | 863.74 | 100 | BG | Marking and Installation (MI) | BG8 | BG8121 | 1 | 1 | NO | PC | F | 0,59 | G | 0 | 0 | 0 | MM | 4046356724616 | 49119900 | PL | EC001530 | Imagen | Catálogo
0830718 | WML-FLAGV 6 (30X10)R CUS | Banderita de marcado de cables | Banderita de marcado de cables, disponible: por líneas, blanco, rotulado según las indicaciones del cliente, clase de montaje: pegado, diámetro de cable: ≤ 6 mm, altura del campo de texto: 10 mm, anchura del campo de texto: 30 mm | 896.74 | 100 | BG | Marking and Installation (MI) | BG8 | BG8121 | 1 | 1 | NO | PC | F | 1,99 | G | 0 | 0 | 0 | MM | 4046356724623 | 49119900 | PL | EC001530 | Imagen | Catálogo
0830720 | KMK HP (25X6) | Soporte para marcador de cables | Soporte para marcador de cables, transparente, sin rotular, clase de montaje: Montaje con sujetacables, diámetro de cable: ≥ 6 mm, altura del campo de texto: 6 mm, anchura del campo de texto: 25 mm | 137.35 | 100 | BG | Marking and Installation (MI) | BG2 | BG231A | 100 | 100 | NO | PC |  | 1,55 | G | 42 | 158 | 172 | MM | 4046356725781 | 39269097 | DE | EC002248 | Imagen | Catálogo
0830721 | KMK HP (29X8) | Soporte para marcador de cables | Soporte para marcador de cables, transparente, sin rotular, clase de montaje: Montaje con sujetacables, diámetro de cable: ≥ 6 mm, altura del campo de texto: 8 mm, anchura del campo de texto: 29 mm | 143.52 | 100 | BG | Marking and Installation (MI) | BG2 | BG231A | 100 | 100 | NO | PC |  | 1,91 | G | 35 | 160 | 300 | MM | 4046356725798 | 39269097 | DE | EC002248 | Imagen | Catálogo
0830722 | KMK HP (60X15) | Soporte para marcador de cables | Soporte para marcador de cables, transparente, sin rotular, clase de montaje: Montaje con sujetacables, diámetro de cable: ≥ 9 mm, altura del campo de texto: 15 mm, anchura del campo de texto: 60 mm | 222.18 | 100 | BG | Marking and Installation (MI) | BG2 | BG231A | 50 | 50 | NO | PC |  | 5,10 | G | 51 | 160 | 300 | MM | 4046356725804 | 39269097 | DE | EC002248 | Imagen | Catálogo
0830723 | KMK HP (40X17) | Soporte para marcador de cables | Soporte para marcador de cables, transparente, sin rotular, clase de montaje: Montaje con sujetacables, diámetro de cable: ≥ 9 mm, altura del campo de texto: 17 mm, anchura del campo de texto: 40 mm | 205.04 | 100 | BG | Marking and Installation (MI) | BG2 | BG231A | 50 | 50 | NO | PC |  | 3,72 | G | 35 | 158 | 280 | MM | 4046356725811 | 39269097 | DE | EC002248 | Imagen | Catálogo
0830729 | EML-HA (51X25)R | Etiqueta para superficies ásperas | Etiqueta para superficies ásperas, Rollo, blanco, sin rotular, rotulable con: THERMOMARK E.300 (D)/600 (D), THERMOMARK ROLL 2.0, THERMOMARK ROLL, THERMOMARK ROLL X1, THERMOMARK ROLLMASTER 300/600, THERMOMARK X1.2, clase de montaje: pegado, Número de índices individuales: 1000, altura del campo de texto: 25 mm, anchura del campo de texto: 51 mm | 450.16 | 1 | BG | Marking and Installation (MI) | BG2 | BG2411 | 1 | 1 | NO | PC |  | 365,00 | G | 124 | 112 | 112 | MM | 4046356738729 | 39269097 | PL | EC001288 | Imagen | Catálogo
0830730 | EML-HA (70X50)R | Etiqueta para superficies ásperas | Etiqueta para superficies ásperas, Rollo, blanco, sin rotular, rotulable con: THERMOMARK E.300 (D)/600 (D), THERMOMARK ROLL 2.0, THERMOMARK ROLL, THERMOMARK ROLL X1, THERMOMARK ROLLMASTER 300/600, THERMOMARK X1.2, clase de montaje: pegado, Número de índices individuales: 1000, altura del campo de texto: 50 mm, anchura del campo de texto: 70 mm | 622.02 | 1 | BG | Marking and Installation (MI) | BG2 | BG2411 | 1 | 1 | NO | PC |  | 870,70 | G | 122 | 145 | 145 | MM | 4046356738736 | 39269097 | PL | EC001288 | Imagen | Catálogo
0830731 | EML-HA (100X73)R | Etiqueta para superficies ásperas | Etiqueta para superficies ásperas, Rollo, blanco, sin rotular, rotulable con: THERMOMARK E.300 (D)/600 (D), THERMOMARK ROLL 2.0, THERMOMARK ROLL, THERMOMARK ROLL X1, THERMOMARK ROLLMASTER 300/600, THERMOMARK X1.2, clase de montaje: pegado, Número de índices individuales: 300, altura del campo de texto: 73 mm, anchura del campo de texto: 100 mm | 491.08 | 1 | BG | Marking and Installation (MI) | BG2 | BG2411 | 1 | 1 | NO | PC |  | 555,72 | G | 126 | 111 | 113 | MM | 4046356738743 | 39269097 | PL | EC001288 | Imagen | Catálogo
0830732 | EML-HA (100X90)R | Etiqueta para superficies ásperas | Etiqueta para superficies ásperas, Rollo, blanco, sin rotular, rotulable con: THERMOMARK E.300 (D)/600 (D), THERMOMARK ROLL 2.0, THERMOMARK ROLL, THERMOMARK ROLL X1, THERMOMARK ROLLMASTER 300/600, THERMOMARK X1.2, clase de montaje: pegado, Número de índices individuales: 250, altura del campo de texto: 90 mm, anchura del campo de texto: 100 mm | 507.45 | 1 | BG | Marking and Installation (MI) | BG2 | BG2411 | 1 | 1 | NO | PC |  | 568,00 | G | 135 | 125 | 125 | MM | 4046356738750 | 39269097 | PL | EC001288 | Imagen | Catálogo
0830733 | EML-HA (51X25)R SR | Etiqueta para superficies ásperas | Etiqueta para superficies ásperas, Rollo, plata, sin rotular, rotulable con: THERMOMARK E.300 (D)/600 (D), THERMOMARK ROLL 2.0, THERMOMARK ROLL, THERMOMARK ROLL X1, THERMOMARK ROLLMASTER 300/600, THERMOMARK X1.2, clase de montaje: pegado, Número de índices individuales: 1000, altura del campo de texto: 25 mm, anchura del campo de texto: 51 mm | 450.16 | 1 | BG | Marking and Installation (MI) | BG2 | BG2411 | 1 | 1 | NO | PC |  | 389,10 | G | 126 | 112 | 112 | MM | 4046356738767 | 39269097 | PL | EC001288 | Imagen | Catálogo
0830734 | EML-HA (70X50)R SR | Etiqueta para superficies ásperas | Etiqueta para superficies ásperas, Rollo, plata, sin rotular, rotulable con: THERMOMARK E.300 (D)/600 (D), THERMOMARK ROLL 2.0, THERMOMARK ROLL, THERMOMARK ROLL X1, THERMOMARK ROLLMASTER 300/600, THERMOMARK X1.2, clase de montaje: pegado, Número de índices individuales: 1000, altura del campo de texto: 50 mm, anchura del campo de texto: 70 mm | 622.02 | 1 | BG | Marking and Installation (MI) | BG2 | BG2411 | 1 | 1 | NO | PC |  | 889,60 | G | 126 | 132 | 132 | MM | 4046356738774 | 39269097 | PL | EC001288 | Imagen | Catálogo
0830735 | EML-HA (100X73)R SR | Etiqueta para superficies ásperas | Etiqueta para superficies ásperas, Rollo, plata, sin rotular, rotulable con: THERMOMARK E.300 (D)/600 (D), THERMOMARK ROLL 2.0, THERMOMARK ROLL, THERMOMARK ROLL X1, THERMOMARK ROLLMASTER 300/600, THERMOMARK X1.2, clase de montaje: pegado, Número de índices individuales: 300, altura del campo de texto: 73 mm, anchura del campo de texto: 100 mm | 491.08 | 1 | BG | Marking and Installation (MI) | BG2 | BG2411 | 1 | 1 | NO | PC |  | 565,30 | G | 126 | 112 | 112 | MM | 4046356738781 | 39269097 | PL | EC001288 | Imagen | Catálogo
0830736 | EML-HA (100X90)R SR | Etiqueta para superficies ásperas | Etiqueta para superficies ásperas, Rollo, plata, sin rotular, rotulable con: THERMOMARK E.300 (D)/600 (D), THERMOMARK ROLL 2.0, THERMOMARK ROLL, THERMOMARK ROLL X1, THERMOMARK ROLLMASTER 300/600, THERMOMARK X1.2, clase de montaje: pegado, Número de índices individuales: 250, altura del campo de texto: 90 mm, anchura del campo de texto: 100 mm | 507.45 | 1 | BG | Marking and Installation (MI) | BG2 | BG2411 | 1 | 1 | NO | PC |  | 583,60 | G | 127 | 112 | 113 | MM | 4046356738798 | 39269097 | PL | EC001288 | Imagen | Catálogo
0830737 | EML-HA (51X25)R CUS | Etiqueta para superficies ásperas | Etiqueta para superficies ásperas, disponible: por líneas, blanco, rotulado según las indicaciones del cliente, clase de montaje: pegado, altura del campo de texto: 25 mm, anchura del campo de texto: 51 mm | 825.12 | 100 | BG | Marking and Installation (MI) | BG8 | BG8141 | 1 | 1 | NO | PC | F | 1,99 | G | 0 | 0 | 0 | MM | 4046356738804 | 49119900 | PL | EC001288 | Imagen | Catálogo
0830738 | EML-HA (70X50)R CUS | Etiqueta para superficies ásperas | Etiqueta para superficies ásperas, disponible: por líneas, blanco, rotulado según las indicaciones del cliente, clase de montaje: pegado, altura del campo de texto: 50 mm, anchura del campo de texto: 70 mm | 993.1 | 100 | BG | Marking and Installation (MI) | BG8 | BG8141 | 1 | 1 | NO | PC | F | 1,99 | G | 0 | 0 | 0 | MM | 4046356738811 | 49119900 | PL | EC001288 | Imagen | Catálogo
0830739 | EML-HA (100X73)R CUS | Etiqueta para superficies ásperas | Etiqueta para superficies ásperas, disponible: por líneas, blanco, rotulado según las indicaciones del cliente, clase de montaje: pegado, altura del campo de texto: 73 mm, anchura del campo de texto: 100 mm | 1449.99 | 100 | BG | Marking and Installation (MI) | BG8 | BG8141 | 1 | 1 | NO | PC | F | 2,65 | G | 0 | 0 | 0 | MM | 4046356738828 | 49119900 | PL | EC001288 | Imagen | Catálogo
0830740 | EML-HA (100X90)R CUS | Etiqueta para superficies ásperas | Etiqueta para superficies ásperas, disponible: por líneas, blanco, rotulado según las indicaciones del cliente, clase de montaje: pegado, altura del campo de texto: 90 mm, anchura del campo de texto: 100 mm | 1252.97 | 100 | BG | Marking and Installation (MI) | BG8 | BG8141 | 1 | 1 | NO | PC | F | 6,50 | G | 0 | 0 | 0 | MM | 4046356738835 | 49119900 | PL | EC001288 | Imagen | Catálogo
0830741 | EML-HA (51X25)R SR CUS | Etiqueta para superficies ásperas | Etiqueta para superficies ásperas, disponible: por líneas, plata, rotulado según las indicaciones del cliente, clase de montaje: pegado, altura del campo de texto: 25 mm, anchura del campo de texto: 51 mm | 828.66 | 100 | BG | Marking and Installation (MI) | BG8 | BG8141 | 1 | 1 | NO | PC | F | 1,99 | G | 0 | 0 | 0 | MM | 4046356738842 | 49119900 | PL | EC001288 | Imagen | Catálogo
0830742 | EML-HA (70X50)R SR CUS | Etiqueta para superficies ásperas | Etiqueta para superficies ásperas, disponible: por líneas, blanco, rotulado según las indicaciones del cliente, clase de montaje: pegado, altura del campo de texto: 50 mm, anchura del campo de texto: 70 mm | 998.09 | 100 | BG | Marking and Installation (MI) | BG8 | BG8141 | 1 | 1 | NO | PC | F | 1,99 | G | 0 | 0 | 0 | MM | 4046356738859 | 49119900 | PL | EC001288 | Imagen | Catálogo
0830743 | EML-HA (100X73)R SR CUS | Etiqueta para superficies ásperas | Etiqueta para superficies ásperas, disponible: por líneas, plata, rotulado según las indicaciones del cliente, clase de montaje: pegado, altura del campo de texto: 73 mm, anchura del campo de texto: 100 mm | 1457.82 | 100 | BG | Marking and Installation (MI) | BG8 | BG8141 | 1 | 1 | NO | PC | F | 1,99 | G | 0 | 0 | 0 | MM | 4046356738866 | 49119900 | PL | EC001288 | Imagen | Catálogo
0830744 | EML-HA (100X90)R SR CUS | Etiqueta para superficies ásperas | Etiqueta para superficies ásperas, disponible: por líneas, plata, rotulado según las indicaciones del cliente, clase de montaje: pegado, altura del campo de texto: 90 mm, anchura del campo de texto: 100 mm | 1257.93 | 100 | BG | Marking and Installation (MI) | BG8 | BG8141 | 1 | 1 | NO | PC | F | 1,99 | G | 0 | 0 | 0 | MM | 4046356738873 | 49119900 | PL | EC001288 | Imagen | Catálogo
0830745 | KMK 1 | Marcador de cables de plástico | Marcador de cables de plástico, transparente, sin rotular, clase de montaje: Montaje con sujetacables, diámetro de cable: ≥ 6 mm, altura del campo de texto: 6 mm, anchura del campo de texto: 25 mm | 128.59 | 100 | BG | Marking and Installation (MI) | BG2 | BG231A | 100 | 100 | NO | PC |  | 0,98 | G | 28 | 155 | 175 | MM | 4046356738583 | 39269097 | PL | EC002248 | Imagen | Catálogo
0830746 | KMK 5 | Marcador de cables de plástico | Marcador de cables de plástico, transparente, sin rotular, clase de montaje: Montaje con sujetacables, diámetro de cable: ≥ 6 mm, altura del campo de texto: 15 mm, anchura del campo de texto: 60 mm | 208.02 | 100 | BG | Marking and Installation (MI) | BG2 | BG231A | 50 | 50 | NO | PC |  | 3,23 | G | 0 | 0 | 0 |  | 4046356738590 | 39269097 | PL | EC002248 | Imagen | Catálogo
0830753 | UCT6R-TM 5 | Marcador para bornes | Marcador para bornes, Para rotular bornas Entrelec, Estera, blanco, sin rotular, rotulable con: BLUEMARK E.CARD, BLUEMARK ID COLOR, BLUEMARK ID, THERMOMARK PRIME 2.0, THERMOMARK PRIME, THERMOMARK CARD 2.0, THERMOMARK CARD, TOPMARK NEO, TOPMARK LASER, clase de montaje: enclavar, para ancho de borne: 5 mm, Número de índices individuales: 60, altura del campo de texto: 9,3 mm, anchura del campo de texto: 3,85 mm | 798.71 | 100 | BG | Marking and Installation (MI) | BG2 | BG2118 | 10 | 10 | NO | PC |  | 10,47 | G | 124 | 80 | 52 | MM | 4046356745598 | 39269097 | PL | EC000761 | Imagen | Catálogo
0830754 | UCT6R-TM 6 | Marcador para bornes | Marcador para bornes, Para rotular bornas Entrelec, Estera, blanco, sin rotular, rotulable con: BLUEMARK E.CARD, BLUEMARK ID COLOR, BLUEMARK ID, THERMOMARK PRIME 2.0, THERMOMARK PRIME, THERMOMARK CARD 2.0, THERMOMARK CARD, TOPMARK NEO, TOPMARK LASER, clase de montaje: enclavar, para ancho de borne: 6 mm, Número de índices individuales: 50, altura del campo de texto: 9,3 mm, anchura del campo de texto: 4,85 mm | 798.71 | 100 | BG | Marking and Installation (MI) | BG2 | BG2118 | 10 | 10 | NO | PC |  | 10,85 | G | 124 | 80 | 52 | MM | 4046356745604 | 39269097 | PL | EC000761 | Imagen | Catálogo
0830755 | UCT6R-TM 8 | Marcador para bornes | Marcador para bornes, Para rotular bornas Entrelec, Estera, blanco, sin rotular, rotulable con: BLUEMARK E.CARD, BLUEMARK ID COLOR, BLUEMARK ID, THERMOMARK PRIME 2.0, THERMOMARK PRIME, THERMOMARK CARD 2.0, THERMOMARK CARD, TOPMARK NEO, TOPMARK LASER, clase de montaje: enclavar, para ancho de borne: 7,9 mm, Número de índices individuales: 35, altura del campo de texto: 9,3 mm, anchura del campo de texto: 6,75 mm | 798.71 | 100 | BG | Marking and Installation (MI) | BG2 | BG2118 | 10 | 10 | NO | PC |  | 10,41 | G | 124 | 80 | 52 | MM | 4046356745611 | 39269097 | PL | EC000761 | Imagen | Catálogo
0830756 | UCT6M-TM 5 | Marcador para bornes | Marcador para bornes, Para rotular bornas ABB de la serie SNK, Estera, blanco, sin rotular, rotulable con: BLUEMARK E.CARD, BLUEMARK ID COLOR, BLUEMARK ID, THERMOMARK PRIME 2.0, THERMOMARK PRIME, THERMOMARK CARD 2.0, THERMOMARK CARD, TOPMARK NEO, TOPMARK LASER, clase de montaje: enclavar, para ancho de borne: 5,2 mm, Número de índices individuales: 60, altura del campo de texto: 11,3 mm, anchura del campo de texto: 4,17 mm | 798.71 | 100 | BG | Marking and Installation (MI) | BG2 | BG2118 | 10 | 10 | NO | PC |  | 12,57 | G | 124 | 80 | 52 | MM | 4046356745628 | 39269097 | PL | EC000761 | Imagen | Catálogo
0830757 | UCT6M-TM 6 | Marcador para bornes | Marcador para bornes, Para rotular bornas ABB de la serie SNK, Estera, blanco, sin rotular, rotulable con: BLUEMARK E.CARD, BLUEMARK ID COLOR, BLUEMARK ID, THERMOMARK PRIME 2.0, THERMOMARK PRIME, THERMOMARK CARD 2.0, THERMOMARK CARD, TOPMARK NEO, TOPMARK LASER, clase de montaje: enclavar, para ancho de borne: 6 mm, Número de índices individuales: 50, altura del campo de texto: 11,3 mm, anchura del campo de texto: 4,85 mm | 798.71 | 100 | BG | Marking and Installation (MI) | BG2 | BG2118 | 10 | 10 | NO | PC |  | 12,43 | G | 124 | 80 | 52 | MM | 4046356745635 | 39269097 | PL | EC000761 | Imagen | Catálogo
0830758 | UCT6M-TM 8 | Marcador para bornes | Marcador para bornes, Para rotular bornas ABB de la serie SNK, Estera, blanco, sin rotular, rotulable con: BLUEMARK E.CARD, BLUEMARK ID COLOR, BLUEMARK ID, THERMOMARK PRIME 2.0, THERMOMARK PRIME, THERMOMARK CARD 2.0, THERMOMARK CARD, TOPMARK NEO, TOPMARK LASER, clase de montaje: enclavar, para ancho de borne: 8 mm, Número de índices individuales: 35, altura del campo de texto: 11,3 mm, anchura del campo de texto: 6,85 mm | 798.71 | 100 | BG | Marking and Installation (MI) | BG2 | BG2118 | 10 | 10 | NO | PC |  | 11,89 | G | 124 | 80 | 52 | MM | 4046356745642 | 39269097 | PL | EC000761 | Imagen | Catálogo
0830759 | UCT6R-TM 5 CUS | Marcador para bornes ENTRELEC | Marcador para bornes ENTRELEC, disponible: por esteras, blanco, rotulado según las indicaciones del cliente, clase de montaje: encajar en ranura para índice alta, para ancho de borne: 5 mm, Número de índices individuales: 60, altura del campo de texto: 9,3 mm, anchura del campo de texto: 3,85 mm | 1747.23 | 100 | BG | Marking and Installation (MI) | BG8 | BG8118 | 1 | 1 | SÍ | PC | F | 11,12 | G | 10 | 73 | 144 | MM | 4046356745659 | 49119900 | PL | EC000761 | Imagen | Catálogo
0830760 | UCT6R-TM 6 CUS | Marcador para bornes ENTRELEC | Marcador para bornes ENTRELEC, disponible: por esteras, blanco, rotulado según las indicaciones del cliente, clase de montaje: encajar en ranura para índice alta, para ancho de borne: 6 mm, Número de índices individuales: 50, altura del campo de texto: 9,3 mm, anchura del campo de texto: 4,85 mm | 1747.23 | 100 | BG | Marking and Installation (MI) | BG8 | BG8118 | 1 | 1 | SÍ | PC | F | 9,89 | G | 5 | 150 | 110 | MM | 4046356745666 | 49119900 | PL | EC000761 | Imagen | Catálogo
0830761 | UCT6R-TM 8 CUS | Marcador para bornes ENTRELEC | Marcador para bornes ENTRELEC, disponible: por esteras, blanco, rotulado según las indicaciones del cliente, clase de montaje: encajar en ranura para índice alta, para ancho de borne: 7,9 mm, Número de índices individuales: 35, altura del campo de texto: 9,3 mm, anchura del campo de texto: 6,75 mm | 1747.23 | 100 | BG | Marking and Installation (MI) | BG8 | BG8118 | 1 | 1 | SÍ | PC | F | 10,86 | G | 2 | 125 | 75 | MM | 4046356745772 | 49119900 | PL | EC000761 | Imagen | Catálogo
0830762 | UCT6M-TM 5 CUS | Marcadores para bornes serie SNK de ABB | Marcadores para bornes serie SNK de ABB, disponible: por esteras, blanco, rotulado según las indicaciones del cliente, clase de montaje: encajar en ranura para índice alta, para ancho de borne: 5,2 mm, Número de índices individuales: 60, altura del campo de texto: 11,3 mm, anchura del campo de texto: 4,17 mm | 1747.23 | 100 | BG | Marking and Installation (MI) | BG8 | BG8118 | 1 | 1 | SÍ | PC | F | 13,11 | G | 2 | 120 | 80 | MM | 4046356745789 | 49119900 | PL | EC000761 | Imagen | Catálogo
0830763 | UCT6M-TM 6 CUS | Marcadores para bornes serie SNK de ABB | Marcadores para bornes serie SNK de ABB, disponible: por esteras, blanco, rotulado según las indicaciones del cliente, clase de montaje: encajar en ranura para índice alta, para ancho de borne: 6 mm, Número de índices individuales: 50, altura del campo de texto: 11,3 mm, anchura del campo de texto: 4,85 mm | 1747.23 | 100 | BG | Marking and Installation (MI) | BG8 | BG8118 | 1 | 1 | SÍ | PC | F | 12,87 | G | 0 | 0 | 0 |  | 4046356745796 | 49119900 | PL | EC000761 | Imagen | Catálogo
0830764 | UCT6M-TM 8 CUS | Marcadores para bornes serie SNK de ABB | Marcadores para bornes serie SNK de ABB, disponible: por esteras, blanco, rotulado según las indicaciones del cliente, clase de montaje: encajar en ranura para índice alta, para ancho de borne: 8 mm, Número de índices individuales: 35, altura del campo de texto: 11,3 mm, anchura del campo de texto: 6,85 mm | 1747.23 | 100 | BG | Marking and Installation (MI) | BG8 | BG8118 | 1 | 1 | SÍ | PC | F | 12,49 | G | 0 | 0 | 0 |  | 4046356745802 | 49119900 | PL | EC000761 | Imagen | Catálogo
0830765 | UCT-EM (7X10) | Rótulo para encajar | Rótulo para encajar, Estera, blanco, sin rotular, rotulable con: BLUEMARK E.CARD, BLUEMARK ID COLOR, BLUEMARK ID, BLUEMARK CLED, THERMOMARK PRIME 2.0, THERMOMARK PRIME, THERMOMARK CARD 2.0, THERMOMARK CARD, TOPMARK NEO, TOPMARK LASER, clase de montaje: enclavar, Número de índices individuales: 30, altura del campo de texto: 10 mm, anchura del campo de texto: 7 mm | 1088.99 | 100 | BG | Marking and Installation (MI) | BG2 | BG2418 | 10 | 10 | NO | PC |  | 10,35 | G | 124 | 80 | 52 | MM | 4046356745574 | 39269097 | PL | EC001288 | Imagen | Catálogo
0830766 | UCT-EM (7X10) CUS | Rótulo para encajar | Rótulo para encajar, disponible: por esteras, blanco, rotulado según las indicaciones del cliente, clase de montaje: encajar en soporte para señalización, Número de índices individuales: 30, altura del campo de texto: 10 mm, anchura del campo de texto: 7 mm | 1826.06 | 100 | BG | Marking and Installation (MI) | BG8 | BG8148 | 1 | 1 | SÍ | PC | F | 10,84 | G | 50 | 123 | 78 | MM | 4046356745581 | 49119900 | PL | EC001288 | Imagen | Catálogo
0830767 | US-TML (104X2,8) | Marcador para bornes | Marcador para bornes, Tarjeta, blanco, sin rotular, rotulable con: BLUEMARK ID COLOR, BLUEMARK ID, THERMOMARK PRIME, THERMOMARK CARD 2.0, THERMOMARK CARD, THERMOMARK PRIME 2.0, clase de montaje: pegado, Número de índices individuales: 26, altura del campo de texto: 2,8 mm, anchura del campo de texto: 104 mm | 1282.29 | 100 | BG | Marking and Installation (MI) | BG2 | BG2119 | 10 | 10 | NO | PC |  | 5,82 | G | 5 | 150 | 173 | MM | 4046356752572 | 39203000 | DE | EC000761 | Imagen | Catálogo
0830768 | US-TML (104X3,8) | Marcador para bornes | Marcador para bornes, Tarjeta, blanco, sin rotular, rotulable con: BLUEMARK ID COLOR, BLUEMARK ID, THERMOMARK PRIME, THERMOMARK CARD 2.0, THERMOMARK CARD, THERMOMARK PRIME 2.0, clase de montaje: pegado, Número de índices individuales: 22, altura del campo de texto: 3,8 mm, anchura del campo de texto: 104 mm | 1282.29 | 100 | BG | Marking and Installation (MI) | BG2 | BG2119 | 10 | 10 | NO | PC |  | 5,79 | G | 4 | 150 | 200 | MM | 4046356752565 | 39199080 | DE | EC000761 | Imagen | Catálogo
0830769 | US-TML (104X5) | Marcador para bornes | Marcador para bornes, Tarjeta, blanco, sin rotular, rotulable con: BLUEMARK ID COLOR, BLUEMARK ID, THERMOMARK PRIME, THERMOMARK CARD 2.0, THERMOMARK CARD, THERMOMARK PRIME 2.0, clase de montaje: pegado, Número de índices individuales: 19, altura del campo de texto: 5 mm, anchura del campo de texto: 104 mm | 1282.29 | 100 | BG | Marking and Installation (MI) | BG2 | BG2119 | 10 | 10 | NO | PC |  | 5,77 | G | 5 | 150 | 173 | MM | 4046356752558 | 39203000 | DE | EC000761 | Imagen | Catálogo
0830770 | US-TML (104X10) | Marcador para bornes | Marcador para bornes, Tarjeta, blanco, sin rotular, rotulable con: BLUEMARK ID COLOR, BLUEMARK ID, THERMOMARK PRIME, THERMOMARK CARD 2.0, THERMOMARK CARD, THERMOMARK PRIME 2.0, clase de montaje: pegado, Número de índices individuales: 11, altura del campo de texto: 10 mm, anchura del campo de texto: 104 mm | 1282.29 | 100 | BG | Marking and Installation (MI) | BG2 | BG2119 | 10 | 10 | NO | PC |  | 5,88 | G | 10 | 170 | 120 | MM | 4046356752589 | 39199080 | DE | EC000761 | Imagen | Catálogo
0830773 | EMSP-AL (50X15) | Marcado de aparatos | Marcado de aparatos, Placa de aluminio, color aluminio, sin rotular, rotulable con: BLUEMARK E.CARD, BLUEMARK ID COLOR, BLUEMARK ID, BLUEMARK CLED, clase de montaje: atornillar, remachar, Número de índices individuales: 1, altura del campo de texto: 15 mm, anchura del campo de texto: 50 mm | 729.04 | 100 | BG | Marking and Installation (MI) | BG2 | BG241B | 45 | 45 | NO | PC |  | 2,14 | G | 31 | 114 | 84 | MM | 4046356768801 | 76169990 | DE | EC001288 | Imagen | Catálogo
0830775 | EMSP-AL (50X15) CUS | Rótulo de aluminio | Rótulo de aluminio, disponible: por pieza, color aluminio, rotulado según las indicaciones del cliente, clase de montaje: atornillar, remachar, Número de índices individuales: 1, altura del campo de texto: 15 mm, anchura del campo de texto: 50 mm | 1395.42 | 100 | BG | Marking and Installation (MI) | BG8 | BG814B | 1 | 1 | NO | PC | F | 2,07 | G | 0 | 0 | 0 | MM | 4046356768825 | 76169990 | PL | EC001288 | Imagen | Catálogo
0830776 | EMP-AL (27X15) | Marcado de aparatos | Marcado de aparatos, Placa de aluminio, color aluminio, sin rotular, rotulable con: BLUEMARK E.CARD, BLUEMARK ID COLOR, BLUEMARK ID, BLUEMARK CLED, clase de montaje: enclavar, Número de índices individuales: 1, altura del campo de texto: 15 mm, anchura del campo de texto: 27 mm | 616.88 | 100 | BG | Marking and Installation (MI) | BG2 | BG241B | 90 | 90 | NO | PC |  | 1,02 | G | 33 | 115 | 83 | MM | 4046356780193 | 76169990 | DE | EC001288 | Imagen | Catálogo
0830777 | EMP-AL (27X18) | Marcado de aparatos | Marcado de aparatos, Placa de aluminio, color aluminio, sin rotular, rotulable con: BLUEMARK E.CARD, BLUEMARK ID COLOR, BLUEMARK ID, BLUEMARK CLED, clase de montaje: enclavar, Número de índices individuales: 1, altura del campo de texto: 18 mm, anchura del campo de texto: 27 mm | 616.88 | 100 | BG | Marking and Installation (MI) | BG2 | BG241B | 90 | 90 | NO | PC |  | 1,18 | G | 31 | 114 | 83 | MM | 4046356780209 | 76169990 | DE | EC001288 | Imagen | Catálogo
0830778 | EMP-AL (49X15) | Marcado de aparatos | Marcado de aparatos, Placa de aluminio, color aluminio, sin rotular, rotulable con: BLUEMARK E.CARD, BLUEMARK ID COLOR, BLUEMARK ID, BLUEMARK CLED, clase de montaje: enclavar, Número de índices individuales: 1, altura del campo de texto: 15 mm, anchura del campo de texto: 49 mm | 654.26 | 100 | BG | Marking and Installation (MI) | BG2 | BG241B | 45 | 45 | NO | PC |  | 1,86 | G | 31 | 114 | 83 | MM | 4046356780216 | 76169990 | DE | EC001288 | Imagen | Catálogo
0830779 | EMP-AL (60X15) | Marcado de aparatos | Marcado de aparatos, Placa de aluminio, color aluminio, sin rotular, rotulable con: BLUEMARK E.CARD, BLUEMARK ID COLOR, BLUEMARK ID, BLUEMARK CLED, clase de montaje: enclavar, Número de índices individuales: 1, altura del campo de texto: 15 mm, anchura del campo de texto: 60 mm | 747.74 | 100 | BG | Marking and Installation (MI) | BG2 | BG241B | 45 | 45 | NO | PC |  | 2,16 | G | 33 | 115 | 83 | MM | 4046356780223 | 76169990 | DE | EC001288 | Imagen | Catálogo
0830780 | UCT-WMCO 2,9 (12X4) | Marcado de conductores | Marcado de conductores, Estera, blanco, sin rotular, rotulable con: BLUEMARK E.CARD, BLUEMARK ID COLOR, BLUEMARK ID, BLUEMARK CLED, THERMOMARK PRIME 2.0, THERMOMARK PRIME, THERMOMARK CARD 2.0, THERMOMARK CARD, TOPMARK NEO, TOPMARK LASER, rango de diámetro de cable: 2 ... 2,9 mm, clase de montaje: enganchar, Número de índices individuales: 32, altura del campo de texto: 4 mm, anchura del campo de texto: 12 mm | 590.91 | 100 | BG | Marking and Installation (MI) | BG2 | BG2218 | 9 | 9 | NO | PC |  | 11,77 | G | 124 | 80 | 52 | MM | 4046356772365 | 39269097 | PL | EC001530 | Imagen | Catálogo
0830781 | UCT-WMCO 2,9 (18X4) | Marcado de conductores | Marcado de conductores, Estera, blanco, sin rotular, rotulable con: BLUEMARK E.CARD, BLUEMARK ID COLOR, BLUEMARK ID, BLUEMARK CLED, THERMOMARK PRIME 2.0, THERMOMARK PRIME, THERMOMARK CARD 2.0, THERMOMARK CARD, TOPMARK NEO, TOPMARK LASER, rango de diámetro de cable: 2 ... 2,9 mm, clase de montaje: enganchar, Número de índices individuales: 32, altura del campo de texto: 4 mm, anchura del campo de texto: 18 mm | 637.57 | 100 | BG | Marking and Installation (MI) | BG2 | BG2218 | 9 | 9 | NO | PC |  | 12,63 | G | 124 | 80 | 52 | MM | 4046356772372 | 39269097 | PL | EC001530 | Imagen | Catálogo
0830782 | UCT-WMCO 3,5 (12X4) | Marcado de conductores | Marcado de conductores, Estera, blanco, sin rotular, rotulable con: BLUEMARK E.CARD, BLUEMARK ID COLOR, BLUEMARK ID, BLUEMARK CLED, THERMOMARK PRIME 2.0, THERMOMARK PRIME, THERMOMARK CARD 2.0, THERMOMARK CARD, TOPMARK NEO, TOPMARK LASER, rango de diámetro de cable: 2,9 ... 3,5 mm, clase de montaje: enganchar, Número de índices individuales: 32, altura del campo de texto: 4 mm, anchura del campo de texto: 12 mm | 641.44 | 100 | BG | Marking and Installation (MI) | BG2 | BG2218 | 7 | 7 | NO | PC |  | 12,80 | G | 124 | 80 | 52 | MM | 4046356772389 | 39269097 | PL | EC001530 | Imagen | Catálogo
0830783 | UCT-WMCO 3,5 (18X4) | Marcado de conductores | Marcado de conductores, Estera, blanco, sin rotular, rotulable con: BLUEMARK E.CARD, BLUEMARK ID COLOR, BLUEMARK ID, BLUEMARK CLED, THERMOMARK PRIME 2.0, THERMOMARK PRIME, THERMOMARK CARD 2.0, THERMOMARK CARD, TOPMARK NEO, TOPMARK LASER, rango de diámetro de cable: 2,9 ... 3,5 mm, clase de montaje: enganchar, Número de índices individuales: 32, altura del campo de texto: 4 mm, anchura del campo de texto: 18 mm | 699.78 | 100 | BG | Marking and Installation (MI) | BG2 | BG2218 | 7 | 7 | NO | PC |  | 13,59 | G | 124 | 80 | 52 | MM | 4046356772396 | 39269097 | PL | EC001530 | Imagen | Catálogo
0830784 | UCT-WMCO 4,1 (12X4) | Marcado de conductores | Marcado de conductores, Estera, blanco, sin rotular, rotulable con: BLUEMARK E.CARD, BLUEMARK ID COLOR, BLUEMARK ID, BLUEMARK CLED, THERMOMARK PRIME 2.0, THERMOMARK PRIME, THERMOMARK CARD 2.0, THERMOMARK CARD, TOPMARK NEO, TOPMARK LASER, rango de diámetro de cable: 3,5 ... 4,1 mm, clase de montaje: enganchar, Número de índices individuales: 32, altura del campo de texto: 4 mm, anchura del campo de texto: 12 mm | 699.77 | 100 | BG | Marking and Installation (MI) | BG2 | BG2218 | 6 | 6 | NO | PC |  | 13,46 | G | 124 | 80 | 52 | MM | 4046356772402 | 39269097 | PL | EC001530 | Imagen | Catálogo
0830785 | UCT-WMCO 4,1 (18X4) | Marcado de conductores | Marcado de conductores, Estera, blanco, sin rotular, rotulable con: BLUEMARK E.CARD, BLUEMARK ID COLOR, BLUEMARK ID, BLUEMARK CLED, THERMOMARK PRIME 2.0, THERMOMARK PRIME, THERMOMARK CARD 2.0, THERMOMARK CARD, TOPMARK NEO, TOPMARK LASER, rango de diámetro de cable: 3,5 ... 4,1 mm, clase de montaje: enganchar, Número de índices individuales: 32, altura del campo de texto: 4 mm, anchura del campo de texto: 18 mm | 777.55 | 100 | BG | Marking and Installation (MI) | BG2 | BG2218 | 6 | 6 | NO | PC |  | 14,27 | G | 124 | 80 | 52 | MM | 4046356772419 | 39269097 | PL | EC001530 | Imagen | Catálogo
0830786 | UCT-WMCO 4,7 (12X4) | Marcado de conductores | Marcado de conductores, Estera, blanco, sin rotular, rotulable con: BLUEMARK E.CARD, BLUEMARK ID COLOR, BLUEMARK ID, BLUEMARK CLED, THERMOMARK PRIME 2.0, THERMOMARK PRIME, THERMOMARK CARD 2.0, THERMOMARK CARD, TOPMARK NEO, TOPMARK LASER, rango de diámetro de cable: 4,1 ... 4,7 mm, clase de montaje: enganchar, Número de índices individuales: 32, altura del campo de texto: 4 mm, anchura del campo de texto: 12 mm | 699.77 | 100 | BG | Marking and Installation (MI) | BG2 | BG2218 | 6 | 6 | NO | PC |  | 14,03 | G | 124 | 80 | 52 | MM | 4046356772426 | 39269097 | PL | EC001530 | Imagen | Catálogo
0830787 | UCT-WMCO 4,7 (18X4) | Marcado de conductores | Marcado de conductores, Estera, blanco, sin rotular, rotulable con: BLUEMARK E.CARD, BLUEMARK ID COLOR, BLUEMARK ID, BLUEMARK CLED, THERMOMARK PRIME 2.0, THERMOMARK PRIME, THERMOMARK CARD 2.0, THERMOMARK CARD, TOPMARK NEO, TOPMARK LASER, rango de diámetro de cable: 4,1 ... 4,7 mm, clase de montaje: enganchar, Número de índices individuales: 32, altura del campo de texto: 4 mm, anchura del campo de texto: 18 mm | 777.55 | 100 | BG | Marking and Installation (MI) | BG2 | BG2218 | 6 | 6 | NO | PC |  | 14,83 | G | 124 | 80 | 52 | MM | 4046356772433 | 39269097 | PL | EC001530 | Imagen | Catálogo
0830788 | UCT-WMCO 2,9 (12X4) CUS | Marcador de conductores | Marcador de conductores, Estera, disponible: por esteras, blanco, rotulado según las indicaciones del cliente, rango de diámetro de cable: 2 ... 2,9 mm, clase de montaje: enganchar, Número de índices individuales: 32, altura del campo de texto: 4 mm, anchura del campo de texto: 12 mm | 1864.61 | 100 | BG | Marking and Installation (MI) | BG8 | BG8128 | 1 | 1 | SÍ | PC | F | 12,56 | G | 0 | 0 | 0 |  | 4046356772440 | 49119900 | PL | EC001530 | Imagen | Catálogo
0830789 | UCT-WMCO 2,9 (18X4) CUS | Marcador de conductores | Marcador de conductores, Estera, disponible: por esteras, blanco, rotulado según las indicaciones del cliente, rango de diámetro de cable: 2 ... 2,9 mm, clase de montaje: enganchar, Número de índices individuales: 32, altura del campo de texto: 4 mm, anchura del campo de texto: 18 mm | 1767.85 | 100 | BG | Marking and Installation (MI) | BG8 | BG8128 | 1 | 1 | SÍ | PC | F | 12,45 | G | 0 | 0 | 0 |  | 4046356772457 | 49119900 | PL | EC001530 | Imagen | Catálogo
0830790 | UCT-WMCO 3,5 (12X4) CUS | Marcador de conductores | Marcador de conductores, Estera, disponible: por esteras, blanco, rotulado según las indicaciones del cliente, rango de diámetro de cable: 2,9 ... 3,5 mm, clase de montaje: enganchar, Número de índices individuales: 32, altura del campo de texto: 4 mm, anchura del campo de texto: 12 mm | 1774.99 | 100 | BG | Marking and Installation (MI) | BG8 | BG8128 | 1 | 1 | SÍ | PC | F | 11,60 | G | 1 | 120 | 75 | MM | 4046356772464 | 49119900 | PL | EC001530 | Imagen | Catálogo
0830791 | UCT-WMCO 3,5 (18X4) CUS | Marcador de conductores | Marcador de conductores, Estera, disponible: por esteras, blanco, rotulado según las indicaciones del cliente, rango de diámetro de cable: 2,9 ... 3,5 mm, clase de montaje: enganchar, Número de índices individuales: 32, altura del campo de texto: 4 mm, anchura del campo de texto: 18 mm | 1813.53 | 100 | BG | Marking and Installation (MI) | BG8 | BG8128 | 1 | 1 | SÍ | PC | F | 14,35 | G | 10 | 130 | 120 | MM | 4046356772471 | 49119900 | PL | EC001530 | Imagen | Catálogo
0830792 | UCT-WMCO 4,1 (12X4) CUS | Marcador de conductores | Marcador de conductores, Estera, disponible: por esteras, blanco, rotulado según las indicaciones del cliente, rango de diámetro de cable: 3,5 ... 4,1 mm, clase de montaje: enganchar, Número de índices individuales: 32, altura del campo de texto: 4 mm, anchura del campo de texto: 12 mm | 1811.75 | 100 | BG | Marking and Installation (MI) | BG8 | BG8128 | 1 | 1 | SÍ | PC | F | 11,10 | G | 10 | 130 | 120 | MM | 4046356772488 | 49119900 | PL | EC001530 | Imagen | Catálogo
0830793 | UCT-WMCO 4,1 (18X4) CUS | Marcador de conductores | Marcador de conductores, Estera, disponible: por esteras, blanco, rotulado según las indicaciones del cliente, rango de diámetro de cable: 3,5 ... 4,1 mm, clase de montaje: enganchar, Número de índices individuales: 32, altura del campo de texto: 4 mm, anchura del campo de texto: 18 mm | 1814.42 | 100 | BG | Marking and Installation (MI) | BG8 | BG8128 | 1 | 1 | SÍ | PC | F | 15,11 | G | 0 | 0 | 0 |  | 4046356772495 | 49119900 | PL | EC001530 | Imagen | Catálogo
0830794 | UCT-WMCO 4,7 (12X4) CUS | Marcador de conductores | Marcador de conductores, Estera, disponible: por esteras, blanco, rotulado según las indicaciones del cliente, rango de diámetro de cable: 4,1 ... 4,7 mm, clase de montaje: enganchar, Número de índices individuales: 32, altura del campo de texto: 4 mm, anchura del campo de texto: 12 mm | 1813.53 | 100 | BG | Marking and Installation (MI) | BG8 | BG8128 | 1 | 1 | SÍ | PC | F | 15,30 | G | 0 | 0 | 0 |  | 4046356772501 | 49119900 | PL | EC001530 | Imagen | Catálogo
0830795 | UCT-WMCO 4,7 (18X4) CUS | Marcador de conductores | Marcador de conductores, Estera, disponible: por esteras, blanco, rotulado según las indicaciones del cliente, rango de diámetro de cable: 4,1 ... 4,7 mm, clase de montaje: enganchar, Número de índices individuales: 32, altura del campo de texto: 4 mm, anchura del campo de texto: 18 mm | 1817.13 | 100 | BG | Marking and Installation (MI) | BG8 | BG8128 | 1 | 1 | SÍ | PC | F | 15,80 | G | 0 | 0 | 0 |  | 4046356772518 | 49119900 | PL | EC001530 | Imagen | Catálogo
0830796 | EMP-AL (60X30) | Marcado de aparatos | Marcado de aparatos, Placa de aluminio, color aluminio, sin rotular, rotulable con: BLUEMARK E.CARD, BLUEMARK ID COLOR, BLUEMARK ID, BLUEMARK CLED, clase de montaje: enclavar, Número de índices individuales: 1, altura del campo de texto: 30 mm, anchura del campo de texto: 60 mm | 747.74 | 100 | BG | Marking and Installation (MI) | BG2 | BG241B | 45 | 45 | NO | PC |  | 4,02 | G | 31 | 115 | 83 | MM | 4046356780230 | 76169990 | DE | EC001288 | Imagen | Catálogo
0830797 | EMP-AL (85,6X54) | Marcado de aparatos | Marcado de aparatos, Placa de aluminio, color aluminio, sin rotular, rotulable con: BLUEMARK E.CARD, BLUEMARK ID COLOR, BLUEMARK ID, BLUEMARK CLED, clase de montaje: enclavar, Número de índices individuales: 1, altura del campo de texto: 54 mm, anchura del campo de texto: 85,6 mm | 972.05 | 100 | BG | Marking and Installation (MI) | BG2 | BG241B | 15 | 15 | NO | PC |  | 10,54 | G | 32 | 114 | 83 | MM | 4046356780247 | 76169990 | DE | EC001288 | Imagen | Catálogo
1805542 | FMC 1,5/12-ST-3,5 BKBDWH224VSQ | Conector para placa de circuito impreso | Conector de placa de circuito impreso, sección nominal: 1,5 mm², color: negro, corriente nominal: 8 A, tensión nominal (III/2): 160 V, superficie de contacto: Sn, tipo de conexión del contacto: Hembra, número de filas: 1, número de polos: 12, familia de artículos: FMC 1,5/..-ST, paso: 3,5 mm, tipo de conexión: Conexión por resorte push-in, dirección de conexión conductor/placa de circuito impreso: 0 °, sistema enchufable: COMBICON FMC 1,5 - MCDN 1,5, bloqueo: sin, tipo de sujeción: sin, tipo de embalaje: empaquetado en caja | 875.75 | 100 | AA | PCB Connectors (PCC) | AAB | AABFAA | 50 | 1000 | NO | PC |  | 7,01 | G |  |  |  |  | 4067923429581 | 85366990 | DE | EC002638 |  | Catálogo
0830798 | EMP-AL (27X15) CUS | Rótulo de aluminio | Rótulo de aluminio, disponible: por pieza, color aluminio, rotulado según las indicaciones del cliente, clase de montaje: encajar en soporte para señalización, Número de índices individuales: 1, altura del campo de texto: 15 mm, anchura del campo de texto: 27 mm | 1160.83 | 100 | BG | Marking and Installation (MI) | BG8 | BG814B | 1 | 1 | NO | PC | F | 1,03 | G | 0 | 0 | 0 | MM | 4046356780254 | 76169990 | PL | EC001288 | Imagen | Catálogo
0830799 | EMP-AL (27X18) CUS | Rótulo de aluminio | Rótulo de aluminio, disponible: por pieza, color aluminio, rotulado según las indicaciones del cliente, clase de montaje: encajar en soporte para señalización, Número de índices individuales: 1, altura del campo de texto: 18 mm, anchura del campo de texto: 27 mm | 1167.39 | 100 | BG | Marking and Installation (MI) | BG8 | BG814B | 1 | 1 | NO | PC | F | 3,40 | G | 0 | 0 | 0 | MM | 4046356780261 | 76169990 | PL | EC001288 | Imagen | Catálogo
0830800 | EMP-AL (49X15) CUS | Rótulo de aluminio | Rótulo de aluminio, disponible: por pieza, color aluminio, rotulado según las indicaciones del cliente, clase de montaje: encajar en soporte para señalización, Número de índices individuales: 1, altura del campo de texto: 15 mm, anchura del campo de texto: 49 mm | 1264.6 | 100 | BG | Marking and Installation (MI) | BG8 | BG814B | 1 | 1 | NO | PC | F | 1,92 | G | 0 | 0 | 0 | MM | 4046356780278 | 76169990 | PL | EC001288 | Imagen | Catálogo
0830801 | EMP-AL (60X15) CUS | Rótulo de aluminio | Rótulo de aluminio, disponible: por pieza, color aluminio, rotulado según las indicaciones del cliente, clase de montaje: encajar en soporte para señalización, Número de índices individuales: 1, altura del campo de texto: 15 mm, anchura del campo de texto: 60 mm | 1410.41 | 100 | BG | Marking and Installation (MI) | BG8 | BG814B | 1 | 1 | NO | PC | F | 2,25 | G | 0 | 0 | 0 | MM | 4046356780285 | 76169990 | PL | EC001288 | Imagen | Catálogo
0830802 | EMP-AL (60X30) CUS | Rótulo de aluminio | Rótulo de aluminio, disponible: por pieza, color aluminio, rotulado según las indicaciones del cliente, clase de montaje: encajar en soporte para señalización, Número de índices individuales: 1, altura del campo de texto: 30 mm, anchura del campo de texto: 60 mm | 1481.42 | 100 | BG | Marking and Installation (MI) | BG8 | BG814B | 1 | 1 | NO | PC | F | 3,90 | G | 0 | 0 | 0 | MM | 4046356780292 | 76169990 | PL | EC001288 | Imagen | Catálogo
0830803 | EMP-AL (85,6X54) CUS | Rótulo de aluminio | Rótulo de aluminio, disponible: por pieza, color aluminio, rotulado según las indicaciones del cliente, clase de montaje: encajar en soporte para señalización, Número de índices individuales: 1, altura del campo de texto: 54 mm, anchura del campo de texto: 85,6 mm | 2671.26 | 100 | BG | Marking and Installation (MI) | BG8 | BG814B | 1 | 1 | NO | PC | F | 9,48 | G | 0 | 0 | 0 | MM | 4046356780308 | 76169990 | PL | EC001288 | Imagen | Catálogo
0830804 | WMTB-AL (D30) | Marcador de cables | Marcador de cables, Placa de aluminio, color aluminio, sin rotular, rotulable con: BLUEMARK E.CARD, BLUEMARK ID COLOR, BLUEMARK ID, BLUEMARK CLED, clase de montaje: Montaje con sujetacables, diámetro de cable: &gt; 2,4 mm, diámetro: 30 mm, Número de índices individuales: 1, altura del campo de texto: 13 mm, anchura del campo de texto: 26 mm | 654.26 | 100 | BG | Marking and Installation (MI) | BG2 | BG231B | 90 | 90 | NO | PC |  | 1,55 | G | 32 | 115 | 83 | MM | 4046356780780 | 76169990 | DE | EC001530 | Imagen | Catálogo
0830805 | WMTB-AL (29X8) | Marcador de cables | Marcador de cables, Placa de aluminio, color aluminio, sin rotular, rotulable con: BLUEMARK E.CARD, BLUEMARK ID COLOR, BLUEMARK ID, BLUEMARK CLED, clase de montaje: Montaje con sujetacables, diámetro de cable: &gt; 2,9 mm, Número de índices individuales: 1, altura del campo de texto: 8 mm, anchura del campo de texto: 29 mm | 635.55 | 100 | BG | Marking and Installation (MI) | BG2 | BG231B | 90 | 90 | NO | PC |  | 0,89 | G | 32 | 114 | 83 | MM | 4046356780803 | 76169990 | DE | EC001530 | Imagen | Catálogo
0830806 | WMTB-AL (D30) CUS | Rótulo de aluminio | Rótulo de aluminio, disponible: por pieza, color aluminio, rotulado según las indicaciones del cliente, clase de montaje: Montaje con sujetacables, diámetro de cable: &gt; 2,4 mm, altura del campo de texto: 30 mm, anchura del campo de texto: 30 mm | 1294.51 | 100 | BG | Marking and Installation (MI) | BG8 | BG813B | 1 | 1 | SÍ | PC | F | 1,87 | G | 0 | 0 | 0 | MM | 4046356780827 | 76169990 | PL | EC001530 | Imagen | Catálogo
0830807 | WMTB-AL (29X8) CUS | Rótulo de aluminio | Rótulo de aluminio, disponible: por pieza, color aluminio, rotulado según las indicaciones del cliente, clase de montaje: Montaje con sujetacables, diámetro de cable: &gt; 2,9 mm, altura del campo de texto: 8 mm, anchura del campo de texto: 29 mm | 1283.29 | 100 | BG | Marking and Installation (MI) | BG8 | BG813B | 1 | 1 | SÍ | PC | F | 1,03 | G | 0 | 0 | 0 | MM | 4046356780834 | 76169990 | PL | EC001530 | Imagen | Catálogo
0830811 | TMT2 (EX11)R CUS | Marcador para bornes | Marcador para bornes, disponible: por líneas, blanco, rotulado según las indicaciones del cliente, clase de montaje: encajar en ranura para índice alta, para ancho de borne: 50000 mm, Número de índices individuales: 1, altura del campo de texto: 50000 mm, anchura del campo de texto: 11 mm | 1590.72 | 100 | BG | Marking and Installation (MI) | BG8 | BG8121 | 1 | 1 | NO | PC | F | 9,00 | G | 0 | 0 | 0 | MM | 4046356795036 | 49119900 | PL | EC000761 | Imagen | Catálogo
0830812 | WML HF 3(13X10)R | Etiqueta de envoltura de cables | Etiqueta de envoltura de cables, Rollo, blanco, sin rotular, rotulable con: THERMOMARK E.300 (D)/600 (D), THERMOMARK ROLL 2.0, THERMOMARK ROLL, THERMOMARK ROLL X1, THERMOMARK ROLLMASTER 300/600, THERMOMARK X1.2, rango de diámetro de cable: 3 ... 3 mm, clase de montaje: pegado, diámetro de cable: ≤ 3 mm, Número de índices individuales: 5000, altura del campo de texto: 9,5 mm, anchura del campo de texto: 12,7 mm | 374.54 | 1 | BG | Marking and Installation (MI) | BG2 | BG2311 | 1 | 1 | NO | PC |  | 384,61 | G | 115 | 140 | 115 | MM | 4046356800587 | 39199080 | DE | EC001530 | Imagen | Catálogo
0830813 | WML HF 3(13X10)R YE | Etiqueta de envoltura de cables | Etiqueta de envoltura de cables, Rollo, amarillo, sin rotular, rotulable con: THERMOMARK E.300 (D)/600 (D), THERMOMARK ROLL 2.0, THERMOMARK ROLL, THERMOMARK ROLL X1, THERMOMARK ROLLMASTER 300/600, THERMOMARK X1.2, rango de diámetro de cable: 3 ... 3 mm, clase de montaje: pegado, diámetro de cable: ≤ 3 mm, Número de índices individuales: 5000, altura del campo de texto: 9,5 mm, anchura del campo de texto: 12,7 mm | 374.54 | 1 | BG | Marking and Installation (MI) | BG2 | BG2311 | 1 | 1 | NO | PC |  | 392,70 | G | 125 | 112 | 112 | MM | 4046356800594 | 39269097 | DE | EC001530 | Imagen | Catálogo
1805543 | FMC 1,5/13-ST-3,5BKBDWH2:ERDSO | Conector para placa de circuito impreso | Conector de placa de circuito impreso, sección nominal: 1,5 mm², color: negro, corriente nominal: 8 A, tensión nominal (III/2): 160 V, superficie de contacto: Sn, tipo de conexión del contacto: Hembra, número de filas: 1, número de polos: 13, familia de artículos: FMC 1,5/..-ST, paso: 3,5 mm, tipo de conexión: Conexión por resorte push-in, dirección de conexión conductor/placa de circuito impreso: 0 °, sistema enchufable: COMBICON FMC 1,5 - MCDN 1,5, bloqueo: sin, tipo de sujeción: sin, tipo de embalaje: empaquetado en caja | 937.72 | 100 | AA | PCB Connectors (PCC) | AAB | AABFAA | 50 | 1000 | NO | PC |  | 7,48 | G |  |  |  |  | 4067923429727 | 85366990 | DE | EC002638 |  | Catálogo
0830814 | WML HF 5(25X10)R | Etiqueta de envoltura de cables | Etiqueta de envoltura de cables, Rollo, blanco, sin rotular, rotulable con: THERMOMARK E.300 (D)/600 (D), THERMOMARK ROLL 2.0, THERMOMARK ROLL, THERMOMARK ROLL X1, THERMOMARK ROLLMASTER 300/600, THERMOMARK X1.2, rango de diámetro de cable: 3,2 ... 5,1 mm, clase de montaje: pegado, diámetro de cable: ≤ 5,1 mm, Número de índices individuales: 3000, altura del campo de texto: 9,5 mm, anchura del campo de texto: 25,4 mm | 797.46 | 1 | BG | Marking and Installation (MI) | BG2 | BG2311 | 1 | 1 | NO | PC |  | 603,90 | G | 127 | 112 | 112 | MM | 4046356800600 | 39199080 | DE | EC001530 | Imagen | Catálogo
0830815 | WML HF 5(25X10)R YE | Etiqueta de envoltura de cables | Etiqueta de envoltura de cables, Rollo, amarillo, sin rotular, rotulable con: THERMOMARK E.300 (D)/600 (D), THERMOMARK ROLL 2.0, THERMOMARK ROLL, THERMOMARK ROLL X1, THERMOMARK ROLLMASTER 300/600, THERMOMARK X1.2, rango de diámetro de cable: 3,2 ... 5,1 mm, clase de montaje: pegado, diámetro de cable: ≤ 5,1 mm, Número de índices individuales: 3000, altura del campo de texto: 9,5 mm, anchura del campo de texto: 25,4 mm | 797.46 | 1 | BG | Marking and Installation (MI) | BG2 | BG2311 | 1 | 1 | NO | PC |  | 600,00 | G | 126 | 112 | 111 | MM | 4046356800617 | 39199080 | DE | EC001530 | Imagen | Catálogo
0830816 | WML HF 7,5(25X13)R | Etiqueta de envoltura de cables | Etiqueta de envoltura de cables, Rollo, blanco, sin rotular, rotulable con: THERMOMARK E.300 (D)/600 (D), THERMOMARK ROLL 2.0, THERMOMARK ROLL, THERMOMARK ROLL X1, THERMOMARK ROLLMASTER 300/600, THERMOMARK X1.2, rango de diámetro de cable: 4 ... 7,6 mm, clase de montaje: pegado, diámetro de cable: ≤ 7,6 mm, Número de índices individuales: 2100, altura del campo de texto: 12,7 mm, anchura del campo de texto: 25,4 mm | 752.65 | 1 | BG | Marking and Installation (MI) | BG2 | BG2311 | 1 | 1 | NO | PC |  | 587,65 | G | 127 | 112 | 113 | MM | 4046356800624 | 39199080 | DE | EC001530 | Imagen | Catálogo
0830817 | WML HF 7,5(25X13)R YE | Etiqueta de envoltura de cables | Etiqueta de envoltura de cables, Rollo, amarillo, sin rotular, rotulable con: THERMOMARK E.300 (D)/600 (D), THERMOMARK ROLL 2.0, THERMOMARK ROLL, THERMOMARK ROLL X1, THERMOMARK ROLLMASTER 300/600, THERMOMARK X1.2, rango de diámetro de cable: 4 ... 7,6 mm, clase de montaje: pegado, diámetro de cable: ≤ 7,6 mm, Número de índices individuales: 2100, altura del campo de texto: 12,7 mm, anchura del campo de texto: 25,4 mm | 752.65 | 1 | BG | Marking and Installation (MI) | BG2 | BG2311 | 1 | 1 | NO | PC |  | 595,05 | G | 120 | 110 | 110 | MM | 4046356800631 | 39199080 | DE | EC001530 | Imagen | Catálogo
0830818 | WML HF 14(25X19)R | Etiqueta de envoltura de cables | Etiqueta de envoltura de cables, Rollo, blanco, sin rotular, rotulable con: THERMOMARK E.300 (D)/600 (D), THERMOMARK ROLL 2.0, THERMOMARK ROLL, THERMOMARK ROLL X1, THERMOMARK ROLLMASTER 300/600, THERMOMARK X1.2, rango de diámetro de cable: 6,1 ... 14,2 mm, clase de montaje: pegado, diámetro de cable: ≤ 14,2 mm, Número de índices individuales: 1500, altura del campo de texto: 19,1 mm, anchura del campo de texto: 25,4 mm | 680.97 | 1 | BG | Marking and Installation (MI) | BG2 | BG2311 | 1 | 1 | NO | PC |  | 672,20 | G | 126 | 112 | 112 | MM | 4046356800648 | 39199080 | DE | EC001530 | Imagen | Catálogo
0830819 | WML HF 14(25X19)R YE | Etiqueta de envoltura de cables | Etiqueta de envoltura de cables, Rollo, amarillo, sin rotular, rotulable con: THERMOMARK E.300 (D)/600 (D), THERMOMARK ROLL 2.0, THERMOMARK ROLL, THERMOMARK ROLL X1, THERMOMARK ROLLMASTER 300/600, THERMOMARK X1.2, rango de diámetro de cable: 6,1 ... 14,2 mm, clase de montaje: pegado, diámetro de cable: ≤ 14,2 mm, Número de índices individuales: 1500, altura del campo de texto: 19,1 mm, anchura del campo de texto: 25,4 mm | 680.97 | 1 | BG | Marking and Installation (MI) | BG2 | BG2311 | 1 | 1 | NO | PC |  | 674,83 | G | 126 | 114 | 113 | MM | 4046356800655 | 39199080 | DE | EC001530 | Imagen | Catálogo
0830820 | WML HF 22(25X25)R | Etiqueta de envoltura de cables | Etiqueta de envoltura de cables, Rollo, blanco, sin rotular, rotulable con: THERMOMARK E.300 (D)/600 (D), THERMOMARK ROLL 2.0, THERMOMARK ROLL, THERMOMARK ROLL X1, THERMOMARK ROLLMASTER 300/600, THERMOMARK X1.2, rango de diámetro de cable: 8 ... 21,3 mm, clase de montaje: pegado, diámetro de cable: ≤ 21,3 mm, Número de índices individuales: 900, altura del campo de texto: 25,4 mm, anchura del campo de texto: 25,4 mm | 465.93 | 1 | BG | Marking and Installation (MI) | BG2 | BG2311 | 1 | 1 | NO | PC |  | 517,30 | G | 126 | 112 | 112 | MM | 4046356800662 | 39199080 | DE | EC001530 | Imagen | Catálogo
0830821 | WML HF 22(25X25)R YE | Etiqueta de envoltura de cables | Etiqueta de envoltura de cables, Rollo, amarillo, sin rotular, rotulable con: THERMOMARK E.300 (D)/600 (D), THERMOMARK ROLL 2.0, THERMOMARK ROLL, THERMOMARK ROLL X1, THERMOMARK ROLLMASTER 300/600, THERMOMARK X1.2, rango de diámetro de cable: 8 ... 21,3 mm, clase de montaje: pegado, diámetro de cable: ≤ 21,3 mm, Número de índices individuales: 900, altura del campo de texto: 25,4 mm, anchura del campo de texto: 25,4 mm | 465.93 | 1 | BG | Marking and Installation (MI) | BG2 | BG2311 | 1 | 1 | NO | PC |  | 549,98 | G | 127 | 114 | 112 | MM | 4046356800778 | 39269097 | DE | EC001530 | Imagen | Catálogo
0830822 | WML HF 36(25X38)R | Etiqueta de envoltura de cables | Etiqueta de envoltura de cables, Rollo, blanco, sin rotular, rotulable con: THERMOMARK E.300 (D)/600 (D), THERMOMARK ROLL 2.0, THERMOMARK ROLL, THERMOMARK ROLL X1, THERMOMARK ROLLMASTER 300/600, THERMOMARK X1.2, rango de diámetro de cable: 12,1 ... 36,4 mm, clase de montaje: pegado, diámetro de cable: ≤ 36,4 mm, Número de índices individuales: 500, altura del campo de texto: 38,1 mm, anchura del campo de texto: 25,4 mm | 887.07 | 1 | BG | Marking and Installation (MI) | BG2 | BG2311 | 1 | 1 | NO | PC |  | 492,80 | G | 125 | 112 | 112 | MM | 4046356800785 | 39207380 | DE | EC001530 | Imagen | Catálogo
0830823 | WML HF 36(25X38)R YE | Etiqueta de envoltura de cables | Etiqueta de envoltura de cables, Rollo, amarillo, sin rotular, rotulable con: THERMOMARK E.300 (D)/600 (D), THERMOMARK ROLL 2.0, THERMOMARK ROLL, THERMOMARK ROLL X1, THERMOMARK ROLLMASTER 300/600, THERMOMARK X1.2, rango de diámetro de cable: 12,1 ... 36,4 mm, clase de montaje: pegado, diámetro de cable: ≤ 36,4 mm, Número de índices individuales: 500, altura del campo de texto: 38,1 mm, anchura del campo de texto: 25,4 mm | 887.07 | 1 | BG | Marking and Installation (MI) | BG2 | BG2311 | 1 | 1 | NO | PC |  | 515,00 | G | 127 | 113 | 113 | MM | 4046356800792 | 39207380 | DE | EC001530 | Imagen | Catálogo
0830824 | WML HF 3(13X10)R CUS | Marcador de cables | Marcador de cables, disponible: por líneas, blanco, rotulado según las indicaciones del cliente, rango de diámetro de cable: 3 ... 3 mm, clase de montaje: pegado, diámetro de cable: ≤ 3 mm, altura del campo de texto: 10 mm, anchura del campo de texto: 13 mm | 520.57 | 100 | BG | Marking and Installation (MI) | BG8 | BG8131 | 1 | 1 | NO | PC | F | 1,99 | G | 0 | 0 | 0 | MM | 4046356800808 | 49119900 | PL | EC001530 | Imagen | Catálogo
0830825 | WML HF 3(13X10)R YE CUS | Marcador de cables | Marcador de cables, disponible: por líneas, amarillo, rotulado según las indicaciones del cliente, rango de diámetro de cable: 3 ... 3 mm, clase de montaje: pegado, diámetro de cable: ≤ 3 mm, altura del campo de texto: 10 mm, anchura del campo de texto: 13 mm | 520.57 | 100 | BG | Marking and Installation (MI) | BG8 | BG8131 | 1 | 1 | NO | PC | F | 1,99 | G | 0 | 0 | 0 | MM | 4046356800815 | 49119900 | PL | EC001530 | Imagen | Catálogo
0830826 | WML HF 5(25X10)R CUS | Marcador de cables | Marcador de cables, disponible: por líneas, blanco, rotulado según las indicaciones del cliente, rango de diámetro de cable: 3,2 ... 5,1 mm, clase de montaje: pegado, diámetro de cable: ≤ 5,1 mm, altura del campo de texto: 10 mm, anchura del campo de texto: 25 mm | 522.47 | 100 | BG | Marking and Installation (MI) | BG8 | BG8131 | 1 | 1 | NO | PC | F | 1,99 | G | 0 | 0 | 0 | MM | 4046356800822 | 49119900 | PL | EC001530 | Imagen | Catálogo
0830827 | WML HF 5(25X10)R YE CUS | Marcador de cables | Marcador de cables, disponible: por líneas, amarillo, rotulado según las indicaciones del cliente, rango de diámetro de cable: 3,2 ... 5,1 mm, clase de montaje: pegado, diámetro de cable: ≤ 5,1 mm, altura del campo de texto: 10 mm, anchura del campo de texto: 25 mm | 522.47 | 100 | BG | Marking and Installation (MI) | BG8 | BG8131 | 1 | 1 | NO | PC | F | 1,99 | G | 0 | 0 | 0 | MM | 4046356800839 | 49119900 | PL | EC001530 | Imagen | Catálogo
0830828 | WML HF 7,5(25X13)R CUS | Marcador de cables | Marcador de cables, disponible: por líneas, blanco, rotulado según las indicaciones del cliente, rango de diámetro de cable: 4 ... 7,6 mm, clase de montaje: pegado, diámetro de cable: ≤ 7,6 mm, altura del campo de texto: 13 mm, anchura del campo de texto: 25 mm | 521.22 | 100 | BG | Marking and Installation (MI) | BG8 | BG8131 | 1 | 1 | NO | PC | F | 0,66 | G | 0 | 0 | 0 | MM | 4046356800846 | 49119900 | PL | EC001530 | Imagen | Catálogo
0830829 | WML HF 7,5(25X13)R YE CUS | Marcador de cables | Marcador de cables, disponible: por líneas, amarillo, rotulado según las indicaciones del cliente, rango de diámetro de cable: 4 ... 7,6 mm, clase de montaje: pegado, diámetro de cable: ≤ 7,6 mm, altura del campo de texto: 13 mm, anchura del campo de texto: 25 mm | 521.22 | 100 | BG | Marking and Installation (MI) | BG8 | BG8131 | 1 | 1 | NO | PC | F | 1,99 | G | 0 | 0 | 0 | MM | 4046356800853 | 49119900 | PL | EC001530 | Imagen | Catálogo
0830831 | WML HF 14(25X19)R CUS | Marcador de cables | Marcador de cables, disponible: por líneas, blanco, rotulado según las indicaciones del cliente, rango de diámetro de cable: 6,1 ... 14,2 mm, clase de montaje: pegado, diámetro de cable: ≤ 14,2 mm, altura del campo de texto: 19 mm, anchura del campo de texto: 25 mm | 523.1 | 100 | BG | Marking and Installation (MI) | BG8 | BG8131 | 1 | 1 | NO | PC | F | 1,99 | G | 0 | 0 | 0 | MM | 4046356800860 | 49119900 | PL | EC001530 | Imagen | Catálogo
0830832 | WML HF 14(25X19)R YE CUS | Marcador de cables | Marcador de cables, disponible: por líneas, amarillo, rotulado según las indicaciones del cliente, rango de diámetro de cable: 6,1 ... 14,2 mm, clase de montaje: pegado, diámetro de cable: ≤ 14,2 mm, altura del campo de texto: 19 mm, anchura del campo de texto: 25 mm | 523.1 | 100 | BG | Marking and Installation (MI) | BG8 | BG8131 | 1 | 1 | NO | PC | F | 1,38 | G | 0 | 0 | 0 | MM | 4046356800877 | 49119900 | PL | EC001530 | Imagen | Catálogo
0830833 | WML HF 22(25X25)R CUS | Marcador de cables | Marcador de cables, disponible: por líneas, blanco, rotulado según las indicaciones del cliente, rango de diámetro de cable: 8 ... 21,3 mm, clase de montaje: pegado, diámetro de cable: ≤ 21,3 mm, altura del campo de texto: 25 mm, anchura del campo de texto: 25 mm | 521.22 | 100 | BG | Marking and Installation (MI) | BG8 | BG8131 | 1 | 1 | NO | PC | F | 1,99 | G | 0 | 0 | 0 | MM | 4046356800884 | 49119900 | PL | EC001530 | Imagen | Catálogo
0830834 | WML HF 22(25X25)R YE CUS | Marcador de cables | Marcador de cables, disponible: por líneas, amarillo, rotulado según las indicaciones del cliente, rango de diámetro de cable: 8 ... 21,3 mm, clase de montaje: pegado, diámetro de cable: ≤ 21,3 mm, altura del campo de texto: 25 mm, anchura del campo de texto: 25 mm | 521.22 | 100 | BG | Marking and Installation (MI) | BG8 | BG8131 | 1 | 1 | NO | PC | F | 1,99 | G | 0 | 0 | 0 | MM | 4046356800891 | 49119900 | PL | EC001530 | Imagen | Catálogo
0830835 | WML HF 36(25X38)R CUS | Marcador de cables | Marcador de cables, disponible: por líneas, blanco, rotulado según las indicaciones del cliente, rango de diámetro de cable: 12,1 ... 36,4 mm, clase de montaje: pegado, diámetro de cable: ≤ 36,4 mm, altura del campo de texto: 38 mm, anchura del campo de texto: 25 mm | 519.99 | 100 | BG | Marking and Installation (MI) | BG8 | BG8131 | 1 | 1 | NO | PC | F | 20,00 | G | 0 | 0 | 0 | MM | 4046356800907 | 49119900 | PL | EC001530 | Imagen | Catálogo
0830836 | WML HF 36(25X38)R YE CUS | Marcador de cables | Marcador de cables, disponible: por líneas, amarillo, rotulado según las indicaciones del cliente, rango de diámetro de cable: 12,1 ... 36,4 mm, clase de montaje: pegado, diámetro de cable: ≤ 36,4 mm, altura del campo de texto: 38 mm, anchura del campo de texto: 25 mm | 519.99 | 100 | BG | Marking and Installation (MI) | BG8 | BG8131 | 1 | 1 | NO | PC | F | 1,99 | G | 0 | 0 | 0 | MM | 4046356800914 | 49119900 | PL | EC001530 | Imagen | Catálogo
0830837 | TML (EX7)R | Tira de rotulación | Tira de rotulación, Rollo, blanco, sin rotular, rotulable con: THERMOMARK E.300 (D)/600 (D), THERMOMARK ROLL 2.0, THERMOMARK ROLL, THERMOMARK ROLL X1, THERMOMARK ROLLMASTER 300/600, THERMOMARK X1.2, clase de montaje: pegado, Número de índices individuales: 8, long. rollo: 30 m, altura del campo de texto: 7 mm, anchura del campo de texto: 30000 mm | 574.46 | 1 | BG | Marking and Installation (MI) | BG2 | BG2111 | 1 | 1 | NO | PC |  | 489,30 | G | 0 | 0 | 0 |  | 4046356839082 | 39203000 | PL | EC000761 | Imagen | Catálogo
0830839 | US-EMLP (17,5X15) | Marcador de plástico | Marcador de plástico, Tarjeta, blanco, sin rotular, rotulable con: BLUEMARK ID COLOR, BLUEMARK ID, THERMOMARK PRIME, THERMOMARK CARD 2.0, THERMOMARK CARD, THERMOMARK PRIME 2.0, clase de montaje: pegado, Número de índices individuales: 45, altura del campo de texto: 15 mm, anchura del campo de texto: 17,5 mm | 895.33 | 100 | BG | Marking and Installation (MI) | BG2 | BG2419 | 10 | 10 | NO | PC |  | 18,27 | G | 13 | 167 | 119 | MM | 4046356894197 | 39199080 | DE | EC001288 | Imagen | Catálogo
0830841 | US-EMLP (85,6X54) RD | Marcador de plástico | Marcador de plástico, Tarjeta, rojo, sin rotular, rotulable con: BLUEMARK ID COLOR, BLUEMARK ID, THERMOMARK PRIME, THERMOMARK CARD 2.0, THERMOMARK CARD, THERMOMARK PRIME 2.0, clase de montaje: pegado, Número de índices individuales: 2, altura del campo de texto: 54 mm, anchura del campo de texto: 85,6 mm | 1125.54 | 100 | BG | Marking and Installation (MI) | BG2 | BG2419 | 10 | 10 | NO | PC |  | 18,54 | G | 13 | 168 | 119 | MM | 4046356894791 | 39199080 | DE | EC001288 | Imagen | Catálogo
0830842 | US-EMP (35X9) | Rótulo para encajar | Rótulo para encajar, Tarjeta, blanco, sin rotular, rotulable con: BLUEMARK ID COLOR, BLUEMARK ID, THERMOMARK PRIME, THERMOMARK CARD 2.0, THERMOMARK CARD, THERMOMARK PRIME 2.0, clase de montaje: enclavar, Número de índices individuales: 45, altura del campo de texto: 9 mm, anchura del campo de texto: 35 mm | 730.86 | 100 | BG | Marking and Installation (MI) | BG2 | BG2419 | 10 | 10 | NO | PC |  | 14,80 | G | 13 | 168 | 119 | MM | 4046356894203 | 39269097 | DE | EC001288 | Imagen | Catálogo
0830843 | US-EMP (35X9) YE | Rótulo para encajar | Rótulo para encajar, Tarjeta, amarillo, sin rotular, rotulable con: BLUEMARK ID COLOR, BLUEMARK ID, THERMOMARK PRIME, THERMOMARK CARD 2.0, THERMOMARK CARD, THERMOMARK PRIME 2.0, clase de montaje: enclavar, Número de índices individuales: 45, altura del campo de texto: 9 mm, anchura del campo de texto: 35 mm | 803.96 | 100 | BG | Marking and Installation (MI) | BG2 | BG2419 | 10 | 10 | NO | PC |  | 15,19 | G | 13 | 168 | 119 | MM | 4046356894210 | 39269097 | DE | EC001288 | Imagen | Catálogo
0830844 | US-EMP (35X9) SR | Rótulo para encajar | Rótulo para encajar, Tarjeta, plata, sin rotular, rotulable con: BLUEMARK ID COLOR, BLUEMARK ID, THERMOMARK PRIME, THERMOMARK CARD 2.0, THERMOMARK CARD, THERMOMARK PRIME 2.0, clase de montaje: enclavar, Número de índices individuales: 45, altura del campo de texto: 9 mm, anchura del campo de texto: 35 mm | 803.96 | 100 | BG | Marking and Installation (MI) | BG2 | BG2419 | 10 | 10 | NO | PC |  | 15,19 | G | 166 | 117 | 10 | MM | 4046356894227 | 39269097 | DE | EC001288 | Imagen | Catálogo
0830845 | US-EMP (35X9) CUS | Rótulo para encajar | Rótulo para encajar, Tarjeta, blanco, rotulado según las indicaciones del cliente, clase de montaje: encajar en soporte para señalización, Número de índices individuales: 45, altura del campo de texto: 9 mm, anchura del campo de texto: 35 mm | 1861.87 | 100 | BG | Marking and Installation (MI) | BG8 | BG8149 | 1 | 1 | SÍ | PC | F | 15,19 | G | 0 | 0 | 0 | MM | 4046356894234 | 49119900 | PL | EC001288 | Imagen | Catálogo
0830846 | US-EMP (35X9) YE CUS | Rótulo para encajar | Rótulo para encajar, Tarjeta, amarillo, rotulado según las indicaciones del cliente, clase de montaje: encajar en soporte para señalización, Número de índices individuales: 45, altura del campo de texto: 9 mm, anchura del campo de texto: 35 mm | 1954.14 | 100 | BG | Marking and Installation (MI) | BG8 | BG8149 | 1 | 1 | SÍ | PC | F | 15,19 | G | 0 | 0 | 0 | MM | 4046356894241 | 49119900 | PL | EC001288 | Imagen | Catálogo
0830847 | US-EMP (35X9) SR CUS | Rótulo para encajar | Rótulo para encajar, Tarjeta, plata, rotulado, clase de montaje: encajar en soporte para señalización, Número de índices individuales: 45, altura del campo de texto: 9 mm, anchura del campo de texto: 35 mm | 1920.35 | 100 | BG | Marking and Installation (MI) | BG8 | BG8149 | 1 | 1 | SÍ | PC | F | 15,19 | G | 0 | 0 | 0 | MM | 4046356894258 | 49119900 | PL | EC001288 | Imagen | Catálogo
0830848 | US-EMLP (17,5X15) CUS | Marcador de plástico | Marcador de plástico, Tarjeta, blanco, rotulado según las indicaciones del cliente, clase de montaje: pegado, Número de índices individuales: 45, altura del campo de texto: 15 mm, anchura del campo de texto: 17,5 mm | 1967.87 | 100 | BG | Marking and Installation (MI) | BG8 | BG8149 | 1 | 1 | SÍ | PC | F | 18,51 | G | 0 | 0 | 0 | MM | 4046356894180 | 49119900 | PL | EC001288 | Imagen | Catálogo
0830850 | US-EMLP (85,6X54) RD CUS | Marcador de plástico | Marcador de plástico, Tarjeta, rojo, rotulado, clase de montaje: pegado, altura del campo de texto: 54 mm, anchura del campo de texto: 85,6 mm | 2288.54 | 100 | BG | Marking and Installation (MI) | BG8 | BG8149 | 1 | 1 | NO | PC | F | 17,16 | G | 0 | 0 | 0 | MM | 4046356894784 | 49119900 | PL | EC001288 | Imagen | Catálogo
0830852 | UC-EMLP (27X12,5) RD | Marcador de plástico | Marcador de plástico, Estera, rojo, sin rotular, rotulable con: BLUEMARK E.CARD, BLUEMARK ID COLOR, BLUEMARK ID, BLUEMARK CLED, PLOTMARK, CMS-P1-PLOTTER, clase de montaje: pegado, Número de índices individuales: 8, altura del campo de texto: 12,5 mm, anchura del campo de texto: 27 mm | 654.24 | 100 | BG | Marking and Installation (MI) | BG2 | BG2417 | 10 | 10 | NO | PC |  | 9,55 | G | 124 | 80 | 52 | MM | 4046356907972 | 39191080 | PL | EC001288 | Imagen | Catálogo
0830853 | UC-EMLP (27X12,5) BU | Marcador de plástico | Marcador de plástico, Estera, azul, sin rotular, rotulable con: BLUEMARK E.CARD, BLUEMARK ID COLOR, BLUEMARK ID, BLUEMARK CLED, PLOTMARK, CMS-P1-PLOTTER, clase de montaje: pegado, Número de índices individuales: 8, altura del campo de texto: 12,5 mm, anchura del campo de texto: 27 mm | 654.24 | 100 | BG | Marking and Installation (MI) | BG2 | BG2417 | 10 | 10 | NO | PC |  | 9,23 | G | 124 | 80 | 50 | MM | 4046356907941 | 39191080 | PL | EC001288 | Imagen | Catálogo
0830854 | UC-EMLP (27X12,5) GN | Marcador de plástico | Marcador de plástico, Estera, verde, sin rotular, rotulable con: BLUEMARK E.CARD, BLUEMARK ID COLOR, BLUEMARK ID, BLUEMARK CLED, PLOTMARK, CMS-P1-PLOTTER, clase de montaje: pegado, Número de índices individuales: 8, altura del campo de texto: 12,5 mm, anchura del campo de texto: 27 mm | 654.24 | 100 | BG | Marking and Installation (MI) | BG2 | BG2417 | 10 | 10 | NO | PC |  | 9,38 | G | 124 | 79 | 51 | MM | 4046356907965 | 39191080 | PL | EC001288 | Imagen | Catálogo
0830855 | UC-EMLP (27X12,5) RD CUS | Marcador de plástico | Marcador de plástico, disponible: por esteras, rojo, rotulado según las indicaciones del cliente, clase de montaje: pegado, Número de índices individuales: 8, altura del campo de texto: 12,5 mm, anchura del campo de texto: 27 mm | 1398.39 | 100 | BG | Marking and Installation (MI) | BG8 | BG8147 | 1 | 1 | SÍ | PC | F | 10,10 | G | 0 | 0 | 0 |  | 4046356908016 | 49119900 | PL | EC001288 | Imagen | Catálogo
0830856 | UC-EMLP (27X12,5) BU CUS | Marcador de plástico | Marcador de plástico, disponible: por esteras, azul, rotulado según las indicaciones del cliente, clase de montaje: pegado, Número de índices individuales: 8, altura del campo de texto: 12,5 mm, anchura del campo de texto: 27 mm | 1398.39 | 100 | BG | Marking and Installation (MI) | BG8 | BG8147 | 1 | 1 | NO | PC | F | 8,54 | G | 0 | 0 | 0 |  | 4046356907989 | 49119900 | PL | EC001288 | Imagen | Catálogo
0830857 | UC-EMLP (27X12,5) GN CUS | Marcador de plástico | Marcador de plástico, disponible: por esteras, verde, rotulado según las indicaciones del cliente, clase de montaje: pegado, Número de índices individuales: 8, altura del campo de texto: 12,5 mm, anchura del campo de texto: 27 mm | 1398.39 | 100 | BG | Marking and Installation (MI) | BG8 | BG8147 | 1 | 1 | SÍ | PC | F | 10,10 | G | 0 | 0 | 0 |  | 4046356907996 | 49119900 | PL | EC001288 | Imagen | Catálogo
0830902 | UM1-TMF (5X5) | Marcador para bornes | Marcador para bornes, Tiras, blanco, sin rotular, rotulable con: BLUEMARK E.CARD, BLUEMARK ID COLOR, BLUEMARK ID, BLUEMARK CLED, THERMOMARK PRIME 2.0, THERMOMARK PRIME, THERMOMARK CARD 2.0, THERMOMARK CARD, TOPMARK NEO, TOPMARK LASER, clase de montaje: enclavar, para ancho de borne: 5 mm, Número de índices individuales: 24, altura del campo de texto: 5 mm, anchura del campo de texto: 5 mm | 208.11 | 100 | BG | Marking and Installation (MI) | BGE | BGE21C | 10 | 10 | NO | PC |  | 1,32 | G | 0 | 0 | 0 | MM | 4046356910323 | 39269097 | PL | EC000761 | Imagen | Catálogo
0830903 | UM1-TM (6X10) | Marcador para bornes | Marcador para bornes, Tiras, blanco, sin rotular, rotulable con: BLUEMARK E.CARD, BLUEMARK ID COLOR, BLUEMARK ID, BLUEMARK CLED, THERMOMARK PRIME 2.0, THERMOMARK PRIME, THERMOMARK CARD 2.0, THERMOMARK CARD, TOPMARK NEO, TOPMARK LASER, clase de montaje: enclavar, para ancho de borne: 6 mm, Número de índices individuales: 20, altura del campo de texto: 10 mm, anchura del campo de texto: 6 mm | 231.56 | 100 | BG | Marking and Installation (MI) | BGE | BGE21C | 10 | 10 | NO | PC |  | 2,03 | G | 0 | 0 | 0 | MM | 4046356910347 | 39269097 | PL | EC000761 | Imagen | Catálogo
0830904 | UM1-TMF (6X5) | Marcador para bornes | Marcador para bornes, Tiras, blanco, sin rotular, rotulable con: BLUEMARK E.CARD, BLUEMARK ID COLOR, BLUEMARK ID, BLUEMARK CLED, THERMOMARK PRIME 2.0, THERMOMARK PRIME, THERMOMARK CARD 2.0, THERMOMARK CARD, TOPMARK NEO, TOPMARK LASER, clase de montaje: enclavar, para ancho de borne: 6 mm, Número de índices individuales: 20, altura del campo de texto: 5 mm, anchura del campo de texto: 6 mm | 208.11 | 100 | BG | Marking and Installation (MI) | BGE | BGE21C | 10 | 10 | NO | PC |  | 1,27 | G | 0 | 0 | 0 | MM | 4046356910354 | 39269097 | PL | EC000761 | Imagen | Catálogo
0830905 | UM1-TM (5X10) | Marcador para bornes | Marcador para bornes, Tiras, blanco, sin rotular, rotulable con: BLUEMARK E.CARD, BLUEMARK ID COLOR, BLUEMARK ID, BLUEMARK CLED, THERMOMARK PRIME 2.0, THERMOMARK PRIME, THERMOMARK CARD 2.0, THERMOMARK CARD, TOPMARK NEO, TOPMARK LASER, clase de montaje: enclavar, para ancho de borne: 5 mm, Número de índices individuales: 20, altura del campo de texto: 10 mm, anchura del campo de texto: 5 mm | 231.56 | 100 | BG | Marking and Installation (MI) | BGE | BGE21C | 10 | 10 | NO | PC |  | 1,98 | G | 0 | 0 | 0 | MM | 4046356910361 | 39269097 | PL | EC000761 | Imagen | Catálogo
0830906 | UM1-TM (8X10) | Marcador para bornes | Marcador para bornes, Tiras, blanco, sin rotular, rotulable con: BLUEMARK E.CARD, BLUEMARK ID COLOR, BLUEMARK ID, BLUEMARK CLED, THERMOMARK PRIME 2.0, THERMOMARK PRIME, THERMOMARK CARD 2.0, THERMOMARK CARD, TOPMARK NEO, TOPMARK LASER, clase de montaje: enclavar, para ancho de borne: 8 mm, Número de índices individuales: 14, altura del campo de texto: 10 mm, anchura del campo de texto: 8 mm | 231.56 | 100 | BG | Marking and Installation (MI) | BGE | BGE21C | 10 | 10 | NO | PC |  | 1,79 | G | 0 | 0 | 0 | MM | 4046356910385 | 39269097 | PL | EC000761 | Imagen | Catálogo
0830907 | UM1U-TM (6X10) | Marcador para bornes | Marcador para bornes, Tiras, blanco, sin rotular, rotulable con: BLUEMARK E.CARD, BLUEMARK ID COLOR, BLUEMARK ID, BLUEMARK CLED, THERMOMARK PRIME 2.0, THERMOMARK PRIME, THERMOMARK CARD 2.0, THERMOMARK CARD, TOPMARK NEO, TOPMARK LASER, clase de montaje: enclavar, para ancho de borne: 6 mm, Número de índices individuales: 24, altura del campo de texto: 10 mm, anchura del campo de texto: 6 mm | 231.56 | 100 | BG | Marking and Installation (MI) | BGE | BGE21C | 10 | 10 | NO | PC |  | 2,03 | G | 0 | 0 | 0 | MM | 4046356910408 | 39269097 | PL | EC000761 | Imagen | Catálogo
0830908 | UM-TM (6X10) | Marcador para bornes | Marcador para bornes, Tiras, blanco, sin rotular, rotulable con: TOPMARK NEO, TOPMARK LASER, BLUEMARK ID COLOR, BLUEMARK ID, BLUEMARK CLED, THERMOMARK PRIME, THERMOMARK CARD 2.0, THERMOMARK CARD, clase de montaje: enclavar, para ancho de borne: 6,2 mm, Número de índices individuales: 20, altura del campo de texto: 10 mm, anchura del campo de texto: 6 mm | 240.41 | 100 | BG | Marking and Installation (MI) | BGE | BGE21C | 10 | 10 | NO | PC |  | 2,47 | G | 0 | 0 | 0 | MM | 4046356910415 | 39269097 | PL | EC000761 | Imagen | Catálogo
1772090 | FMC 1,5/ 8-STF-3,5 BK BDWH:1-8 | Conector para placa de circuito impreso | Conector de placa de circuito impreso, sección nominal: 1,5 mm², color: negro, corriente nominal: 8 A, tensión nominal (III/2): 160 V, superficie de contacto: Sn, tipo de conexión del contacto: Hembra, número de potenciales: 8, número de filas: 1, número de polos: 8, número de conexiones: 8, familia de artículos: FMC 1,5/..-STF, paso: 3,5 mm, tipo de conexión: Conexión por resorte push-in, dirección de conexión conductor/placa de circuito impreso: 0 °, sistema enchufable: COMBICON FMC 1,5 - MCDN 1,5, bloqueo: Bloqueo por tornillo, tipo de sujeción: Sujeción aérea (tornillo), tipo de embalaje: empaquetado en caja | 640.55 | 100 | AA | PCB Connectors (PCC) | AAB | AABFAB | 50 | 50 | NO | PC |  | 5,50 | G | 92 | 78 | 114 | MM | 4046356473231 | 85366990 | DE | EC002638 | Imagen | Catálogo
0830909 | UM1-TM (6X12) | Marcador para bornes | Marcador para bornes, Tiras, blanco, sin rotular, rotulable con: BLUEMARK E.CARD, BLUEMARK ID COLOR, BLUEMARK ID, BLUEMARK CLED, THERMOMARK PRIME 2.0, THERMOMARK PRIME, THERMOMARK CARD 2.0, THERMOMARK CARD, TOPMARK NEO, TOPMARK LASER, clase de montaje: enclavar, para ancho de borne: 6 mm, Número de índices individuales: 20, altura del campo de texto: 12 mm, anchura del campo de texto: 6 mm | 231.56 | 100 | BG | Marking and Installation (MI) | BGE | BGE21C | 10 | 10 | NO | PC |  | 2,13 | G | 0 | 0 | 0 | MM | 4046356910422 | 39269097 | PL | EC000761 | Imagen | Catálogo
0830910 | UM1U-TM (5X10) | Marcador para bornes | Marcador para bornes, Tiras, blanco, sin rotular, rotulable con: BLUEMARK E.CARD, BLUEMARK ID COLOR, BLUEMARK ID, BLUEMARK CLED, THERMOMARK PRIME 2.0, THERMOMARK PRIME, THERMOMARK CARD 2.0, THERMOMARK CARD, TOPMARK NEO, TOPMARK LASER, clase de montaje: enclavar, para ancho de borne: 5 mm, Número de índices individuales: 24, altura del campo de texto: 10 mm, anchura del campo de texto: 5 mm | 231.56 | 100 | BG | Marking and Installation (MI) | BGE | BGE21C | 10 | 10 | NO | PC |  | 2,15 | G | 0 | 0 | 0 | MM | 4046356910439 | 39269097 | PL | EC000761 | Imagen | Catálogo
0830911 | UM2-TM (5/6X10) | Marcador para bornes | Marcador para bornes, Tiras, blanco, sin rotular, rotulable con: BLUEMARK E.CARD, BLUEMARK ID COLOR, BLUEMARK ID, BLUEMARK CLED, THERMOMARK PRIME 2.0, THERMOMARK PRIME, THERMOMARK CARD 2.0, THERMOMARK CARD, TOPMARK NEO, TOPMARK LASER, clase de montaje: enclavar, para ancho de borne: 5 mm, Número de índices individuales: 24, altura del campo de texto: 10 mm, anchura del campo de texto: 5 mm | 272.91 | 100 | BG | Marking and Installation (MI) | BGE | BGE21C | 10 | 10 | NO | PC |  | 2,00 | G | 0 | 0 | 0 | MM | 4046356910453 | 39269097 | PL | EC000761 | Imagen | Catálogo
0830912 | UM1-TM (5X12) | Marcador para bornes | Marcador para bornes, Tiras, blanco, sin rotular, rotulable con: BLUEMARK E.CARD, BLUEMARK ID COLOR, BLUEMARK ID, BLUEMARK CLED, THERMOMARK PRIME 2.0, THERMOMARK PRIME, THERMOMARK CARD 2.0, THERMOMARK CARD, TOPMARK NEO, TOPMARK LASER, clase de montaje: enclavar, para ancho de borne: 5 mm, Número de índices individuales: 24, altura del campo de texto: 12 mm, anchura del campo de texto: 5 mm | 231.56 | 100 | BG | Marking and Installation (MI) | BGE | BGE21C | 10 | 10 | NO | PC |  | 2,25 | G | 0 | 0 | 0 | MM | 4046356910460 | 39269097 | PL | EC000761 | Imagen | Catálogo
0830913 | UM-TM (5X10) | Marcador para bornes | Marcador para bornes, Tiras, blanco, sin rotular, rotulable con: TOPMARK NEO, TOPMARK LASER, BLUEMARK ID COLOR, BLUEMARK ID, BLUEMARK CLED, THERMOMARK PRIME, THERMOMARK CARD 2.0, THERMOMARK CARD, clase de montaje: enclavar, para ancho de borne: 5,2 mm, Número de índices individuales: 24, altura del campo de texto: 10 mm, anchura del campo de texto: 5 mm | 240.41 | 100 | BG | Marking and Installation (MI) | BGE | BGE21C | 10 | 10 | NO | PC |  | 2,41 | G | 0 | 0 | 0 | MM | 4046356910477 | 39269097 | PL | EC000761 | Imagen | Catálogo
0830914 | UM-TM (10X10) | Marcador para bornes | Marcador para bornes, Tiras, blanco, sin rotular, rotulable con: TOPMARK NEO, TOPMARK LASER, BLUEMARK ID COLOR, BLUEMARK ID, BLUEMARK CLED, THERMOMARK PRIME, THERMOMARK CARD 2.0, THERMOMARK CARD, clase de montaje: enclavar, para ancho de borne: 10,2 mm, Número de índices individuales: 12, altura del campo de texto: 10 mm, anchura del campo de texto: 10 mm | 249.04 | 100 | BG | Marking and Installation (MI) | BGE | BGE21C | 10 | 10 | NO | PC |  | 2,45 | G |  |  |  |  | 4046356910484 | 39269097 | PL | EC000761 |  | Catálogo
0830915 | UM3-TM (6X8) | Marcador para bornes | Marcador para bornes, Tiras, blanco, sin rotular, rotulable con: BLUEMARK E.CARD, BLUEMARK ID COLOR, BLUEMARK ID, BLUEMARK CLED, THERMOMARK PRIME 2.0, THERMOMARK PRIME, THERMOMARK CARD 2.0, THERMOMARK CARD, TOPMARK NEO, TOPMARK LASER, clase de montaje: enclavar, para ancho de borne: 6 mm, Número de índices individuales: 20, altura del campo de texto: 8 mm, anchura del campo de texto: 6 mm | 272.91 | 100 | BG | Marking and Installation (MI) | BGE | BGE21C | 10 | 10 | NO | PC |  | 2,24 | G | 0 | 0 | 0 | MM | 4046356910491 | 39269097 | PL | EC000761 | Imagen | Catálogo
0830916 | UM1-TM (12X10) | Marcador para bornes | Marcador para bornes, Tiras, blanco, sin rotular, rotulable con: BLUEMARK E.CARD, BLUEMARK ID COLOR, BLUEMARK ID, BLUEMARK CLED, THERMOMARK PRIME 2.0, THERMOMARK PRIME, THERMOMARK CARD 2.0, THERMOMARK CARD, TOPMARK NEO, TOPMARK LASER, clase de montaje: enclavar, para ancho de borne: 12 mm, Número de índices individuales: 10, altura del campo de texto: 10 mm, anchura del campo de texto: 12 mm | 240.36 | 100 | BG | Marking and Installation (MI) | BGE | BGE21C | 10 | 10 | NO | PC |  | 1,97 | G | 10 | 65 | 30 | MM | 4046356910507 | 39269097 | PL | EC000761 | Imagen | Catálogo
0830917 | UM3-TM (5X8) | Marcador para bornes | Marcador para bornes, Tiras, blanco, sin rotular, rotulable con: BLUEMARK E.CARD, BLUEMARK ID COLOR, BLUEMARK ID, BLUEMARK CLED, THERMOMARK PRIME 2.0, THERMOMARK PRIME, THERMOMARK CARD 2.0, THERMOMARK CARD, TOPMARK NEO, TOPMARK LASER, clase de montaje: enclavar, para ancho de borne: 5 mm, Número de índices individuales: 24, altura del campo de texto: 8 mm, anchura del campo de texto: 5 mm | 272.91 | 100 | BG | Marking and Installation (MI) | BGE | BGE21C | 10 | 10 | NO | PC |  | 2,34 | G | 0 | 0 | 0 | MM | 4046356910514 | 39269097 | PL | EC000761 | Imagen | Catálogo
0830918 | UM-TM (8X10) | Marcador para bornes | Marcador para bornes, Tiras, blanco, sin rotular, rotulable con: TOPMARK NEO, TOPMARK LASER, BLUEMARK ID COLOR, BLUEMARK ID, BLUEMARK CLED, THERMOMARK PRIME, THERMOMARK CARD 2.0, THERMOMARK CARD, clase de montaje: enclavar, para ancho de borne: 8,2 mm, Número de índices individuales: 14, altura del campo de texto: 10 mm, anchura del campo de texto: 8 mm | 240.41 | 100 | BG | Marking and Installation (MI) | BGE | BGE21C | 10 | 10 | NO | PC |  | 2,36 | G | 0 | 0 | 0 | MM | 4046356910521 | 39269097 | PL | EC000761 | Imagen | Catálogo
0830919 | UM5-TM (6X10) | Marcador para bornes | Marcador para bornes, Tiras, blanco, sin rotular, rotulable con: BLUEMARK E.CARD, BLUEMARK ID COLOR, BLUEMARK ID, BLUEMARK CLED, THERMOMARK PRIME 2.0, THERMOMARK PRIME, THERMOMARK CARD 2.0, THERMOMARK CARD, TOPMARK NEO, TOPMARK LASER, clase de montaje: enclavar, para ancho de borne: 6 mm, Número de índices individuales: 20, altura del campo de texto: 10 mm, anchura del campo de texto: 6 mm | 297.11 | 100 | BG | Marking and Installation (MI) | BGE | BGE21C | 10 | 10 | NO | PC |  | 2,22 | G | 0 | 0 | 0 | MM | 4046356910538 | 39269097 | PL | EC000761 | Imagen | Catálogo
0830920 | UM1-TM (8X12) | Marcador para bornes | Marcador para bornes, Tiras, blanco, sin rotular, rotulable con: BLUEMARK E.CARD, BLUEMARK ID COLOR, BLUEMARK ID, BLUEMARK CLED, THERMOMARK PRIME 2.0, THERMOMARK PRIME, THERMOMARK CARD 2.0, THERMOMARK CARD, TOPMARK NEO, TOPMARK LASER, clase de montaje: enclavar, para ancho de borne: 8 mm, Número de índices individuales: 14, altura del campo de texto: 12 mm, anchura del campo de texto: 8 mm | 231.56 | 100 | BG | Marking and Installation (MI) | BGE | BGE21C | 10 | 10 | NO | PC |  | 1,96 | G | 0 | 0 | 0 | MM | 4046356910545 | 39269097 | PL | EC000761 | Imagen | Catálogo
0830921 | UM6R-TM (6X10) | Marcador para bornes | Marcador para bornes, Tiras, blanco, sin rotular, rotulable con: BLUEMARK E.CARD, BLUEMARK ID COLOR, BLUEMARK ID, BLUEMARK CLED, THERMOMARK PRIME 2.0, THERMOMARK PRIME, THERMOMARK CARD 2.0, THERMOMARK CARD, TOPMARK NEO, TOPMARK LASER, clase de montaje: enclavar, para ancho de borne: 6 mm, Número de índices individuales: 20, altura del campo de texto: 10 mm, anchura del campo de texto: 6 mm | 272.91 | 100 | BG | Marking and Installation (MI) | BGE | BGE21C | 10 | 10 | NO | PC |  | 1,95 | G | 0 | 0 | 0 | MM | 4046356910569 | 39269097 | PL | EC000761 | Imagen | Catálogo
0830922 | UM5-TM (5X10) | Marcador para bornes | Marcador para bornes, Tiras, blanco, sin rotular, rotulable con: BLUEMARK E.CARD, BLUEMARK ID COLOR, BLUEMARK ID, BLUEMARK CLED, THERMOMARK PRIME 2.0, THERMOMARK PRIME, THERMOMARK CARD 2.0, THERMOMARK CARD, TOPMARK NEO, TOPMARK LASER, clase de montaje: enclavar, para ancho de borne: 5 mm, Número de índices individuales: 24, altura del campo de texto: 10 mm, anchura del campo de texto: 5 mm | 297.11 | 100 | BG | Marking and Installation (MI) | BGE | BGE21C | 10 | 10 | NO | PC |  | 2,31 | G | 0 | 0 | 0 | MM | 4046356910576 | 39269097 | PL | EC000761 | Imagen | Catálogo
0830923 | UM6R-TM (5X10) | Marcador para bornes | Marcador para bornes, Tiras, blanco, sin rotular, rotulable con: BLUEMARK E.CARD, BLUEMARK ID COLOR, BLUEMARK ID, BLUEMARK CLED, THERMOMARK PRIME 2.0, THERMOMARK PRIME, THERMOMARK CARD 2.0, THERMOMARK CARD, TOPMARK NEO, TOPMARK LASER, clase de montaje: enclavar, para ancho de borne: 5 mm, Número de índices individuales: 24, altura del campo de texto: 10 mm, anchura del campo de texto: 5 mm | 272.91 | 100 | BG | Marking and Installation (MI) | BGE | BGE21C | 10 | 10 | NO | PC |  | 1,83 | G | 0 | 0 | 0 | MM | 4046356910583 | 39269097 | PL | EC000761 | Imagen | Catálogo
0830924 | UM1-TMF (8X5) | Marcador para bornes | Marcador para bornes, Tiras, blanco, sin rotular, rotulable con: BLUEMARK E.CARD, BLUEMARK ID COLOR, BLUEMARK ID, BLUEMARK CLED, THERMOMARK PRIME 2.0, THERMOMARK PRIME, THERMOMARK CARD 2.0, THERMOMARK CARD, TOPMARK NEO, TOPMARK LASER, clase de montaje: enclavar, para ancho de borne: 8 mm, Número de índices individuales: 14, altura del campo de texto: 5 mm, anchura del campo de texto: 8 mm | 208.11 | 100 | BG | Marking and Installation (MI) | BGE | BGE21C | 10 | 10 | NO | PC |  | 1,23 | G | 0 | 0 | 0 | MM | 4046356910590 | 39269097 | PL | EC000761 | Imagen | Catálogo
0830925 | UM1-TM (3,5X12) | Marcador para bornes | Marcador para bornes, Tiras, blanco, sin rotular, rotulable con: BLUEMARK E.CARD, BLUEMARK ID COLOR, BLUEMARK ID, BLUEMARK CLED, THERMOMARK PRIME 2.0, THERMOMARK PRIME, THERMOMARK CARD 2.0, THERMOMARK CARD, TOPMARK NEO, TOPMARK LASER, clase de montaje: enclavar, para ancho de borne: 3,5 mm, Número de índices individuales: 34, altura del campo de texto: 12 mm, anchura del campo de texto: 3,5 mm | 231.56 | 100 | BG | Marking and Installation (MI) | BGE | BGE21C | 10 | 10 | NO | PC |  | 2,08 | G | 0 | 0 | 0 | MM | 4046356910606 | 39269097 | PL | EC000761 | Imagen | Catálogo
0830926 | UM6M-TM (6X12) | Marcador para bornes | Marcador para bornes, Tiras, blanco, sin rotular, rotulable con: BLUEMARK E.CARD, BLUEMARK ID COLOR, BLUEMARK ID, BLUEMARK CLED, THERMOMARK PRIME 2.0, THERMOMARK PRIME, THERMOMARK CARD 2.0, THERMOMARK CARD, TOPMARK NEO, TOPMARK LASER, clase de montaje: enclavar, para ancho de borne: 6 mm, Número de índices individuales: 20, altura del campo de texto: 12 mm, anchura del campo de texto: 6 mm | 272.91 | 100 | BG | Marking and Installation (MI) | BGE | BGE21C | 10 | 10 | NO | PC |  | 2,22 | G | 0 | 0 | 0 | MM | 4046356910613 | 39269097 | PL | EC000761 | Imagen | Catálogo
0830927 | UM-TMF (5X5) | Marcador para bornes | Marcador para bornes, Tiras, blanco, sin rotular, rotulable con: TOPMARK NEO, TOPMARK LASER, BLUEMARK ID COLOR, BLUEMARK ID, BLUEMARK CLED, THERMOMARK PRIME, THERMOMARK CARD 2.0, THERMOMARK CARD, clase de montaje: enclavar, para ancho de borne: 5,2 mm, Número de índices individuales: 24, altura del campo de texto: 5 mm, anchura del campo de texto: 5 mm | 216.46 | 100 | BG | Marking and Installation (MI) | BGE | BGE21C | 10 | 10 | NO | PC |  | 1,40 | G |  |  |  |  | 4046356910620 | 39269097 | PL | EC000761 |  | Catálogo
0830928 | UM6M-TM (5X12) | Marcador para bornes | Marcador para bornes, Tiras, blanco, sin rotular, rotulable con: BLUEMARK E.CARD, BLUEMARK ID COLOR, BLUEMARK ID, BLUEMARK CLED, THERMOMARK PRIME 2.0, THERMOMARK PRIME, THERMOMARK CARD 2.0, THERMOMARK CARD, TOPMARK NEO, TOPMARK LASER, clase de montaje: enclavar, para ancho de borne: 5 mm, Número de índices individuales: 24, altura del campo de texto: 12 mm, anchura del campo de texto: 5 mm | 272.91 | 100 | BG | Marking and Installation (MI) | BGE | BGE21C | 10 | 10 | NO | PC |  | 2,25 | G | 0 | 0 | 0 | MM | 4046356910637 | 39269097 | PL | EC000761 | Imagen | Catálogo
0830929 | UM3-TM (8X8) | Marcador para bornes | Marcador para bornes, Tiras, blanco, sin rotular, rotulable con: BLUEMARK E.CARD, BLUEMARK ID COLOR, BLUEMARK ID, BLUEMARK CLED, THERMOMARK PRIME 2.0, THERMOMARK PRIME, THERMOMARK CARD 2.0, THERMOMARK CARD, TOPMARK NEO, TOPMARK LASER, clase de montaje: enclavar, para ancho de borne: 8 mm, Número de índices individuales: 14, altura del campo de texto: 8 mm, anchura del campo de texto: 8 mm | 272.91 | 100 | BG | Marking and Installation (MI) | BGE | BGE21C | 10 | 10 | NO | PC |  | 2,10 | G | 0 | 0 | 0 | MM | 4046356910644 | 39269097 | PL | EC000761 | Imagen | Catálogo
0830930 | UM-TMF (5X10) | Marcador para bornes | Marcador para bornes, Tiras, blanco, sin rotular, rotulable con: TOPMARK NEO, TOPMARK LASER, BLUEMARK ID COLOR, BLUEMARK ID, BLUEMARK CLED, THERMOMARK PRIME, THERMOMARK CARD 2.0, THERMOMARK CARD, clase de montaje: enclavar, para ancho de borne: 5,2 mm, Número de índices individuales: 24, altura del campo de texto: 10 mm, anchura del campo de texto: 5 mm | 255.12 | 100 | BG | Marking and Installation (MI) | BGE | BGE21C | 10 | 10 | NO | PC |  | 2,12 | G | 0 | 0 | 0 | MM | 4046356910651 | 39269097 | PL | EC000761 | Imagen | Catálogo
0830931 | UM7-TM (6X10) | Marcador para bornes | Marcador para bornes, Tiras, blanco, sin rotular, rotulable con: BLUEMARK E.CARD, BLUEMARK ID COLOR, BLUEMARK ID, BLUEMARK CLED, THERMOMARK PRIME 2.0, THERMOMARK PRIME, THERMOMARK CARD 2.0, THERMOMARK CARD, TOPMARK NEO, TOPMARK LASER, clase de montaje: enclavar, para ancho de borne: 6 mm, Número de índices individuales: 20, altura del campo de texto: 10 mm, anchura del campo de texto: 6 mm | 272.91 | 100 | BG | Marking and Installation (MI) | BGE | BGE21C | 10 | 10 | NO | PC |  | 2,31 | G | 0 | 0 | 0 | MM | 4046356910668 | 39269097 | PL | EC000761 | Imagen | Catálogo
0830932 | UM6R-TM (8X10) | Marcador para bornes | Marcador para bornes, Tiras, blanco, sin rotular, rotulable con: BLUEMARK E.CARD, BLUEMARK ID COLOR, BLUEMARK ID, BLUEMARK CLED, THERMOMARK PRIME 2.0, THERMOMARK PRIME, THERMOMARK CARD 2.0, THERMOMARK CARD, TOPMARK NEO, TOPMARK LASER, clase de montaje: enclavar, para ancho de borne: 8 mm, Número de índices individuales: 14, altura del campo de texto: 10 mm, anchura del campo de texto: 8 mm | 272.91 | 100 | BG | Marking and Installation (MI) | BGE | BGE21C | 10 | 10 | NO | PC |  | 1,75 | G | 0 | 0 | 0 | MM | 4046356910675 | 39269097 | PL | EC000761 | Imagen | Catálogo
0830933 | UM7-TM (5X10) | Marcador para bornes | Marcador para bornes, Tiras, blanco, sin rotular, rotulable con: BLUEMARK E.CARD, BLUEMARK ID COLOR, BLUEMARK ID, BLUEMARK CLED, THERMOMARK PRIME 2.0, THERMOMARK PRIME, THERMOMARK CARD 2.0, THERMOMARK CARD, TOPMARK NEO, TOPMARK LASER, clase de montaje: enclavar, para ancho de borne: 5 mm, Número de índices individuales: 24, altura del campo de texto: 10 mm, anchura del campo de texto: 5 mm | 272.91 | 100 | BG | Marking and Installation (MI) | BGE | BGE21C | 10 | 10 | NO | PC |  | 2,23 | G | 0 | 0 | 0 | MM | 4046356910699 | 39269097 | PL | EC000761 | Imagen | Catálogo
0830934 | UM2-TM (4X10) | Marcador para bornes | Marcador para bornes, Tiras, blanco, sin rotular, rotulable con: BLUEMARK E.CARD, BLUEMARK ID COLOR, BLUEMARK ID, BLUEMARK CLED, THERMOMARK PRIME 2.0, THERMOMARK PRIME, THERMOMARK CARD 2.0, THERMOMARK CARD, TOPMARK NEO, TOPMARK LASER, clase de montaje: enclavar, para ancho de borne: 4 mm, Número de índices individuales: 28, altura del campo de texto: 10 mm, anchura del campo de texto: 4 mm | 272.91 | 100 | BG | Marking and Installation (MI) | BGE | BGE21C | 10 | 10 | NO | PC |  | 1,77 | G | 0 | 0 | 0 | MM | 4046356910705 | 39269097 | PL | EC000761 | Imagen | Catálogo
0830935 | UM1-TMF (3,5X5) | Marcador para bornes | Marcador para bornes, Tiras, blanco, sin rotular, rotulable con: BLUEMARK E.CARD, BLUEMARK ID COLOR, BLUEMARK ID, BLUEMARK CLED, THERMOMARK PRIME 2.0, THERMOMARK PRIME, THERMOMARK CARD 2.0, THERMOMARK CARD, TOPMARK NEO, TOPMARK LASER, clase de montaje: enclavar, para ancho de borne: 3,5 mm, Número de índices individuales: 34, altura del campo de texto: 5 mm, anchura del campo de texto: 3,5 mm | 208.11 | 100 | BG | Marking and Installation (MI) | BGE | BGE21C | 10 | 10 | NO | PC |  | 1,27 | G | 15 | 138 | 92 | MM | 4046356910712 | 39269097 | PL | EC000761 | Imagen | Catálogo
0830936 | UM2-TM (3,5X10) | Marcador para bornes | Marcador para bornes, Tiras, blanco, sin rotular, rotulable con: BLUEMARK E.CARD, BLUEMARK ID COLOR, BLUEMARK ID, BLUEMARK CLED, THERMOMARK PRIME 2.0, THERMOMARK PRIME, THERMOMARK CARD 2.0, THERMOMARK CARD, TOPMARK NEO, TOPMARK LASER, clase de montaje: enclavar, para ancho de borne: 3,5 mm, Número de índices individuales: 34, altura del campo de texto: 10 mm, anchura del campo de texto: 3,5 mm | 272.91 | 100 | BG | Marking and Installation (MI) | BGE | BGE21C | 10 | 10 | NO | PC |  | 1,85 | G | 0 | 0 | 0 | MM | 4046356910729 | 39269097 | PL | EC000761 | Imagen | Catálogo
1046738 | FMC 1,5/ 2-ST-3,5-RF AU CN1 | Conector para placa de circuito impreso | Conector de placa de circuito impreso, sección nominal: 1,5 mm², color: verde, corriente nominal: 8 A, tensión nominal (III/2): 160 V, superficie de contacto: Au, tipo de conexión del contacto: Hembra, número de potenciales: 2, número de filas: 1, número de polos: 2, número de conexiones: 2, familia de artículos: FMC 1,5/..-ST-RF, paso: 3,5 mm, tipo de conexión: Conexión por resorte push-in, dirección de conexión conductor/placa de circuito impreso: 0 °, sistema enchufable: COMBICON FMC 1,5 - MCDN 1,5, bloqueo: Bloqueo por encaje, tipo de sujeción: Gatillo de bloqueo, tipo de embalaje: empaquetado en caja | 453.15 | 100 | AA | PCB Connectors (PCC) | AAB | AABFAC | 50 | 1000 | NO | PC |  | 1,80 | G | 45 | 112 | 75 | MM | 4055626643595 | 85366990 | DE | EC002638 | Imagen | Catálogo
0830937 | UM-TM (12X10) | Marcador para bornes | Marcador para bornes, Tiras, blanco, sin rotular, rotulable con: TOPMARK NEO, TOPMARK LASER, BLUEMARK ID COLOR, BLUEMARK ID, BLUEMARK CLED, THERMOMARK PRIME, THERMOMARK CARD 2.0, THERMOMARK CARD, clase de montaje: enclavar, para ancho de borne: 12 mm, Número de índices individuales: 10, altura del campo de texto: 10 mm, anchura del campo de texto: 12 mm | 249.04 | 100 | BG | Marking and Installation (MI) | BGE | BGE21C | 10 | 10 | NO | PC |  | 2,41 | G | 0 | 0 | 0 | MM | 4046356910736 | 39269097 | PL | EC000761 | Imagen | Catálogo
1357201 | FMC 1,5/ 2-ST-3,5-RF BK | Conector para placa de circuito impreso | Conector de placa de circuito impreso, sección nominal: 1,5 mm², color: negro, corriente nominal: 8 A, tensión nominal (III/2): 160 V, superficie de contacto: Sn, tipo de conexión del contacto: Hembra, número de filas: 1, número de polos: 2, familia de artículos: FMC 1,5/..-ST-RF, paso: 3,5 mm, tipo de conexión: Conexión por resorte push-in, dirección de conexión conductor/placa de circuito impreso: 0 °, sistema enchufable: COMBICON FMC 1,5 - MCDN 1,5, bloqueo: Bloqueo por encaje, tipo de sujeción: Gatillo de bloqueo, tipo de embalaje: empaquetado en caja | 325.13 | 100 | AA | PCB Connectors (PCC) | AAB | AABFAC | 250 | 1000 | NO | PC |  | 1,63 | G | 90 | 108 | 113 | MM | 4063151684297 | 85366990 | DE | EC002638 | Imagen | Catálogo
0830938 | UM5-TM (4X10) | Marcador para bornes | Marcador para bornes, Tiras, blanco, sin rotular, rotulable con: BLUEMARK E.CARD, BLUEMARK ID COLOR, BLUEMARK ID, BLUEMARK CLED, THERMOMARK PRIME 2.0, THERMOMARK PRIME, THERMOMARK CARD 2.0, THERMOMARK CARD, TOPMARK NEO, TOPMARK LASER, clase de montaje: enclavar, para ancho de borne: 4 mm, Número de índices individuales: 28, altura del campo de texto: 10 mm, anchura del campo de texto: 4 mm | 297.11 | 100 | BG | Marking and Installation (MI) | BGE | BGE21C | 10 | 10 | NO | PC |  | 1,93 | G | 0 | 0 | 0 | MM | 4046356910743 | 39269097 | PL | EC000761 | Imagen | Catálogo
0830939 | UM6M-TM (8X12) | Marcador para bornes | Marcador para bornes, Tiras, blanco, sin rotular, rotulable con: BLUEMARK E.CARD, BLUEMARK ID COLOR, BLUEMARK ID, BLUEMARK CLED, THERMOMARK PRIME 2.0, THERMOMARK PRIME, THERMOMARK CARD 2.0, THERMOMARK CARD, TOPMARK NEO, TOPMARK LASER, clase de montaje: enclavar, para ancho de borne: 8 mm, Número de índices individuales: 14, altura del campo de texto: 12 mm, anchura del campo de texto: 8 mm | 272.91 | 100 | BG | Marking and Installation (MI) | BGE | BGE21C | 10 | 10 | NO | PC |  | 1,99 | G | 0 | 0 | 0 | MM | 4046356910750 | 39269097 | PL | EC000761 | Imagen | Catálogo
0830940 | UM-TM (4X10) | Marcador para bornes | Marcador para bornes, Tiras, blanco, sin rotular, rotulable con: TOPMARK NEO, TOPMARK LASER, BLUEMARK ID COLOR, BLUEMARK ID, BLUEMARK CLED, THERMOMARK PRIME, THERMOMARK CARD 2.0, THERMOMARK CARD, clase de montaje: enclavar, para ancho de borne: 4,2 mm, Número de índices individuales: 28, altura del campo de texto: 10 mm, anchura del campo de texto: 4 mm | 240.41 | 100 | BG | Marking and Installation (MI) | BGE | BGE21C | 10 | 10 | NO | PC |  | 2,31 | G |  |  |  |  | 4046356910767 | 39269097 | PL | EC000761 |  | Catálogo
0830941 | UM-TM (16X10) | Marcador para bornes | Marcador para bornes, Tiras, blanco, sin rotular, rotulable con: TOPMARK NEO, TOPMARK LASER, BLUEMARK ID COLOR, BLUEMARK ID, BLUEMARK CLED, THERMOMARK PRIME, THERMOMARK CARD 2.0, THERMOMARK CARD, clase de montaje: enclavar, para ancho de borne: 16 mm, Número de índices individuales: 8, altura del campo de texto: 10 mm, anchura del campo de texto: 16 mm | 332.07 | 100 | BG | Marking and Installation (MI) | BGE | BGE21C | 10 | 10 | NO | PC |  | 2,56 | G | 0 | 0 | 0 | MM | 4046356910774 | 39269097 | PL | EC000761 | Imagen | Catálogo
0830942 | UM-TMF (4X5) | Marcador para bornes | Marcador para bornes, Tiras, blanco, sin rotular, rotulable con: TOPMARK NEO, TOPMARK LASER, BLUEMARK ID COLOR, BLUEMARK ID, BLUEMARK CLED, THERMOMARK PRIME, THERMOMARK CARD 2.0, THERMOMARK CARD, clase de montaje: enclavar, para ancho de borne: 4,2 mm, Número de índices individuales: 28, altura del campo de texto: 5 mm, anchura del campo de texto: 4 mm | 202.04 | 100 | BG | Marking and Installation (MI) | BGE | BGE21C | 10 | 10 | NO | PC |  | 1,33 | G |  |  |  |  | 4046356910781 | 39269097 | PL | EC000761 |  | Catálogo
0830943 | UM8-TM (6X9) | Marcador para bornes | Marcador para bornes, Tiras, blanco, sin rotular, rotulable con: BLUEMARK E.CARD, BLUEMARK ID COLOR, BLUEMARK ID, BLUEMARK CLED, THERMOMARK PRIME 2.0, THERMOMARK PRIME, THERMOMARK CARD 2.0, THERMOMARK CARD, TOPMARK NEO, TOPMARK LASER, clase de montaje: enclavar, para ancho de borne: 6 mm, Número de índices individuales: 20, altura del campo de texto: 9 mm, anchura del campo de texto: 6 mm | 272.91 | 100 | BG | Marking and Installation (MI) | BGE | BGE21C | 10 | 10 | NO | PC |  | 1,87 | G | 0 | 0 | 0 | MM | 4046356910798 | 39269097 | PL | EC000761 | Imagen | Catálogo
0830944 | UM-TMF (6X5) | Marcador para bornes | Marcador para bornes, Tiras, blanco, sin rotular, rotulable con: TOPMARK NEO, TOPMARK LASER, BLUEMARK ID COLOR, BLUEMARK ID, BLUEMARK CLED, THERMOMARK PRIME, THERMOMARK CARD 2.0, THERMOMARK CARD, clase de montaje: enclavar, para ancho de borne: 6,2 mm, Número de índices individuales: 20, altura del campo de texto: 5 mm, anchura del campo de texto: 6 mm | 216.46 | 100 | BG | Marking and Installation (MI) | BGE | BGE21C | 10 | 10 | NO | PC |  | 1,40 | G |  |  |  |  | 4046356910804 | 39269097 | PL | EC000761 |  | Catálogo
0830945 | UM7-TM (8X10) | Marcador para bornes | Marcador para bornes, Tiras, blanco, sin rotular, rotulable con: BLUEMARK E.CARD, BLUEMARK ID COLOR, BLUEMARK ID, BLUEMARK CLED, THERMOMARK PRIME 2.0, THERMOMARK PRIME, THERMOMARK CARD 2.0, THERMOMARK CARD, TOPMARK NEO, TOPMARK LASER, clase de montaje: enclavar, para ancho de borne: 8 mm, Número de índices individuales: 14, altura del campo de texto: 10 mm, anchura del campo de texto: 8 mm | 272.91 | 100 | BG | Marking and Installation (MI) | BGE | BGE21C | 10 | 10 | NO | PC |  | 2,27 | G | 0 | 0 | 0 | MM | 4046356910811 | 39269097 | PL | EC000761 | Imagen | Catálogo
0830946 | UM8-TM (5X9) | Marcador para bornes | Marcador para bornes, Tiras, blanco, sin rotular, rotulable con: BLUEMARK E.CARD, BLUEMARK ID COLOR, BLUEMARK ID, BLUEMARK CLED, THERMOMARK PRIME 2.0, THERMOMARK PRIME, THERMOMARK CARD 2.0, THERMOMARK CARD, TOPMARK NEO, TOPMARK LASER, clase de montaje: enclavar, para ancho de borne: 5 mm, Número de índices individuales: 24, altura del campo de texto: 9 mm, anchura del campo de texto: 5 mm | 272.91 | 100 | BG | Marking and Installation (MI) | BGE | BGE21C | 10 | 10 | NO | PC |  | 1,83 | G | 0 | 0 | 0 | MM | 4046356910828 | 39269097 | PL | EC000761 | Imagen | Catálogo
0830947 | UM-TMF (6X10) | Marcador para bornes | Marcador para bornes, Tiras, blanco, sin rotular, rotulable con: TOPMARK NEO, TOPMARK LASER, BLUEMARK ID COLOR, BLUEMARK ID, BLUEMARK CLED, THERMOMARK PRIME, THERMOMARK CARD 2.0, THERMOMARK CARD, clase de montaje: enclavar, para ancho de borne: 6,2 mm, Número de índices individuales: 20, altura del campo de texto: 10 mm, anchura del campo de texto: 6 mm | 255.12 | 100 | BG | Marking and Installation (MI) | BGE | BGE21C | 10 | 10 | NO | PC |  | 2,14 | G | 0 | 0 | 0 | MM | 4046356910835 | 39269097 | PL | EC000761 | Imagen | Catálogo
0830948 | UM-TMF (12X5) | Marcador para bornes | Marcador para bornes, Tiras, blanco, sin rotular, rotulable con: TOPMARK NEO, TOPMARK LASER, BLUEMARK ID COLOR, BLUEMARK ID, BLUEMARK CLED, THERMOMARK PRIME, THERMOMARK CARD 2.0, THERMOMARK CARD, clase de montaje: enclavar, para ancho de borne: 12 mm, Número de índices individuales: 10, altura del campo de texto: 5 mm, anchura del campo de texto: 12 mm | 226.14 | 100 | BG | Marking and Installation (MI) | BGE | BGE21C | 10 | 10 | NO | PC |  | 1,36 | G |  |  |  |  | 4046356910842 | 39269097 | PL | EC000761 |  | Catálogo
0830949 | UM-TMF (10X5) | Marcador para bornes | Marcador para bornes, Tiras, blanco, sin rotular, rotulable con: TOPMARK NEO, TOPMARK LASER, BLUEMARK ID COLOR, BLUEMARK ID, BLUEMARK CLED, THERMOMARK PRIME, THERMOMARK CARD 2.0, THERMOMARK CARD, clase de montaje: enclavar, para ancho de borne: 10,2 mm, Número de índices individuales: 12, altura del campo de texto: 5 mm, anchura del campo de texto: 10 mm | 226.14 | 100 | BG | Marking and Installation (MI) | BGE | BGE21C | 10 | 10 | NO | PC |  | 1,38 | G | 0 | 0 | 0 | MM | 4046356910859 | 39269097 | PL | EC000761 | Imagen | Catálogo
0830950 | UM-TMF (16X5) | Marcador para bornes | Marcador para bornes, Tiras, blanco, sin rotular, rotulable con: TOPMARK NEO, TOPMARK LASER, BLUEMARK ID COLOR, BLUEMARK ID, BLUEMARK CLED, THERMOMARK PRIME, THERMOMARK CARD 2.0, THERMOMARK CARD, clase de montaje: enclavar, para ancho de borne: 16 mm, Número de índices individuales: 8, altura del campo de texto: 5 mm, anchura del campo de texto: 16 mm | 226.14 | 100 | BG | Marking and Installation (MI) | BGE | BGE21C | 10 | 10 | NO | PC |  | 1,40 | G |  |  |  |  | 4046356910866 | 39269097 | PL | EC000761 |  | Catálogo
0830951 | UM-TMF (8X5) | Marcador para bornes | Marcador para bornes, Tiras, blanco, sin rotular, rotulable con: TOPMARK NEO, TOPMARK LASER, BLUEMARK ID COLOR, BLUEMARK ID, BLUEMARK CLED, THERMOMARK PRIME, THERMOMARK CARD 2.0, THERMOMARK CARD, clase de montaje: enclavar, para ancho de borne: 8,2 mm, Número de índices individuales: 14, altura del campo de texto: 5 mm, anchura del campo de texto: 8 mm | 216.46 | 100 | BG | Marking and Installation (MI) | BGE | BGE21C | 10 | 10 | NO | PC |  | 1,28 | G | 0 | 0 | 0 | MM | 4046356910873 | 39269097 | PL | EC000761 | Imagen | Catálogo
0830952 | UM-TM (3,5X10) | Marcador para bornes | Marcador para bornes, Tiras, blanco, sin rotular, rotulable con: TOPMARK NEO, TOPMARK LASER, BLUEMARK ID COLOR, BLUEMARK ID, BLUEMARK CLED, THERMOMARK PRIME, THERMOMARK CARD 2.0, THERMOMARK CARD, clase de montaje: enclavar, para ancho de borne: 3,5 mm, Número de índices individuales: 34, altura del campo de texto: 10 mm, anchura del campo de texto: 3,5 mm | 240.41 | 100 | BG | Marking and Installation (MI) | BGE | BGE21C | 10 | 10 | NO | PC |  | 2,26 | G | 0 | 0 | 0 | MM | 4046356910880 | 39269097 | PL | EC000761 | Imagen | Catálogo
0830953 | UM-TMF (3,5X5) | Marcador para bornes | Marcador para bornes, Tiras, blanco, sin rotular, rotulable con: TOPMARK NEO, TOPMARK LASER, BLUEMARK ID COLOR, BLUEMARK ID, BLUEMARK CLED, THERMOMARK PRIME, THERMOMARK CARD 2.0, THERMOMARK CARD, clase de montaje: enclavar, para ancho de borne: 3,5 mm, Número de índices individuales: 34, altura del campo de texto: 5 mm, anchura del campo de texto: 3,5 mm | 204.43 | 100 | BG | Marking and Installation (MI) | BGE | BGE21C | 10 | 10 | NO | PC |  | 1,35 | G | 0 | 0 | 0 | MM | 4055626000602 | 39269097 | PL | EC000761 | Imagen | Catálogo
0830958 | CARRIER-PMP (108X38) | Soporte para señalización | Soporte para señalización, negro, sin rotular, clase de montaje: atornillar, remachar, altura del campo de texto: 38 mm, anchura del campo de texto: 90 mm | 725.62 | 100 | BG | Marking and Installation (MI) | BG2 | BG261A | 10 | 10 | NO | PC |  | 27,10 | G | 50 | 180 | 120 | MM | 4046356912310 | 39269097 | DE | EC002248 | Imagen | Catálogo
0830959 | RVT-PA 3,5 BK | Clip de fijación | Remaches ciegos de plástico | 51.19 | 100 | BH | Industrial Cabinet Solutions (ICS) | BH3 | BH34A2 | 100 | 100 | NO | PC |  | 0,15 | G | 10 | 60 | 70 | MM | 4046356912327 | 39269097 | DE | EC002377 | Imagen | Catálogo
0830980 | US-EMP (27,9X17,4) | Rótulo para encajar | Rótulo para encajar, Tarjeta, blanco, sin rotular, rotulable con: BLUEMARK ID COLOR, BLUEMARK ID, THERMOMARK PRIME, THERMOMARK CARD 2.0, THERMOMARK CARD, THERMOMARK PRIME 2.0, clase de montaje: enclavar, Número de índices individuales: 21, altura del campo de texto: 17,4 mm, anchura del campo de texto: 27,9 mm | 639.53 | 100 | BG | Marking and Installation (MI) | BG2 | BG2419 | 10 | 10 | NO | PC |  | 15,47 | G | 166 | 117 | 10 | MM | 4046356913515 | 39269097 | DE | EC001288 | Imagen | Catálogo
0830981 | EC-300 M8 | Cable de puesta a tierra | Cable de puesta a tierra | 189.06 | 100 | BH | Industrial Cabinet Solutions (ICS) | BH8 | BH8412 | 100 | 100 | NO | PC |  | 17,50 | G | 41 | 165 | 400 | MM | 4046356934374 | 85446010 | DE | EC001285 | Imagen | Catálogo
0830988 | US-EMLP-HA (17X7) | Marcador de plástico | Marcador de plástico, Tarjeta, blanco, sin rotular, rotulable con: BLUEMARK ID COLOR, BLUEMARK ID, THERMOMARK PRIME, THERMOMARK CARD 2.0, THERMOMARK CARD, THERMOMARK PRIME 2.0, clase de montaje: pegado, Número de índices individuales: 108, altura del campo de texto: 7 mm, anchura del campo de texto: 17 mm | 1060.53 | 100 | BG | Marking and Installation (MI) | BG2 | BG2419 | 10 | 10 | NO | PC |  | 19,67 | G | 13 | 119 | 167 | MM | 4046356949583 | 39199080 | DE | EC001288 | Imagen | Catálogo
0830989 | US-EMLP-HA (20X9) | Marcador de plástico | Marcador de plástico, Tarjeta, blanco, sin rotular, rotulable con: BLUEMARK ID COLOR, BLUEMARK ID, THERMOMARK PRIME, THERMOMARK CARD 2.0, THERMOMARK CARD, THERMOMARK PRIME 2.0, clase de montaje: pegado, Número de índices individuales: 70, altura del campo de texto: 9 mm, anchura del campo de texto: 20 mm | 1060.53 | 100 | BG | Marking and Installation (MI) | BG2 | BG2419 | 10 | 10 | NO | PC |  | 19,56 | G | 166 | 117 | 10 | MM | 4046356949590 | 39199080 | DE | EC001288 | Imagen | Catálogo
0830990 | US-EMLP-HA (60X30) | Marcador de plástico | Marcador de plástico, Tarjeta, blanco, sin rotular, rotulable con: BLUEMARK ID COLOR, BLUEMARK ID, THERMOMARK PRIME, THERMOMARK CARD 2.0, THERMOMARK CARD, THERMOMARK PRIME 2.0, clase de montaje: pegado, Número de índices individuales: 4, altura del campo de texto: 30 mm, anchura del campo de texto: 60 mm | 1212 | 100 | BG | Marking and Installation (MI) | BG2 | BG2419 | 10 | 10 | NO | PC |  | 20,05 | G | 166 | 117 | 10 | MM | 4046356949606 | 39199080 | DE | EC001288 | Imagen | Catálogo
0830991 | US-EMLP-HA (60X30) SR | Marcador de plástico | Marcador de plástico, Tarjeta, plata, sin rotular, rotulable con: BLUEMARK ID COLOR, BLUEMARK ID, THERMOMARK PRIME, THERMOMARK CARD 2.0, THERMOMARK CARD, THERMOMARK PRIME 2.0, clase de montaje: pegado, Número de índices individuales: 4, altura del campo de texto: 30 mm, anchura del campo de texto: 60 mm | 1331.01 | 100 | BG | Marking and Installation (MI) | BG2 | BG2419 | 10 | 10 | NO | PC |  | 19,10 | G | 167 | 118 | 13 | MM | 4046356949613 | 39199080 | DE | EC001288 | Imagen | Catálogo
0830992 | US-EMLP-HA (85,6X54) | Marcador de plástico | Marcador de plástico, Tarjeta, blanco, sin rotular, rotulable con: BLUEMARK ID COLOR, BLUEMARK ID, THERMOMARK PRIME, THERMOMARK CARD 2.0, THERMOMARK CARD, THERMOMARK PRIME 2.0, clase de montaje: pegado, Número de índices individuales: 2, altura del campo de texto: 54 mm, anchura del campo de texto: 85,6 mm | 1212 | 100 | BG | Marking and Installation (MI) | BG2 | BG2419 | 10 | 10 | NO | PC |  | 20,12 | G | 166 | 117 | 10 | MM | 4046356949620 | 39199080 | DE | EC001288 | Imagen | Catálogo
0830993 | US-EMLP-HA (85,6X54) SR | Marcador de plástico | Marcador de plástico, Tarjeta, plata, sin rotular, rotulable con: BLUEMARK ID COLOR, BLUEMARK ID, THERMOMARK PRIME, THERMOMARK CARD 2.0, THERMOMARK CARD, THERMOMARK PRIME 2.0, clase de montaje: pegado, Número de índices individuales: 2, altura del campo de texto: 54 mm, anchura del campo de texto: 85,6 mm | 1331.01 | 100 | BG | Marking and Installation (MI) | BG2 | BG2419 | 10 | 10 | NO | PC |  | 19,48 | G | 13 | 167 | 119 | MM | 4046356949637 | 39199080 | DE | EC001288 | Imagen | Catálogo
0830994 | US-EMLP-HA (17X7) CUS | Marcador de plástico | Marcador de plástico, Tarjeta, disponible: por tarjeta, blanco, rotulado según las indicaciones del cliente, clase de montaje: pegado, Número de índices individuales: 108, altura del campo de texto: 7 mm, anchura del campo de texto: 17 mm | 1812.54 | 100 | BG | Marking and Installation (MI) | BG8 | BG8149 | 1 | 1 | SÍ | PC | F | 9,99 | G | 0 | 0 | 0 | MM | 4046356949644 | 49119900 | PL | EC001288 | Imagen | Catálogo
0830995 | US-EMLP-HA (20X9) CUS | Marcador de plástico | Marcador de plástico, Tarjeta, disponible: por tarjeta, blanco, rotulado, rotulable con: THERMOMARK CARD, clase de montaje: pegado, Número de índices individuales: 70, altura del campo de texto: 9 mm, anchura del campo de texto: 20 mm | 1812.54 | 100 | BG | Marking and Installation (MI) | BG8 | BG8149 | 1 | 1 | SÍ | PC | F | 22,50 | G | 0 | 0 | 0 | MM | 4046356949651 | 49119900 | PL | EC001288 | Imagen | Catálogo
0830996 | US-EMLP-HA (60X30) CUS | Marcador de plástico | Marcador de plástico, Tarjeta, disponible: por tarjeta, blanco, rotulado según las indicaciones del cliente, clase de montaje: pegado, Número de índices individuales: 4, altura del campo de texto: 30 mm, anchura del campo de texto: 60 mm | 1924.01 | 100 | BG | Marking and Installation (MI) | BG8 | BG8149 | 1 | 1 | SÍ | PC | F | 18,43 | G | 0 | 0 | 0 | MM | 4046356949668 | 49119900 | PL | EC001288 | Imagen | Catálogo
0830997 | US-EMLP-HA (60X30) SR CUS | Marcador de plástico | Marcador de plástico, Tarjeta, disponible: por tarjeta, plata, rotulado según las indicaciones del cliente, clase de montaje: pegado, Número de índices individuales: 4, altura del campo de texto: 30 mm, anchura del campo de texto: 60 mm | 2027.24 | 100 | BG | Marking and Installation (MI) | BG8 | BG8149 | 1 | 1 | SÍ | PC | F | 9,99 | G | 0 | 0 | 0 | MM | 4046356949675 | 49119900 | PL | EC001288 | Imagen | Catálogo
0830998 | US-EMLP-HA (85,6X54) CUS | Marcador de plástico | Marcador de plástico, Tarjeta, disponible: por tarjeta, blanco, rotulado según las indicaciones del cliente, clase de montaje: pegado, Número de índices individuales: 2, altura del campo de texto: 54 mm, anchura del campo de texto: 85,6 mm | 1924.01 | 100 | BG | Marking and Installation (MI) | BG8 | BG8149 | 1 | 1 | SÍ | PC | F | 9,99 | G | 0 | 0 | 0 | MM | 4046356949682 | 49119900 | PL | EC001288 | Imagen | Catálogo
0830999 | US-EMLP-HA (85,6X54) SR CUS | Marcador de plástico | Marcador de plástico, Tarjeta, disponible: por tarjeta, plata, rotulado según las indicaciones del cliente, clase de montaje: pegado, Número de índices individuales: 2, altura del campo de texto: 54 mm, anchura del campo de texto: 85,6 mm | 2027.24 | 100 | BG | Marking and Installation (MI) | BG8 | BG8149 | 1 | 1 | SÍ | PC | F | 15,90 | G | 0 | 0 | 0 | MM | 4046356949699 | 49119900 | PL | EC001288 | Imagen | Catálogo
0831016 | UC-PMP (90X38) | Rótulo insertable | Rótulo insertable, Estera, blanco, sin rotular, rotulable con: BLUEMARK E.CARD, BLUEMARK ID COLOR, BLUEMARK ID, BLUEMARK CLED, clase de montaje: encajar en soporte para señalización, Número de índices individuales: 1, altura del campo de texto: 38 mm, anchura del campo de texto: 90 mm | 452.13 | 100 | BG | Marking and Installation (MI) | BG2 | BG2617 | 10 | 10 | NO | PC |  | 9,95 | G | 125 | 80 | 51 | MM | 4046356940153 | 49119900 | PL | EC001288 | Imagen | Catálogo
1855895 | FMC 1,5/ 8-ST-3,5-RF BK | Conector para placa de circuito impreso | Conector de placa de circuito impreso, sección nominal: 1,5 mm², color: negro, corriente nominal: 8 A, tensión nominal (III/2): 160 V, superficie de contacto: Sn, tipo de conexión del contacto: Hembra, número de filas: 1, número de polos: 8, familia de artículos: FMC 1,5/..-ST-RF, paso: 3,5 mm, tipo de conexión: Conexión por resorte push-in, dirección de conexión conductor/placa de circuito impreso: 0 °, sistema enchufable: COMBICON FMC 1,5 - MCDN 1,5, bloqueo: Bloqueo por encaje, tipo de sujeción: Gatillo de bloqueo, tipo de embalaje: empaquetado en caja | 734.32 | 100 | AA | PCB Connectors (PCC) | AAB | AABFAC | 50 | 50 | NO | PC |  | 5,01 | G |  |  |  |  | 4067923512931 | 85366990 | DE | EC002638 |  | Catálogo
0831017 | UC-PMLP (90X38) | Marcador de plástico | Marcador de plástico, Estera, blanco, sin rotular, rotulable con: BLUEMARK E.CARD, BLUEMARK ID COLOR, BLUEMARK ID, BLUEMARK CLED, clase de montaje: pegado, Número de índices individuales: 1, altura del campo de texto: 38 mm, anchura del campo de texto: 90 mm | 755.86 | 100 | BG | Marking and Installation (MI) | BG2 | BG2617 | 10 | 10 | NO | PC |  | 11,02 | G | 124 | 80 | 52 | MM | 4046356940160 | 39269097 | PL | EC001288 | Imagen | Catálogo
0831019 | UC-PMP (110X38) | Rótulo insertable | Rótulo insertable, Estera, blanco, sin rotular, rotulable con: BLUEMARK E.CARD, BLUEMARK ID COLOR, BLUEMARK ID, BLUEMARK CLED, clase de montaje: encajar en soporte para señalización, Número de índices individuales: 1, altura del campo de texto: 38 mm, anchura del campo de texto: 110 mm | 733.68 | 100 | BG | Marking and Installation (MI) | BG2 | BG2617 | 10 | 10 | NO | PC |  | 10,32 | G | 124 | 80 | 52 | MM | 4046356940481 | 39269097 | PL | EC001288 | Imagen | Catálogo
0831020 | UC-PMLP (110X38) | Marcador de plástico | Marcador de plástico, Estera, blanco, sin rotular, rotulable con: BLUEMARK E.CARD, BLUEMARK ID COLOR, BLUEMARK ID, BLUEMARK CLED, clase de montaje: pegado, Número de índices individuales: 1, altura del campo de texto: 38 mm, anchura del campo de texto: 110 mm | 1225.07 | 100 | BG | Marking and Installation (MI) | BG2 | BG2617 | 10 | 10 | NO | PC |  | 11,82 | G | 126 | 79 | 49 | MM | 4046356940498 | 39269097 | PL | EC001288 | Imagen | Catálogo
0831037 | UC-PMP (90X38) CUS | Rótulo insertable | Rótulo insertable, Estera, blanco, rotulado, clase de montaje: encajar en soporte para señalización, altura del campo de texto: 38 mm, anchura del campo de texto: 90 mm | 2015.67 | 100 | BG | Marking and Installation (MI) | BG8 | BG8157 | 10 | 10 | NO | PC | F | 9,11 | G | 0 | 0 | 0 |  | 4046356940672 | 49119900 | PL | EC001288 | Imagen | Catálogo
0831039 | UC-PMLP (90X38) CUS | Marcador de plástico | Marcador de plástico, Estera, blanco, rotulado, clase de montaje: pegado, altura del campo de texto: 90 mm, anchura del campo de texto: 38 mm | 2729.02 | 100 | BG | Marking and Installation (MI) | BG8 | BG8157 | 10 | 1 | NO | PC | F | 99,99 | G | 0 | 0 | 0 |  | 4046356940702 | 49119900 | PL | EC001288 | Imagen | Catálogo
0831040 | UC-PMP (110X38) CUS | Rótulo insertable | Rótulo insertable, Estera, blanco, rotulado, clase de montaje: encajar en soporte para señalización, altura del campo de texto: 38 mm, anchura del campo de texto: 90 mm | 1500.52 | 100 | BG | Marking and Installation (MI) | BG8 | BG8157 | 10 | 1 | SÍ | PC | F | 10,05 | G | 0 | 0 | 0 |  | 4046356940719 | 49119900 | PL | EC001288 | Imagen | Catálogo
0831042 | UC-PMLP (110X38) CUS | Marcador de plástico | Marcador de plástico, Estera, blanco, rotulado, clase de montaje: pegado, altura del campo de texto: 38 mm, anchura del campo de texto: 110 mm | 4435.42 | 100 | BG | Marking and Installation (MI) | BG8 | BG8157 | 10 | 1 | SÍ | PC | F | 11,04 | G | 0 | 0 | 0 |  | 4046356940733 | 49119900 | PL | EC001288 | Imagen | Catálogo
0831056 | CARRIER-PMP (110X38) | Soporte para señalización | Soporte para señalización, negro, sin rotular, clase de montaje: atornillar, remachar, altura del campo de texto: 38 mm, anchura del campo de texto: 110 mm | 966.28 | 100 | BG | Marking and Installation (MI) | BG2 | BG261A | 10 | 10 | NO | PC |  | 27,05 | G | 45 | 170 | 230 | MM | 4046356940870 | 39269097 | PL | EC002248 | Imagen | Catálogo
0831062 | CARRIER/L-PMP-ENCLOSED (110X38) | Soporte para señalización | Soporte para señalización, negro, sin rotular, clase de montaje: pegado, altura del campo de texto: 38 mm, anchura del campo de texto: 110 mm | 1317.68 | 100 | BG | Marking and Installation (MI) | BG2 | BG261A | 10 | 10 | NO | PC |  | 28,63 | G | 18 | 165 | 275 | MM | 4046356940931 | 39269097 | PL | EC002248 | Imagen | Catálogo
0831068 | CARRIER-PMP-ENCLOSED (110X38) | Soporte para señalización | Soporte para señalización, negro, sin rotular, clase de montaje: atornillar, remachar, altura del campo de texto: 38 mm, anchura del campo de texto: 110 mm | 1669.05 | 100 | BG | Marking and Installation (MI) | BG2 | BG261A | 10 | 10 | NO | PC |  | 51,56 | G | 42 | 174 | 335 | MM | 4046356941013 | 39269097 | PL | EC002248 | Imagen | Catálogo
0831086 | PMT (10X38) | Rótulo insertable | Índice de identificación para materiales de flujo, para el equipamiento de CARRIER-PMP (110x38), CARRIER/L-PMP (110x38) y CARRIER-PMP-ENCLOSED (110x38) según DIN 2403 | 123 | 100 | BG | Marking and Installation (MI) | BG2 | BG261Z | 100 | 100 | NO | PC |  | 0,54 | G | 0 | 0 | 0 |  | 4046356941198 | 39199080 | DE | EC001288 | Imagen | Catálogo
0831087 | PMT (10X38) YE | Rótulo insertable | Índice de identificación para materiales de flujo, para el equipamiento de CARRIER-PMP (110x38), CARRIER/L-PMP (110x38) y CARRIER-PMP-ENCLOSED (110x38) según DIN 2403 | 123 | 100 | BG | Marking and Installation (MI) | BG2 | BG261Z | 100 | 100 | NO | PC |  | 0,61 | G | 0 | 0 | 0 |  | 4046356941204 | 39199080 | DE | EC001288 | Imagen | Catálogo
0831088 | PMT (10X38) OG | Rótulo insertable | Índice de identificación para materiales de flujo, para el equipamiento de CARRIER-PMP (110x38), CARRIER/L-PMP (110x38) y CARRIER-PMP-ENCLOSED (110x38) según DIN 2403 | 123 | 100 | BG | Marking and Installation (MI) | BG2 | BG261Z | 100 | 100 | NO | PC |  | 0,59 | G | 0 | 0 | 0 |  | 4046356941211 | 39199080 | DE | EC001288 | Imagen | Catálogo
0831089 | PMT (10X38) RD | Rótulo insertable | Índice de identificación para materiales de flujo, para el equipamiento de CARRIER-PMP (110x38), CARRIER/L-PMP (110x38) y CARRIER-PMP-ENCLOSED (110x38) según DIN 2403 | 123 | 100 | BG | Marking and Installation (MI) | BG2 | BG261Z | 100 | 100 | NO | PC |  | 0,64 | G | 0 | 0 | 0 |  | 4046356941228 | 39199080 | DE | EC001288 | Imagen | Catálogo
0831090 | PMT (10X38) VT | Rótulo insertable | Índice de identificación para materiales de flujo, para el equipamiento de CARRIER-PMP (110x38), CARRIER/L-PMP (110x38) y CARRIER-PMP-ENCLOSED (110x38) según DIN 2403 | 123 | 100 | BG | Marking and Installation (MI) | BG2 | BG261Z | 100 | 100 | NO | PC |  | 0,58 | G | 0 | 0 | 0 |  | 4046356941235 | 39199080 | DE | EC001288 | Imagen | Catálogo
0831091 | PMT (10X38) GN | Rótulo insertable | Índice de identificación para materiales de flujo, para el equipamiento de CARRIER-PMP (110x38), CARRIER/L-PMP (110x38) y CARRIER-PMP-ENCLOSED (110x38) según DIN 2403 | 123 | 100 | BG | Marking and Installation (MI) | BG2 | BG261Z | 100 | 100 | NO | PC |  | 0,64 | G | 0 | 0 | 0 |  | 4046356941242 | 39199080 | DE | EC001288 | Imagen | Catálogo
0831092 | PMT (10X38) GY | Rótulo insertable | Índice de identificación para materiales de flujo, para el equipamiento de CARRIER-PMP (110x38), CARRIER/L-PMP (110x38) y CARRIER-PMP-ENCLOSED (110x38) según DIN 2403 | 123 | 100 | BG | Marking and Installation (MI) | BG2 | BG261Z | 100 | 100 | NO | PC |  | 0,62 | G | 0 | 0 | 0 |  | 4046356941259 | 39199080 | DE | EC001288 | Imagen | Catálogo
0831093 | PMT (10X38) BN | Rótulo insertable | Índice de identificación para materiales de flujo, para el equipamiento de CARRIER-PMP (110x38), CARRIER/L-PMP (110x38) y CARRIER-PMP-ENCLOSED (110x38) según DIN 2403 | 123 | 100 | BG | Marking and Installation (MI) | BG2 | BG261Z | 100 | 100 | NO | PC |  | 0,62 | G | 0 | 0 | 0 |  | 4046356941266 | 39199080 | DE | EC001288 | Imagen | Catálogo
0831094 | PMT (10X38) BU | Rótulo insertable | Índice de identificación para materiales de flujo, para el equipamiento de CARRIER-PMP (110x38), CARRIER/L-PMP (110x38) y CARRIER-PMP-ENCLOSED (110x38) según DIN 2403 | 123 | 100 | BG | Marking and Installation (MI) | BG2 | BG261Z | 100 | 100 | NO | PC |  | 0,60 | G | 0 | 0 | 0 |  | 4046356941273 | 39199080 | DE | EC001288 | Imagen | Catálogo
0831095 | PMT (10X38) BK | Rótulo insertable | Índice de identificación para materiales de flujo, para el equipamiento de CARRIER-PMP (110x38), CARRIER/L-PMP (110x38) y CARRIER-PMP-ENCLOSED (110x38) según DIN 2403 | 123 | 100 | BG | Marking and Installation (MI) | BG2 | BG261Z | 100 | 100 | NO | PC |  | 0,62 | G | 0 | 0 | 0 |  | 4046356941280 | 39199080 | DE | EC001288 | Imagen | Catálogo
0831200 | TMP-UM-MAG1 | Almacén | Cargador para THERMOMARK CARD y THERMOMARK PRIME, para el alojamiento de material UM (UM1-TM y UM5-TM) | 190.85 | 1 | BG | Marking and Installation (MI) | BG1 | BG122Z | 1 | 1 | NO | PC |  | 394,50 | G | 14 | 119 | 170 | MM | 4046356947046 | 84439990 | DE | EC001675 | Imagen | Catálogo
0831201 | TMP-UM-MAG2 | Almacén | Cargador para THERMOMARK CARD y THERMOMARK PRIME, para el alojamiento de material UM (UM-TMF) | 190.85 | 1 | BG | Marking and Installation (MI) | BG1 | BG122Z | 1 | 1 | NO | PC |  | 402,10 | G | 170 | 119 | 14 | MM | 4046356947053 | 84439990 | DE | EC001675 | Imagen | Catálogo
0831202 | TMP-UM-MAG3 | Almacén | Cargador para THERMOMARK CARD y THERMOMARK PRIME, para el alojamiento de material UM (UM1-TMF) | 190.85 | 1 | BG | Marking and Installation (MI) | BG1 | BG122Z | 1 | 1 | NO | PC |  | 406,40 | G | 13 | 118 | 170 | MM | 4046356947060 | 84439990 | DE | EC001675 | Imagen | Catálogo
0831203 | TMP-UM-MAG4 | Almacén | Cargador para THERMOMARK CARD y THERMOMARK PRIME, para el alojamiento del material UM (UM1U-TM) | 190.85 | 1 | BG | Marking and Installation (MI) | BG1 | BG122Z | 1 | 1 | NO | PC |  | 402,50 | G | 169 | 119 | 14 | MM | 4046356947879 | 84439990 | DE | EC001675 | Imagen | Catálogo
0831204 | UCT-WMCO 2,9 (12X4) YE | Marcado de conductores | Marcado de conductores, Estera, amarillo, sin rotular, rotulable con: BLUEMARK E.CARD, BLUEMARK ID COLOR, BLUEMARK ID, BLUEMARK CLED, THERMOMARK PRIME 2.0, THERMOMARK PRIME, THERMOMARK CARD 2.0, THERMOMARK CARD, TOPMARK NEO, TOPMARK LASER, rango de diámetro de cable: 2 ... 2,9 mm, clase de montaje: enganchar, Número de índices individuales: 32, altura del campo de texto: 4 mm, anchura del campo de texto: 12 mm | 568.18 | 100 | BG | Marking and Installation (MI) | BG2 | BG2218 | 9 | 9 | NO | PC |  | 12,00 | G | 125 | 80 | 51 | MM | 4055626006444 | 39269097 | PL | EC001530 | Imagen | Catálogo
0831205 | UCT-WMCO 2,9 (18X4) YE | Marcado de conductores | Marcado de conductores, Estera, amarillo, sin rotular, rotulable con: BLUEMARK E.CARD, BLUEMARK ID COLOR, BLUEMARK ID, BLUEMARK CLED, THERMOMARK PRIME 2.0, THERMOMARK PRIME, THERMOMARK CARD 2.0, THERMOMARK CARD, TOPMARK NEO, TOPMARK LASER, rango de diámetro de cable: 2 ... 2,9 mm, clase de montaje: enganchar, Número de índices individuales: 32, altura del campo de texto: 4 mm, anchura del campo de texto: 18 mm | 613.03 | 100 | BG | Marking and Installation (MI) | BG2 | BG2218 | 9 | 9 | NO | PC |  | 12,66 | G | 124 | 80 | 52 | MM | 4055626006451 | 39269097 | PL | EC001530 | Imagen | Catálogo
0831206 | UCT-WMCO 3,5 (12X4) YE | Marcado de conductores | Marcado de conductores, Estera, amarillo, sin rotular, rotulable con: BLUEMARK E.CARD, BLUEMARK ID COLOR, BLUEMARK ID, BLUEMARK CLED, THERMOMARK PRIME 2.0, THERMOMARK PRIME, THERMOMARK CARD 2.0, THERMOMARK CARD, TOPMARK NEO, TOPMARK LASER, rango de diámetro de cable: 2,9 ... 3,5 mm, clase de montaje: enganchar, Número de índices individuales: 32, altura del campo de texto: 4 mm, anchura del campo de texto: 12 mm | 616.77 | 100 | BG | Marking and Installation (MI) | BG2 | BG2218 | 7 | 7 | NO | PC |  | 13,11 | G | 124 | 80 | 52 | MM | 4055626006468 | 39269097 | PL | EC001530 | Imagen | Catálogo
0831207 | UCT-WMCO 3,5 (18X4) YE | Marcado de conductores | Marcado de conductores, Estera, amarillo, sin rotular, rotulable con: BLUEMARK E.CARD, BLUEMARK ID COLOR, BLUEMARK ID, BLUEMARK CLED, THERMOMARK PRIME 2.0, THERMOMARK PRIME, THERMOMARK CARD 2.0, THERMOMARK CARD, TOPMARK NEO, TOPMARK LASER, rango de diámetro de cable: 2,9 ... 3,5 mm, clase de montaje: enganchar, Número de índices individuales: 32, altura del campo de texto: 4 mm, anchura del campo de texto: 18 mm | 672.87 | 100 | BG | Marking and Installation (MI) | BG2 | BG2218 | 7 | 7 | NO | PC |  | 13,73 | G | 124 | 80 | 52 | MM | 4055626006475 | 39269097 | PL | EC001530 | Imagen | Catálogo
0831208 | UCT-WMCO 4,1 (12X4) YE | Marcado de conductores | Marcado de conductores, Estera, amarillo, sin rotular, rotulable con: BLUEMARK E.CARD, BLUEMARK ID COLOR, BLUEMARK ID, BLUEMARK CLED, THERMOMARK PRIME 2.0, THERMOMARK PRIME, THERMOMARK CARD 2.0, THERMOMARK CARD, TOPMARK NEO, TOPMARK LASER, rango de diámetro de cable: 3,5 ... 4,1 mm, clase de montaje: enganchar, Número de índices individuales: 32, altura del campo de texto: 4 mm, anchura del campo de texto: 12 mm | 672.86 | 100 | BG | Marking and Installation (MI) | BG2 | BG2218 | 6 | 6 | NO | PC |  | 13,65 | G | 123 | 80 | 51 | MM | 4055626006482 | 39269097 | PL | EC001530 | Imagen | Catálogo
0831209 | UCT-WMCO 4,1 (18X4) YE | Marcado de conductores | Marcado de conductores, Estera, amarillo, sin rotular, rotulable con: BLUEMARK E.CARD, BLUEMARK ID COLOR, BLUEMARK ID, BLUEMARK CLED, THERMOMARK PRIME 2.0, THERMOMARK PRIME, THERMOMARK CARD 2.0, THERMOMARK CARD, TOPMARK NEO, TOPMARK LASER, rango de diámetro de cable: 3,5 ... 4,1 mm, clase de montaje: enganchar, Número de índices individuales: 32, altura del campo de texto: 4 mm, anchura del campo de texto: 18 mm | 747.61 | 100 | BG | Marking and Installation (MI) | BG2 | BG2218 | 6 | 6 | NO | PC |  | 14,38 | G | 124 | 79 | 51 | MM | 4055626006499 | 39269097 | PL | EC001530 | Imagen | Catálogo
0831210 | UCT-WMCO 4,7 (12X4) YE | Marcado de conductores | Marcado de conductores, Estera, amarillo, sin rotular, rotulable con: BLUEMARK E.CARD, BLUEMARK ID COLOR, BLUEMARK ID, BLUEMARK CLED, THERMOMARK PRIME 2.0, THERMOMARK PRIME, THERMOMARK CARD 2.0, THERMOMARK CARD, TOPMARK NEO, TOPMARK LASER, rango de diámetro de cable: 4,1 ... 4,7 mm, clase de montaje: enganchar, Número de índices individuales: 32, altura del campo de texto: 4 mm, anchura del campo de texto: 12 mm | 672.86 | 100 | BG | Marking and Installation (MI) | BG2 | BG2218 | 6 | 6 | NO | PC |  | 14,28 | G | 126 | 80 | 51 | MM | 4055626006901 | 39269097 | PL | EC001530 | Imagen | Catálogo
0831211 | UCT-WMCO 4,7 (18X4) YE | Marcado de conductores | Marcado de conductores, Estera, amarillo, sin rotular, rotulable con: BLUEMARK E.CARD, BLUEMARK ID COLOR, BLUEMARK ID, BLUEMARK CLED, THERMOMARK PRIME 2.0, THERMOMARK PRIME, THERMOMARK CARD 2.0, THERMOMARK CARD, TOPMARK NEO, TOPMARK LASER, rango de diámetro de cable: 4,1 ... 4,7 mm, clase de montaje: enganchar, Número de índices individuales: 32, altura del campo de texto: 4 mm, anchura del campo de texto: 18 mm | 747.61 | 100 | BG | Marking and Installation (MI) | BG2 | BG2218 | 6 | 6 | NO | PC |  | 14,91 | G | 124 | 80 | 51 | MM | 4055626006918 | 39269097 | PL | EC001530 | Imagen | Catálogo
0831212 | UCT-WMCO 2,9 (12X4) YE CUS | Marcado de conductores | Marcado de conductores, Estera, disponible: por esteras, amarillo, rotulado según las indicaciones del cliente, rango de diámetro de cable: 2 ... 2,9 mm, clase de montaje: enganchar, Número de índices individuales: 32, altura del campo de texto: 4 mm, anchura del campo de texto: 12 mm | 1792.89 | 100 | BG | Marking and Installation (MI) | BG8 | BG8128 | 1 | 1 | SÍ | PC | F | 10,92 | G | 0 | 0 | 0 |  | 4055626006925 | 49119900 | PL | EC001530 | Imagen | Catálogo
0831213 | UCT-WMCO 2,9 (18X4) YE CUS | Marcado de conductores | Marcado de conductores, Estera, disponible: por esteras, amarillo, rotulado según las indicaciones del cliente, rango de diámetro de cable: 2 ... 2,9 mm, clase de montaje: enganchar, Número de índices individuales: 32, altura del campo de texto: 4 mm, anchura del campo de texto: 18 mm | 1699.84 | 100 | BG | Marking and Installation (MI) | BG8 | BG8128 | 1 | 1 | SÍ | PC | F | 12,32 | G | 0 | 0 | 0 |  | 4055626006932 | 49119900 | PL | EC001530 | Imagen | Catálogo
0831214 | UCT-WMCO 3,5 (12X4) YE CUS | Marcado de conductores | Marcado de conductores, Estera, disponible: por esteras, amarillo, rotulado según las indicaciones del cliente, rango de diámetro de cable: 2,9 ... 3,5 mm, clase de montaje: enganchar, Número de índices individuales: 32, altura del campo de texto: 4 mm, anchura del campo de texto: 12 mm | 1706.75 | 100 | BG | Marking and Installation (MI) | BG8 | BG8128 | 1 | 1 | SÍ | PC | F | 13,30 | G | 0 | 0 | 0 |  | 4055626006949 | 49119900 | PL | EC001530 | Imagen | Catálogo
0831215 | UCT-WMCO 3,5 (18X4) YE CUS | Marcado de conductores | Marcado de conductores, Estera, disponible: por esteras, amarillo, rotulado según las indicaciones del cliente, rango de diámetro de cable: 2,9 ... 3,5 mm, clase de montaje: enganchar, Número de índices individuales: 32, altura del campo de texto: 4 mm, anchura del campo de texto: 18 mm | 1743.77 | 100 | BG | Marking and Installation (MI) | BG8 | BG8128 | 1 | 1 | SÍ | PC | F | 11,12 | G | 0 | 0 | 0 |  | 4055626006956 | 49119900 | PL | EC001530 | Imagen | Catálogo
0831216 | UCT-WMCO 4,1 (12X4) YE CUS | Marcado de conductores | Marcado de conductores, Estera, disponible: por esteras, amarillo, rotulado según las indicaciones del cliente, rango de diámetro de cable: 3,5 ... 4,1 mm, clase de montaje: enganchar, Número de índices individuales: 32, altura del campo de texto: 4 mm, anchura del campo de texto: 12 mm | 1742.07 | 100 | BG | Marking and Installation (MI) | BG8 | BG8128 | 1 | 1 | SÍ | PC | F | 16,20 | G | 0 | 0 | 0 |  | 4055626006963 | 49119900 | PL | EC001530 | Imagen | Catálogo
1826595 | FMC 1,5/ 6-ST-3,81 BD:19-24 | Conector para placa de circuito impreso | Conector de placa de circuito impreso, sección nominal: 1,5 mm², color: verde, corriente nominal: 8 A, tensión nominal (III/2): 160 V, superficie de contacto: Sn, tipo de conexión del contacto: Hembra, número de filas: 1, número de polos: 6, familia de artículos: FMC 1,5/..-ST, paso: 3,81 mm, tipo de conexión: Conexión por resorte push-in, dirección de conexión conductor/placa de circuito impreso: 0 °, sistema enchufable: COMBICON FMC 1,5 - MCDN 1,5, bloqueo: sin, tipo de sujeción: sin, tipo de embalaje: empaquetado en caja | 490.11 | 100 | AA | PCB Connectors (PCC) | AAB | AABFBA | 50 | 1000 | NO | PC |  | 3,71 | G |  |  |  |  | 4067923461963 | 85366990 | DE | EC002638 |  | Catálogo
0831217 | UCT-WMCO 4,1 (18X4) YE CUS | Marcado de conductores | Marcado de conductores, Estera, disponible: por esteras, amarillo, rotulado según las indicaciones del cliente, rango de diámetro de cable: 3,5 ... 4,1 mm, clase de montaje: enganchar, Número de índices individuales: 32, altura del campo de texto: 4 mm, anchura del campo de texto: 18 mm | 1744.64 | 100 | BG | Marking and Installation (MI) | BG8 | BG8128 | 1 | 1 | SÍ | PC | F | 12,38 | G | 0 | 0 | 0 |  | 4055626006970 | 49119900 | PL | EC001530 | Imagen | Catálogo
0831218 | UCT-WMCO 4,7 (12X4) YE CUS | Marcado de conductores | Marcado de conductores, Estera, disponible: por esteras, amarillo, rotulado según las indicaciones del cliente, rango de diámetro de cable: 4,1 ... 4,7 mm, clase de montaje: enganchar, Número de índices individuales: 32, altura del campo de texto: 4 mm, anchura del campo de texto: 12 mm | 1743.77 | 100 | BG | Marking and Installation (MI) | BG8 | BG8128 | 1 | 1 | SÍ | PC | F | 9,99 | G | 0 | 0 | 0 |  | 4055626006987 | 49119900 | PL | EC001530 | Imagen | Catálogo
0831219 | UCT-WMCO 4,7 (18X4) YE CUS | Marcado de conductores | Marcado de conductores, Estera, disponible: por esteras, amarillo, rotulado según las indicaciones del cliente, rango de diámetro de cable: 4,1 ... 4,7 mm, clase de montaje: enganchar, Número de índices individuales: 32, altura del campo de texto: 4 mm, anchura del campo de texto: 18 mm | 1747.22 | 100 | BG | Marking and Installation (MI) | BG8 | BG8128 | 1 | 1 | SÍ | PC | F | 9,99 | G | 0 | 0 | 0 |  | 4055626006994 | 49119900 | PL | EC001530 | Imagen | Catálogo
0831500 | LS-WMTB-AL (29X8) | Marcador de cables | Marcador de cables, Placa de aluminio, color aluminio, sin rotular, rotulable con: TOPMARK NEO, TOPMARK LASER, clase de montaje: Montaje con sujetacables, diámetro de cable: &gt; 2,9 mm, Número de índices individuales: 36, altura del campo de texto: 8 mm, anchura del campo de texto: 29 mm | 48.17 | 1 | BG | Marking and Installation (MI) | BG2 | BG231D | 5 | 5 | NO | PC |  | 72,80 | G | 17 | 207 | 197 | MM | 4046356924740 | 76169990 | CN | EC001530 | Imagen | Catálogo
0831501 | LS-WMTB-AL (40X15) | Marcador de cables | Marcador de cables, Placa de aluminio, color aluminio, sin rotular, rotulable con: TOPMARK NEO, TOPMARK LASER, clase de montaje: Montaje con sujetacables, diámetro de cable: &gt; 4,6 mm, Número de índices individuales: 16, altura del campo de texto: 15 mm, anchura del campo de texto: 40 mm | 24.55 | 1 | BG | Marking and Installation (MI) | BG2 | BG231D | 5 | 5 | NO | PC |  | 76,09 | G | 20 | 210 | 200 | MM | 4046356924757 | 76169990 | CN | EC001530 | Imagen | Catálogo
0831502 | LS-WMTB-AL (60X15) | Marcador de cables | Marcador de cables, Placa de aluminio, color aluminio, sin rotular, rotulable con: TOPMARK NEO, TOPMARK LASER, clase de montaje: Montaje con sujetacables, diámetro de cable: &gt; 4,6 mm, Número de índices individuales: 16, altura del campo de texto: 15 mm, anchura del campo de texto: 60 mm | 28.75 | 1 | BG | Marking and Installation (MI) | BG2 | BG231D | 5 | 5 | NO | PC |  | 86,36 | G | 18 | 207 | 197 | MM | 4046356924764 | 76169990 | CN | EC001530 | Imagen | Catálogo
0831503 | LS-WMTB-AL (100X15) | Marcador de cables | Marcador de cables, Placa de aluminio, color aluminio, sin rotular, rotulable con: TOPMARK NEO, TOPMARK LASER, clase de montaje: Montaje con sujetacables, diámetro de cable: &gt; 4,6 mm, Número de índices individuales: 8, altura del campo de texto: 15 mm, anchura del campo de texto: 100 mm | 20.41 | 1 | BG | Marking and Installation (MI) | BG2 | BG231D | 5 | 5 | NO | PC |  | 76,60 | G | 18 | 207 | 198 | MM | 4046356925075 | 76169990 | CN | EC001530 | Imagen | Catálogo
0831504 | LS-WMTB-AL (D25) | Marcador de cables | Marcador de cables, Placa de aluminio, color aluminio, sin rotular, rotulable con: TOPMARK NEO, TOPMARK LASER, clase de montaje: Montaje con sujetacables, diámetro de cable: &gt; 2,9 mm, diámetro: 25 mm, Número de índices individuales: 30, altura del campo de texto: 9,1 mm, anchura del campo de texto: 23 mm | 36.81 | 1 | BG | Marking and Installation (MI) | BG2 | BG231D | 5 | 5 | NO | PC |  | 80,16 | G | 17 | 207 | 198 | MM | 4046356925082 | 76169990 | CN | EC001530 | Imagen | Catálogo
0831505 | LS-WMTB-AL (D30) | Marcador de cables | Marcador de cables, Placa de aluminio, color aluminio, sin rotular, rotulable con: TOPMARK NEO, TOPMARK LASER, clase de montaje: Montaje con sujetacables, diámetro de cable: &gt; 2,9 mm, diámetro: 30 mm, Número de índices individuales: 20, altura del campo de texto: 13 mm, anchura del campo de texto: 26 mm | 27.55 | 1 | BG | Marking and Installation (MI) | BG2 | BG231D | 5 | 5 | NO | PC |  | 77,30 | G | 198 | 208 | 17 | MM | 4046356925099 | 76169990 | CN | EC001530 | Imagen | Catálogo
0831508 | LS-WMTB-AL (29X8) BK | Marcador de cables | Marcador de cables, Placa de aluminio, negro, sin rotular, rotulable con: TOPMARK NEO, TOPMARK LASER, clase de montaje: Montaje con sujetacables, diámetro de cable: &gt; 2,9 mm, Número de índices individuales: 36, altura del campo de texto: 8 mm, anchura del campo de texto: 29 mm | 57.8 | 1 | BG | Marking and Installation (MI) | BG2 | BG231D | 5 | 5 | NO | PC |  | 73,97 | G | 199 | 208 | 17 | MM | 4046356925105 | 76169990 | CN | EC001530 | Imagen | Catálogo
0831509 | LS-WMTB-AL (40X15) BK | Marcador de cables | Marcador de cables, Placa de aluminio, negro, sin rotular, rotulable con: TOPMARK NEO, TOPMARK LASER, clase de montaje: Montaje con sujetacables, diámetro de cable: &gt; 4,6 mm, Número de índices individuales: 16, altura del campo de texto: 15 mm, anchura del campo de texto: 40 mm | 29.46 | 1 | BG | Marking and Installation (MI) | BG2 | BG231D | 5 | 5 | NO | PC |  | 74,60 | G | 15 | 200 | 205 | MM | 4046356925112 | 76169990 | CN | EC001530 | Imagen | Catálogo
1826642 | FMC 1,5/ 9-ST-3,81 BD:49-57 | Conector para placa de circuito impreso | Conector de placa de circuito impreso, sección nominal: 1,5 mm², color: verde, corriente nominal: 8 A, tensión nominal (III/2): 160 V, superficie de contacto: Sn, tipo de conexión del contacto: Hembra, número de filas: 1, número de polos: 9, familia de artículos: FMC 1,5/..-ST, paso: 3,81 mm, tipo de conexión: Conexión por resorte push-in, dirección de conexión conductor/placa de circuito impreso: 0 °, sistema enchufable: COMBICON FMC 1,5 - MCDN 1,5, bloqueo: sin, tipo de sujeción: sin, tipo de embalaje: empaquetado en caja | 669.13 | 100 | AA | PCB Connectors (PCC) | AAB | AABFBA | 50 | 1000 | NO | PC |  | 5,45 | G |  |  |  |  | 4067923461864 | 85366990 | DE | EC002638 |  | Catálogo
1702366 | FMC 1,5/ 9-ST-3,81 BK | Conector para placa de circuito impreso | Conector de placa de circuito impreso, sección nominal: 1,5 mm², color: negro, corriente nominal: 8 A, tensión nominal (III/2): 160 V, superficie de contacto: Sn, tipo de conexión del contacto: Hembra, número de potenciales: 9, número de filas: 1, número de polos: 9, número de conexiones: 9, familia de artículos: FMC 1,5/..-ST, paso: 3,81 mm, tipo de conexión: Conexión por resorte push-in, dirección de conexión conductor/placa de circuito impreso: 0 °, sistema enchufable: COMBICON FMC 1,5 - MCDN 1,5, bloqueo: sin, tipo de sujeción: sin, tipo de embalaje: empaquetado en caja | 617.38 | 100 | AA | PCB Connectors (PCC) | AAB | AABFBA | 50 | 50 | NO | PC |  | 5,53 | G | 92 | 78 | 114 | MM | 4046356584715 | 85366990 | DE | EC002638 | Imagen | Catálogo
0831510 | LS-WMTB-AL (60X15) BK | Marcador de cables | Marcador de cables, Placa de aluminio, negro, sin rotular, rotulable con: TOPMARK NEO, TOPMARK LASER, clase de montaje: Montaje con sujetacables, diámetro de cable: &gt; 4,6 mm, Número de índices individuales: 16, altura del campo de texto: 15 mm, anchura del campo de texto: 60 mm | 34.49 | 1 | BG | Marking and Installation (MI) | BG2 | BG231D | 5 | 5 | NO | PC |  | 83,44 | G | 10 | 200 | 200 | MM | 4046356925129 | 76169990 | CN | EC001530 | Imagen | Catálogo
0831511 | LS-WMTB-AL (100X15) BK | Marcador de cables | Marcador de cables, Placa de aluminio, negro, sin rotular, rotulable con: TOPMARK NEO, TOPMARK LASER, clase de montaje: Montaje con sujetacables, diámetro de cable: &gt; 4,6 mm, Número de índices individuales: 8, altura del campo de texto: 15 mm, anchura del campo de texto: 100 mm | 24.47 | 1 | BG | Marking and Installation (MI) | BG2 | BG231D | 5 | 5 | NO | PC |  | 78,48 | G | 0 | 0 | 0 |  | 4046356925136 | 76169990 | CN | EC001530 | Imagen | Catálogo
0831512 | LS-WMTB-AL (D25) BK | Marcador de cables | Marcador de cables, Placa de aluminio, negro, sin rotular, rotulable con: TOPMARK NEO, TOPMARK LASER, clase de montaje: Montaje con sujetacables, diámetro de cable: &gt; 2,9 mm, diámetro: 25 mm, Número de índices individuales: 30, altura del campo de texto: 9,1 mm, anchura del campo de texto: 23 mm | 44.55 | 1 | BG | Marking and Installation (MI) | BG2 | BG231D | 5 | 5 | NO | PC |  | 79,25 | G | 197 | 207 | 17 | MM | 4046356925143 | 76169990 | CN | EC001530 | Imagen | Catálogo
0831513 | LS-WMTB-AL (D30) BK | Marcador de cables | Marcador de cables, Placa de aluminio, negro, sin rotular, rotulable con: TOPMARK NEO, TOPMARK LASER, clase de montaje: Montaje con sujetacables, diámetro de cable: &gt; 2,9 mm, diámetro: 30 mm, Número de índices individuales: 20, altura del campo de texto: 13 mm, anchura del campo de texto: 26 mm | 33.33 | 1 | BG | Marking and Installation (MI) | BG2 | BG231D | 5 | 5 | NO | PC |  | 77,98 | G | 197 | 209 | 17 | MM | 4046356925150 | 76169990 | CN | EC001530 | Imagen | Catálogo
0831516 | LS-WMTB-V4A (29X8) | Marcador de cables | Marcador de cables, Placa de acero inoxidable, plateado, sin rotular, rotulable con: TOPMARK NEO, TOPMARK LASER, clase de montaje: Montaje con sujetacables, diámetro de cable: &gt; 2,9 mm, Número de índices individuales: 36, altura del campo de texto: 8 mm, anchura del campo de texto: 29 mm | 55.37 | 1 | BG | Marking and Installation (MI) | BG2 | BG231D | 5 | 5 | NO | PC |  | 97,58 | G | 197 | 208 | 17 | MM | 4046356925167 | 73269098 | CN | EC001530 | Imagen | Catálogo
0831517 | LS-WMTB-V4A (40X15) | Marcador de cables | Marcador de cables, Placa de acero inoxidable, plateado, sin rotular, rotulable con: TOPMARK NEO, TOPMARK LASER, clase de montaje: Montaje con sujetacables, diámetro de cable: &gt; 4,6 mm, Número de índices individuales: 16, altura del campo de texto: 15 mm, anchura del campo de texto: 40 mm | 29.07 | 1 | BG | Marking and Installation (MI) | BG2 | BG231D | 5 | 5 | NO | PC |  | 96,40 | G | 17 | 207 | 198 | MM | 4046356925273 | 73269098 | CN | EC001530 | Imagen | Catálogo
0831518 | LS-WMTB-V4A (60X15) | Marcador de cables | Marcador de cables, Placa de acero inoxidable, plateado, sin rotular, rotulable con: TOPMARK NEO, TOPMARK LASER, clase de montaje: Montaje con sujetacables, diámetro de cable: &gt; 4,6 mm, Número de índices individuales: 16, altura del campo de texto: 15 mm, anchura del campo de texto: 60 mm | 34.03 | 1 | BG | Marking and Installation (MI) | BG2 | BG231D | 5 | 5 | NO | PC |  | 117,81 | G | 208 | 209 | 76 | MM | 4046356925280 | 73269098 | CN | EC001530 | Imagen | Catálogo
0831519 | LS-WMTB-V4A (100X15) | Marcador de cables | Marcador de cables, Placa de acero inoxidable, plateado, sin rotular, rotulable con: TOPMARK NEO, TOPMARK LASER, clase de montaje: Montaje con sujetacables, diámetro de cable: &gt; 4,6 mm, Número de índices individuales: 8, altura del campo de texto: 15 mm, anchura del campo de texto: 100 mm | 25.3 | 1 | BG | Marking and Installation (MI) | BG2 | BG231D | 5 | 5 | NO | PC |  | 100,26 | G | 198 | 208 | 16 | MM | 4046356925297 | 73269098 | CN | EC001530 | Imagen | Catálogo
0831520 | LS-WMTB-V4A (D25) | Marcador de cables | Marcador de cables, Placa de acero inoxidable, plateado, sin rotular, rotulable con: TOPMARK NEO, TOPMARK LASER, clase de montaje: Montaje con sujetacables, diámetro de cable: &gt; 2,9 mm, diámetro: 25 mm, Número de índices individuales: 30, altura del campo de texto: 9,1 mm, anchura del campo de texto: 23 mm | 47.74 | 1 | BG | Marking and Installation (MI) | BG2 | BG231D | 5 | 5 | NO | PC |  | 103,40 | G | 16 | 205 | 197 | MM | 4046356925303 | 73269098 | CN | EC001530 | Imagen | Catálogo
0831521 | LS-WMTB-V4A (D30) | Marcador de cables | Marcador de cables, Placa de acero inoxidable, plateado, sin rotular, rotulable con: TOPMARK NEO, TOPMARK LASER, clase de montaje: Montaje con sujetacables, diámetro de cable: &gt; 2,9 mm, diámetro: 30 mm, Número de índices individuales: 20, altura del campo de texto: 13 mm, anchura del campo de texto: 26 mm | 43.72 | 1 | BG | Marking and Installation (MI) | BG2 | BG231D | 5 | 5 | NO | PC |  | 100,84 | G | 76 | 210 | 210 | MM | 4046356925310 | 73269098 | CN | EC001530 | Imagen | Catálogo
1826603 | FMC 1,5/12-ST-3,81 BD:25-36 | Conector para placa de circuito impreso | Conector de placa de circuito impreso, sección nominal: 1,5 mm², color: verde, corriente nominal: 8 A, tensión nominal (III/2): 160 V, superficie de contacto: Sn, tipo de conexión del contacto: Hembra, número de filas: 1, número de polos: 12, familia de artículos: FMC 1,5/..-ST, paso: 3,81 mm, tipo de conexión: Conexión por resorte push-in, dirección de conexión conductor/placa de circuito impreso: 0 °, sistema enchufable: COMBICON FMC 1,5 - MCDN 1,5, bloqueo: sin, tipo de sujeción: sin, tipo de embalaje: empaquetado en caja | 848.15 | 100 | AA | PCB Connectors (PCC) | AAB | AABFBA | 50 | 1000 | NO | PC |  | 7,20 | G |  |  |  |  | 4067923462410 | 85366990 | DE | EC002638 |  | Catálogo
1826627 | FMC 1,5/12-ST-3,81 BD:37-48 | Conector para placa de circuito impreso | Conector de placa de circuito impreso, sección nominal: 1,5 mm², color: verde, corriente nominal: 8 A, tensión nominal (III/2): 160 V, superficie de contacto: Sn, tipo de conexión del contacto: Hembra, número de filas: 1, número de polos: 12, familia de artículos: FMC 1,5/..-ST, paso: 3,81 mm, tipo de conexión: Conexión por resorte push-in, dirección de conexión conductor/placa de circuito impreso: 0 °, sistema enchufable: COMBICON FMC 1,5 - MCDN 1,5, bloqueo: sin, tipo de sujeción: sin, tipo de embalaje: empaquetado en caja | 848.15 | 100 | AA | PCB Connectors (PCC) | AAB | AABFBA | 50 | 1000 | NO | PC |  | 7,25 | G |  |  |  |  | 4067923461994 | 85366990 | DE | 0 |  | Catálogo
0831580 | LS-EMLP-AL (27X15) | Marcador de aparatos | Marcador de aparatos, Placa de aluminio, color aluminio, sin rotular, rotulable con: TOPMARK NEO, TOPMARK LASER, clase de montaje: pegado, Número de índices individuales: 40, altura del campo de texto: 15 mm, anchura del campo de texto: 27 mm | 60.46 | 1 | BG | Marking and Installation (MI) | BG2 | BG241D | 5 | 5 | NO | PC |  | 76,08 | G | 197 | 207 | 17 | MM | 4046356925327 | 76169990 | CN | EC001288 | Imagen | Catálogo
0831581 | LS-EMLP-AL (27X18) | Marcador de aparatos | Marcador de aparatos, Placa de aluminio, color aluminio, sin rotular, rotulable con: TOPMARK NEO, TOPMARK LASER, clase de montaje: pegado, Número de índices individuales: 35, altura del campo de texto: 18 mm, anchura del campo de texto: 27 mm | 52.89 | 1 | BG | Marking and Installation (MI) | BG2 | BG241D | 5 | 5 | NO | PC |  | 76,35 | G | 17 | 207 | 198 | MM | 4046356925334 | 76169990 | CN | EC001288 | Imagen | Catálogo
0831582 | LS-EMLP-AL (49X15) | Marcador de aparatos | Marcador de aparatos, Placa de aluminio, color aluminio, sin rotular, rotulable con: TOPMARK NEO, TOPMARK LASER, clase de montaje: pegado, Número de índices individuales: 24, altura del campo de texto: 15 mm, anchura del campo de texto: 49 mm | 66.48 | 1 | BG | Marking and Installation (MI) | BG2 | BG241D | 5 | 5 | NO | PC |  | 78,02 | G | 17 | 207 | 197 | MM | 4046356925341 | 76169990 | CN | EC001288 | Imagen | Catálogo
0831583 | LS-EMLP-AL (60X15) | Marcador de aparatos | Marcador de aparatos, Placa de aluminio, color aluminio, sin rotular, rotulable con: TOPMARK NEO, TOPMARK LASER, clase de montaje: pegado, Número de índices individuales: 16, altura del campo de texto: 15 mm, anchura del campo de texto: 60 mm | 49.87 | 1 | BG | Marking and Installation (MI) | BG2 | BG241D | 5 | 5 | NO | PC |  | 71,10 | G | 18 | 207 | 198 | MM | 4046356925365 | 76169990 | CN | EC001288 | Imagen | Catálogo
0831584 | LS-EMLP-AL (60X30) | Marcador de aparatos | Marcador de aparatos, Placa de aluminio, color aluminio, sin rotular, rotulable con: TOPMARK NEO, TOPMARK LASER, clase de montaje: pegado, Número de índices individuales: 10, altura del campo de texto: 30 mm, anchura del campo de texto: 60 mm | 31.85 | 1 | BG | Marking and Installation (MI) | BG2 | BG241D | 5 | 5 | NO | PC |  | 82,00 | G | 197 | 206 | 17 | MM | 4046356925372 | 76169990 | CN | EC001288 | Imagen | Catálogo
0831585 | LS-EMLP-AL (85,6X54) | Marcador de aparatos | Marcador de aparatos, Placa de aluminio, color aluminio, sin rotular, rotulable con: TOPMARK NEO, TOPMARK LASER, clase de montaje: pegado, Número de índices individuales: 6, altura del campo de texto: 54 mm, anchura del campo de texto: 85,6 mm | 32.63 | 1 | BG | Marking and Installation (MI) | BG2 | BG241D | 5 | 5 | NO | PC |  | 103,69 | G | 197 | 207 | 16 | MM | 4046356925389 | 76169990 | CN | EC001288 | Imagen | Catálogo
0831586 | LS-EMLP-AL (100X60) | Marcador de aparatos | Marcador de aparatos, Placa de aluminio, color aluminio, sin rotular, rotulable con: TOPMARK NEO, TOPMARK LASER, clase de montaje: pegado, Número de índices individuales: 2, altura del campo de texto: 60 mm, anchura del campo de texto: 100 mm | 20.87 | 1 | BG | Marking and Installation (MI) | BG2 | BG241D | 5 | 5 | NO | PC |  | 68,47 | G | 17 | 207 | 197 | MM | 4046356925396 | 76169990 | CN | EC001288 | Imagen | Catálogo
0831589 | LS-EMLP-AL (27X15) BK | Marcador de aparatos | Marcador de aparatos, Placa de aluminio, negro, sin rotular, rotulable con: TOPMARK NEO, TOPMARK LASER, clase de montaje: pegado, Número de índices individuales: 40, altura del campo de texto: 15 mm, anchura del campo de texto: 27 mm | 72.52 | 1 | BG | Marking and Installation (MI) | BG2 | BG241D | 5 | 5 | NO | PC |  | 76,68 | G | 17 | 208 | 197 | MM | 4046356925402 | 76169990 | CN | EC001288 | Imagen | Catálogo
1826578 | FMC 1,5/18-ST-3,81 BD:1-18 | Conector para placa de circuito impreso | Conector de placa de circuito impreso, sección nominal: 1,5 mm², color: verde, corriente nominal: 8 A, tensión nominal (III/2): 160 V, superficie de contacto: Sn, tipo de conexión del contacto: Hembra, número de filas: 1, número de polos: 18, familia de artículos: FMC 1,5/..-ST, paso: 3,81 mm, tipo de conexión: Conexión por resorte push-in, dirección de conexión conductor/placa de circuito impreso: 0 °, sistema enchufable: COMBICON FMC 1,5 - MCDN 1,5, bloqueo: sin, tipo de sujeción: sin, tipo de embalaje: empaquetado en caja | 1206.19 | 100 | AA | PCB Connectors (PCC) | AAB | AABFBA | 50 | 1000 | NO | PC |  | 10,64 | G |  |  |  |  | 4067923461482 | 85366990 | DE | EC002638 |  | Catálogo
0831590 | LS-EMLP-AL (27X18) BK | Marcador de aparatos | Marcador de aparatos, Placa de aluminio, negro, sin rotular, rotulable con: TOPMARK NEO, TOPMARK LASER, clase de montaje: pegado, Número de índices individuales: 35, altura del campo de texto: 18 mm, anchura del campo de texto: 27 mm | 63.45 | 1 | BG | Marking and Installation (MI) | BG2 | BG241D | 5 | 5 | NO | PC |  | 77,67 | G | 17 | 207 | 198 | MM | 4046356925419 | 76169990 | CN | EC001288 | Imagen | Catálogo
0831591 | LS-EMLP-AL (49X15) BK | Marcador de aparatos | Marcador de aparatos, Placa de aluminio, negro, sin rotular, rotulable con: TOPMARK NEO, TOPMARK LASER, clase de montaje: pegado, Número de índices individuales: 24, altura del campo de texto: 15 mm, anchura del campo de texto: 49 mm | 79.78 | 1 | BG | Marking and Installation (MI) | BG2 | BG241D | 5 | 5 | NO | PC |  | 81,32 | G | 17 | 207 | 198 | MM | 4046356925426 | 76169990 | CN | EC001288 | Imagen | Catálogo
0831592 | LS-EMLP-AL (60X15) BK | Marcador de aparatos | Marcador de aparatos, Placa de aluminio, negro, sin rotular, rotulable con: TOPMARK NEO, TOPMARK LASER, clase de montaje: pegado, Número de índices individuales: 16, altura del campo de texto: 15 mm, anchura del campo de texto: 60 mm | 59.85 | 1 | BG | Marking and Installation (MI) | BG2 | BG241D | 5 | 5 | NO | PC |  | 71,14 | G | 17 | 207 | 197 | MM | 4046356925433 | 76169990 | CN | EC001288 | Imagen | Catálogo
0831593 | LS-EMLP-AL (60X30) BK | Marcador de aparatos | Marcador de aparatos, Placa de aluminio, negro, sin rotular, rotulable con: TOPMARK NEO, TOPMARK LASER, clase de montaje: pegado, Número de índices individuales: 10, altura del campo de texto: 30 mm, anchura del campo de texto: 60 mm | 38.23 | 1 | BG | Marking and Installation (MI) | BG2 | BG241D | 5 | 5 | NO | PC |  | 82,40 | G | 197 | 207 | 17 | MM | 4046356925440 | 76169990 | CN | EC001288 | Imagen | Catálogo
0831594 | LS-EMLP-AL (85,6X54) BK | Marcador de aparatos | Marcador de aparatos, Placa de aluminio, negro, sin rotular, rotulable con: TOPMARK NEO, TOPMARK LASER, clase de montaje: pegado, Número de índices individuales: 6, altura del campo de texto: 54 mm, anchura del campo de texto: 85,6 mm | 39.16 | 1 | BG | Marking and Installation (MI) | BG2 | BG241D | 5 | 5 | NO | PC |  | 107,44 | G | 16 | 195 | 204 | MM | 4046356925457 | 76169990 | CN | EC001288 | Imagen | Catálogo
0831595 | LS-EMLP-AL (100X60) BK | Marcador de aparatos | Marcador de aparatos, Placa de aluminio, negro, sin rotular, rotulable con: TOPMARK NEO, TOPMARK LASER, clase de montaje: pegado, Número de índices individuales: 2, altura del campo de texto: 60 mm, anchura del campo de texto: 100 mm | 25.03 | 1 | BG | Marking and Installation (MI) | BG2 | BG241D | 5 | 5 | NO | PC |  | 68,64 | G | 17 | 207 | 199 | MM | 4046356925464 | 76169990 | CN | EC001288 | Imagen | Catálogo
0831598 | LS-EMLP-AL (60X30) RD | Marcador de aparatos | Marcador de aparatos, Placa de aluminio, rojo, sin rotular, rotulable con: TOPMARK NEO, TOPMARK LASER, clase de montaje: pegado, Número de índices individuales: 10, altura del campo de texto: 30 mm, anchura del campo de texto: 60 mm | 38.23 | 1 | BG | Marking and Installation (MI) | BG2 | BG241D | 5 | 5 | NO | PC |  | 81,35 | G | 15 | 200 | 205 | MM | 4046356925570 | 76169990 | CN | EC001288 | Imagen | Catálogo
0831599 | LS-EMLP-AL (85,6X54) RD | Marcador de aparatos | Marcador de aparatos, Placa de aluminio, rojo, sin rotular, rotulable con: TOPMARK NEO, TOPMARK LASER, clase de montaje: pegado, Número de índices individuales: 6, altura del campo de texto: 54 mm, anchura del campo de texto: 85,6 mm | 39.16 | 1 | BG | Marking and Installation (MI) | BG2 | BG241D | 5 | 5 | NO | PC |  | 106,91 | G | 16 | 195 | 204 | MM | 4046356925587 | 76169990 | CN | EC001288 | Imagen | Catálogo
0831602 | LS-EMLP-AL (60X30) OG | Marcador de aparatos | Marcador de aparatos, Placa de aluminio, naranja, sin rotular, rotulable con: TOPMARK NEO, TOPMARK LASER, clase de montaje: pegado, Número de índices individuales: 10, altura del campo de texto: 30 mm, anchura del campo de texto: 60 mm | 38.23 | 1 | BG | Marking and Installation (MI) | BG2 | BG241D | 5 | 5 | NO | PC |  | 81,96 | G | 15 | 200 | 205 | MM | 4046356925594 | 76169990 | CN | EC001288 | Imagen | Catálogo
0831603 | LS-EMLP-AL (85,6X54) OG | Marcador de aparatos | Marcador de aparatos, Placa de aluminio, naranja, sin rotular, rotulable con: TOPMARK NEO, TOPMARK LASER, clase de montaje: pegado, Número de índices individuales: 6, altura del campo de texto: 54 mm, anchura del campo de texto: 85,6 mm | 39.16 | 1 | BG | Marking and Installation (MI) | BG2 | BG241D | 5 | 5 | NO | PC |  | 105,40 | G | 197 | 207 | 16 | MM | 4046356925600 | 76169990 | CN | EC001288 | Imagen | Catálogo
0831606 | LS-EMLP-AL (60X30) BU | Marcador de aparatos | Marcador de aparatos, Placa de aluminio, azul, sin rotular, rotulable con: TOPMARK NEO, TOPMARK LASER, clase de montaje: pegado, Número de índices individuales: 10, altura del campo de texto: 30 mm, anchura del campo de texto: 60 mm | 38.23 | 1 | BG | Marking and Installation (MI) | BG2 | BG241D | 5 | 5 | NO | PC |  | 83,30 | G | 17 | 208 | 198 | MM | 4046356925617 | 76169990 | CN | EC001288 | Imagen | Catálogo
0831607 | LS-EMLP-AL (85,6X54) BU | Marcador de aparatos | Marcador de aparatos, Placa de aluminio, azul, sin rotular, rotulable con: TOPMARK NEO, TOPMARK LASER, clase de montaje: pegado, Número de índices individuales: 6, altura del campo de texto: 54 mm, anchura del campo de texto: 85,6 mm | 39.16 | 1 | BG | Marking and Installation (MI) | BG2 | BG241D | 5 | 5 | NO | PC |  | 106,32 | G | 197 | 208 | 17 | MM | 4046356925624 | 76169990 | CN | EC001288 | Imagen | Catálogo
0831610 | LS-EMLP-AL (60X30) GN | Marcador de aparatos | Marcador de aparatos, Placa de aluminio, verde, sin rotular, rotulable con: TOPMARK NEO, TOPMARK LASER, clase de montaje: pegado, Número de índices individuales: 10, altura del campo de texto: 30 mm, anchura del campo de texto: 60 mm | 38.23 | 1 | BG | Marking and Installation (MI) | BG2 | BG241D | 5 | 5 | NO | PC |  | 81,15 | G | 197 | 207 | 17 | MM | 4046356925631 | 76169990 | CN | EC001288 | Imagen | Catálogo
0831611 | LS-EMLP-AL (85,6X54) GN | Marcador de aparatos | Marcador de aparatos, Placa de aluminio, verde, sin rotular, rotulable con: TOPMARK NEO, TOPMARK LASER, clase de montaje: pegado, Número de índices individuales: 6, altura del campo de texto: 54 mm, anchura del campo de texto: 85,6 mm | 39.16 | 1 | BG | Marking and Installation (MI) | BG2 | BG241D | 5 | 5 | NO | PC |  | 107,45 | G | 198 | 207 | 17 | MM | 4055626000244 | 76169990 | CN | EC001288 | Imagen | Catálogo
0831615 | LS-EMSP-AL (39X15) | Marcador de aparatos | Marcador de aparatos, Placa de aluminio, color aluminio, sin rotular, rotulable con: TOPMARK NEO, TOPMARK LASER, clase de montaje: atornillar, remachar, Número de índices individuales: 24, altura del campo de texto: 15 mm, anchura del campo de texto: 39 mm | 39.47 | 1 | BG | Marking and Installation (MI) | BG2 | BG241D | 5 | 5 | NO | PC |  | 82,00 | G | 198 | 207 | 197 | MM | 4046356925648 | 76169990 | CN | EC001288 | Imagen | Catálogo
0831616 | LS-EMSP-AL (50X15) | Marcador de aparatos | Marcador de aparatos, Placa de aluminio, color aluminio, sin rotular, rotulable con: TOPMARK NEO, TOPMARK LASER, clase de montaje: atornillar, remachar, Número de índices individuales: 16, altura del campo de texto: 15 mm, anchura del campo de texto: 50 mm | 29.62 | 1 | BG | Marking and Installation (MI) | BG2 | BG241D | 5 | 5 | NO | PC |  | 78,42 | G | 17 | 207 | 198 | MM | 4046356925655 | 76169990 | CN | EC001288 | Imagen | Catálogo
0831617 | LS-EMSP-AL (50X30) | Marcador de aparatos | Marcador de aparatos, Placa de aluminio, color aluminio, sin rotular, rotulable con: TOPMARK NEO, TOPMARK LASER, clase de montaje: atornillar, remachar, Número de índices individuales: 10, altura del campo de texto: 30 mm, anchura del campo de texto: 50 mm | 19.97 | 1 | BG | Marking and Installation (MI) | BG2 | BG241D | 5 | 5 | NO | PC |  | 86,20 | G | 17 | 206 | 197 | MM | 4046356925662 | 76169990 | CN | EC001288 | Imagen | Catálogo
0831618 | LS-EMSP-AL (75,6X54) | Marcador de aparatos | Marcador de aparatos, Placa de aluminio, color aluminio, sin rotular, rotulable con: TOPMARK NEO, TOPMARK LASER, clase de montaje: atornillar, remachar, Número de índices individuales: 6, altura del campo de texto: 54 mm, anchura del campo de texto: 75,6 mm | 19.38 | 1 | BG | Marking and Installation (MI) | BG2 | BG241D | 5 | 5 | NO | PC |  | 105,20 | G | 197 | 207 | 16 | MM | 4046356925679 | 76169990 | CN | EC001288 | Imagen | Catálogo
0831619 | LS-EMSP-AL (90X60) | Marcador de aparatos | Marcador de aparatos, Placa de aluminio, color aluminio, sin rotular, rotulable con: TOPMARK NEO, TOPMARK LASER, clase de montaje: atornillar, remachar, Número de índices individuales: 2, altura del campo de texto: 60 mm, anchura del campo de texto: 90 mm | 12.39 | 1 | BG | Marking and Installation (MI) | BG2 | BG241D | 5 | 5 | NO | PC |  | 76,73 | G | 199 | 208 | 17 | MM | 4046356925686 | 76169990 | CN | EC001288 | Imagen | Catálogo
0831620 | LS-EMSP-AL (110X80) | Marcador de aparatos | Marcador de aparatos, Placa de aluminio, color aluminio, sin rotular, rotulable con: TOPMARK NEO, TOPMARK LASER, clase de montaje: atornillar, remachar, Número de índices individuales: 2, altura del campo de texto: 80 mm, anchura del campo de texto: 110 mm | 18.89 | 1 | BG | Marking and Installation (MI) | BG2 | BG241D | 5 | 5 | NO | PC |  | 114,36 | G | 198 | 208 | 18 | MM | 4046356925693 | 76169990 | CN | EC001288 | Imagen | Catálogo
0831621 | LS-EMSP-AL (150X80) | Marcador de aparatos | Marcador de aparatos, Placa de aluminio, color aluminio, sin rotular, rotulable con: TOPMARK NEO, TOPMARK LASER, clase de montaje: atornillar, remachar, Número de índices individuales: 2, altura del campo de texto: 80 mm, anchura del campo de texto: 150 mm | 25.5 | 1 | BG | Marking and Installation (MI) | BG2 | BG241D | 5 | 5 | NO | PC |  | 138,19 | G | 198 | 209 | 19 | MM | 4046356925709 | 76169990 | CN | EC001288 | Imagen | Catálogo
0831622 | LS-EMSP-AL (150X120) | Marcador de aparatos | Marcador de aparatos, Placa de aluminio, color aluminio, sin rotular, rotulable con: TOPMARK NEO, TOPMARK LASER, clase de montaje: atornillar, remachar, Número de índices individuales: 1, altura del campo de texto: 120 mm, anchura del campo de texto: 150 mm | 21.81 | 1 | BG | Marking and Installation (MI) | BG2 | BG241D | 5 | 5 | NO | PC |  | 116,00 | G | 197 | 207 | 18 | MM | 4046356925716 | 76169990 | CN | EC001288 | Imagen | Catálogo
0831623 | LS-EMSP-AL (170X180) | Marcador de aparatos | Marcador de aparatos, Placa de aluminio, color aluminio, sin rotular, rotulable con: TOPMARK NEO, TOPMARK LASER, clase de montaje: atornillar, remachar, Número de índices individuales: 1, altura del campo de texto: 180 mm, anchura del campo de texto: 170 mm | 28.42 | 1 | BG | Marking and Installation (MI) | BG2 | BG241D | 5 | 5 | NO | PC |  | 162,32 | G | 197 | 207 | 17 | MM | 4046356925723 | 76169990 | CN | EC001288 | Imagen | Catálogo
0831626 | LS-EMSP-AL (39X15) BK | Marcador de aparatos | Marcador de aparatos, Placa de aluminio, negro, sin rotular, rotulable con: TOPMARK NEO, TOPMARK LASER, clase de montaje: atornillar, remachar, Número de índices individuales: 24, altura del campo de texto: 15 mm, anchura del campo de texto: 39 mm | 47.37 | 1 | BG | Marking and Installation (MI) | BG2 | BG241D | 5 | 5 | NO | PC |  | 82,11 | G | 17 | 206 | 197 | MM | 4046356925730 | 76169990 | CN | EC001288 | Imagen | Catálogo
0831627 | LS-EMSP-AL (50X15) BK | Marcador de aparatos | Marcador de aparatos, Placa de aluminio, negro, sin rotular, rotulable con: TOPMARK NEO, TOPMARK LASER, clase de montaje: atornillar, remachar, Número de índices individuales: 16, altura del campo de texto: 15 mm, anchura del campo de texto: 50 mm | 35.52 | 1 | BG | Marking and Installation (MI) | BG2 | BG241D | 5 | 5 | NO | PC |  | 76,62 | G | 18 | 207 | 197 | MM | 4046356925747 | 76169990 | CN | EC001288 | Imagen | Catálogo
0831628 | LS-EMSP-AL (50X30) BK | Marcador de aparatos | Marcador de aparatos, Placa de aluminio, negro, sin rotular, rotulable con: TOPMARK NEO, TOPMARK LASER, clase de montaje: atornillar, remachar, Número de índices individuales: 10, altura del campo de texto: 30 mm, anchura del campo de texto: 50 mm | 23.94 | 1 | BG | Marking and Installation (MI) | BG2 | BG241D | 5 | 5 | NO | PC |  | 86,86 | G | 17 | 207 | 199 | MM | 4046356925754 | 76169990 | CN | EC001288 | Imagen | Catálogo
0831629 | LS-EMSP-AL (75,6X54) BK | Marcador de aparatos | Marcador de aparatos, Placa de aluminio, negro, sin rotular, rotulable con: TOPMARK NEO, TOPMARK LASER, clase de montaje: atornillar, remachar, Número de índices individuales: 6, altura del campo de texto: 54 mm, anchura del campo de texto: 75,6 mm | 23.25 | 1 | BG | Marking and Installation (MI) | BG2 | BG241D | 5 | 5 | NO | PC |  | 106,24 | G | 17 | 207 | 197 | MM | 4046356925761 | 76169990 | CN | EC001288 | Imagen | Catálogo
0831630 | LS-EMSP-AL (90X60) BK | Marcador de aparatos | Marcador de aparatos, Placa de aluminio, negro, sin rotular, rotulable con: TOPMARK NEO, TOPMARK LASER, clase de montaje: atornillar, remachar, Número de índices individuales: 2, altura del campo de texto: 60 mm, anchura del campo de texto: 90 mm | 14.85 | 1 | BG | Marking and Installation (MI) | BG2 | BG241D | 5 | 5 | NO | PC |  | 75,20 | G | 17 | 208 | 198 | MM | 4046356925778 | 76169990 | CN | EC001288 | Imagen | Catálogo
0831631 | LS-EMSP-AL (110X80) BK | Marcador de aparatos | Marcador de aparatos, Placa de aluminio, negro, sin rotular, rotulable con: TOPMARK NEO, TOPMARK LASER, clase de montaje: atornillar, remachar, Número de índices individuales: 2, altura del campo de texto: 80 mm, anchura del campo de texto: 110 mm | 22.66 | 1 | BG | Marking and Installation (MI) | BG2 | BG241D | 5 | 5 | NO | PC |  | 110,53 | G | 197 | 207 | 17 | MM | 4046356925785 | 76169990 | CN | EC001288 | Imagen | Catálogo
0831632 | LS-EMSP-AL (150X80) BK | Marcador de aparatos | Marcador de aparatos, Placa de aluminio, negro, sin rotular, rotulable con: TOPMARK NEO, TOPMARK LASER, clase de montaje: atornillar, remachar, Número de índices individuales: 2, altura del campo de texto: 80 mm, anchura del campo de texto: 150 mm | 30.58 | 1 | BG | Marking and Installation (MI) | BG2 | BG241D | 5 | 5 | NO | PC |  | 134,72 | G | 198 | 209 | 17 | MM | 4046356925792 | 76169990 | CN | EC001288 | Imagen | Catálogo
0831633 | LS-EMSP-AL (150X120) BK | Marcador de aparatos | Marcador de aparatos, Placa de aluminio, negro, sin rotular, rotulable con: TOPMARK NEO, TOPMARK LASER, clase de montaje: atornillar, remachar, Número de índices individuales: 1, altura del campo de texto: 120 mm, anchura del campo de texto: 150 mm | 26.18 | 1 | BG | Marking and Installation (MI) | BG2 | BG241D | 5 | 5 | NO | PC |  | 111,62 | G | 17 | 207 | 198 | MM | 4046356925808 | 76169990 | CN | EC001288 | Imagen | Catálogo
0831634 | LS-EMSP-AL (170X180) BK | Marcador de aparatos | Marcador de aparatos, Placa de aluminio, negro, sin rotular, rotulable con: TOPMARK NEO, TOPMARK LASER, clase de montaje: atornillar, remachar, Número de índices individuales: 1, altura del campo de texto: 180 mm, anchura del campo de texto: 170 mm | 34.11 | 1 | BG | Marking and Installation (MI) | BG2 | BG241D | 5 | 5 | NO | PC |  | 160,35 | G | 18 | 208 | 197 | MM | 4046356925815 | 76169990 | CN | EC001288 | Imagen | Catálogo
0831637 | LS-EMSP-AL (50X30) RD | Marcador de aparatos | Marcador de aparatos, Placa de aluminio, rojo, sin rotular, rotulable con: TOPMARK NEO, TOPMARK LASER, clase de montaje: atornillar, remachar, Número de índices individuales: 10, altura del campo de texto: 30 mm, anchura del campo de texto: 50 mm | 23.94 | 1 | BG | Marking and Installation (MI) | BG2 | BG241D | 5 | 5 | NO | PC |  | 87,06 | G | 15 | 200 | 215 | MM | 4046356925839 | 76169990 | CN | EC001288 | Imagen | Catálogo
0831638 | LS-EMSP-AL (75,6X54) RD | Marcador de aparatos | Marcador de aparatos, Placa de aluminio, rojo, sin rotular, rotulable con: TOPMARK NEO, TOPMARK LASER, clase de montaje: atornillar, remachar, Número de índices individuales: 6, altura del campo de texto: 54 mm, anchura del campo de texto: 75,6 mm | 23.25 | 1 | BG | Marking and Installation (MI) | BG2 | BG241D | 5 | 5 | NO | PC |  | 106,00 | G | 17 | 207 | 197 | MM | 4046356925846 | 76169990 | CN | EC001288 | Imagen | Catálogo
0831642 | LS-EMSP-AL (75,6X54) OG | Marcador de aparatos | Marcador de aparatos, Placa de aluminio, naranja, sin rotular, rotulable con: TOPMARK NEO, TOPMARK LASER, clase de montaje: atornillar, remachar, Número de índices individuales: 6, altura del campo de texto: 54 mm, anchura del campo de texto: 75,6 mm | 23.25 | 1 | BG | Marking and Installation (MI) | BG2 | BG241D | 5 | 5 | NO | PC |  | 103,63 | G | 197 | 207 | 198 | MM | 4046356925860 | 76169990 | CN | EC001288 | Imagen | Catálogo
0831645 | LS-EMSP-AL (50X30) BU | Marcador de aparatos | Marcador de aparatos, Placa de aluminio, azul, sin rotular, rotulable con: TOPMARK NEO, TOPMARK LASER, clase de montaje: atornillar, remachar, Número de índices individuales: 10, altura del campo de texto: 30 mm, anchura del campo de texto: 50 mm | 23.94 | 1 | BG | Marking and Installation (MI) | BG2 | BG241D | 5 | 5 | NO | PC |  | 85,49 | G | 17 | 207 | 200 | MM | 4046356925877 | 76169990 | CN | EC001288 | Imagen | Catálogo
0831646 | LS-EMSP-AL (75,6X54) BU | Marcador de aparatos | Marcador de aparatos, Placa de aluminio, azul, sin rotular, rotulable con: TOPMARK NEO, TOPMARK LASER, clase de montaje: atornillar, remachar, Número de índices individuales: 6, altura del campo de texto: 54 mm, anchura del campo de texto: 75,6 mm | 23.25 | 1 | BG | Marking and Installation (MI) | BG2 | BG241D | 5 | 5 | NO | PC |  | 109,01 | G | 197 | 207 | 17 | MM | 4046356925884 | 76169990 | CN | EC001288 | Imagen | Catálogo
0831650 | LS-EMSP-AL (75,6X54) GN | Marcador de aparatos | Marcador de aparatos, Placa de aluminio, verde, sin rotular, rotulable con: TOPMARK NEO, TOPMARK LASER, clase de montaje: atornillar, remachar, Número de índices individuales: 6, altura del campo de texto: 54 mm, anchura del campo de texto: 75,6 mm | 23.25 | 1 | BG | Marking and Installation (MI) | BG2 | BG241D | 5 | 5 | NO | PC |  | 106,96 | G | 15 | 204 | 195 | MM | 4046356925907 | 76169990 | CN | EC001288 | Imagen | Catálogo
0831653 | LS-EMSP-V4A (39X15) | Marcador de aparatos | Marcador de aparatos, Placa de acero inoxidable, plateado, sin rotular, rotulable con: TOPMARK NEO, TOPMARK LASER, clase de montaje: atornillar, remachar, Número de índices individuales: 24, altura del campo de texto: 15 mm, anchura del campo de texto: 39 mm | 48.96 | 1 | BG | Marking and Installation (MI) | BG2 | BG241D | 5 | 5 | NO | PC |  | 113,94 | G | 197 | 207 | 16 | MM | 4046356925914 | 73269098 | CN | EC001288 | Imagen | Catálogo
0831654 | LS-EMSP-V4A (50X15) | Marcador de aparatos | Marcador de aparatos, Placa de acero inoxidable, plateado, sin rotular, rotulable con: TOPMARK NEO, TOPMARK LASER, clase de montaje: atornillar, remachar, Número de índices individuales: 16, altura del campo de texto: 15 mm, anchura del campo de texto: 50 mm | 35.97 | 1 | BG | Marking and Installation (MI) | BG2 | BG241D | 5 | 5 | NO | PC |  | 100,92 | G | 14 | 204 | 196 | MM | 4046356925921 | 73269098 | CN | EC001288 | Imagen | Catálogo
0831655 | LS-EMSP-V4A (50X30) | Marcador de aparatos | Marcador de aparatos, Placa de acero inoxidable, plateado, sin rotular, rotulable con: TOPMARK NEO, TOPMARK LASER, clase de montaje: atornillar, remachar, Número de índices individuales: 10, altura del campo de texto: 30 mm, anchura del campo de texto: 50 mm | 28.47 | 1 | BG | Marking and Installation (MI) | BG2 | BG241D | 5 | 5 | NO | PC |  | 118,87 | G | 14 | 204 | 196 | MM | 4046356925938 | 73269098 | CN | EC001288 | Imagen | Catálogo
0831656 | LS-EMSP-V4A (75,6X54) | Marcador de aparatos | Marcador de aparatos, Placa de acero inoxidable, plateado, sin rotular, rotulable con: TOPMARK NEO, TOPMARK LASER, clase de montaje: atornillar, remachar, Número de índices individuales: 6, altura del campo de texto: 54 mm, anchura del campo de texto: 75,6 mm | 28.59 | 1 | BG | Marking and Installation (MI) | BG2 | BG241D | 5 | 5 | NO | PC |  | 156,10 | G | 16 | 210 | 200 | MM | 4046356925952 | 73269098 | CN | EC001288 | Imagen | Catálogo
0831657 | LS-EMSP-V4A (90X60) | Marcador de aparatos | Marcador de aparatos, Placa de acero inoxidable, plateado, sin rotular, rotulable con: TOPMARK NEO, TOPMARK LASER, clase de montaje: atornillar, remachar, Número de índices individuales: 2, altura del campo de texto: 60 mm, anchura del campo de texto: 90 mm | 15.35 | 1 | BG | Marking and Installation (MI) | BG2 | BG241D | 5 | 5 | NO | PC |  | 96,78 | G | 16 | 208 | 196 | MM | 4046356925969 | 73269098 | CN | EC001288 | Imagen | Catálogo
0831661 | LS-EMP-AL (27X15) | Marcador de aparatos | Marcador de aparatos, Placa de aluminio, color aluminio, sin rotular, rotulable con: TOPMARK NEO, TOPMARK LASER, clase de montaje: enclavar, Número de índices individuales: 40, altura del campo de texto: 15 mm, anchura del campo de texto: 27 mm | 32.12 | 1 | BG | Marking and Installation (MI) | BG2 | BG241D | 5 | 5 | NO | PC |  | 81,62 | G | 198 | 207 | 17 | MM | 4046356925976 | 76169990 | CN | EC001288 | Imagen | Catálogo
0831662 | LS-EMP-AL (27X18) | Marcador de aparatos | Marcador de aparatos, Placa de aluminio, color aluminio, sin rotular, rotulable con: TOPMARK NEO, TOPMARK LASER, clase de montaje: enclavar, Número de índices individuales: 35, altura del campo de texto: 18 mm, anchura del campo de texto: 27 mm | 28.1 | 1 | BG | Marking and Installation (MI) | BG2 | BG241D | 5 | 5 | NO | PC |  | 81,20 | G | 196 | 207 | 16 | MM | 4046356925983 | 76169990 | CN | EC001288 | Imagen | Catálogo
0831663 | LS-EMP-AL (49X15) | Marcador de aparatos | Marcador de aparatos, Placa de aluminio, color aluminio, sin rotular, rotulable con: TOPMARK NEO, TOPMARK LASER, clase de montaje: enclavar, Número de índices individuales: 24, altura del campo de texto: 15 mm, anchura del campo de texto: 49 mm | 35.31 | 1 | BG | Marking and Installation (MI) | BG2 | BG241D | 5 | 5 | NO | PC |  | 85,70 | G | 198 | 208 | 17 | MM | 4046356925990 | 76169990 | CN | EC001288 | Imagen | Catálogo
0831665 | LS-EMP-AL (60X30) | Marcador de aparatos | Marcador de aparatos, Placa de aluminio, color aluminio, sin rotular, rotulable con: TOPMARK NEO, TOPMARK LASER, clase de montaje: enclavar, Número de índices individuales: 10, altura del campo de texto: 30 mm, anchura del campo de texto: 60 mm | 18.89 | 1 | BG | Marking and Installation (MI) | BG2 | BG241D | 5 | 5 | NO | PC |  | 86,81 | G | 0 | 0 | 0 |  | 4046356926010 | 76169990 | CN | EC001288 | Imagen | Catálogo
0831666 | LS-EMP-AL (85,6X54) | Marcador de aparatos | Marcador de aparatos, Placa de aluminio, color aluminio, sin rotular, rotulable con: TOPMARK NEO, TOPMARK LASER, clase de montaje: enclavar, Número de índices individuales: 6, altura del campo de texto: 54 mm, anchura del campo de texto: 85,6 mm | 19.34 | 1 | BG | Marking and Installation (MI) | BG2 | BG241D | 5 | 5 | NO | PC |  | 108,80 | G | 198 | 207 | 17 | MM | 4046356926027 | 76169990 | CN | EC001288 | Imagen | Catálogo
0831667 | LS-EMP-AL (100X60) | Marcador de aparatos | Marcador de aparatos, Placa de aluminio, color aluminio, sin rotular, rotulable con: TOPMARK NEO, TOPMARK LASER, clase de montaje: enclavar, Número de índices individuales: 2, altura del campo de texto: 60 mm, anchura del campo de texto: 100 mm | 12.36 | 1 | BG | Marking and Installation (MI) | BG2 | BG241D | 5 | 5 | NO | PC |  | 75,00 | G | 17 | 207 | 198 | MM | 4046356936651 | 76169990 | CN | EC001288 | Imagen | Catálogo
0831669 | LS-EMP-AL (27X15) BK | Marcador de aparatos | Marcador de aparatos, Placa de aluminio, negro, sin rotular, rotulable con: TOPMARK NEO, TOPMARK LASER, clase de montaje: enclavar, Número de índices individuales: 40, altura del campo de texto: 15 mm, anchura del campo de texto: 27 mm | 38.53 | 1 | BG | Marking and Installation (MI) | BG2 | BG241D | 5 | 5 | NO | PC |  | 85,00 | G | 15 | 200 | 205 | MM | 4046356926034 | 76169990 | CN | EC001288 | Imagen | Catálogo
0831671 | LS-EMP-AL (49X15) BK | Marcador de aparatos | Marcador de aparatos, Placa de aluminio, negro, sin rotular, rotulable con: TOPMARK NEO, TOPMARK LASER, clase de montaje: enclavar, Número de índices individuales: 24, altura del campo de texto: 15 mm, anchura del campo de texto: 49 mm | 42.37 | 1 | BG | Marking and Installation (MI) | BG2 | BG241D | 5 | 5 | NO | PC |  | 80,16 | G | 15 | 200 | 205 | MM | 4046356926058 | 76169990 | CN | EC001288 | Imagen | Catálogo
0831673 | LS-EMP-AL (60X30) BK | Marcador de aparatos | Marcador de aparatos, Placa de aluminio, negro, sin rotular, rotulable con: TOPMARK NEO, TOPMARK LASER, clase de montaje: enclavar, Número de índices individuales: 10, altura del campo de texto: 30 mm, anchura del campo de texto: 60 mm | 22.66 | 1 | BG | Marking and Installation (MI) | BG2 | BG241D | 5 | 5 | NO | PC |  | 85,44 | G | 15 | 200 | 205 | MM | 4046356926072 | 76169990 | CN | EC001288 | Imagen | Catálogo
0831674 | LS-EMP-AL (85,6X54) BK | Marcador de aparatos | Marcador de aparatos, Placa de aluminio, negro, sin rotular, rotulable con: TOPMARK NEO, TOPMARK LASER, clase de montaje: enclavar, Número de índices individuales: 6, altura del campo de texto: 54 mm, anchura del campo de texto: 85,6 mm | 23.22 | 1 | BG | Marking and Installation (MI) | BG2 | BG241D | 5 | 5 | NO | PC |  | 102,15 | G | 198 | 208 | 17 | MM | 4046356926089 | 76169990 | CN | EC001288 | Imagen | Catálogo
0831675 | LS-EMP-AL (100X60) BK | Marcador de aparatos | Marcador de aparatos, Placa de aluminio, negro, sin rotular, rotulable con: TOPMARK NEO, TOPMARK LASER, clase de montaje: enclavar, Número de índices individuales: 2, altura del campo de texto: 60 mm, anchura del campo de texto: 100 mm | 14.81 | 1 | BG | Marking and Installation (MI) | BG2 | BG241D | 5 | 5 | NO | PC |  | 74,00 | G | 17 | 208 | 199 | MM | 4046356936668 | 76169990 | CN | EC001288 | Imagen | Catálogo
0831679 | LS-EMLP (13X9) WH | Marcador de aparatos | Marcador de aparatos, hoja, blanco, sin rotular, rotulable con: TOPMARK NEO, TOPMARK LASER, clase de montaje: pegado, Número de índices individuales: 221, altura del campo de texto: 9 mm, anchura del campo de texto: 13 mm | 68.01 | 1 | BG | Marking and Installation (MI) | BG2 | BG241D | 10 | 10 | NO | PC |  | 37,39 | G | 10 | 205 | 190 | MM | 4046356926102 | 39203000 | DE | EC001288 | Imagen | Catálogo
0831680 | LS-EMLP (17X7) WH | Marcador de aparatos | Marcador de aparatos, hoja, blanco, sin rotular, rotulable con: TOPMARK NEO, TOPMARK LASER, clase de montaje: pegado, Número de índices individuales: 220, altura del campo de texto: 7 mm, anchura del campo de texto: 17 mm | 68.01 | 1 | BG | Marking and Installation (MI) | BG2 | BG241D | 10 | 10 | NO | PC |  | 36,33 | G | 12 | 191 | 201 | MM | 4046356926119 | 39203000 | DE | EC001288 | Imagen | Catálogo
0831681 | LS-EMLP (17X9) WH | Marcador de aparatos | Marcador de aparatos, hoja, blanco, sin rotular, rotulable con: TOPMARK NEO, TOPMARK LASER, clase de montaje: pegado, Número de índices individuales: 170, altura del campo de texto: 9 mm, anchura del campo de texto: 17 mm | 52.89 | 1 | BG | Marking and Installation (MI) | BG2 | BG241D | 10 | 10 | NO | PC |  | 36,98 | G | 13 | 223 | 191 | MM | 4046356926126 | 39203000 | DE | EC001288 | Imagen | Catálogo
0831682 | LS-EMLP (17,5X12) WH | Marcador de aparatos | Marcador de aparatos, hoja, blanco, sin rotular, rotulable con: TOPMARK NEO, TOPMARK LASER, clase de montaje: pegado, Número de índices individuales: 130, altura del campo de texto: 12 mm, anchura del campo de texto: 17,5 mm | 52.89 | 1 | BG | Marking and Installation (MI) | BG2 | BG241D | 10 | 10 | NO | PC |  | 39,61 | G | 15 | 195 | 195 | MM | 4046356926133 | 39203000 | DE | EC001288 | Imagen | Catálogo
0831683 | LS-EMLP (17,5X15) WH | Marcador de aparatos | Marcador de aparatos, hoja, blanco, sin rotular, rotulable con: TOPMARK NEO, TOPMARK LASER, clase de montaje: pegado, Número de índices individuales: 100, altura del campo de texto: 15 mm, anchura del campo de texto: 17,5 mm | 52.89 | 1 | BG | Marking and Installation (MI) | BG2 | BG241D | 10 | 10 | NO | PC |  | 37,05 | G | 13 | 195 | 220 | MM | 4046356926140 | 39203000 | DE | EC001288 | Imagen | Catálogo
0831684 | LS-EMLP (20X7) WH | Marcador de aparatos | Marcador de aparatos, hoja, blanco, sin rotular, rotulable con: TOPMARK NEO, TOPMARK LASER, clase de montaje: pegado, Número de índices individuales: 176, altura del campo de texto: 7 mm, anchura del campo de texto: 20 mm | 68.01 | 1 | BG | Marking and Installation (MI) | BG2 | BG241D | 10 | 10 | NO | PC |  | 37,45 | G | 15 | 210 | 195 | MM | 4046356926157 | 39203000 | DE | EC001288 | Imagen | Catálogo
0831685 | LS-EMLP (20X8) WH | Marcador de aparatos | Marcador de aparatos, hoja, blanco, sin rotular, rotulable con: TOPMARK NEO, TOPMARK LASER, clase de montaje: pegado, Número de índices individuales: 160, altura del campo de texto: 8 mm, anchura del campo de texto: 20 mm | 52.89 | 1 | BG | Marking and Installation (MI) | BG2 | BG241D | 10 | 10 | NO | PC |  | 36,99 | G | 14 | 192 | 202 | MM | 4046356926164 | 39203000 | DE | EC001288 | Imagen | Catálogo
0831686 | LS-EMLP (22X12) WH | Marcador de aparatos | Marcador de aparatos, hoja, blanco, sin rotular, rotulable con: TOPMARK NEO, TOPMARK LASER, clase de montaje: pegado, Número de índices individuales: 104, altura del campo de texto: 12 mm, anchura del campo de texto: 22 mm | 52.89 | 1 | BG | Marking and Installation (MI) | BG2 | BG241D | 10 | 10 | NO | PC |  | 38,04 | G | 15 | 210 | 205 | MM | 4046356926171 | 39203000 | DE | EC001288 | Imagen | Catálogo
0831687 | LS-EMLP (22X22) WH | Marcador de aparatos | Marcador de aparatos, hoja, blanco, sin rotular, rotulable con: TOPMARK NEO, TOPMARK LASER, clase de montaje: pegado, Número de índices individuales: 56, altura del campo de texto: 22 mm, anchura del campo de texto: 22 mm | 52.89 | 1 | BG | Marking and Installation (MI) | BG2 | BG241D | 10 | 10 | NO | PC |  | 38,60 | G | 13 | 193 | 220 | MM | 4046356926188 | 39203000 | DE | EC001288 | Imagen | Catálogo
0831688 | LS-EMLP (27X8) WH | Marcador de aparatos | Marcador de aparatos, hoja, blanco, sin rotular, rotulable con: TOPMARK NEO, TOPMARK LASER, clase de montaje: pegado, Número de índices individuales: 120, altura del campo de texto: 8 mm, anchura del campo de texto: 27 mm | 52.89 | 1 | BG | Marking and Installation (MI) | BG2 | BG241D | 10 | 10 | NO | PC |  | 36,62 | G | 10 | 200 | 190 | MM | 4046356926195 | 39203000 | DE | EC001288 | Imagen | Catálogo
0831689 | LS-EMLP (27X12,5) WH | Marcador de aparatos | Marcador de aparatos, hoja, blanco, sin rotular, rotulable con: TOPMARK NEO, TOPMARK LASER, clase de montaje: pegado, Número de índices individuales: 78, altura del campo de texto: 12,5 mm, anchura del campo de texto: 27 mm | 52.89 | 1 | BG | Marking and Installation (MI) | BG2 | BG241D | 10 | 10 | NO | PC |  | 37,42 | G | 14 | 30 | 206 | MM | 4046356926201 | 39203000 | DE | EC001288 | Imagen | Catálogo
0831690 | LS-EMLP (27X15) WH | Marcador de aparatos | Marcador de aparatos, hoja, blanco, sin rotular, rotulable con: TOPMARK NEO, TOPMARK LASER, clase de montaje: pegado, Número de índices individuales: 60, altura del campo de texto: 15 mm, anchura del campo de texto: 27 mm | 52.89 | 1 | BG | Marking and Installation (MI) | BG2 | BG241D | 10 | 10 | NO | PC |  | 37,79 | G | 12 | 191 | 201 | MM | 4046356926218 | 39203000 | DE | EC001288 | Imagen | Catálogo
0831691 | LS-EMLP (27X18) WH | Marcador de aparatos | Marcador de aparatos, hoja, blanco, sin rotular, rotulable con: TOPMARK NEO, TOPMARK LASER, clase de montaje: pegado, Número de índices individuales: 54, altura del campo de texto: 18 mm, anchura del campo de texto: 27 mm | 52.89 | 1 | BG | Marking and Installation (MI) | BG2 | BG241D | 10 | 10 | NO | PC |  | 38,23 | G | 15 | 192 | 202 | MM | 4046356926225 | 39203000 | DE | EC001288 | Imagen | Catálogo
0831692 | LS-EMLP (27X27) WH | Marcador de aparatos | Marcador de aparatos, hoja, blanco, sin rotular, rotulable con: TOPMARK NEO, TOPMARK LASER, clase de montaje: pegado, Número de índices individuales: 36, altura del campo de texto: 27 mm, anchura del campo de texto: 27 mm | 52.89 | 1 | BG | Marking and Installation (MI) | BG2 | BG241D | 10 | 10 | NO | PC |  | 39,63 | G | 10 | 210 | 195 | MM | 4046356926249 | 39203000 | DE | EC001288 | Imagen | Catálogo
0831693 | LS-EMLP (45X14) WH | Marcador de aparatos | Marcador de aparatos, hoja, blanco, sin rotular, rotulable con: TOPMARK NEO, TOPMARK LASER, clase de montaje: pegado, Número de índices individuales: 33, altura del campo de texto: 14 mm, anchura del campo de texto: 45 mm | 34.5 | 1 | BG | Marking and Installation (MI) | BG2 | BG241D | 10 | 10 | NO | PC |  | 39,44 | G | 15 | 210 | 195 | MM | 4046356926256 | 39203000 | DE | EC001288 | Imagen | Catálogo
0831694 | LS-EMLP (45X15) WH | Marcador de aparatos | Marcador de aparatos, hoja, blanco, sin rotular, rotulable con: TOPMARK NEO, TOPMARK LASER, clase de montaje: pegado, Número de índices individuales: 30, altura del campo de texto: 15 mm, anchura del campo de texto: 45 mm | 34.5 | 1 | BG | Marking and Installation (MI) | BG2 | BG241D | 10 | 10 | NO | PC |  | 38,36 | G | 0 | 0 | 0 |  | 4046356926379 | 39203000 | DE | EC001288 | Imagen | Catálogo
0831695 | LS-EMLP (49X15) WH | Marcador de aparatos | Marcador de aparatos, hoja, blanco, sin rotular, rotulable con: TOPMARK NEO, TOPMARK LASER, clase de montaje: pegado, Número de índices individuales: 30, altura del campo de texto: 15 mm, anchura del campo de texto: 49 mm | 34.5 | 1 | BG | Marking and Installation (MI) | BG2 | BG241D | 10 | 10 | NO | PC |  | 38,35 | G | 10 | 200 | 190 | MM | 4046356926386 | 39203000 | DE | EC001288 | Imagen | Catálogo
0831696 | LS-EMLP (60X15) WH | Marcador de aparatos | Marcador de aparatos, hoja, blanco, sin rotular, rotulable con: TOPMARK NEO, TOPMARK LASER, clase de montaje: pegado, Número de índices individuales: 20, altura del campo de texto: 15 mm, anchura del campo de texto: 60 mm | 34.5 | 1 | BG | Marking and Installation (MI) | BG2 | BG241D | 10 | 10 | NO | PC |  | 38,88 | G | 12 | 223 | 201 | MM | 4046356926393 | 39203000 | DE | EC001288 | Imagen | Catálogo
0831697 | LS-EMLP (60X30) WH | Marcador de aparatos | Marcador de aparatos, hoja, blanco, sin rotular, rotulable con: TOPMARK NEO, TOPMARK LASER, clase de montaje: pegado, Número de índices individuales: 10, altura del campo de texto: 30 mm, anchura del campo de texto: 60 mm | 34.5 | 1 | BG | Marking and Installation (MI) | BG2 | BG241D | 10 | 10 | NO | PC |  | 40,26 | G | 13 | 192 | 202 | MM | 4046356926409 | 39203000 | DE | EC001288 | Imagen | Catálogo
0831698 | LS-EMLP (85,6X54) WH | Marcador de aparatos | Marcador de aparatos, hoja, blanco, sin rotular, rotulable con: TOPMARK NEO, TOPMARK LASER, clase de montaje: pegado, Número de índices individuales: 6, altura del campo de texto: 54 mm, anchura del campo de texto: 85,6 mm | 34.5 | 1 | BG | Marking and Installation (MI) | BG2 | BG241D | 10 | 10 | NO | PC |  | 39,65 | G | 14 | 225 | 192 | MM | 4046356926416 | 39203000 | DE | EC001288 | Imagen | Catálogo
0831699 | LS-EMLP (100X60) WH | Marcador de aparatos | Marcador de aparatos, hoja, blanco, sin rotular, rotulable con: TOPMARK NEO, TOPMARK LASER, clase de montaje: pegado, Número de índices individuales: 2, altura del campo de texto: 60 mm, anchura del campo de texto: 100 mm | 34.5 | 1 | BG | Marking and Installation (MI) | BG2 | BG241D | 10 | 10 | NO | PC |  | 40,76 | G | 10 | 200 | 190 | MM | 4046356926423 | 39203000 | DE | EC001288 | Imagen | Catálogo
0831700 | LS-EMLP 24 (30X12) WH | Marcador de aparatos | Marcador de aparatos, hoja, blanco, sin rotular, rotulable con: TOPMARK NEO, TOPMARK LASER, clase de montaje: pegado, diámetro: 24 mm, Número de índices individuales: 20, altura del campo de texto: 12 mm, anchura del campo de texto: 30 mm | 34.5 | 1 | BG | Marking and Installation (MI) | BG2 | BG241D | 10 | 10 | NO | PC |  | 36,83 | G | 13 | 223 | 192 | MM | 4046356926430 | 39203000 | DE | EC001288 | Imagen | Catálogo
1443853 | FMCOR 1,5/ 2-ST-3,5 | Conector para placa de circuito impreso | Conector de placa de circuito impreso, sección nominal: 1,5 mm², color: verde, corriente nominal: 8 A, tensión nominal (III/2): 160 V, superficie de contacto: Sn, tipo de conexión del contacto: Hembra, número de filas: 1, número de polos: 2, familia de artículos: FMCOR 1,5/..-ST, paso: 3,5 mm, tipo de conexión: Conexión por resorte push-in, dirección de conexión conductor/placa de circuito impreso: 90 °, sistema enchufable: COMBICON MC 1,5, bloqueo: sin, tipo de sujeción: sin, tipo de embalaje: empaquetado en caja | 239.91 | 100 | AA | PCB Connectors (PCC) | AAB | AABFEA | 250 | 250 | NO | PC |  | 0,92 | G | 38 | 180 | 110 | MM | 4063151826482 | 85366990 | PL | EC002638 | Imagen | Catálogo
1443854 | FMCOR 1,5/ 3-ST-3,5 | Conector para placa de circuito impreso | Conector de placa de circuito impreso, sección nominal: 1,5 mm², color: verde, corriente nominal: 8 A, tensión nominal (III/2): 160 V, superficie de contacto: Sn, tipo de conexión del contacto: Hembra, número de filas: 1, número de polos: 3, familia de artículos: FMCOR 1,5/..-ST, paso: 3,5 mm, tipo de conexión: Conexión por resorte push-in, dirección de conexión conductor/placa de circuito impreso: 90 °, sistema enchufable: COMBICON MC 1,5, bloqueo: sin, tipo de sujeción: sin, tipo de embalaje: empaquetado en caja | 293.84 | 100 | AA | PCB Connectors (PCC) | AAB | AABFEA | 250 | 250 | NO | PC |  | 1,79 | G | 0 | 0 | 0 |  | 4063151826079 | 85366990 | PL | EC002638 | Imagen | Catálogo
1443855 | FMCOR 1,5/ 4-ST-3,5 | Conector para placa de circuito impreso | Conector de placa de circuito impreso, sección nominal: 1,5 mm², color: verde, corriente nominal: 8 A, tensión nominal (III/2): 160 V, superficie de contacto: Sn, tipo de conexión del contacto: Hembra, número de filas: 1, número de polos: 4, familia de artículos: FMCOR 1,5/..-ST, paso: 3,5 mm, tipo de conexión: Conexión por resorte push-in, dirección de conexión conductor/placa de circuito impreso: 90 °, sistema enchufable: COMBICON MC 1,5, bloqueo: sin, tipo de sujeción: sin, tipo de embalaje: empaquetado en caja | 347.76 | 100 | AA | PCB Connectors (PCC) | AAB | AABFEA | 100 | 100 | NO | PC |  | 2,46 | G | 0 | 0 | 0 |  | 4063151825867 | 85366990 | PL | EC002638 | Imagen | Catálogo
1775287 | FMCOR 1,5/ 4-ST-3,5 BD:4-1 | Conector para placa de circuito impreso | Conector de placa de circuito impreso, sección nominal: 1,5 mm², color: verde, corriente nominal: 8 A, tensión nominal (III/2): 160 V, superficie de contacto: Sn, tipo de conexión del contacto: Hembra, número de filas: 1, número de polos: 4, familia de artículos: FMCOR 1,5/..-ST, paso: 3,5 mm, tipo de conexión: Conexión por resorte push-in, dirección de conexión conductor/placa de circuito impreso: 90 °, sistema enchufable: COMBICON MC 1,5, bloqueo: sin, tipo de sujeción: sin, tipo de embalaje: empaquetado en caja | 379.96 | 100 | AA | PCB Connectors (PCC) | AAB | AABFEA | 100 | 1000 | NO | PC |  | 2,48 | G |  |  |  |  | 4067923389106 | 85366990 | PL | EC002638 |  | Catálogo
1775286 | FMCOR 1,5/ 4-ST-3,5 BD:8-5 | Conector para placa de circuito impreso | Conector de placa de circuito impreso, sección nominal: 1,5 mm², color: verde, corriente nominal: 8 A, tensión nominal (III/2): 160 V, superficie de contacto: Sn, tipo de conexión del contacto: Hembra, número de filas: 1, número de polos: 4, familia de artículos: FMCOR 1,5/..-ST, paso: 3,5 mm, tipo de conexión: Conexión por resorte push-in, dirección de conexión conductor/placa de circuito impreso: 90 °, sistema enchufable: COMBICON MC 1,5, bloqueo: sin, tipo de sujeción: sin, tipo de embalaje: empaquetado en caja | 379.96 | 100 | AA | PCB Connectors (PCC) | AAB | AABFEA | 100 | 1000 | NO | PC |  | 2,46 | G |  |  |  |  | 4067923389007 | 85366990 | PL | EC002638 |  | Catálogo
1443858 | FMCOR 1,5/ 5-ST-3,5 | Conector para placa de circuito impreso | Conector de placa de circuito impreso, sección nominal: 1,5 mm², color: verde, corriente nominal: 8 A, tensión nominal (III/2): 160 V, superficie de contacto: Sn, tipo de conexión del contacto: Hembra, número de filas: 1, número de polos: 5, familia de artículos: FMCOR 1,5/..-ST, paso: 3,5 mm, tipo de conexión: Conexión por resorte push-in, dirección de conexión conductor/placa de circuito impreso: 90 °, sistema enchufable: COMBICON MC 1,5, bloqueo: sin, tipo de sujeción: sin, tipo de embalaje: empaquetado en caja | 401.68 | 100 | AA | PCB Connectors (PCC) | AAB | AABFEA | 100 | 100 | NO | PC |  | 2,93 | G | 0 | 0 | 0 |  | 4063151826932 | 85366990 | PL | EC002638 | Imagen | Catálogo
1443859 | FMCOR 1,5/ 6-ST-3,5 | Conector para placa de circuito impreso | Conector de placa de circuito impreso, sección nominal: 1,5 mm², color: verde, corriente nominal: 8 A, tensión nominal (III/2): 160 V, superficie de contacto: Sn, tipo de conexión del contacto: Hembra, número de filas: 1, número de polos: 6, familia de artículos: FMCOR 1,5/..-ST, paso: 3,5 mm, tipo de conexión: Conexión por resorte push-in, dirección de conexión conductor/placa de circuito impreso: 90 °, sistema enchufable: COMBICON MC 1,5, bloqueo: sin, tipo de sujeción: sin, tipo de embalaje: empaquetado en caja | 455.61 | 100 | AA | PCB Connectors (PCC) | AAB | AABFEA | 50 | 50 | NO | PC |  | 3,52 | G | 0 | 0 | 0 |  | 4063151825874 | 85366990 | PL | EC002638 | Imagen | Catálogo
1443862 | FMCOR 1,5/ 7-ST-3,5 | Conector para placa de circuito impreso | Conector de placa de circuito impreso, sección nominal: 1,5 mm², color: verde, corriente nominal: 8 A, tensión nominal (III/2): 160 V, superficie de contacto: Sn, tipo de conexión del contacto: Hembra, número de filas: 1, número de polos: 7, familia de artículos: FMCOR 1,5/..-ST, paso: 3,5 mm, tipo de conexión: Conexión por resorte push-in, dirección de conexión conductor/placa de circuito impreso: 90 °, sistema enchufable: COMBICON MC 1,5, bloqueo: sin, tipo de sujeción: sin, tipo de embalaje: empaquetado en caja | 509.53 | 100 | AA | PCB Connectors (PCC) | AAB | AABFEA | 50 | 50 | NO | PC |  | 4,18 | G | 0 | 0 | 0 |  | 4063151826086 | 85366990 | PL | EC002638 | Imagen | Catálogo
1443864 | FMCOR 1,5/ 8-ST-3,5 | Conector para placa de circuito impreso | Conector de placa de circuito impreso, sección nominal: 1,5 mm², color: verde, corriente nominal: 8 A, tensión nominal (III/2): 160 V, superficie de contacto: Sn, tipo de conexión del contacto: Hembra, número de filas: 1, número de polos: 8, familia de artículos: FMCOR 1,5/..-ST, paso: 3,5 mm, tipo de conexión: Conexión por resorte push-in, dirección de conexión conductor/placa de circuito impreso: 90 °, sistema enchufable: COMBICON MC 1,5, bloqueo: sin, tipo de sujeción: sin, tipo de embalaje: empaquetado en caja | 563.45 | 100 | AA | PCB Connectors (PCC) | AAB | AABFEA | 50 | 50 | NO | PC |  | 4,64 | G | 0 | 0 | 0 |  | 4063151826949 | 85366990 | PL | EC002638 | Imagen | Catálogo
1443865 | FMCOR 1,5/ 9-ST-3,5 | Conector para placa de circuito impreso | Conector de placa de circuito impreso, sección nominal: 1,5 mm², color: verde, corriente nominal: 8 A, tensión nominal (III/2): 160 V, superficie de contacto: Sn, tipo de conexión del contacto: Hembra, número de filas: 1, número de polos: 9, familia de artículos: FMCOR 1,5/..-ST, paso: 3,5 mm, tipo de conexión: Conexión por resorte push-in, dirección de conexión conductor/placa de circuito impreso: 90 °, sistema enchufable: COMBICON MC 1,5, bloqueo: sin, tipo de sujeción: sin, tipo de embalaje: empaquetado en caja | 617.38 | 100 | AA | PCB Connectors (PCC) | AAB | AABFEA | 50 | 50 | NO | PC |  | 5,25 | G | 0 | 0 | 0 |  | 4063151826499 | 85366990 | PL | EC002638 | Imagen | Catálogo
1443866 | FMCOR 1,5/10-ST-3,5 | Conector para placa de circuito impreso | Conector de placa de circuito impreso, sección nominal: 1,5 mm², color: verde, corriente nominal: 8 A, tensión nominal (III/2): 160 V, superficie de contacto: Sn, tipo de conexión del contacto: Hembra, número de filas: 1, número de polos: 10, familia de artículos: FMCOR 1,5/..-ST, paso: 3,5 mm, tipo de conexión: Conexión por resorte push-in, dirección de conexión conductor/placa de circuito impreso: 90 °, sistema enchufable: COMBICON MC 1,5, bloqueo: sin, tipo de sujeción: sin, tipo de embalaje: empaquetado en caja | 671.3 | 100 | AA | PCB Connectors (PCC) | AAB | AABFEA | 50 | 50 | NO | PC |  | 5,80 | G | 0 | 0 | 0 |  | 4063151826840 | 85366990 | PL | EC002638 | Imagen | Catálogo
1443867 | FMCOR 1,5/11-ST-3,5 | Conector para placa de circuito impreso | Conector de placa de circuito impreso, sección nominal: 1,5 mm², color: verde, corriente nominal: 8 A, tensión nominal (III/2): 160 V, superficie de contacto: Sn, tipo de conexión del contacto: Hembra, número de filas: 1, número de polos: 11, familia de artículos: FMCOR 1,5/..-ST, paso: 3,5 mm, tipo de conexión: Conexión por resorte push-in, dirección de conexión conductor/placa de circuito impreso: 90 °, sistema enchufable: COMBICON MC 1,5, bloqueo: sin, tipo de sujeción: sin, tipo de embalaje: empaquetado en caja | 725.22 | 100 | AA | PCB Connectors (PCC) | AAB | AABFEA | 50 | 50 | NO | PC |  | 6,31 | G | 0 | 0 | 0 |  | 4063151826093 | 85366990 | PL | EC002638 | Imagen | Catálogo
1443869 | FMCOR 1,5/12-ST-3,5 | Conector para placa de circuito impreso | Conector de placa de circuito impreso, sección nominal: 1,5 mm², color: verde, corriente nominal: 8 A, tensión nominal (III/2): 160 V, superficie de contacto: Sn, tipo de conexión del contacto: Hembra, número de filas: 1, número de polos: 12, familia de artículos: FMCOR 1,5/..-ST, paso: 3,5 mm, tipo de conexión: Conexión por resorte push-in, dirección de conexión conductor/placa de circuito impreso: 90 °, sistema enchufable: COMBICON MC 1,5, bloqueo: sin, tipo de sujeción: sin, tipo de embalaje: empaquetado en caja | 779.15 | 100 | AA | PCB Connectors (PCC) | AAB | AABFEA | 50 | 50 | NO | PC |  | 7,08 | G | 0 | 0 | 0 |  | 4063151825966 | 85366990 | PL | EC002638 | Imagen | Catálogo
1443870 | FMCOR 1,5/13-ST-3,5 | Conector para placa de circuito impreso | Conector de placa de circuito impreso, sección nominal: 1,5 mm², color: verde, corriente nominal: 8 A, tensión nominal (III/2): 160 V, superficie de contacto: Sn, tipo de conexión del contacto: Hembra, número de filas: 1, número de polos: 13, familia de artículos: FMCOR 1,5/..-ST, paso: 3,5 mm, tipo de conexión: Conexión por resorte push-in, dirección de conexión conductor/placa de circuito impreso: 90 °, sistema enchufable: COMBICON MC 1,5, bloqueo: sin, tipo de sujeción: sin, tipo de embalaje: empaquetado en caja | 833.07 | 100 | AA | PCB Connectors (PCC) | AAB | AABFEA | 50 | 50 | NO | PC |  | n.a. | G | 0 | 0 | 0 |  | 4063151824860 | 85366990 | PL | EC002638 | Imagen | Catálogo
1443871 | FMCOR 1,5/14-ST-3,5 | Conector para placa de circuito impreso | Conector de placa de circuito impreso, sección nominal: 1,5 mm², color: verde, corriente nominal: 8 A, tensión nominal (III/2): 160 V, superficie de contacto: Sn, tipo de conexión del contacto: Hembra, número de filas: 1, número de polos: 14, familia de artículos: FMCOR 1,5/..-ST, paso: 3,5 mm, tipo de conexión: Conexión por resorte push-in, dirección de conexión conductor/placa de circuito impreso: 90 °, sistema enchufable: COMBICON MC 1,5, bloqueo: sin, tipo de sujeción: sin, tipo de embalaje: empaquetado en caja | 887 | 100 | AA | PCB Connectors (PCC) | AAB | AABFEA | 50 | 50 | NO | PC |  | n.a. | G | 0 | 0 | 0 |  | 4063151825485 | 85366990 | PL | EC002638 | Imagen | Catálogo
1443872 | FMCOR 1,5/15-ST-3,5 | Conector para placa de circuito impreso | Conector de placa de circuito impreso, sección nominal: 1,5 mm², color: verde, corriente nominal: 8 A, tensión nominal (III/2): 160 V, superficie de contacto: Sn, tipo de conexión del contacto: Hembra, número de filas: 1, número de polos: 15, familia de artículos: FMCOR 1,5/..-ST, paso: 3,5 mm, tipo de conexión: Conexión por resorte push-in, dirección de conexión conductor/placa de circuito impreso: 90 °, sistema enchufable: COMBICON MC 1,5, bloqueo: sin, tipo de sujeción: sin, tipo de embalaje: empaquetado en caja | 940.92 | 100 | AA | PCB Connectors (PCC) | AAB | AABFEA | 50 | 50 | NO | PC |  | n.a. | G | 0 | 0 | 0 |  | 4063151825881 | 85366990 | PL | EC002638 | Imagen | Catálogo
1443876 | FMCOR 1,5/16-ST-3,5 | Conector para placa de circuito impreso | Conector de placa de circuito impreso, sección nominal: 1,5 mm², color: verde, corriente nominal: 8 A, tensión nominal (III/2): 160 V, superficie de contacto: Sn, tipo de conexión del contacto: Hembra, número de filas: 1, número de polos: 16, familia de artículos: FMCOR 1,5/..-ST, paso: 3,5 mm, tipo de conexión: Conexión por resorte push-in, dirección de conexión conductor/placa de circuito impreso: 90 °, sistema enchufable: COMBICON MC 1,5, bloqueo: sin, tipo de sujeción: sin, tipo de embalaje: empaquetado en caja | 994.84 | 100 | AA | PCB Connectors (PCC) | AAB | AABFEA | 50 | 50 | NO | PC |  | n.a. | G | 0 | 0 | 0 |  | 4063151827403 | 85366990 | PL | EC002638 | Imagen | Catálogo
1444439 | FMCOR 1,5/ 2-STF-3,5 | Conector para placa de circuito impreso | Conector de placa de circuito impreso, sección nominal: 1,5 mm², color: verde, corriente nominal: 8 A, tensión nominal (III/2): 160 V, superficie de contacto: Sn, tipo de conexión del contacto: Hembra, número de filas: 1, número de polos: 2, familia de artículos: FMCOR 1,5/..-STF, paso: 3,5 mm, tipo de conexión: Conexión por resorte push-in, dirección de conexión conductor/placa de circuito impreso: 90 °, sistema enchufable: COMBICON MC 1,5, bloqueo: Bloqueo por tornillo, tipo de sujeción: Sujeción aérea (tornillo), tipo de embalaje: empaquetado en caja | 253.13 | 100 | AA | PCB Connectors (PCC) | AAB | AABFEB | 50 | 50 | NO | PC |  | 2,30 | G | 0 | 0 | 0 |  | 4063151828264 | 85366990 | PL | EC002638 | Imagen | Catálogo
1444441 | FMCOR 1,5/ 3-STF-3,5 | Conector para placa de circuito impreso | Conector de placa de circuito impreso, sección nominal: 1,5 mm², color: verde, corriente nominal: 8 A, tensión nominal (III/2): 160 V, superficie de contacto: Sn, tipo de conexión del contacto: Hembra, número de filas: 1, número de polos: 3, familia de artículos: FMCOR 1,5/..-STF, paso: 3,5 mm, tipo de conexión: Conexión por resorte push-in, dirección de conexión conductor/placa de circuito impreso: 90 °, sistema enchufable: COMBICON MC 1,5, bloqueo: Bloqueo por tornillo, tipo de sujeción: Sujeción aérea (tornillo), tipo de embalaje: empaquetado en caja | 307.05 | 100 | AA | PCB Connectors (PCC) | AAB | AABFEB | 50 | 50 | NO | PC |  | 2,73 | G | 0 | 0 | 0 |  | 4063151827694 | 85366990 | PL | EC002638 | Imagen | Catálogo
1444442 | FMCOR 1,5/ 4-STF-3,5 | Conector para placa de circuito impreso | Conector de placa de circuito impreso, sección nominal: 1,5 mm², color: verde, corriente nominal: 8 A, tensión nominal (III/2): 160 V, superficie de contacto: Sn, tipo de conexión del contacto: Hembra, número de filas: 1, número de polos: 4, familia de artículos: FMCOR 1,5/..-STF, paso: 3,5 mm, tipo de conexión: Conexión por resorte push-in, dirección de conexión conductor/placa de circuito impreso: 90 °, sistema enchufable: COMBICON MC 1,5, bloqueo: Bloqueo por tornillo, tipo de sujeción: Sujeción aérea (tornillo), tipo de embalaje: empaquetado en caja | 360.97 | 100 | AA | PCB Connectors (PCC) | AAB | AABFEB | 50 | 50 | NO | PC |  | 3,28 | G | 0 | 0 | 0 |  | 4063151828110 | 85366990 | PL | EC002638 | Imagen | Catálogo
1444446 | FMCOR 1,5/ 5-STF-3,5 | Conector para placa de circuito impreso | Conector de placa de circuito impreso, sección nominal: 1,5 mm², color: verde, corriente nominal: 8 A, tensión nominal (III/2): 160 V, superficie de contacto: Sn, tipo de conexión del contacto: Hembra, número de filas: 1, número de polos: 5, familia de artículos: FMCOR 1,5/..-STF, paso: 3,5 mm, tipo de conexión: Conexión por resorte push-in, dirección de conexión conductor/placa de circuito impreso: 90 °, sistema enchufable: COMBICON MC 1,5, bloqueo: Bloqueo por tornillo, tipo de sujeción: Sujeción aérea (tornillo), tipo de embalaje: empaquetado en caja | 414.9 | 100 | AA | PCB Connectors (PCC) | AAB | AABFEB | 50 | 50 | NO | PC |  | 3,46 | G | 0 | 0 | 0 |  | 4063151827847 | 85366990 | PL | EC002638 | Imagen | Catálogo
1444447 | FMCOR 1,5/ 6-STF-3,5 | Conector para placa de circuito impreso | Conector de placa de circuito impreso, sección nominal: 1,5 mm², color: verde, corriente nominal: 8 A, tensión nominal (III/2): 160 V, superficie de contacto: Sn, tipo de conexión del contacto: Hembra, número de filas: 1, número de polos: 6, familia de artículos: FMCOR 1,5/..-STF, paso: 3,5 mm, tipo de conexión: Conexión por resorte push-in, dirección de conexión conductor/placa de circuito impreso: 90 °, sistema enchufable: COMBICON MC 1,5, bloqueo: Bloqueo por tornillo, tipo de sujeción: Sujeción aérea (tornillo), tipo de embalaje: empaquetado en caja | 468.82 | 100 | AA | PCB Connectors (PCC) | AAB | AABFEB | 50 | 50 | NO | PC |  | 2,22 | G | 0 | 0 | 0 |  | 4063151828509 | 85366990 | PL | EC002638 | Imagen | Catálogo
1444448 | FMCOR 1,5/ 7-STF-3,5 | Conector para placa de circuito impreso | Conector de placa de circuito impreso, sección nominal: 1,5 mm², color: verde, corriente nominal: 8 A, tensión nominal (III/2): 160 V, superficie de contacto: Sn, tipo de conexión del contacto: Hembra, número de filas: 1, número de polos: 7, familia de artículos: FMCOR 1,5/..-STF, paso: 3,5 mm, tipo de conexión: Conexión por resorte push-in, dirección de conexión conductor/placa de circuito impreso: 90 °, sistema enchufable: COMBICON MC 1,5, bloqueo: Bloqueo por tornillo, tipo de sujeción: Sujeción aérea (tornillo), tipo de embalaje: empaquetado en caja | 522.74 | 100 | AA | PCB Connectors (PCC) | AAB | AABFEB | 50 | 50 | NO | PC |  | 2,22 | G | 0 | 0 | 0 |  | 4063151827793 | 85366990 | PL | EC002638 | Imagen | Catálogo
1444449 | FMCOR 1,5/ 8-STF-3,5 | Conector para placa de circuito impreso | Conector de placa de circuito impreso, sección nominal: 1,5 mm², color: verde, corriente nominal: 8 A, tensión nominal (III/2): 160 V, superficie de contacto: Sn, tipo de conexión del contacto: Hembra, número de filas: 1, número de polos: 8, familia de artículos: FMCOR 1,5/..-STF, paso: 3,5 mm, tipo de conexión: Conexión por resorte push-in, dirección de conexión conductor/placa de circuito impreso: 90 °, sistema enchufable: COMBICON MC 1,5, bloqueo: Bloqueo por tornillo, tipo de sujeción: Sujeción aérea (tornillo), tipo de embalaje: empaquetado en caja | 576.67 | 100 | AA | PCB Connectors (PCC) | AAB | AABFEB | 50 | 50 | NO | PC |  | 2,22 | G | 0 | 0 | 0 |  | 4063151827250 | 85366990 | PL | EC002638 | Imagen | Catálogo
1444452 | FMCOR 1,5/ 9-STF-3,5 | Conector para placa de circuito impreso | Conector de placa de circuito impreso, sección nominal: 1,5 mm², color: verde, corriente nominal: 8 A, tensión nominal (III/2): 160 V, superficie de contacto: Sn, tipo de conexión del contacto: Hembra, número de filas: 1, número de polos: 9, familia de artículos: FMCOR 1,5/..-STF, paso: 3,5 mm, tipo de conexión: Conexión por resorte push-in, dirección de conexión conductor/placa de circuito impreso: 90 °, sistema enchufable: COMBICON MC 1,5, bloqueo: Bloqueo por tornillo, tipo de sujeción: Sujeción aérea (tornillo), tipo de embalaje: empaquetado en caja | 630.59 | 100 | AA | PCB Connectors (PCC) | AAB | AABFEB | 50 | 50 | NO | PC |  | 2,22 | G | 0 | 0 | 0 |  | 4063151828035 | 85366990 | PL | EC002638 | Imagen | Catálogo
1444454 | FMCOR 1,5/10-STF-3,5 | Conector para placa de circuito impreso | Conector de placa de circuito impreso, sección nominal: 1,5 mm², color: verde, corriente nominal: 8 A, tensión nominal (III/2): 160 V, superficie de contacto: Sn, tipo de conexión del contacto: Hembra, número de filas: 1, número de polos: 10, familia de artículos: FMCOR 1,5/..-STF, paso: 3,5 mm, tipo de conexión: Conexión por resorte push-in, dirección de conexión conductor/placa de circuito impreso: 90 °, sistema enchufable: COMBICON MC 1,5, bloqueo: Bloqueo por tornillo, tipo de sujeción: Sujeción aérea (tornillo), tipo de embalaje: empaquetado en caja | 684.51 | 100 | AA | PCB Connectors (PCC) | AAB | AABFEB | 50 | 50 | NO | PC |  | 2,22 | G | 0 | 0 | 0 |  | 4063151828042 | 85366990 | PL | EC002638 | Imagen | Catálogo
1444455 | FMCOR 1,5/11-STF-3,5 | Conector para placa de circuito impreso | Conector de placa de circuito impreso, sección nominal: 1,5 mm², color: verde, corriente nominal: 8 A, tensión nominal (III/2): 160 V, superficie de contacto: Sn, tipo de conexión del contacto: Hembra, número de filas: 1, número de polos: 11, familia de artículos: FMCOR 1,5/..-STF, paso: 3,5 mm, tipo de conexión: Conexión por resorte push-in, dirección de conexión conductor/placa de circuito impreso: 90 °, sistema enchufable: COMBICON MC 1,5, bloqueo: Bloqueo por tornillo, tipo de sujeción: Sujeción aérea (tornillo), tipo de embalaje: empaquetado en caja | 738.44 | 100 | AA | PCB Connectors (PCC) | AAB | AABFEB | 50 | 50 | NO | PC |  | 2,22 | G | 0 | 0 | 0 |  | 4063151828417 | 85366990 | PL | EC002638 | Imagen | Catálogo
1444457 | FMCOR 1,5/12-STF-3,5 | Conector para placa de circuito impreso | Conector de placa de circuito impreso, sección nominal: 1,5 mm², color: verde, corriente nominal: 8 A, tensión nominal (III/2): 160 V, superficie de contacto: Sn, tipo de conexión del contacto: Hembra, número de filas: 1, número de polos: 12, familia de artículos: FMCOR 1,5/..-STF, paso: 3,5 mm, tipo de conexión: Conexión por resorte push-in, dirección de conexión conductor/placa de circuito impreso: 90 °, sistema enchufable: COMBICON MC 1,5, bloqueo: Bloqueo por tornillo, tipo de sujeción: Sujeción aérea (tornillo), tipo de embalaje: empaquetado en caja | 792.36 | 100 | AA | PCB Connectors (PCC) | AAB | AABFEB | 50 | 50 | NO | PC |  | 2,22 | G | 0 | 0 | 0 |  | 4063151828059 | 85366990 | PL | EC002638 | Imagen | Catálogo
1444463 | FMCOR 1,5/13-STF-3,5 | Conector para placa de circuito impreso | Conector de placa de circuito impreso, sección nominal: 1,5 mm², color: verde, corriente nominal: 8 A, tensión nominal (III/2): 160 V, superficie de contacto: Sn, tipo de conexión del contacto: Hembra, número de filas: 1, número de polos: 13, familia de artículos: FMCOR 1,5/..-STF, paso: 3,5 mm, tipo de conexión: Conexión por resorte push-in, dirección de conexión conductor/placa de circuito impreso: 90 °, sistema enchufable: COMBICON MC 1,5, bloqueo: Bloqueo por tornillo, tipo de sujeción: Sujeción aérea (tornillo), tipo de embalaje: empaquetado en caja | 846.29 | 100 | AA | PCB Connectors (PCC) | AAB | AABFEB | 50 | 50 | NO | PC |  | 2,22 | G | 0 | 0 | 0 |  | 4063151828516 | 85366990 | PL | EC002638 | Imagen | Catálogo
1444464 | FMCOR 1,5/14-STF-3,5 | Conector para placa de circuito impreso | Conector de placa de circuito impreso, sección nominal: 1,5 mm², color: verde, corriente nominal: 8 A, tensión nominal (III/2): 160 V, superficie de contacto: Sn, tipo de conexión del contacto: Hembra, número de filas: 1, número de polos: 14, familia de artículos: FMCOR 1,5/..-STF, paso: 3,5 mm, tipo de conexión: Conexión por resorte push-in, dirección de conexión conductor/placa de circuito impreso: 90 °, sistema enchufable: COMBICON MC 1,5, bloqueo: Bloqueo por tornillo, tipo de sujeción: Sujeción aérea (tornillo), tipo de embalaje: empaquetado en caja | 900.21 | 100 | AA | PCB Connectors (PCC) | AAB | AABFEB | 50 | 50 | NO | PC |  | 2,22 | G | 0 | 0 | 0 |  | 4063151828271 | 85366990 | PL | EC002638 | Imagen | Catálogo
1444467 | FMCOR 1,5/15-STF-3,5 | Conector para placa de circuito impreso | Conector de placa de circuito impreso, sección nominal: 1,5 mm², color: verde, corriente nominal: 8 A, tensión nominal (III/2): 160 V, superficie de contacto: Sn, tipo de conexión del contacto: Hembra, número de filas: 1, número de polos: 15, familia de artículos: FMCOR 1,5/..-STF, paso: 3,5 mm, tipo de conexión: Conexión por resorte push-in, dirección de conexión conductor/placa de circuito impreso: 90 °, sistema enchufable: COMBICON MC 1,5, bloqueo: Bloqueo por tornillo, tipo de sujeción: Sujeción aérea (tornillo), tipo de embalaje: empaquetado en caja | 954.13 | 100 | AA | PCB Connectors (PCC) | AAB | AABFEB | 50 | 50 | NO | PC |  | 2,22 | G | 0 | 0 | 0 |  | 4063151827854 | 85366990 | PL | EC002638 | Imagen | Catálogo
1444468 | FMCOR 1,5/16-STF-3,5 | Conector para placa de circuito impreso | Conector de placa de circuito impreso, sección nominal: 1,5 mm², color: verde, corriente nominal: 8 A, tensión nominal (III/2): 160 V, superficie de contacto: Sn, tipo de conexión del contacto: Hembra, número de filas: 1, número de polos: 16, familia de artículos: FMCOR 1,5/..-STF, paso: 3,5 mm, tipo de conexión: Conexión por resorte push-in, dirección de conexión conductor/placa de circuito impreso: 90 °, sistema enchufable: COMBICON MC 1,5, bloqueo: Bloqueo por tornillo, tipo de sujeción: Sujeción aérea (tornillo), tipo de embalaje: empaquetado en caja | 1008.06 | 100 | AA | PCB Connectors (PCC) | AAB | AABFEB | 50 | 50 | NO | PC |  | 2,22 | G | 0 | 0 | 0 |  | 4063151827939 | 85366990 | PL | EC002638 | Imagen | Catálogo
1446080 | FMCOW 1,5/ 2-ST-3,5-LR | Conector para placa de circuito impreso | Conector de placa de circuito impreso, sección nominal: 1,5 mm², color: verde, corriente nominal: 8 A, tensión nominal (III/2): 160 V, superficie de contacto: Sn, tipo de conexión del contacto: Hembra, número de filas: 1, número de polos: 2, familia de artículos: FMCOW 1,5/..-ST-LR, paso: 3,5 mm, tipo de conexión: Conexión por resorte push-in, dirección de conexión conductor/placa de circuito impreso: -90 °, sistema enchufable: COMBICON MC 1,5, bloqueo: Bloqueo Lock and Release, tipo de sujeción: Palanca extractora Lock &amp; Release, tipo de embalaje: empaquetado en caja | 340.79 | 100 | AA | PCB Connectors (PCC) | AAB | AABFEC | 50 | 50 | NO | PC |  | 2,37 | G | 0 | 0 | 0 |  | 4063151831295 | 85366990 | PL | EC002638 | Imagen | Catálogo
1446083 | FMCOW 1,5/ 3-ST-3,5-LR | Conector para placa de circuito impreso | Conector de placa de circuito impreso, sección nominal: 1,5 mm², color: verde, corriente nominal: 8 A, tensión nominal (III/2): 160 V, superficie de contacto: Sn, tipo de conexión del contacto: Hembra, número de filas: 1, número de polos: 3, familia de artículos: FMCOW 1,5/..-ST-LR, paso: 3,5 mm, tipo de conexión: Conexión por resorte push-in, dirección de conexión conductor/placa de circuito impreso: -90 °, sistema enchufable: COMBICON MC 1,5, bloqueo: Bloqueo Lock and Release, tipo de sujeción: Palanca extractora Lock &amp; Release, tipo de embalaje: empaquetado en caja | 394.71 | 100 | AA | PCB Connectors (PCC) | AAB | AABFEC | 50 | 50 | NO | PC |  | 3,24 | G | 0 | 0 | 0 |  | 4063151831318 | 85366990 | PL | EC002638 | Imagen | Catálogo
1446085 | FMCOW 1,5/ 4-ST-3,5-LR | Conector para placa de circuito impreso | Conector de placa de circuito impreso, sección nominal: 1,5 mm², color: verde, corriente nominal: 8 A, tensión nominal (III/2): 160 V, superficie de contacto: Sn, tipo de conexión del contacto: Hembra, número de filas: 1, número de polos: 4, familia de artículos: FMCOW 1,5/..-ST-LR, paso: 3,5 mm, tipo de conexión: Conexión por resorte push-in, dirección de conexión conductor/placa de circuito impreso: -90 °, sistema enchufable: COMBICON MC 1,5, bloqueo: Bloqueo Lock and Release, tipo de sujeción: Palanca extractora Lock &amp; Release, tipo de embalaje: empaquetado en caja | 448.64 | 100 | AA | PCB Connectors (PCC) | AAB | AABFEC | 50 | 50 | NO | PC |  | 3,64 | G | 0 | 0 | 0 |  | 4063151829872 | 85366990 | PL | EC002638 | Imagen | Catálogo
1446086 | FMCOW 1,5/ 5-ST-3,5-LR | Conector para placa de circuito impreso | Conector de placa de circuito impreso, sección nominal: 1,5 mm², color: verde, corriente nominal: 8 A, tensión nominal (III/2): 160 V, superficie de contacto: Sn, tipo de conexión del contacto: Hembra, número de filas: 1, número de polos: 5, familia de artículos: FMCOW 1,5/..-ST-LR, paso: 3,5 mm, tipo de conexión: Conexión por resorte push-in, dirección de conexión conductor/placa de circuito impreso: -90 °, sistema enchufable: COMBICON MC 1,5, bloqueo: Bloqueo Lock and Release, tipo de sujeción: Palanca extractora Lock &amp; Release, tipo de embalaje: empaquetado en caja | 502.56 | 100 | AA | PCB Connectors (PCC) | AAB | AABFEC | 50 | 50 | NO | PC |  | 4,34 | G | 0 | 0 | 0 |  | 4063151831431 | 85366990 | PL | EC002638 | Imagen | Catálogo
1446088 | FMCOW 1,5/ 6-ST-3,5-LR | Conector para placa de circuito impreso | Conector de placa de circuito impreso, sección nominal: 1,5 mm², color: verde, corriente nominal: 8 A, tensión nominal (III/2): 160 V, superficie de contacto: Sn, tipo de conexión del contacto: Hembra, número de filas: 1, número de polos: 6, familia de artículos: FMCOW 1,5/..-ST-LR, paso: 3,5 mm, tipo de conexión: Conexión por resorte push-in, dirección de conexión conductor/placa de circuito impreso: -90 °, sistema enchufable: COMBICON MC 1,5, bloqueo: Bloqueo Lock and Release, tipo de sujeción: Palanca extractora Lock &amp; Release, tipo de embalaje: empaquetado en caja | 556.49 | 100 | AA | PCB Connectors (PCC) | AAB | AABFEC | 50 | 50 | NO | PC |  | 4,84 | G | 0 | 0 | 0 |  | 4063151831080 | 85366990 | PL | EC002638 | Imagen | Catálogo
1446092 | FMCOW 1,5/ 7-ST-3,5-LR | Conector para placa de circuito impreso | Conector de placa de circuito impreso, sección nominal: 1,5 mm², color: verde, corriente nominal: 8 A, tensión nominal (III/2): 160 V, superficie de contacto: Sn, tipo de conexión del contacto: Hembra, número de filas: 1, número de polos: 7, familia de artículos: FMCOW 1,5/..-ST-LR, paso: 3,5 mm, tipo de conexión: Conexión por resorte push-in, dirección de conexión conductor/placa de circuito impreso: -90 °, sistema enchufable: COMBICON MC 1,5, bloqueo: Bloqueo Lock and Release, tipo de sujeción: Palanca extractora Lock &amp; Release, tipo de embalaje: empaquetado en caja | 610.41 | 100 | AA | PCB Connectors (PCC) | AAB | AABFEC | 50 | 50 | NO | PC |  | n.a. | G | 0 | 0 | 0 |  | 4063151830830 | 85366990 | PL | EC002638 | Imagen | Catálogo
1446093 | FMCOW 1,5/ 8-ST-3,5-LR | Conector para placa de circuito impreso | Conector de placa de circuito impreso, sección nominal: 1,5 mm², color: verde, corriente nominal: 8 A, tensión nominal (III/2): 160 V, superficie de contacto: Sn, tipo de conexión del contacto: Hembra, número de filas: 1, número de polos: 8, familia de artículos: FMCOW 1,5/..-ST-LR, paso: 3,5 mm, tipo de conexión: Conexión por resorte push-in, dirección de conexión conductor/placa de circuito impreso: -90 °, sistema enchufable: COMBICON MC 1,5, bloqueo: Bloqueo Lock and Release, tipo de sujeción: Palanca extractora Lock &amp; Release, tipo de embalaje: empaquetado en caja | 664.33 | 100 | AA | PCB Connectors (PCC) | AAB | AABFEC | 50 | 50 | NO | PC |  | n.a. | G | 0 | 0 | 0 |  | 4063151831448 | 85366990 | PL | EC002638 | Imagen | Catálogo
1446094 | FMCOW 1,5/ 9-ST-3,5-LR | Conector para placa de circuito impreso | Conector de placa de circuito impreso, sección nominal: 1,5 mm², color: verde, corriente nominal: 8 A, tensión nominal (III/2): 160 V, superficie de contacto: Sn, tipo de conexión del contacto: Hembra, número de filas: 1, número de polos: 9, familia de artículos: FMCOW 1,5/..-ST-LR, paso: 3,5 mm, tipo de conexión: Conexión por resorte push-in, dirección de conexión conductor/placa de circuito impreso: -90 °, sistema enchufable: COMBICON MC 1,5, bloqueo: Bloqueo Lock and Release, tipo de sujeción: Palanca extractora Lock &amp; Release, tipo de embalaje: empaquetado en caja | 718.26 | 100 | AA | PCB Connectors (PCC) | AAB | AABFEC | 50 | 50 | NO | PC |  | n.a. | G | 0 | 0 | 0 |  | 4063151831455 | 85366990 | PL | EC002638 | Imagen | Catálogo
1446096 | FMCOW 1,5/10-ST-3,5-LR | Conector para placa de circuito impreso | Conector de placa de circuito impreso, sección nominal: 1,5 mm², color: verde, corriente nominal: 8 A, tensión nominal (III/2): 160 V, superficie de contacto: Sn, tipo de conexión del contacto: Hembra, número de filas: 1, número de polos: 10, familia de artículos: FMCOW 1,5/..-ST-LR, paso: 3,5 mm, tipo de conexión: Conexión por resorte push-in, dirección de conexión conductor/placa de circuito impreso: -90 °, sistema enchufable: COMBICON MC 1,5, bloqueo: Bloqueo Lock and Release, tipo de sujeción: Palanca extractora Lock &amp; Release, tipo de embalaje: empaquetado en caja | 772.18 | 100 | AA | PCB Connectors (PCC) | AAB | AABFEC | 50 | 50 | NO | PC |  | 6,88 | G | 0 | 0 | 0 |  | 4063151831608 | 85366990 | PL | EC002638 | Imagen | Catálogo
1446097 | FMCOW 1,5/11-ST-3,5-LR | Conector para placa de circuito impreso | Conector de placa de circuito impreso, sección nominal: 1,5 mm², color: verde, corriente nominal: 8 A, tensión nominal (III/2): 160 V, superficie de contacto: Sn, tipo de conexión del contacto: Hembra, número de filas: 1, número de polos: 11, familia de artículos: FMCOW 1,5/..-ST-LR, paso: 3,5 mm, tipo de conexión: Conexión por resorte push-in, dirección de conexión conductor/placa de circuito impreso: -90 °, sistema enchufable: COMBICON MC 1,5, bloqueo: Bloqueo Lock and Release, tipo de sujeción: Palanca extractora Lock &amp; Release, tipo de embalaje: empaquetado en caja | 826.1 | 100 | AA | PCB Connectors (PCC) | AAB | AABFEC | 50 | 50 | NO | PC |  | n.a. | G | 0 | 0 | 0 |  | 4063151831462 | 85366990 | PL | EC002638 | Imagen | Catálogo
1446098 | FMCOW 1,5/12-ST-3,5-LR | Conector para placa de circuito impreso | Conector de placa de circuito impreso, sección nominal: 1,5 mm², color: verde, corriente nominal: 8 A, tensión nominal (III/2): 160 V, superficie de contacto: Sn, tipo de conexión del contacto: Hembra, número de filas: 1, número de polos: 12, familia de artículos: FMCOW 1,5/..-ST-LR, paso: 3,5 mm, tipo de conexión: Conexión por resorte push-in, dirección de conexión conductor/placa de circuito impreso: -90 °, sistema enchufable: COMBICON MC 1,5, bloqueo: Bloqueo Lock and Release, tipo de sujeción: Palanca extractora Lock &amp; Release, tipo de embalaje: empaquetado en caja | 880.03 | 100 | AA | PCB Connectors (PCC) | AAB | AABFEC | 50 | 50 | NO | PC |  | n.a. | G | 0 | 0 | 0 |  | 4063151831707 | 85366990 | PL | EC002638 | Imagen | Catálogo
1446099 | FMCOW 1,5/13-ST-3,5-LR | Conector para placa de circuito impreso | Conector de placa de circuito impreso, sección nominal: 1,5 mm², color: verde, corriente nominal: 8 A, tensión nominal (III/2): 160 V, superficie de contacto: Sn, tipo de conexión del contacto: Hembra, número de filas: 1, número de polos: 13, familia de artículos: FMCOW 1,5/..-ST-LR, paso: 3,5 mm, tipo de conexión: Conexión por resorte push-in, dirección de conexión conductor/placa de circuito impreso: -90 °, sistema enchufable: COMBICON MC 1,5, bloqueo: Bloqueo Lock and Release, tipo de sujeción: Palanca extractora Lock &amp; Release, tipo de embalaje: empaquetado en caja | 933.95 | 100 | AA | PCB Connectors (PCC) | AAB | AABFEC | 50 | 50 | NO | PC |  | n.a. | G | 0 | 0 | 0 |  | 4063151829599 | 85366990 | PL | EC002638 | Imagen | Catálogo
1446101 | FMCOW 1,5/14-ST-3,5-LR | Conector para placa de circuito impreso | Conector de placa de circuito impreso, sección nominal: 1,5 mm², color: verde, corriente nominal: 8 A, tensión nominal (III/2): 160 V, superficie de contacto: Sn, tipo de conexión del contacto: Hembra, número de filas: 1, número de polos: 14, familia de artículos: FMCOW 1,5/..-ST-LR, paso: 3,5 mm, tipo de conexión: Conexión por resorte push-in, dirección de conexión conductor/placa de circuito impreso: -90 °, sistema enchufable: COMBICON MC 1,5, bloqueo: Bloqueo Lock and Release, tipo de sujeción: Palanca extractora Lock &amp; Release, tipo de embalaje: empaquetado en caja | 987.87 | 100 | AA | PCB Connectors (PCC) | AAB | AABFEC | 50 | 50 | NO | PC |  | n.a. | G | 0 | 0 | 0 |  | 4063151831479 | 85366990 | PL | EC002638 | Imagen | Catálogo
1446102 | FMCOW 1,5/15-ST-3,5-LR | Conector para placa de circuito impreso | Conector de placa de circuito impreso, sección nominal: 1,5 mm², color: verde, corriente nominal: 8 A, tensión nominal (III/2): 160 V, superficie de contacto: Sn, tipo de conexión del contacto: Hembra, número de filas: 1, número de polos: 15, familia de artículos: FMCOW 1,5/..-ST-LR, paso: 3,5 mm, tipo de conexión: Conexión por resorte push-in, dirección de conexión conductor/placa de circuito impreso: -90 °, sistema enchufable: COMBICON MC 1,5, bloqueo: Bloqueo Lock and Release, tipo de sujeción: Palanca extractora Lock &amp; Release, tipo de embalaje: empaquetado en caja | 1041.8 | 100 | AA | PCB Connectors (PCC) | AAB | AABFEC | 50 | 50 | NO | PC |  | n.a. | G | 0 | 0 | 0 |  | 4063151831714 | 85366990 | PL | EC002638 | Imagen | Catálogo
1446103 | FMCOW 1,5/16-ST-3,5-LR | Conector para placa de circuito impreso | Conector de placa de circuito impreso, sección nominal: 1,5 mm², color: verde, corriente nominal: 8 A, tensión nominal (III/2): 160 V, superficie de contacto: Sn, tipo de conexión del contacto: Hembra, número de filas: 1, número de polos: 16, familia de artículos: FMCOW 1,5/..-ST-LR, paso: 3,5 mm, tipo de conexión: Conexión por resorte push-in, dirección de conexión conductor/placa de circuito impreso: -90 °, sistema enchufable: COMBICON MC 1,5, bloqueo: Bloqueo Lock and Release, tipo de sujeción: Palanca extractora Lock &amp; Release, tipo de embalaje: empaquetado en caja | 1095.72 | 100 | AA | PCB Connectors (PCC) | AAB | AABFEC | 50 | 50 | NO | PC |  | n.a. | G | 0 | 0 | 0 |  | 4063151831486 | 85366990 | PL | EC002638 | Imagen | Catálogo
1446432 | FMCOW 1,5/ 2-ST-3,5 | Conector para placa de circuito impreso | Conector de placa de circuito impreso, sección nominal: 1,5 mm², color: verde, corriente nominal: 8 A, tensión nominal (III/2): 160 V, superficie de contacto: Sn, tipo de conexión del contacto: Hembra, número de filas: 1, número de polos: 2, familia de artículos: FMCOW 1,5/..-ST, paso: 3,5 mm, tipo de conexión: Conexión por resorte push-in, dirección de conexión conductor/placa de circuito impreso: -90 °, sistema enchufable: COMBICON MC 1,5, bloqueo: sin, tipo de sujeción: sin, tipo de embalaje: empaquetado en caja | 239.91 | 100 | AA | PCB Connectors (PCC) | AAB | AABFED | 250 | 250 | NO | PC |  | 1,29 | G | 0 | 0 | 0 |  | 4063151832124 | 85366990 | PL | EC002638 | Imagen | Catálogo
1446433 | FMCOW 1,5/ 3-ST-3,5 | Conector para placa de circuito impreso | Conector de placa de circuito impreso, sección nominal: 1,5 mm², color: verde, corriente nominal: 8 A, tensión nominal (III/2): 160 V, superficie de contacto: Sn, tipo de conexión del contacto: Hembra, número de filas: 1, número de polos: 3, familia de artículos: FMCOW 1,5/..-ST, paso: 3,5 mm, tipo de conexión: Conexión por resorte push-in, dirección de conexión conductor/placa de circuito impreso: -90 °, sistema enchufable: COMBICON MC 1,5, bloqueo: sin, tipo de sujeción: sin, tipo de embalaje: empaquetado en caja | 293.84 | 100 | AA | PCB Connectors (PCC) | AAB | AABFED | 250 | 250 | NO | PC |  | 1,65 | G | 0 | 0 | 0 |  | 4063151832407 | 85366990 | PL | EC002638 | Imagen | Catálogo
1446434 | FMCOW 1,5/ 4-ST-3,5 | Conector para placa de circuito impreso | Conector de placa de circuito impreso, sección nominal: 1,5 mm², color: verde, corriente nominal: 8 A, tensión nominal (III/2): 160 V, superficie de contacto: Sn, tipo de conexión del contacto: Hembra, número de filas: 1, número de polos: 4, familia de artículos: FMCOW 1,5/..-ST, paso: 3,5 mm, tipo de conexión: Conexión por resorte push-in, dirección de conexión conductor/placa de circuito impreso: -90 °, sistema enchufable: COMBICON MC 1,5, bloqueo: sin, tipo de sujeción: sin, tipo de embalaje: empaquetado en caja | 347.76 | 100 | AA | PCB Connectors (PCC) | AAB | AABFED | 100 | 100 | NO | PC |  | 2,14 | G | 0 | 0 | 0 |  | 4063151832315 | 85366990 | PL | EC002638 | Imagen | Catálogo
1446435 | FMCOW 1,5/ 5-ST-3,5 | Conector para placa de circuito impreso | Conector de placa de circuito impreso, sección nominal: 1,5 mm², color: verde, corriente nominal: 8 A, tensión nominal (III/2): 160 V, superficie de contacto: Sn, tipo de conexión del contacto: Hembra, número de filas: 1, número de polos: 5, familia de artículos: FMCOW 1,5/..-ST, paso: 3,5 mm, tipo de conexión: Conexión por resorte push-in, dirección de conexión conductor/placa de circuito impreso: -90 °, sistema enchufable: COMBICON MC 1,5, bloqueo: sin, tipo de sujeción: sin, tipo de embalaje: empaquetado en caja | 401.68 | 100 | AA | PCB Connectors (PCC) | AAB | AABFED | 100 | 100 | NO | PC |  | 2,67 | G | 0 | 0 | 0 |  | 4063151832506 | 85366990 | PL | EC002638 | Imagen | Catálogo
1446436 | FMCOW 1,5/ 6-ST-3,5 | Conector para placa de circuito impreso | Conector de placa de circuito impreso, sección nominal: 1,5 mm², color: verde, corriente nominal: 8 A, tensión nominal (III/2): 160 V, superficie de contacto: Sn, tipo de conexión del contacto: Hembra, número de filas: 1, número de polos: 6, familia de artículos: FMCOW 1,5/..-ST, paso: 3,5 mm, tipo de conexión: Conexión por resorte push-in, dirección de conexión conductor/placa de circuito impreso: -90 °, sistema enchufable: COMBICON MC 1,5, bloqueo: sin, tipo de sujeción: sin, tipo de embalaje: empaquetado en caja | 455.61 | 100 | AA | PCB Connectors (PCC) | AAB | AABFED | 50 | 50 | NO | PC |  | 3,53 | G | 0 | 0 | 0 |  | 4063151830397 | 85366990 | PL | EC002638 | Imagen | Catálogo
1446437 | FMCOW 1,5/ 7-ST-3,5 | Conector para placa de circuito impreso | Conector de placa de circuito impreso, sección nominal: 1,5 mm², color: verde, corriente nominal: 8 A, tensión nominal (III/2): 160 V, superficie de contacto: Sn, tipo de conexión del contacto: Hembra, número de filas: 1, número de polos: 7, familia de artículos: FMCOW 1,5/..-ST, paso: 3,5 mm, tipo de conexión: Conexión por resorte push-in, dirección de conexión conductor/placa de circuito impreso: -90 °, sistema enchufable: COMBICON MC 1,5, bloqueo: sin, tipo de sujeción: sin, tipo de embalaje: empaquetado en caja | 509.53 | 100 | AA | PCB Connectors (PCC) | AAB | AABFED | 50 | 50 | NO | PC |  | 4,20 | G | 0 | 0 | 0 |  | 4063151832131 | 85366990 | PL | EC002638 | Imagen | Catálogo
1446438 | FMCOW 1,5/ 8-ST-3,5 | Conector para placa de circuito impreso | Conector de placa de circuito impreso, sección nominal: 1,5 mm², color: verde, corriente nominal: 8 A, tensión nominal (III/2): 160 V, superficie de contacto: Sn, tipo de conexión del contacto: Hembra, número de filas: 1, número de polos: 8, familia de artículos: FMCOW 1,5/..-ST, paso: 3,5 mm, tipo de conexión: Conexión por resorte push-in, dirección de conexión conductor/placa de circuito impreso: -90 °, sistema enchufable: COMBICON MC 1,5, bloqueo: sin, tipo de sujeción: sin, tipo de embalaje: empaquetado en caja | 563.45 | 100 | AA | PCB Connectors (PCC) | AAB | AABFED | 50 | 50 | NO | PC |  | 4,78 | G | 0 | 0 | 0 |  | 4063151832322 | 85366990 | PL | EC002638 | Imagen | Catálogo
1446439 | FMCOW 1,5/ 9-ST-3,5 | Conector para placa de circuito impreso | Conector de placa de circuito impreso, sección nominal: 1,5 mm², color: verde, corriente nominal: 8 A, tensión nominal (III/2): 160 V, superficie de contacto: Sn, tipo de conexión del contacto: Hembra, número de filas: 1, número de polos: 9, familia de artículos: FMCOW 1,5/..-ST, paso: 3,5 mm, tipo de conexión: Conexión por resorte push-in, dirección de conexión conductor/placa de circuito impreso: -90 °, sistema enchufable: COMBICON MC 1,5, bloqueo: sin, tipo de sujeción: sin, tipo de embalaje: empaquetado en caja | 617.38 | 100 | AA | PCB Connectors (PCC) | AAB | AABFED | 50 | 50 | NO | PC |  | 5,49 | G | 0 | 0 | 0 |  | 4063151830861 | 85366990 | PL | EC002638 | Imagen | Catálogo
1446440 | FMCOW 1,5/10-ST-3,5 | Conector para placa de circuito impreso | Conector de placa de circuito impreso, sección nominal: 1,5 mm², color: verde, corriente nominal: 8 A, tensión nominal (III/2): 160 V, superficie de contacto: Sn, tipo de conexión del contacto: Hembra, número de filas: 1, número de polos: 10, familia de artículos: FMCOW 1,5/..-ST, paso: 3,5 mm, tipo de conexión: Conexión por resorte push-in, dirección de conexión conductor/placa de circuito impreso: -90 °, sistema enchufable: COMBICON MC 1,5, bloqueo: sin, tipo de sujeción: sin, tipo de embalaje: empaquetado en caja | 671.3 | 100 | AA | PCB Connectors (PCC) | AAB | AABFED | 50 | 50 | NO | PC |  | 5,25 | G | 0 | 0 | 0 |  | 4063151832605 | 85366990 | PL | EC002638 | Imagen | Catálogo
1446441 | FMCOW 1,5/11-ST-3,5 | Conector para placa de circuito impreso | Conector de placa de circuito impreso, sección nominal: 1,5 mm², color: verde, corriente nominal: 8 A, tensión nominal (III/2): 160 V, superficie de contacto: Sn, tipo de conexión del contacto: Hembra, número de filas: 1, número de polos: 11, familia de artículos: FMCOW 1,5/..-ST, paso: 3,5 mm, tipo de conexión: Conexión por resorte push-in, dirección de conexión conductor/placa de circuito impreso: -90 °, sistema enchufable: COMBICON MC 1,5, bloqueo: sin, tipo de sujeción: sin, tipo de embalaje: empaquetado en caja | 725.22 | 100 | AA | PCB Connectors (PCC) | AAB | AABFED | 50 | 50 | NO | PC |  | 6,31 | G | 0 | 0 | 0 |  | 4063151832339 | 85366990 | PL | EC002638 | Imagen | Catálogo
1446446 | FMCOW 1,5/12-ST-3,5 | Conector para placa de circuito impreso | Conector de placa de circuito impreso, sección nominal: 1,5 mm², color: verde, corriente nominal: 8 A, tensión nominal (III/2): 160 V, superficie de contacto: Sn, tipo de conexión del contacto: Hembra, número de filas: 1, número de polos: 12, familia de artículos: FMCOW 1,5/..-ST, paso: 3,5 mm, tipo de conexión: Conexión por resorte push-in, dirección de conexión conductor/placa de circuito impreso: -90 °, sistema enchufable: COMBICON MC 1,5, bloqueo: sin, tipo de sujeción: sin, tipo de embalaje: empaquetado en caja | 779.15 | 100 | AA | PCB Connectors (PCC) | AAB | AABFED | 50 | 50 | NO | PC |  | 6,97 | G | 0 | 0 | 0 |  | 4063151832148 | 85366990 | PL | EC002638 | Imagen | Catálogo
1446447 | FMCOW 1,5/13-ST-3,5 | Conector para placa de circuito impreso | Conector de placa de circuito impreso, sección nominal: 1,5 mm², color: verde, corriente nominal: 8 A, tensión nominal (III/2): 160 V, superficie de contacto: Sn, tipo de conexión del contacto: Hembra, número de filas: 1, número de polos: 13, familia de artículos: FMCOW 1,5/..-ST, paso: 3,5 mm, tipo de conexión: Conexión por resorte push-in, dirección de conexión conductor/placa de circuito impreso: -90 °, sistema enchufable: COMBICON MC 1,5, bloqueo: sin, tipo de sujeción: sin, tipo de embalaje: empaquetado en caja | 833.07 | 100 | AA | PCB Connectors (PCC) | AAB | AABFED | 50 | 50 | NO | PC |  | n.a. | G | 0 | 0 | 0 |  | 4063151830878 | 85366990 | PL | EC002638 | Imagen | Catálogo
1446448 | FMCOW 1,5/14-ST-3,5 | Conector para placa de circuito impreso | Conector de placa de circuito impreso, sección nominal: 1,5 mm², color: verde, corriente nominal: 8 A, tensión nominal (III/2): 160 V, superficie de contacto: Sn, tipo de conexión del contacto: Hembra, número de filas: 1, número de polos: 14, familia de artículos: FMCOW 1,5/..-ST, paso: 3,5 mm, tipo de conexión: Conexión por resorte push-in, dirección de conexión conductor/placa de circuito impreso: -90 °, sistema enchufable: COMBICON MC 1,5, bloqueo: sin, tipo de sujeción: sin, tipo de embalaje: empaquetado en caja | 887 | 100 | AA | PCB Connectors (PCC) | AAB | AABFED | 50 | 50 | NO | PC |  | n.a. | G | 0 | 0 | 0 |  | 4063151832520 | 85366990 | PL | EC002638 | Imagen | Catálogo
1446449 | FMCOW 1,5/15-ST-3,5 | Conector para placa de circuito impreso | Conector de placa de circuito impreso, sección nominal: 1,5 mm², color: verde, corriente nominal: 8 A, tensión nominal (III/2): 160 V, superficie de contacto: Sn, tipo de conexión del contacto: Hembra, número de filas: 1, número de polos: 15, familia de artículos: FMCOW 1,5/..-ST, paso: 3,5 mm, tipo de conexión: Conexión por resorte push-in, dirección de conexión conductor/placa de circuito impreso: -90 °, sistema enchufable: COMBICON MC 1,5, bloqueo: sin, tipo de sujeción: sin, tipo de embalaje: empaquetado en caja | 940.92 | 100 | AA | PCB Connectors (PCC) | AAB | AABFED | 50 | 50 | NO | PC |  | 8,89 | G | 0 | 0 | 0 |  | 4063151830885 | 85366990 | PL | EC002638 | Imagen | Catálogo
1446450 | FMCOW 1,5/16-ST-3,5 | Conector para placa de circuito impreso | Conector de placa de circuito impreso, sección nominal: 1,5 mm², color: verde, corriente nominal: 8 A, tensión nominal (III/2): 160 V, superficie de contacto: Sn, tipo de conexión del contacto: Hembra, número de filas: 1, número de polos: 16, familia de artículos: FMCOW 1,5/..-ST, paso: 3,5 mm, tipo de conexión: Conexión por resorte push-in, dirección de conexión conductor/placa de circuito impreso: -90 °, sistema enchufable: COMBICON MC 1,5, bloqueo: sin, tipo de sujeción: sin, tipo de embalaje: empaquetado en caja | 994.84 | 100 | AA | PCB Connectors (PCC) | AAB | AABFED | 50 | 50 | NO | PC |  | n.a. | G | 0 | 0 | 0 |  | 4063151831783 | 85366990 | PL | EC002638 | Imagen | Catálogo
1446477 | FMCOW 1,5/ 2-STF-3,5 | Conector para placa de circuito impreso | Conector de placa de circuito impreso, sección nominal: 1,5 mm², color: verde, corriente nominal: 8 A, tensión nominal (III/2): 160 V, superficie de contacto: Sn, tipo de conexión del contacto: Hembra, número de filas: 1, número de polos: 2, familia de artículos: FMCOW 1,5/..-STF, paso: 3,5 mm, tipo de conexión: Conexión por resorte push-in, dirección de conexión conductor/placa de circuito impreso: -90 °, sistema enchufable: COMBICON MC 1,5, bloqueo: Bloqueo por tornillo, tipo de sujeción: Sujeción aérea (tornillo), tipo de embalaje: empaquetado en caja | 253.13 | 100 | AA | PCB Connectors (PCC) | AAB | AABFEE | 50 | 50 | NO | PC |  | 2,30 | G | 36 | 90 | 101 | MM | 4063151831936 | 85366990 | PL | EC002638 | Imagen | Catálogo
1446478 | FMCOW 1,5/ 3-STF-3,5 | Conector para placa de circuito impreso | Conector de placa de circuito impreso, sección nominal: 1,5 mm², color: verde, corriente nominal: 8 A, tensión nominal (III/2): 160 V, superficie de contacto: Sn, tipo de conexión del contacto: Hembra, número de filas: 1, número de polos: 3, familia de artículos: FMCOW 1,5/..-STF, paso: 3,5 mm, tipo de conexión: Conexión por resorte push-in, dirección de conexión conductor/placa de circuito impreso: -90 °, sistema enchufable: COMBICON MC 1,5, bloqueo: Bloqueo por tornillo, tipo de sujeción: Sujeción aérea (tornillo), tipo de embalaje: empaquetado en caja | 307.05 | 100 | AA | PCB Connectors (PCC) | AAB | AABFEE | 50 | 50 | NO | PC |  | 2,78 | G | 0 | 0 | 0 |  | 4063151831837 | 85366990 | PL | EC002638 | Imagen | Catálogo
1446479 | FMCOW 1,5/ 4-STF-3,5 | Conector para placa de circuito impreso | Conector de placa de circuito impreso, sección nominal: 1,5 mm², color: verde, corriente nominal: 8 A, tensión nominal (III/2): 160 V, superficie de contacto: Sn, tipo de conexión del contacto: Hembra, número de filas: 1, número de polos: 4, familia de artículos: FMCOW 1,5/..-STF, paso: 3,5 mm, tipo de conexión: Conexión por resorte push-in, dirección de conexión conductor/placa de circuito impreso: -90 °, sistema enchufable: COMBICON MC 1,5, bloqueo: Bloqueo por tornillo, tipo de sujeción: Sujeción aérea (tornillo), tipo de embalaje: empaquetado en caja | 360.97 | 100 | AA | PCB Connectors (PCC) | AAB | AABFEE | 50 | 50 | NO | PC |  | 3,28 | G | 0 | 0 | 0 |  | 4063151831790 | 85366990 | PL | EC002638 | Imagen | Catálogo
1446480 | FMCOW 1,5/ 5-STF-3,5 | Conector para placa de circuito impreso | Conector de placa de circuito impreso, sección nominal: 1,5 mm², color: verde, corriente nominal: 8 A, tensión nominal (III/2): 160 V, superficie de contacto: Sn, tipo de conexión del contacto: Hembra, número de filas: 1, número de polos: 5, familia de artículos: FMCOW 1,5/..-STF, paso: 3,5 mm, tipo de conexión: Conexión por resorte push-in, dirección de conexión conductor/placa de circuito impreso: -90 °, sistema enchufable: COMBICON MC 1,5, bloqueo: Bloqueo por tornillo, tipo de sujeción: Sujeción aérea (tornillo), tipo de embalaje: empaquetado en caja | 414.9 | 100 | AA | PCB Connectors (PCC) | AAB | AABFEE | 50 | 50 | NO | PC |  | 3,82 | G | 0 | 0 | 0 |  | 4063151832544 | 85366990 | PL | EC002638 | Imagen | Catálogo
1446481 | FMCOW 1,5/ 6-STF-3,5 | Conector para placa de circuito impreso | Conector de placa de circuito impreso, sección nominal: 1,5 mm², color: verde, corriente nominal: 8 A, tensión nominal (III/2): 160 V, superficie de contacto: Sn, tipo de conexión del contacto: Hembra, número de filas: 1, número de polos: 6, familia de artículos: FMCOW 1,5/..-STF, paso: 3,5 mm, tipo de conexión: Conexión por resorte push-in, dirección de conexión conductor/placa de circuito impreso: -90 °, sistema enchufable: COMBICON MC 1,5, bloqueo: Bloqueo por tornillo, tipo de sujeción: Sujeción aérea (tornillo), tipo de embalaje: empaquetado en caja | 468.82 | 100 | AA | PCB Connectors (PCC) | AAB | AABFEE | 50 | 50 | NO | PC |  | 2,22 | G | 0 | 0 | 0 |  | 4063151831844 | 85366990 | PL | EC002638 | Imagen | Catálogo
1446482 | FMCOW 1,5/ 7-STF-3,5 | Conector para placa de circuito impreso | Conector de placa de circuito impreso, sección nominal: 1,5 mm², color: verde, corriente nominal: 8 A, tensión nominal (III/2): 160 V, superficie de contacto: Sn, tipo de conexión del contacto: Hembra, número de filas: 1, número de polos: 7, familia de artículos: FMCOW 1,5/..-STF, paso: 3,5 mm, tipo de conexión: Conexión por resorte push-in, dirección de conexión conductor/placa de circuito impreso: -90 °, sistema enchufable: COMBICON MC 1,5, bloqueo: Bloqueo por tornillo, tipo de sujeción: Sujeción aérea (tornillo), tipo de embalaje: empaquetado en caja | 522.74 | 100 | AA | PCB Connectors (PCC) | AAB | AABFEE | 50 | 50 | NO | PC |  | 2,22 | G | 0 | 0 | 0 |  | 4063151832414 | 85366990 | PL | EC002638 | Imagen | Catálogo
1446483 | FMCOW 1,5/ 8-STF-3,5 | Conector para placa de circuito impreso | Conector de placa de circuito impreso, sección nominal: 1,5 mm², color: verde, corriente nominal: 8 A, tensión nominal (III/2): 160 V, superficie de contacto: Sn, tipo de conexión del contacto: Hembra, número de filas: 1, número de polos: 8, familia de artículos: FMCOW 1,5/..-STF, paso: 3,5 mm, tipo de conexión: Conexión por resorte push-in, dirección de conexión conductor/placa de circuito impreso: -90 °, sistema enchufable: COMBICON MC 1,5, bloqueo: Bloqueo por tornillo, tipo de sujeción: Sujeción aérea (tornillo), tipo de embalaje: empaquetado en caja | 576.67 | 100 | AA | PCB Connectors (PCC) | AAB | AABFEE | 50 | 50 | NO | PC |  | 2,22 | G | 0 | 0 | 0 |  | 4063151830892 | 85366990 | PL | EC002638 | Imagen | Catálogo
1446484 | FMCOW 1,5/ 9-STF-3,5 | Conector para placa de circuito impreso | Conector de placa de circuito impreso, sección nominal: 1,5 mm², color: verde, corriente nominal: 8 A, tensión nominal (III/2): 160 V, superficie de contacto: Sn, tipo de conexión del contacto: Hembra, número de filas: 1, número de polos: 9, familia de artículos: FMCOW 1,5/..-STF, paso: 3,5 mm, tipo de conexión: Conexión por resorte push-in, dirección de conexión conductor/placa de circuito impreso: -90 °, sistema enchufable: COMBICON MC 1,5, bloqueo: Bloqueo por tornillo, tipo de sujeción: Sujeción aérea (tornillo), tipo de embalaje: empaquetado en caja | 630.59 | 100 | AA | PCB Connectors (PCC) | AAB | AABFEE | 50 | 50 | NO | PC |  | 2,22 | G | 0 | 0 | 0 |  | 4063151832162 | 85366990 | PL | EC002638 | Imagen | Catálogo
1446486 | FMCOW 1,5/10-STF-3,5 | Conector para placa de circuito impreso | Conector de placa de circuito impreso, sección nominal: 1,5 mm², color: verde, corriente nominal: 8 A, tensión nominal (III/2): 160 V, superficie de contacto: Sn, tipo de conexión del contacto: Hembra, número de filas: 1, número de polos: 10, familia de artículos: FMCOW 1,5/..-STF, paso: 3,5 mm, tipo de conexión: Conexión por resorte push-in, dirección de conexión conductor/placa de circuito impreso: -90 °, sistema enchufable: COMBICON MC 1,5, bloqueo: Bloqueo por tornillo, tipo de sujeción: Sujeción aérea (tornillo), tipo de embalaje: empaquetado en caja | 684.51 | 100 | AA | PCB Connectors (PCC) | AAB | AABFEE | 50 | 50 | NO | PC |  | 2,22 | G | 0 | 0 | 0 |  | 4063151832704 | 85366990 | PL | EC002638 | Imagen | Catálogo
1446487 | FMCOW 1,5/11-STF-3,5 | Conector para placa de circuito impreso | Conector de placa de circuito impreso, sección nominal: 1,5 mm², color: verde, corriente nominal: 8 A, tensión nominal (III/2): 160 V, superficie de contacto: Sn, tipo de conexión del contacto: Hembra, número de filas: 1, número de polos: 11, familia de artículos: FMCOW 1,5/..-STF, paso: 3,5 mm, tipo de conexión: Conexión por resorte push-in, dirección de conexión conductor/placa de circuito impreso: -90 °, sistema enchufable: COMBICON MC 1,5, bloqueo: Bloqueo por tornillo, tipo de sujeción: Sujeción aérea (tornillo), tipo de embalaje: empaquetado en caja | 738.44 | 100 | AA | PCB Connectors (PCC) | AAB | AABFEE | 50 | 50 | NO | PC |  | 2,22 | G | 0 | 0 | 0 |  | 4063151832421 | 85366990 | PL | EC002638 | Imagen | Catálogo
1446488 | FMCOW 1,5/12-STF-3,5 | Conector para placa de circuito impreso | Conector de placa de circuito impreso, sección nominal: 1,5 mm², color: verde, corriente nominal: 8 A, tensión nominal (III/2): 160 V, superficie de contacto: Sn, tipo de conexión del contacto: Hembra, número de filas: 1, número de polos: 12, familia de artículos: FMCOW 1,5/..-STF, paso: 3,5 mm, tipo de conexión: Conexión por resorte push-in, dirección de conexión conductor/placa de circuito impreso: -90 °, sistema enchufable: COMBICON MC 1,5, bloqueo: Bloqueo por tornillo, tipo de sujeción: Sujeción aérea (tornillo), tipo de embalaje: empaquetado en caja | 792.36 | 100 | AA | PCB Connectors (PCC) | AAB | AABFEE | 50 | 50 | NO | PC |  | 2,22 | G | 0 | 0 | 0 |  | 4063151832179 | 85366990 | PL | EC002638 | Imagen | Catálogo
1446489 | FMCOW 1,5/13-STF-3,5 | Conector para placa de circuito impreso | Conector de placa de circuito impreso, sección nominal: 1,5 mm², color: verde, corriente nominal: 8 A, tensión nominal (III/2): 160 V, superficie de contacto: Sn, tipo de conexión del contacto: Hembra, número de filas: 1, número de polos: 13, familia de artículos: FMCOW 1,5/..-STF, paso: 3,5 mm, tipo de conexión: Conexión por resorte push-in, dirección de conexión conductor/placa de circuito impreso: -90 °, sistema enchufable: COMBICON MC 1,5, bloqueo: Bloqueo por tornillo, tipo de sujeción: Sujeción aérea (tornillo), tipo de embalaje: empaquetado en caja | 846.29 | 100 | AA | PCB Connectors (PCC) | AAB | AABFEE | 50 | 50 | NO | PC |  | 2,22 | G | 0 | 0 | 0 |  | 4063151832025 | 85366990 | PL | EC002638 | Imagen | Catálogo
1446490 | FMCOW 1,5/14-STF-3,5 | Conector para placa de circuito impreso | Conector de placa de circuito impreso, sección nominal: 1,5 mm², color: verde, corriente nominal: 8 A, tensión nominal (III/2): 160 V, superficie de contacto: Sn, tipo de conexión del contacto: Hembra, número de filas: 1, número de polos: 14, familia de artículos: FMCOW 1,5/..-STF, paso: 3,5 mm, tipo de conexión: Conexión por resorte push-in, dirección de conexión conductor/placa de circuito impreso: -90 °, sistema enchufable: COMBICON MC 1,5, bloqueo: Bloqueo por tornillo, tipo de sujeción: Sujeción aérea (tornillo), tipo de embalaje: empaquetado en caja | 900.21 | 100 | AA | PCB Connectors (PCC) | AAB | AABFEE | 50 | 50 | NO | PC |  | 2,22 | G | 0 | 0 | 0 |  | 4063151832803 | 85366990 | PL | EC002638 | Imagen | Catálogo
1446491 | FMCOW 1,5/15-STF-3,5 | Conector para placa de circuito impreso | Conector de placa de circuito impreso, sección nominal: 1,5 mm², color: verde, corriente nominal: 8 A, tensión nominal (III/2): 160 V, superficie de contacto: Sn, tipo de conexión del contacto: Hembra, número de filas: 1, número de polos: 15, familia de artículos: FMCOW 1,5/..-STF, paso: 3,5 mm, tipo de conexión: Conexión por resorte push-in, dirección de conexión conductor/placa de circuito impreso: -90 °, sistema enchufable: COMBICON MC 1,5, bloqueo: Bloqueo por tornillo, tipo de sujeción: Sujeción aérea (tornillo), tipo de embalaje: empaquetado en caja | 954.13 | 100 | AA | PCB Connectors (PCC) | AAB | AABFEE | 1 | 50 | NO | PC |  | 2,22 | G | 0 | 0 | 0 |  | 4063151832810 | 85366990 | PL | EC002638 | Imagen | Catálogo
1446492 | FMCOW 1,5/16-STF-3,5 | Conector para placa de circuito impreso | Conector de placa de circuito impreso, sección nominal: 1,5 mm², color: verde, corriente nominal: 8 A, tensión nominal (III/2): 160 V, superficie de contacto: Sn, tipo de conexión del contacto: Hembra, número de filas: 1, número de polos: 16, familia de artículos: FMCOW 1,5/..-STF, paso: 3,5 mm, tipo de conexión: Conexión por resorte push-in, dirección de conexión conductor/placa de circuito impreso: -90 °, sistema enchufable: COMBICON MC 1,5, bloqueo: Bloqueo por tornillo, tipo de sujeción: Sujeción aérea (tornillo), tipo de embalaje: empaquetado en caja | 1008.06 | 100 | AA | PCB Connectors (PCC) | AAB | AABFEE | 50 | 50 | NO | PC |  | 2,22 | G | 0 | 0 | 0 |  | 4063151831943 | 85366990 | PL | EC002638 | Imagen | Catálogo
0831701 | LS-EMLP 30 (45X10) WH | Marcador de aparatos | Marcador de aparatos, hoja, blanco, sin rotular, rotulable con: TOPMARK NEO, TOPMARK LASER, clase de montaje: pegado, diámetro: 30 mm, Número de índices individuales: 9, altura del campo de texto: 10 mm, anchura del campo de texto: 45 mm | 34.5 | 1 | BG | Marking and Installation (MI) | BG2 | BG241D | 10 | 10 | NO | PC |  | 38,04 | G | 12 | 202 | 192 | MM | 4046356926447 | 39203000 | DE | EC001288 | Imagen | Catálogo
0831702 | LS-EMLP 32 (38X14) WH | Marcador de aparatos | Marcador de aparatos, hoja, blanco, sin rotular, rotulable con: TOPMARK NEO, TOPMARK LASER, clase de montaje: pegado, diámetro: 32 mm, Número de índices individuales: 12, altura del campo de texto: 14 mm, anchura del campo de texto: 38 mm | 34.5 | 1 | BG | Marking and Installation (MI) | BG2 | BG241D | 10 | 10 | NO | PC |  | 40,38 | G | 15 | 205 | 195 | MM | 4046356926454 | 39203000 | DE | EC001288 | Imagen | Catálogo
0831706 | LS-EMLP (13X9) SR | Marcador de aparatos | Marcador de aparatos, hoja, plata, sin rotular, rotulable con: TOPMARK NEO, TOPMARK LASER, clase de montaje: pegado, Número de índices individuales: 221, altura del campo de texto: 9 mm, anchura del campo de texto: 13 mm | 68.01 | 1 | BG | Marking and Installation (MI) | BG2 | BG241D | 10 | 10 | NO | PC |  | 36,52 | G | 15 | 205 | 195 | MM | 4046356926478 | 39203000 | DE | EC001288 | Imagen | Catálogo
0831707 | LS-EMLP (17X7) SR | Marcador de aparatos | Marcador de aparatos, hoja, plata, sin rotular, rotulable con: TOPMARK NEO, TOPMARK LASER, clase de montaje: pegado, Número de índices individuales: 220, altura del campo de texto: 7 mm, anchura del campo de texto: 17 mm | 68.01 | 1 | BG | Marking and Installation (MI) | BG2 | BG241D | 10 | 10 | NO | PC |  | 36,12 | G | 0 | 0 | 0 |  | 4046356926485 | 39203000 | DE | EC001288 | Imagen | Catálogo
0831709 | LS-EMLP (17,5X12) SR | Marcador de aparatos | Marcador de aparatos, hoja, plata, sin rotular, rotulable con: TOPMARK NEO, TOPMARK LASER, clase de montaje: pegado, Número de índices individuales: 130, altura del campo de texto: 12 mm, anchura del campo de texto: 17,5 mm | 52.89 | 1 | BG | Marking and Installation (MI) | BG2 | BG241D | 10 | 10 | NO | PC |  | 37,12 | G | 15 | 205 | 195 | MM | 4046356926508 | 39203000 | DE | EC001288 | Imagen | Catálogo
0831713 | LS-EMLP (22X12) SR | Marcador de aparatos | Marcador de aparatos, hoja, plata, sin rotular, rotulable con: TOPMARK NEO, TOPMARK LASER, clase de montaje: pegado, Número de índices individuales: 104, altura del campo de texto: 12 mm, anchura del campo de texto: 22 mm | 52.89 | 1 | BG | Marking and Installation (MI) | BG2 | BG241D | 10 | 10 | NO | PC |  | 37,90 | G | 15 | 205 | 195 | MM | 4046356926546 | 39203000 | DE | EC001288 | Imagen | Catálogo
0831714 | LS-EMLP (22X22) SR | Marcador de aparatos | Marcador de aparatos, hoja, plata, sin rotular, rotulable con: TOPMARK NEO, TOPMARK LASER, clase de montaje: pegado, Número de índices individuales: 56, altura del campo de texto: 22 mm, anchura del campo de texto: 22 mm | 52.89 | 1 | BG | Marking and Installation (MI) | BG2 | BG241D | 10 | 10 | NO | PC |  | 37,20 | G | 0 | 0 | 0 |  | 4046356926553 | 39203000 | DE | EC001288 | Imagen | Catálogo
0831715 | LS-EMLP (27X8) SR | Marcador de aparatos | Marcador de aparatos, hoja, plata, sin rotular, rotulable con: TOPMARK NEO, TOPMARK LASER, clase de montaje: pegado, Número de índices individuales: 120, altura del campo de texto: 8 mm, anchura del campo de texto: 27 mm | 52.89 | 1 | BG | Marking and Installation (MI) | BG2 | BG241D | 10 | 10 | NO | PC |  | 36,97 | G | 12 | 203 | 192 | MM | 4046356926560 | 39203000 | DE | EC001288 | Imagen | Catálogo
0831716 | LS-EMLP (27X12,5) SR | Marcador de aparatos | Marcador de aparatos, hoja, plata, sin rotular, rotulable con: TOPMARK NEO, TOPMARK LASER, clase de montaje: pegado, Número de índices individuales: 78, altura del campo de texto: 12,5 mm, anchura del campo de texto: 27 mm | 52.89 | 1 | BG | Marking and Installation (MI) | BG2 | BG241D | 10 | 10 | NO | PC |  | 36,91 | G | 15 | 210 | 195 | MM | 4046356926577 | 39203000 | DE | EC001288 | Imagen | Catálogo
0831717 | LS-EMLP (27X15) SR | Marcador de aparatos | Marcador de aparatos, hoja, plata, sin rotular, rotulable con: TOPMARK NEO, TOPMARK LASER, clase de montaje: pegado, Número de índices individuales: 60, altura del campo de texto: 15 mm, anchura del campo de texto: 27 mm | 52.89 | 1 | BG | Marking and Installation (MI) | BG2 | BG241D | 10 | 10 | NO | PC |  | 37,30 | G | 10 | 210 | 195 | MM | 4046356926584 | 39203000 | DE | EC001288 | Imagen | Catálogo
0831718 | LS-EMLP (27X18) SR | Marcador de aparatos | Marcador de aparatos, hoja, plata, sin rotular, rotulable con: TOPMARK NEO, TOPMARK LASER, clase de montaje: pegado, Número de índices individuales: 54, altura del campo de texto: 18 mm, anchura del campo de texto: 27 mm | 52.89 | 1 | BG | Marking and Installation (MI) | BG2 | BG241D | 10 | 10 | NO | PC |  | 38,46 | G | 13 | 210 | 195 | MM | 4046356926591 | 39203000 | DE | EC001288 | Imagen | Catálogo
0831719 | LS-EMLP (27X27) SR | Marcador de aparatos | Marcador de aparatos, hoja, plata, sin rotular, rotulable con: TOPMARK NEO, TOPMARK LASER, clase de montaje: pegado, Número de índices individuales: 36, altura del campo de texto: 27 mm, anchura del campo de texto: 27 mm | 52.89 | 1 | BG | Marking and Installation (MI) | BG2 | BG241D | 10 | 10 | NO | PC |  | 37,83 | G | 0 | 0 | 0 |  | 4046356926607 | 39203000 | DE | EC001288 | Imagen | Catálogo
0831720 | LS-EMLP (45X14) SR | Marcador de aparatos | Marcador de aparatos, hoja, plata, sin rotular, rotulable con: TOPMARK NEO, TOPMARK LASER, clase de montaje: pegado, Número de índices individuales: 33, altura del campo de texto: 14 mm, anchura del campo de texto: 45 mm | 34.5 | 1 | BG | Marking and Installation (MI) | BG2 | BG241D | 10 | 10 | NO | PC |  | 37,97 | G | 15 | 205 | 195 | MM | 4046356926614 | 39203000 | DE | EC001288 | Imagen | Catálogo
0831721 | LS-EMLP (45X15) SR | Marcador de aparatos | Marcador de aparatos, hoja, plata, sin rotular, rotulable con: TOPMARK NEO, TOPMARK LASER, clase de montaje: pegado, Número de índices individuales: 30, altura del campo de texto: 15 mm, anchura del campo de texto: 45 mm | 34.5 | 1 | BG | Marking and Installation (MI) | BG2 | BG241D | 10 | 10 | NO | PC |  | 37,43 | G | 0 | 0 | 0 |  | 4046356926621 | 39203000 | DE | EC001288 | Imagen | Catálogo
0831722 | LS-EMLP (49X15) SR | Marcador de aparatos | Marcador de aparatos, hoja, plata, sin rotular, rotulable con: TOPMARK NEO, TOPMARK LASER, clase de montaje: pegado, Número de índices individuales: 30, altura del campo de texto: 15 mm, anchura del campo de texto: 49 mm | 34.5 | 1 | BG | Marking and Installation (MI) | BG2 | BG241D | 10 | 10 | NO | PC |  | 38,73 | G | 15 | 205 | 195 | MM | 4046356926638 | 39203000 | DE | EC001288 | Imagen | Catálogo
0831723 | LS-EMLP (60X15) SR | Marcador de aparatos | Marcador de aparatos, hoja, plata, sin rotular, rotulable con: TOPMARK NEO, TOPMARK LASER, clase de montaje: pegado, Número de índices individuales: 20, altura del campo de texto: 15 mm, anchura del campo de texto: 60 mm | 34.5 | 1 | BG | Marking and Installation (MI) | BG2 | BG241D | 10 | 10 | NO | PC |  | 38,35 | G | 13 | 202 | 191 | MM | 4046356926645 | 39203000 | DE | EC001288 | Imagen | Catálogo
0831724 | LS-EMLP (60X30) SR | Marcador de aparatos | Marcador de aparatos, hoja, plata, sin rotular, rotulable con: TOPMARK NEO, TOPMARK LASER, clase de montaje: pegado, Número de índices individuales: 10, altura del campo de texto: 30 mm, anchura del campo de texto: 60 mm | 34.5 | 1 | BG | Marking and Installation (MI) | BG2 | BG241D | 10 | 10 | NO | PC |  | 39,22 | G | 15 | 205 | 190 | MM | 4046356926652 | 39203000 | DE | EC001288 | Imagen | Catálogo
0831725 | LS-EMLP (85,6X54) SR | Marcador de aparatos | Marcador de aparatos, hoja, plata, sin rotular, rotulable con: TOPMARK NEO, TOPMARK LASER, clase de montaje: pegado, Número de índices individuales: 6, altura del campo de texto: 54 mm, anchura del campo de texto: 85,6 mm | 34.5 | 1 | BG | Marking and Installation (MI) | BG2 | BG241D | 10 | 10 | NO | PC |  | 39,10 | G | 10 | 200 | 190 | MM | 4046356926669 | 39203000 | DE | EC001288 | Imagen | Catálogo
0831726 | LS-EMLP (100X60) SR | Marcador de aparatos | Marcador de aparatos, hoja, plata, sin rotular, rotulable con: TOPMARK NEO, TOPMARK LASER, clase de montaje: pegado, Número de índices individuales: 2, altura del campo de texto: 60 mm, anchura del campo de texto: 100 mm | 34.5 | 1 | BG | Marking and Installation (MI) | BG2 | BG241D | 10 | 10 | NO | PC |  | 39,08 | G | 13 | 191 | 202 | MM | 4046356926676 | 39203000 | DE | EC001288 | Imagen | Catálogo
0831727 | LS-EMLP 24 (30X12) SR | Marcador de aparatos | Marcador de aparatos, hoja, plata, sin rotular, rotulable con: TOPMARK NEO, TOPMARK LASER, clase de montaje: pegado, diámetro: 24 mm, Número de índices individuales: 20, altura del campo de texto: 12 mm, anchura del campo de texto: 30 mm | 34.5 | 1 | BG | Marking and Installation (MI) | BG2 | BG241D | 10 | 10 | NO | PC |  | 39,08 | G | 12 | 202 | 192 | MM | 4046356926683 | 39203000 | DE | EC001288 | Imagen | Catálogo
0831728 | LS-EMLP 30 (45X10) SR | Marcador de aparatos | Marcador de aparatos, hoja, plata, sin rotular, rotulable con: TOPMARK NEO, TOPMARK LASER, clase de montaje: pegado, diámetro: 30 mm, Número de índices individuales: 9, altura del campo de texto: 10 mm, anchura del campo de texto: 45 mm | 34.5 | 1 | BG | Marking and Installation (MI) | BG2 | BG241D | 10 | 10 | NO | PC |  | 38,59 | G | 10 | 200 | 190 | MM | 4046356926690 | 39203000 | DE | EC001288 | Imagen | Catálogo
0831729 | LS-EMLP 32 (38X14) SR | Marcador de aparatos | Marcador de aparatos, hoja, plata, sin rotular, rotulable con: TOPMARK NEO, TOPMARK LASER, clase de montaje: pegado, diámetro: 32 mm, Número de índices individuales: 12, altura del campo de texto: 14 mm, anchura del campo de texto: 38 mm | 34.5 | 1 | BG | Marking and Installation (MI) | BG2 | BG241D | 10 | 10 | NO | PC |  | 38,93 | G | 10 | 200 | 190 | MM | 4046356926706 | 39203000 | DE | EC001288 | Imagen | Catálogo
0831732 | LS-EMLP (11X9) YE | Marcador de aparatos | Marcador de aparatos, hoja, amarillo, sin rotular, rotulable con: TOPMARK NEO, TOPMARK LASER, clase de montaje: pegado, Número de índices individuales: 255, altura del campo de texto: 9 mm, anchura del campo de texto: 11 mm | 68.01 | 1 | BG | Marking and Installation (MI) | BG2 | BG241D | 10 | 10 | NO | PC |  | 36,60 | G | 15 | 205 | 195 | MM | 4046356926713 | 39203000 | DE | EC001288 | Imagen | Catálogo
1357185 | IFMC 1,5/ 2-ST-RN-3,5 BK | Conector para placa de circuito impreso | Conector de placa de circuito impreso, sección nominal: 1,5 mm², color: negro, corriente nominal: 8 A, tensión nominal (III/2): 160 V, superficie de contacto: Sn, tipo de conexión del contacto: Macho, número de filas: 1, número de polos: 2, familia de artículos: IFMC 1,5/..-ST-RN, paso: 3,5 mm, tipo de conexión: Conexión por resorte push-in, dirección de conexión conductor/placa de circuito impreso: 0 °, sistema enchufable: COMBICON MC 1,5, bloqueo: Bloqueo por encaje, tipo de sujeción: Saliente de encaje, tipo de embalaje: empaquetado en caja | 270.7 | 100 | AA | PCB Connectors (PCC) | AAB | AABFIC | 50 | 1000 | NO | PC |  | 1,56 | G | 0 | 0 | 0 |  | 4063151684198 | 85366990 | SK | EC002638 | Imagen | Catálogo
0831733 | LS-EMLP (13X9) YE | Marcador de aparatos | Marcador de aparatos, hoja, amarillo, sin rotular, rotulable con: TOPMARK NEO, TOPMARK LASER, clase de montaje: pegado, Número de índices individuales: 221, altura del campo de texto: 9 mm, anchura del campo de texto: 13 mm | 68.01 | 1 | BG | Marking and Installation (MI) | BG2 | BG241D | 10 | 10 | NO | PC |  | 36,92 | G | 15 | 205 | 195 | MM | 4046356926720 | 39203000 | DE | EC001288 | Imagen | Catálogo
0831734 | LS-EMLP (17X7) YE | Marcador de aparatos | Marcador de aparatos, hoja, amarillo, sin rotular, rotulable con: TOPMARK NEO, TOPMARK LASER, clase de montaje: pegado, Número de índices individuales: 220, altura del campo de texto: 7 mm, anchura del campo de texto: 17 mm | 68.01 | 1 | BG | Marking and Installation (MI) | BG2 | BG241D | 10 | 10 | NO | PC |  | 36,51 | G | 15 | 205 | 195 | MM | 4046356926737 | 39203000 | DE | EC001288 | Imagen | Catálogo
0831735 | LS-EMLP (17X9) YE | Marcador de aparatos | Marcador de aparatos, hoja, amarillo, sin rotular, rotulable con: TOPMARK NEO, TOPMARK LASER, clase de montaje: pegado, Número de índices individuales: 170, altura del campo de texto: 9 mm, anchura del campo de texto: 17 mm | 52.89 | 1 | BG | Marking and Installation (MI) | BG2 | BG241D | 10 | 10 | NO | PC |  | 38,13 | G | 15 | 195 | 205 | MM | 4046356926744 | 39203000 | DE | EC001288 | Imagen | Catálogo
0831736 | LS-EMLP (17,5X12) YE | Marcador de aparatos | Marcador de aparatos, hoja, amarillo, sin rotular, rotulable con: TOPMARK NEO, TOPMARK LASER, clase de montaje: pegado, Número de índices individuales: 130, altura del campo de texto: 12 mm, anchura del campo de texto: 17,5 mm | 52.89 | 1 | BG | Marking and Installation (MI) | BG2 | BG241D | 10 | 10 | NO | PC |  | 37,45 | G | 15 | 205 | 195 | MM | 4046356926751 | 39203000 | DE | EC001288 | Imagen | Catálogo
0831737 | LS-EMLP (17,5X15) YE | Marcador de aparatos | Marcador de aparatos, hoja, amarillo, sin rotular, rotulable con: TOPMARK NEO, TOPMARK LASER, clase de montaje: pegado, Número de índices individuales: 100, altura del campo de texto: 15 mm, anchura del campo de texto: 17,5 mm | 52.89 | 1 | BG | Marking and Installation (MI) | BG2 | BG241D | 10 | 10 | NO | PC |  | 38,00 | G | 15 | 205 | 195 | MM | 4046356926768 | 39203000 | DE | EC001288 | Imagen | Catálogo
0831738 | LS-EMLP (20X7) YE | Marcador de aparatos | Marcador de aparatos, hoja, amarillo, sin rotular, rotulable con: TOPMARK NEO, TOPMARK LASER, clase de montaje: pegado, Número de índices individuales: 176, altura del campo de texto: 7 mm, anchura del campo de texto: 20 mm | 68.01 | 1 | BG | Marking and Installation (MI) | BG2 | BG241D | 10 | 10 | NO | PC |  | 37,39 | G | 15 | 205 | 195 | MM | 4046356926775 | 39203000 | DE | EC001288 | Imagen | Catálogo
0831739 | LS-EMLP (20X8) YE | Marcador de aparatos | Marcador de aparatos, hoja, amarillo, sin rotular, rotulable con: TOPMARK NEO, TOPMARK LASER, clase de montaje: pegado, Número de índices individuales: 160, altura del campo de texto: 8 mm, anchura del campo de texto: 20 mm | 52.89 | 1 | BG | Marking and Installation (MI) | BG2 | BG241D | 10 | 10 | NO | PC |  | 36,93 | G | 11 | 191 | 203 | MM | 4046356926782 | 39203000 | DE | EC001288 | Imagen | Catálogo
0831740 | LS-EMLP (22X12) YE | Marcador de aparatos | Marcador de aparatos, hoja, amarillo, sin rotular, rotulable con: TOPMARK NEO, TOPMARK LASER, clase de montaje: pegado, Número de índices individuales: 104, altura del campo de texto: 12 mm, anchura del campo de texto: 22 mm | 52.89 | 1 | BG | Marking and Installation (MI) | BG2 | BG241D | 10 | 10 | NO | PC |  | 38,41 | G | 15 | 205 | 195 | MM | 4046356926799 | 39203000 | DE | EC001288 | Imagen | Catálogo
0831741 | LS-EMLP (22X22) YE | Marcador de aparatos | Marcador de aparatos, hoja, amarillo, sin rotular, rotulable con: TOPMARK NEO, TOPMARK LASER, clase de montaje: pegado, Número de índices individuales: 56, altura del campo de texto: 22 mm, anchura del campo de texto: 22 mm | 52.89 | 1 | BG | Marking and Installation (MI) | BG2 | BG241D | 10 | 10 | NO | PC |  | 37,27 | G | 15 | 205 | 195 | MM | 4046356926805 | 39203000 | DE | EC001288 | Imagen | Catálogo
0831742 | LS-EMLP (27X8) YE | Marcador de aparatos | Marcador de aparatos, hoja, amarillo, sin rotular, rotulable con: TOPMARK NEO, TOPMARK LASER, clase de montaje: pegado, Número de índices individuales: 120, altura del campo de texto: 8 mm, anchura del campo de texto: 27 mm | 52.89 | 1 | BG | Marking and Installation (MI) | BG2 | BG241D | 10 | 10 | NO | PC |  | 37,91 | G | 15 | 215 | 195 | MM | 4046356926812 | 39203000 | DE | EC001288 | Imagen | Catálogo
0831744 | LS-EMLP (27X15) YE | Marcador de aparatos | Marcador de aparatos, hoja, amarillo, sin rotular, rotulable con: TOPMARK NEO, TOPMARK LASER, clase de montaje: pegado, Número de índices individuales: 60, altura del campo de texto: 15 mm, anchura del campo de texto: 27 mm | 52.89 | 1 | BG | Marking and Installation (MI) | BG2 | BG241D | 10 | 10 | NO | PC |  | 38,08 | G | 10 | 200 | 190 | MM | 4046356926836 | 39203000 | DE | EC001288 | Imagen | Catálogo
0831745 | LS-EMLP (27X18) YE | Marcador de aparatos | Marcador de aparatos, hoja, amarillo, sin rotular, rotulable con: TOPMARK NEO, TOPMARK LASER, clase de montaje: pegado, Número de índices individuales: 54, altura del campo de texto: 18 mm, anchura del campo de texto: 27 mm | 52.89 | 1 | BG | Marking and Installation (MI) | BG2 | BG241D | 10 | 10 | NO | PC |  | 39,04 | G | 14 | 205 | 195 | MM | 4046356926843 | 39203000 | DE | EC001288 | Imagen | Catálogo
0831746 | LS-EMLP (27X27) YE | Marcador de aparatos | Marcador de aparatos, hoja, amarillo, sin rotular, rotulable con: TOPMARK NEO, TOPMARK LASER, clase de montaje: pegado, Número de índices individuales: 36, altura del campo de texto: 27 mm, anchura del campo de texto: 27 mm | 52.89 | 1 | BG | Marking and Installation (MI) | BG2 | BG241D | 10 | 10 | NO | PC |  | 39,11 | G | 0 | 0 | 0 |  | 4046356926850 | 39203000 | DE | EC001288 | Imagen | Catálogo
0831748 | LS-EMLP (45X15) YE | Marcador de aparatos | Marcador de aparatos, hoja, amarillo, sin rotular, rotulable con: TOPMARK NEO, TOPMARK LASER, clase de montaje: pegado, Número de índices individuales: 30, altura del campo de texto: 15 mm, anchura del campo de texto: 45 mm | 34.5 | 1 | BG | Marking and Installation (MI) | BG2 | BG241D | 10 | 10 | NO | PC |  | 39,33 | G | 15 | 210 | 195 | MM | 4046356926874 | 39203000 | DE | EC001288 | Imagen | Catálogo
0831749 | LS-EMLP (49X15) YE | Marcador de aparatos | Marcador de aparatos, hoja, amarillo, sin rotular, rotulable con: TOPMARK NEO, TOPMARK LASER, clase de montaje: pegado, Número de índices individuales: 30, altura del campo de texto: 15 mm, anchura del campo de texto: 49 mm | 34.5 | 1 | BG | Marking and Installation (MI) | BG2 | BG241D | 10 | 10 | NO | PC |  | 38,68 | G | 10 | 200 | 190 | MM | 4046356926881 | 39203000 | DE | EC001288 | Imagen | Catálogo
0831750 | LS-EMLP (60X15) YE | Marcador de aparatos | Marcador de aparatos, hoja, amarillo, sin rotular, rotulable con: TOPMARK NEO, TOPMARK LASER, clase de montaje: pegado, Número de índices individuales: 20, altura del campo de texto: 15 mm, anchura del campo de texto: 60 mm | 34.5 | 1 | BG | Marking and Installation (MI) | BG2 | BG241D | 10 | 10 | NO | PC |  | 38,91 | G | 10 | 210 | 195 | MM | 4046356926898 | 39203000 | DE | EC001288 | Imagen | Catálogo
0831751 | LS-EMLP (60X30) YE | Marcador de aparatos | Marcador de aparatos, hoja, amarillo, sin rotular, rotulable con: TOPMARK NEO, TOPMARK LASER, clase de montaje: pegado, Número de índices individuales: 10, altura del campo de texto: 30 mm, anchura del campo de texto: 60 mm | 34.5 | 1 | BG | Marking and Installation (MI) | BG2 | BG241D | 10 | 10 | NO | PC |  | 39,61 | G | 13 | 201 | 191 | MM | 4046356926904 | 39203000 | DE | EC001288 | Imagen | Catálogo
0831752 | LS-EMLP (85,6X54) YE | Marcador de aparatos | Marcador de aparatos, hoja, amarillo, sin rotular, rotulable con: TOPMARK NEO, TOPMARK LASER, clase de montaje: pegado, Número de índices individuales: 6, altura del campo de texto: 54 mm, anchura del campo de texto: 85,6 mm | 34.5 | 1 | BG | Marking and Installation (MI) | BG2 | BG241D | 10 | 10 | NO | PC |  | 39,99 | G | 10 | 200 | 190 | MM | 4046356926911 | 39203000 | DE | EC001288 | Imagen | Catálogo
0831753 | LS-EMLP (100X60) YE | Marcador de aparatos | Marcador de aparatos, hoja, amarillo, sin rotular, rotulable con: TOPMARK NEO, TOPMARK LASER, clase de montaje: pegado, Número de índices individuales: 2, altura del campo de texto: 60 mm, anchura del campo de texto: 100 mm | 34.5 | 1 | BG | Marking and Installation (MI) | BG2 | BG241D | 10 | 10 | NO | PC |  | 40,42 | G | 15 | 205 | 195 | MM | 4046356926928 | 39203000 | DE | EC001288 | Imagen | Catálogo
0831754 | LS-EMLP 24 (30X12) YE | Marcador de aparatos | Marcador de aparatos, hoja, amarillo, sin rotular, rotulable con: TOPMARK NEO, TOPMARK LASER, clase de montaje: pegado, diámetro: 24 mm, Número de índices individuales: 20, altura del campo de texto: 12 mm, anchura del campo de texto: 30 mm | 34.5 | 1 | BG | Marking and Installation (MI) | BG2 | BG241D | 10 | 10 | NO | PC |  | 39,30 | G | 11 | 192 | 202 | MM | 4046356926935 | 39203000 | DE | EC001288 | Imagen | Catálogo
0831755 | LS-EMLP 30 (45X10) YE | Marcador de aparatos | Marcador de aparatos, hoja, amarillo, sin rotular, rotulable con: TOPMARK NEO, TOPMARK LASER, clase de montaje: pegado, diámetro: 30 mm, Número de índices individuales: 9, altura del campo de texto: 10 mm, anchura del campo de texto: 45 mm | 34.5 | 1 | BG | Marking and Installation (MI) | BG2 | BG241D | 10 | 10 | NO | PC |  | 40,36 | G | 11 | 192 | 202 | MM | 4046356926942 | 39203000 | DE | EC001288 | Imagen | Catálogo
0831756 | LS-EMLP 32 (38X14) YE | Marcador de aparatos | Marcador de aparatos, hoja, amarillo, sin rotular, rotulable con: TOPMARK NEO, TOPMARK LASER, clase de montaje: pegado, diámetro: 32 mm, Número de índices individuales: 12, altura del campo de texto: 14 mm, anchura del campo de texto: 38 mm | 34.5 | 1 | BG | Marking and Installation (MI) | BG2 | BG241D | 10 | 10 | NO | PC |  | 40,41 | G | 15 | 205 | 195 | MM | 4046356926959 | 39203000 | DE | EC001288 | Imagen | Catálogo
0831785 | LS-EML (180X180) SR-BK | Marcador de aparatos | Marcador de aparatos, hoja, plata/negro, sin rotular, rotulable con: TOPMARK NEO, TOPMARK LASER, clase de montaje: pegado, Número de índices individuales: 1 | 47.2 | 1 | BG | Marking and Installation (MI) | BG2 | BG241C | 10 | 10 | NO | PC |  | 11,83 | G | 0 | 0 | 0 |  | 4046356927161 | 39191080 | DE | EC001288 | Imagen | Catálogo
0831786 | LS-WMTB-AL (29X8) CUS | Marcador de cables | Marcador de cables, Placa de aluminio, disponible: por pieza, color aluminio, rotulado según las indicaciones del cliente, clase de montaje: Montaje con sujetacables, diámetro de cable: &gt; 2,9 mm, Número de índices individuales: 36, altura del campo de texto: 8 mm, anchura del campo de texto: 29 mm | 210.87 | 1 | BG | Marking and Installation (MI) | BG8 | BG813D | 1 | 1 | NO | PC | F | 53,23 | G | 15 | 204 | 194 | MM | 4046356929882 | 83100000 | PL | EC001530 | Imagen | Catálogo
1341317 | DFMC 1,5/ 3-ST-3,5 YE BD3-6Q | Conector para placa de circuito impreso | Conector de placa de circuito impreso, sección nominal: 1,5 mm², color: amarillo, corriente nominal: 8 A, tensión nominal (III/2): 160 V, superficie de contacto: Sn, tipo de conexión del contacto: Hembra, número de filas: 2, número de polos: 3, familia de artículos: DFMC 1,5/..-ST, paso: 3,5 mm, tipo de conexión: Conexión por resorte push-in, montaje: Inserción en regleta base, dirección de conexión conductor/placa de circuito impreso: 0 °, sistema enchufable: COMBICON DFMC 1,5, bloqueo: sin, tipo de sujeción: sin, tipo de embalaje: empaquetado en caja | 452.81 | 100 | AA | PCB Connectors (PCC) | AAB | AABFJA | 50 | 1000 | NO | PC |  | 3,49 | G | 48 | 80 | 115 | MM | 4063151650414 | 85366990 | DE | EC002638 | Imagen | Catálogo
0831787 | LS-WMTB-AL (40X15) CUS | Marcador de cables | Marcador de cables, Placa de aluminio, disponible: por pieza, color aluminio, rotulado según las indicaciones del cliente, clase de montaje: Montaje con sujetacables, diámetro de cable: &gt; 4,6 mm, Número de índices individuales: 16, altura del campo de texto: 15 mm, anchura del campo de texto: 40 mm | 167.66 | 1 | BG | Marking and Installation (MI) | BG8 | BG813D | 1 | 1 | NO | PC | F | 41,55 | G | 15 | 204 | 194 | MM | 4046356929899 | 83100000 | PL | EC001530 | Imagen | Catálogo
0831788 | LS-WMTB-AL (60X15) CUS | Marcador de cables | Marcador de cables, Placa de aluminio, disponible: por pieza, color aluminio, rotulado según las indicaciones del cliente, clase de montaje: Montaje con sujetacables, diámetro de cable: &gt; 4,6 mm, Número de índices individuales: 16, altura del campo de texto: 15 mm, anchura del campo de texto: 60 mm | 169.86 | 1 | BG | Marking and Installation (MI) | BG8 | BG813D | 1 | 1 | NO | PC | F | 66,74 | G | 15 | 204 | 194 | MM | 4046356929905 | 83100000 | PL | EC001530 | Imagen | Catálogo
0831789 | LS-WMTB-AL (100X15) CUS | Marcador de cables | Marcador de cables, Placa de aluminio, disponible: por pieza, color aluminio, rotulado según las indicaciones del cliente, clase de montaje: Montaje con sujetacables, diámetro de cable: &gt; 4,6 mm, Número de índices individuales: 8, altura del campo de texto: 15 mm, anchura del campo de texto: 100 mm | 164.73 | 1 | BG | Marking and Installation (MI) | BG8 | BG813D | 1 | 1 | NO | PC | F | 99,99 | G | 15 | 204 | 194 | MM | 4046356929912 | 83100000 | PL | EC001530 | Imagen | Catálogo
0831790 | LS-WMTB-AL (D25) CUS | Marcador de cables | Marcador de cables, Placa de aluminio, disponible: por pieza, color aluminio, rotulado según las indicaciones del cliente, clase de montaje: Montaje con sujetacables, diámetro de cable: &gt; 2,9 mm, Número de índices individuales: 30, altura del campo de texto: 25 mm, anchura del campo de texto: 25 mm | 200.75 | 1 | BG | Marking and Installation (MI) | BG8 | BG813D | 1 | 1 | NO | PC | F | 70,69 | G | 15 | 204 | 194 | MM | 4046356929929 | 83100000 | PL | EC001530 | Imagen | Catálogo
0831791 | LS-WMTB-AL (D30) CUS | Marcador de cables | Marcador de cables, Placa de aluminio, disponible: por pieza, color aluminio, rotulado según las indicaciones del cliente, clase de montaje: Montaje con sujetacables, diámetro de cable: &gt; 2,9 mm, Número de índices individuales: 20, altura del campo de texto: 30 mm, anchura del campo de texto: 30 mm | 173.89 | 1 | BG | Marking and Installation (MI) | BG8 | BG813D | 1 | 1 | NO | PC | F | 63,83 | G | 15 | 204 | 194 | MM | 4046356929943 | 83100000 | PL | EC001530 | Imagen | Catálogo
0831794 | LS-WMTB-AL (29X8) BK CUS | Marcador de cables | Marcador de cables, Placa de aluminio, disponible: por pieza, negro, rotulado según las indicaciones del cliente, clase de montaje: Montaje con sujetacables, diámetro de cable: &gt; 2,9 mm, Número de índices individuales: 36, altura del campo de texto: 8 mm, anchura del campo de texto: 29 mm | 192.03 | 1 | BG | Marking and Installation (MI) | BG8 | BG813D | 1 | 1 | NO | PC | F | 99,99 | G | 15 | 204 | 194 | MM | 4046356929950 | 83100000 | PL | EC001530 | Imagen | Catálogo
0831795 | LS-WMTB-AL (40X15) BK CUS | Marcador de cables | Marcador de cables, Placa de aluminio, disponible: por pieza, negro, rotulado según las indicaciones del cliente, clase de montaje: Montaje con sujetacables, diámetro de cable: &gt; 4,6 mm, Número de índices individuales: 16, altura del campo de texto: 15 mm, anchura del campo de texto: 40 mm | 153.25 | 1 | BG | Marking and Installation (MI) | BG8 | BG813D | 1 | 1 | NO | PC | F | 9,99 | G | 15 | 204 | 194 | MM | 4046356929967 | 83100000 | PL | EC001530 | Imagen | Catálogo
0831796 | LS-WMTB-AL (60X15) BK CUS | Marcador de cables | Marcador de cables, Placa de aluminio, disponible: por pieza, negro, rotulado según las indicaciones del cliente, clase de montaje: Montaje con sujetacables, diámetro de cable: &gt; 4,6 mm, Número de índices individuales: 16, altura del campo de texto: 15 mm, anchura del campo de texto: 60 mm | 175.87 | 1 | BG | Marking and Installation (MI) | BG8 | BG813D | 1 | 1 | NO | PC | F | 99,99 | G | 15 | 204 | 194 | MM | 4046356930079 | 83100000 | PL | EC001530 | Imagen | Catálogo
0831797 | LS-WMTB-AL (100X15) BK CUS | Marcador de cables | Marcador de cables, Placa de aluminio, disponible: por pieza, negro, rotulado según las indicaciones del cliente, clase de montaje: Montaje con sujetacables, diámetro de cable: &gt; 4,6 mm, Número de índices individuales: 8, altura del campo de texto: 15 mm, anchura del campo de texto: 100 mm | 140.68 | 1 | BG | Marking and Installation (MI) | BG8 | BG813D | 1 | 1 | NO | PC | F | 99,99 | G | 15 | 204 | 194 | MM | 4046356930086 | 83100000 | PL | EC001530 | Imagen | Catálogo
0831798 | LS-WMTB-AL (D25) BK CUS | Marcador de cables | Marcador de cables, Placa de aluminio, disponible: por pieza, negro, rotulado según las indicaciones del cliente, clase de montaje: Montaje con sujetacables, diámetro de cable: &gt; 2,9 mm, Número de índices individuales: 30, altura del campo de texto: 25 mm, anchura del campo de texto: 25 mm | 195.25 | 1 | BG | Marking and Installation (MI) | BG8 | BG813D | 1 | 1 | NO | PC | F | 99,99 | G | 15 | 204 | 194 | MM | 4046356930093 | 83100000 | PL | EC001530 | Imagen | Catálogo
0831799 | LS-WMTB-AL (D30) BK CUS | Marcador de cables | Marcador de cables, Placa de aluminio, disponible: por pieza, negro, rotulado según las indicaciones del cliente, clase de montaje: Montaje con sujetacables, diámetro de cable: &gt; 2,9 mm, Número de índices individuales: 20, altura del campo de texto: 30 mm, anchura del campo de texto: 30 mm | 166.57 | 1 | BG | Marking and Installation (MI) | BG8 | BG813D | 1 | 1 | NO | PC | F | 99,99 | G | 15 | 204 | 194 | MM | 4046356930109 | 83100000 | PL | EC001530 | Imagen | Catálogo
0831802 | LS-WMTB-V4A (29X8) CUS | Marcador de cables | Marcador de cables, Placa de acero inoxidable, disponible: por pieza, plateado, rotulado según las indicaciones del cliente, clase de montaje: Montaje con sujetacables, diámetro de cable: &gt; 2,9 mm, Número de índices individuales: 36, altura del campo de texto: 8 mm, anchura del campo de texto: 29 mm | 370.9 | 1 | BG | Marking and Installation (MI) | BG8 | BG813D | 1 | 1 | NO | PC | F | 126,00 | G | 15 | 204 | 194 | MM | 4046356930116 | 83100000 | PL | EC001530 | Imagen | Catálogo
0831803 | LS-WMTB-V4A (40X15) CUS | Marcador de cables | Marcador de cables, Placa de acero inoxidable, disponible: por pieza, plateado, rotulado según las indicaciones del cliente, clase de montaje: Montaje con sujetacables, diámetro de cable: &gt; 4,6 mm, Número de índices individuales: 16, altura del campo de texto: 15 mm, anchura del campo de texto: 40 mm | 230.75 | 1 | BG | Marking and Installation (MI) | BG8 | BG813D | 1 | 1 | NO | PC | F | 120,00 | G | 15 | 204 | 194 | MM | 4046356930123 | 83100000 | PL | EC001530 | Imagen | Catálogo
1806353 | DFMC 1,5/ 4-ST-3,5 GY BDLE13Q | Conector para placa de circuito impreso | Conector de placa de circuito impreso, sección nominal: 1,5 mm², color: gris, corriente nominal: 8 A, tensión nominal (III/2): 160 V, superficie de contacto: Sn, tipo de conexión del contacto: Hembra, número de filas: 2, número de polos: 4, familia de artículos: DFMC 1,5/..-ST, paso: 3,5 mm, tipo de conexión: Conexión por resorte push-in, montaje: Inserción en regleta base, dirección de conexión conductor/placa de circuito impreso: 0 °, sistema enchufable: COMBICON DFMC 1,5, bloqueo: sin, tipo de sujeción: sin, tipo de embalaje: empaquetado en caja | 603.75 | 100 | AA | PCB Connectors (PCC) | AAB | AABFJA | 50 | 1000 | NO | PC |  | 4,49 | G |  |  |  |  | 4067923431058 | 85366990 | DE | EC002638 |  | Catálogo
0831804 | LS-WMTB-V4A (60X15) CUS | Marcador de cables | Marcador de cables, Placa de acero inoxidable, disponible: por pieza, plateado, rotulado según las indicaciones del cliente, clase de montaje: Montaje con sujetacables, diámetro de cable: &gt; 4,6 mm, Número de índices individuales: 16, altura del campo de texto: 15 mm, anchura del campo de texto: 60 mm | 249.4 | 1 | BG | Marking and Installation (MI) | BG8 | BG813D | 1 | 1 | NO | PC | F | 125,90 | G | 15 | 204 | 194 | MM | 4046356930130 | 83100000 | PL | EC001530 | Imagen | Catálogo
0831805 | LS-WMTB-V4A (100X15) CUS | Marcador de cables | Marcador de cables, Placa de acero inoxidable, disponible: por pieza, plateado, rotulado según las indicaciones del cliente, clase de montaje: Montaje con sujetacables, diámetro de cable: &gt; 4,6 mm, Número de índices individuales: 8, altura del campo de texto: 15 mm, anchura del campo de texto: 100 mm | 235.19 | 1 | BG | Marking and Installation (MI) | BG8 | BG813D | 1 | 1 | NO | PC | F | 88,91 | G | 15 | 204 | 194 | MM | 4046356930147 | 83100000 | PL | EC001530 | Imagen | Catálogo
0831806 | LS-WMTB-V4A (D25) CUS | Marcador de cables | Marcador de cables, Placa de acero inoxidable, disponible: por pieza, plateado, rotulado según las indicaciones del cliente, clase de montaje: Montaje con sujetacables, diámetro de cable: &gt; 2,9 mm, Número de índices individuales: 30, altura del campo de texto: 25 mm, anchura del campo de texto: 25 mm | 218.79 | 1 | BG | Marking and Installation (MI) | BG8 | BG813D | 1 | 1 | NO | PC | F | 112,00 | G | 15 | 204 | 194 | MM | 4046356930154 | 83100000 | PL | EC001530 | Imagen | Catálogo
0831807 | LS-WMTB-V4A (D30) CUS | Marcador de cables | Marcador de cables, Placa de acero inoxidable, disponible: por pieza, plateado, rotulado según las indicaciones del cliente, clase de montaje: Montaje con sujetacables, diámetro de cable: &gt; 2,9 mm, Número de índices individuales: 20, altura del campo de texto: 30 mm, anchura del campo de texto: 30 mm | 229.95 | 1 | BG | Marking and Installation (MI) | BG8 | BG813D | 1 | 1 | NO | PC | F | 78,06 | G | 15 | 204 | 194 | MM | 4046356930161 | 83100000 | PL | EC001530 | Imagen | Catálogo
0831836 | TOPMARK LASER-MAG SHEET | Almacén | Cartucho de hojas para el TOPMARK LASER | 1936.31 | 1 | BG | Marking and Installation (MI) | BG1 | BG125Z | 1 | 1 | SÍ | PC |  | 708,90 | G | 0 | 0 | 0 |  | 4046356948838 | 84439990 | DE | EC001675 | Imagen | Catálogo
0831866 | LS-EMLP-AL (27X15) CUS | Marcador de aparatos | Marcador de aparatos, Placa de aluminio, disponible: por pieza, color aluminio, rotulado según las indicaciones del cliente, clase de montaje: pegado, Número de índices individuales: 40, altura del campo de texto: 15 mm, anchura del campo de texto: 27 mm | 204.13 | 1 | BG | Marking and Installation (MI) | BG8 | BG814D | 1 | 1 | NO | PC | F | 71,78 | G | 15 | 204 | 194 | MM | 4046356930178 | 83100000 | PL | EC001288 | Imagen | Catálogo
0831867 | LS-EMLP-AL (27X18) CUS | Marcador de aparatos | Marcador de aparatos, Placa de aluminio, disponible: por pieza, color aluminio, rotulado según las indicaciones del cliente, clase de montaje: pegado, Número de índices individuales: 35, altura del campo de texto: 18 mm, anchura del campo de texto: 27 mm | 198.84 | 1 | BG | Marking and Installation (MI) | BG8 | BG814D | 1 | 1 | NO | PC | F | 80,00 | G | 15 | 204 | 194 | MM | 4046356930185 | 83100000 | PL | EC001288 | Imagen | Catálogo
0831868 | LS-EMLP-AL (49X15) CUS | Marcador de aparatos | Marcador de aparatos, Placa de aluminio, disponible: por pieza, color aluminio, rotulado según las indicaciones del cliente, clase de montaje: pegado, Número de índices individuales: 24, altura del campo de texto: 15 mm, anchura del campo de texto: 49 mm | 178.74 | 1 | BG | Marking and Installation (MI) | BG8 | BG814D | 1 | 1 | NO | PC | F | 9,99 | G | 15 | 204 | 194 | MM | 4046356930192 | 83100000 | PL | EC001288 | Imagen | Catálogo
0831869 | LS-EMLP-AL (60X15) CUS | Marcador de aparatos | Marcador de aparatos, Placa de aluminio, disponible: por pieza, color aluminio, rotulado según las indicaciones del cliente, clase de montaje: pegado, Número de índices individuales: 16, altura del campo de texto: 15 mm, anchura del campo de texto: 60 mm | 164.81 | 1 | BG | Marking and Installation (MI) | BG8 | BG814D | 1 | 1 | NO | PC | F | 9,99 | G | 15 | 204 | 194 | MM | 4046356930208 | 83100000 | PL | EC001288 | Imagen | Catálogo
0831870 | LS-EMLP-AL (60X30) CUS | Marcador de aparatos | Marcador de aparatos, Placa de aluminio, disponible: por pieza, color aluminio, rotulado según las indicaciones del cliente, clase de montaje: pegado, Número de índices individuales: 10, altura del campo de texto: 30 mm, anchura del campo de texto: 60 mm | 169.35 | 1 | BG | Marking and Installation (MI) | BG8 | BG814D | 1 | 1 | NO | PC | F | 78,55 | G | 15 | 204 | 194 | MM | 4046356930222 | 83100000 | PL | EC001288 | Imagen | Catálogo
0831871 | LS-EMLP-AL (85,6X54) CUS | Marcador de aparatos | Marcador de aparatos, Placa de aluminio, disponible: por pieza, color aluminio, rotulado según las indicaciones del cliente, clase de montaje: pegado, Número de índices individuales: 6, altura del campo de texto: 54 mm, anchura del campo de texto: 85,6 mm | 187.54 | 1 | BG | Marking and Installation (MI) | BG8 | BG814D | 1 | 1 | NO | PC | F | 100,96 | G | 15 | 204 | 194 | MM | 4046356930239 | 83100000 | PL | EC001288 | Imagen | Catálogo
0831872 | LS-EMLP-AL (100X60) CUS | Marcador de aparatos | Marcador de aparatos, Placa de aluminio, disponible: por pieza, color aluminio, rotulado según las indicaciones del cliente, clase de montaje: pegado, Número de índices individuales: 2, altura del campo de texto: 60 mm, anchura del campo de texto: 100 mm | 147.11 | 1 | BG | Marking and Installation (MI) | BG8 | BG814D | 1 | 1 | NO | PC | F | 9,99 | G | 15 | 204 | 194 | MM | 4046356930246 | 83100000 | PL | EC001288 | Imagen | Catálogo
0831875 | LS-EMLP-AL (27X15) BK CUS | Marcador de aparatos | Marcador de aparatos, Placa de aluminio, disponible: por pieza, negro, rotulado según las indicaciones del cliente, clase de montaje: pegado, Número de índices individuales: 40, altura del campo de texto: 15 mm, anchura del campo de texto: 27 mm | 196.78 | 1 | BG | Marking and Installation (MI) | BG8 | BG814D | 1 | 1 | NO | PC | F | 9,99 | G | 15 | 204 | 194 | MM | 4046356930253 | 83100000 | PL | EC001288 | Imagen | Catálogo
0831876 | LS-EMLP-AL (27X18) BK CUS | Marcador de aparatos | Marcador de aparatos, Placa de aluminio, disponible: por pieza, negro, rotulado según las indicaciones del cliente, clase de montaje: pegado, Número de índices individuales: 35, altura del campo de texto: 18 mm, anchura del campo de texto: 27 mm | 188.63 | 1 | BG | Marking and Installation (MI) | BG8 | BG814D | 1 | 1 | NO | PC | F | 77,60 | G | 15 | 204 | 194 | MM | 4046356930260 | 83100000 | PL | EC001288 | Imagen | Catálogo
0831877 | LS-EMLP-AL (49X15) BK CUS | Marcador de aparatos | Marcador de aparatos, Placa de aluminio, disponible: por pieza, negro, rotulado según las indicaciones del cliente, clase de montaje: pegado, Número de índices individuales: 24, altura del campo de texto: 15 mm, anchura del campo de texto: 49 mm | 174.56 | 1 | BG | Marking and Installation (MI) | BG8 | BG814D | 1 | 1 | NO | PC | F | 9,99 | G | 15 | 204 | 194 | MM | 4046356930277 | 83100000 | PL | EC001288 | Imagen | Catálogo
0831878 | LS-EMLP-AL (60X15) BK CUS | Marcador de aparatos | Marcador de aparatos, Placa de aluminio, disponible: por pieza, negro, rotulado según las indicaciones del cliente, clase de montaje: pegado, Número de índices individuales: 16, altura del campo de texto: 15 mm, anchura del campo de texto: 60 mm | 160.19 | 1 | BG | Marking and Installation (MI) | BG8 | BG814D | 1 | 1 | NO | PC | F | 137,30 | G | 15 | 204 | 194 | MM | 4046356930284 | 83100000 | PL | EC001288 | Imagen | Catálogo
0831879 | LS-EMLP-AL (60X30) BK CUS | Marcador de aparatos | Marcador de aparatos, Placa de aluminio, disponible: por pieza, negro, rotulado según las indicaciones del cliente, clase de montaje: pegado, Número de índices individuales: 10, altura del campo de texto: 30 mm, anchura del campo de texto: 60 mm | 157.55 | 1 | BG | Marking and Installation (MI) | BG8 | BG814D | 1 | 1 | NO | PC | F | 87,00 | G | 15 | 204 | 194 | MM | 4046356930291 | 83100000 | PL | EC001288 | Imagen | Catálogo
0831880 | LS-EMLP-AL (85,6X54) BK CUS | Marcador de aparatos | Marcador de aparatos, Placa de aluminio, disponible: por pieza, negro, rotulado según las indicaciones del cliente, clase de montaje: pegado, Número de índices individuales: 6, altura del campo de texto: 54 mm, anchura del campo de texto: 85,6 mm | 167.8 | 1 | BG | Marking and Installation (MI) | BG8 | BG814D | 1 | 1 | NO | PC | F | 9,99 | G | 15 | 204 | 194 | MM | 4046356930307 | 83100000 | PL | EC001288 | Imagen | Catálogo
0831881 | LS-EMLP-AL (100X60) BK CUS | Marcador de aparatos | Marcador de aparatos, Placa de aluminio, disponible: por pieza, negro, rotulado según las indicaciones del cliente, clase de montaje: pegado, Número de índices individuales: 2, altura del campo de texto: 60 mm, anchura del campo de texto: 100 mm | 138.08 | 1 | BG | Marking and Installation (MI) | BG8 | BG814D | 1 | 1 | NO | PC | F | 59,12 | G | 15 | 204 | 194 | MM | 4046356930314 | 83100000 | PL | EC001288 | Imagen | Catálogo
0831884 | LS-EMLP-AL (60X30) RD CUS | Marcador de aparatos | Marcador de aparatos, Placa de aluminio, disponible: por pieza, rojo, rotulado según las indicaciones del cliente, clase de montaje: pegado, Número de índices individuales: 10, altura del campo de texto: 30 mm, anchura del campo de texto: 60 mm | 160.74 | 1 | BG | Marking and Installation (MI) | BG8 | BG814D | 1 | 1 | NO | PC | F | 9,99 | G | 15 | 204 | 194 | MM | 4046356930321 | 83100000 | PL | EC001288 | Imagen | Catálogo
0831885 | LS-EMLP-AL (85,6X54) RD CUS | Marcador de aparatos | Marcador de aparatos, Placa de aluminio, disponible: por pieza, rojo, rotulado según las indicaciones del cliente, clase de montaje: pegado, Número de índices individuales: 6, altura del campo de texto: 54 mm, anchura del campo de texto: 85,6 mm | 176.09 | 1 | BG | Marking and Installation (MI) | BG8 | BG814D | 1 | 1 | NO | PC | F | 9,99 | G | 15 | 204 | 194 | MM | 4046356930338 | 83100000 | PL | EC001288 | Imagen | Catálogo
0831888 | LS-EMLP-AL (60X30) OG CUS | Marcador de aparatos | Marcador de aparatos, Placa de aluminio, disponible: por pieza, naranja, rotulado según las indicaciones del cliente, clase de montaje: pegado, Número de índices individuales: 10, altura del campo de texto: 30 mm, anchura del campo de texto: 60 mm | 160.74 | 1 | BG | Marking and Installation (MI) | BG8 | BG814D | 1 | 1 | NO | PC | F | 9,99 | G | 15 | 204 | 194 | MM | 4046356930345 | 83100000 | PL | EC001288 | Imagen | Catálogo
0831889 | LS-EMLP-AL (85,6X54) OG CUS | Marcador de aparatos | Marcador de aparatos, Placa de aluminio, disponible: por pieza, naranja, rotulado según las indicaciones del cliente, clase de montaje: pegado, Número de índices individuales: 6, altura del campo de texto: 54 mm, anchura del campo de texto: 85,6 mm | 173.84 | 1 | BG | Marking and Installation (MI) | BG8 | BG814D | 1 | 1 | NO | PC | F | 96,80 | G | 15 | 204 | 194 | MM | 4046356930352 | 83100000 | PL | EC001288 | Imagen | Catálogo
0831892 | LS-EMLP-AL (60X30) BU CUS | Marcador de aparatos | Marcador de aparatos, Placa de aluminio, disponible: por pieza, azul, rotulado según las indicaciones del cliente, clase de montaje: pegado, Número de índices individuales: 10, altura del campo de texto: 30 mm, anchura del campo de texto: 60 mm | 157.32 | 1 | BG | Marking and Installation (MI) | BG8 | BG814D | 1 | 1 | NO | PC | F | 108,70 | G | 15 | 204 | 194 | MM | 4046356930369 | 83100000 | PL | EC001288 | Imagen | Catálogo
1776292 | DFMC 1,5/ 7-ST-3,5 GY | Conector para placa de circuito impreso | Conector de placa de circuito impreso, sección nominal: 1,5 mm², color: gris, corriente nominal: 8 A, tensión nominal (III/2): 160 V, superficie de contacto: Sn, tipo de conexión del contacto: Hembra, número de filas: 2, número de polos: 7, tipo de conexión: Conexión por resorte push-in, montaje: Inserción en regleta base, dirección de conexión conductor/placa de circuito impreso: 0 °, sistema enchufable: COMBICON DFMC 1,5, bloqueo: sin, tipo de sujeción: sin, tipo de embalaje: empaquetado en caja | 943.86 | 100 | AA | PCB Connectors (PCC) | AAB | AABFJA | 50 | 50 | NO | PC |  | 7,72 | G |  |  |  |  | 4067923389953 | 85366990 | DE | EC002638 |  | Catálogo
0831893 | LS-EMLP-AL (85,6X54) BU CUS | Marcador de aparatos | Marcador de aparatos, Placa de aluminio, disponible: por pieza, azul, rotulado según las indicaciones del cliente, clase de montaje: pegado, Número de índices individuales: 6, altura del campo de texto: 54 mm, anchura del campo de texto: 85,6 mm | 170 | 1 | BG | Marking and Installation (MI) | BG8 | BG814D | 1 | 1 | NO | PC | F | 9,99 | G | 15 | 204 | 194 | MM | 4046356930376 | 83100000 | PL | EC001288 | Imagen | Catálogo
0831896 | LS-EMLP-AL (60X30) GN CUS | Marcador de aparatos | Marcador de aparatos, Placa de aluminio, disponible: por pieza, verde, rotulado según las indicaciones del cliente, clase de montaje: pegado, Número de índices individuales: 10, altura del campo de texto: 30 mm, anchura del campo de texto: 60 mm | 160.74 | 1 | BG | Marking and Installation (MI) | BG8 | BG814D | 1 | 1 | NO | PC | F | 9,99 | G | 15 | 204 | 194 | MM | 4046356930383 | 83100000 | PL | EC001288 | Imagen | Catálogo
0831897 | LS-EMLP-AL (85,6X54) GN CUS | Marcador de aparatos | Marcador de aparatos, Placa de aluminio, disponible: por pieza, verde, rotulado según las indicaciones del cliente, clase de montaje: pegado, Número de índices individuales: 6, altura del campo de texto: 54 mm, anchura del campo de texto: 85,6 mm | 176.09 | 1 | BG | Marking and Installation (MI) | BG8 | BG814D | 1 | 1 | NO | PC | F | 116,30 | G | 15 | 204 | 194 | MM | 4046356930390 | 83100000 | PL | EC001288 | Imagen | Catálogo
0831901 | LS-EMSP-AL (39X15) CUS | Marcador de aparatos | Marcador de aparatos, disponible: por pieza, color aluminio, rotulado según las indicaciones del cliente, clase de montaje: atornillar, remachar, Número de índices individuales: 24, altura del campo de texto: 15 mm, anchura del campo de texto: 39 mm | 177.06 | 1 | BG | Marking and Installation (MI) | BG8 | BG814D | 1 | 1 | NO | PC | F | 9,99 | G | 15 | 204 | 194 | MM | 4046356930406 | 83100000 | PL | EC001288 | Imagen | Catálogo
0831902 | LS-EMSP-AL (50X15) CUS | Marcador de aparatos | Marcador de aparatos, disponible: por pieza, color aluminio, rotulado según las indicaciones del cliente, clase de montaje: atornillar, remachar, Número de índices individuales: 16, altura del campo de texto: 15 mm, anchura del campo de texto: 50 mm | 167.45 | 1 | BG | Marking and Installation (MI) | BG8 | BG814D | 1 | 1 | NO | PC | F | 100,00 | G | 15 | 204 | 194 | MM | 4046356930413 | 83100000 | PL | EC001288 | Imagen | Catálogo
0831903 | LS-EMSP-AL (50X30) CUS | Marcador de aparatos | Marcador de aparatos, disponible: por pieza, color aluminio, rotulado según las indicaciones del cliente, clase de montaje: atornillar, remachar, Número de índices individuales: 10, altura del campo de texto: 30 mm, anchura del campo de texto: 50 mm | 159.65 | 1 | BG | Marking and Installation (MI) | BG8 | BG814D | 1 | 1 | NO | PC | F | 9,99 | G | 15 | 204 | 194 | MM | 4046356930420 | 83100000 | PL | EC001288 | Imagen | Catálogo
0831904 | LS-EMSP-AL (75,6X54) CUS | Marcador de aparatos | Marcador de aparatos, disponible: por pieza, color aluminio, rotulado según las indicaciones del cliente, clase de montaje: atornillar, remachar, Número de índices individuales: 6, altura del campo de texto: 54 mm, anchura del campo de texto: 75,6 mm | 173.15 | 1 | BG | Marking and Installation (MI) | BG8 | BG814D | 1 | 1 | NO | PC | F | 141,20 | G | 15 | 204 | 194 | MM | 4046356930437 | 83100000 | PL | EC001288 | Imagen | Catálogo
0831905 | LS-EMSP-AL (90X60) CUS | Marcador de aparatos | Marcador de aparatos, disponible: por pieza, color aluminio, rotulado según las indicaciones del cliente, clase de montaje: atornillar, remachar, Número de índices individuales: 2, altura del campo de texto: 60 mm, anchura del campo de texto: 90 mm | 143.35 | 1 | BG | Marking and Installation (MI) | BG8 | BG814D | 1 | 1 | NO | PC | F | 9,99 | G | 15 | 204 | 194 | MM | 4046356930444 | 83100000 | PL | EC001288 | Imagen | Catálogo
0831906 | LS-EMSP-AL (110X80) CUS | Marcador de aparatos | Marcador de aparatos, disponible: por pieza, color aluminio, rotulado según las indicaciones del cliente, clase de montaje: atornillar, remachar, Número de índices individuales: 2, altura del campo de texto: 80 mm, anchura del campo de texto: 110 mm | 165.25 | 1 | BG | Marking and Installation (MI) | BG8 | BG814D | 1 | 1 | NO | PC | F | 9,99 | G | 15 | 204 | 194 | MM | 4046356930451 | 83100000 | PL | EC001288 | Imagen | Catálogo
0831907 | LS-EMSP-AL (150X80) CUS | Marcador de aparatos | Marcador de aparatos, disponible: por pieza, color aluminio, rotulado según las indicaciones del cliente, clase de montaje: atornillar, remachar, Número de índices individuales: 2, altura del campo de texto: 80 mm, anchura del campo de texto: 150 mm | 190.32 | 1 | BG | Marking and Installation (MI) | BG8 | BG814D | 1 | 1 | NO | PC | F | 9,99 | G | 15 | 204 | 194 | MM | 4046356930468 | 83100000 | PL | EC001288 | Imagen | Catálogo
0831908 | LS-EMSP-AL (150X120) CUS | Marcador de aparatos | Marcador de aparatos, disponible: por pieza, color aluminio, rotulado según las indicaciones del cliente, clase de montaje: atornillar, remachar, Número de índices individuales: 1, altura del campo de texto: 120 mm, anchura del campo de texto: 150 mm | 178.74 | 1 | BG | Marking and Installation (MI) | BG8 | BG814D | 1 | 1 | NO | PC | F | 149,10 | G | 15 | 204 | 194 | MM | 4046356930475 | 83100000 | PL | EC001288 | Imagen | Catálogo
0831909 | LS-EMSP-AL (170X180) CUS | Marcador de aparatos | Marcador de aparatos, disponible: por pieza, color aluminio, rotulado según las indicaciones del cliente, clase de montaje: atornillar, remachar, Número de índices individuales: 1, altura del campo de texto: 180 mm, anchura del campo de texto: 170 mm | 212.05 | 1 | BG | Marking and Installation (MI) | BG8 | BG814D | 1 | 1 | NO | PC | F | 9,99 | G | 15 | 204 | 194 | MM | 4046356930482 | 83100000 | PL | EC001288 | Imagen | Catálogo
0831912 | LS-EMSP-AL (39X15) BK CUS | Marcador de aparatos | Marcador de aparatos, Placa de aluminio, disponible: por pieza, negro, rotulado según las indicaciones del cliente, clase de montaje: atornillar, remachar, Número de índices individuales: 24, altura del campo de texto: 15 mm, anchura del campo de texto: 39 mm | 171.2 | 1 | BG | Marking and Installation (MI) | BG8 | BG814D | 1 | 1 | NO | PC | F | 9,99 | G | 15 | 204 | 194 | MM | 4046356930499 | 83100000 | PL | EC001288 | Imagen | Catálogo
1812881 | DFMC 1,5/10-ST-3,5 BD:+5V-I13Q | Conector para placa de circuito impreso | Conector de placa de circuito impreso, sección nominal: 1,5 mm², color: verde, corriente nominal: 8 A, tensión nominal (III/2): 160 V, superficie de contacto: Sn, tipo de conexión del contacto: Hembra, número de filas: 2, número de polos: 10, familia de artículos: DFMC 1,5/..-ST, paso: 3,5 mm, tipo de conexión: Conexión por resorte push-in, montaje: Inserción en regleta base, dirección de conexión conductor/placa de circuito impreso: 0 °, sistema enchufable: COMBICON DFMC 1,5, bloqueo: sin, tipo de sujeción: sin, tipo de embalaje: empaquetado en caja | 1509.38 | 100 | AA | PCB Connectors (PCC) | AAB | AABFJA | 50 | 1000 | NO | PC |  | 10,78 | G |  |  |  |  | 4067923440241 | 85366990 | DE | EC002638 |  | Catálogo
0831913 | LS-EMSP-AL (50X15) BK CUS | Marcador de aparatos | Marcador de aparatos, Placa de aluminio, disponible: por pieza, negro, rotulado según las indicaciones del cliente, clase de montaje: atornillar, remachar, Número de índices individuales: 16, altura del campo de texto: 15 mm, anchura del campo de texto: 50 mm | 163.03 | 1 | BG | Marking and Installation (MI) | BG8 | BG814D | 1 | 1 | NO | PC | F | 9,99 | G | 15 | 204 | 194 | MM | 4046356930505 | 83100000 | PL | EC001288 | Imagen | Catálogo
0831914 | LS-EMSP-AL (50X30) BK CUS | Marcador de aparatos | Marcador de aparatos, Placa de aluminio, disponible: por pieza, negro, rotulado según las indicaciones del cliente, clase de montaje: atornillar, remachar, Número de índices individuales: 10, altura del campo de texto: 30 mm, anchura del campo de texto: 50 mm | 155.11 | 1 | BG | Marking and Installation (MI) | BG8 | BG814D | 1 | 1 | NO | PC | F | 9,99 | G | 15 | 204 | 194 | MM | 4046356930512 | 83100000 | PL | EC001288 | Imagen | Catálogo
1083945 | DFMC 1,5/10-ST-3,5 BK | Conector para placa de circuito impreso | Conector de placa de circuito impreso, sección nominal: 1,5 mm², color: negro, corriente nominal: 8 A, tensión nominal (III/2): 160 V, superficie de contacto: Sn, tipo de conexión del contacto: Hembra, número de filas: 2, número de polos: 10, familia de artículos: DFMC 1,5/..-ST, paso: 3,5 mm, tipo de conexión: Conexión por resorte push-in, montaje: Inserción en regleta base, dirección de conexión conductor/placa de circuito impreso: 0 °, sistema enchufable: COMBICON DFMC 1,5, bloqueo: sin, tipo de sujeción: sin, tipo de embalaje: empaquetado en caja | 1348.38 | 100 | AA | PCB Connectors (PCC) | AAB | AABFJA | 50 | 50 | NO | PC |  | 10,75 | G | 93 | 136 | 114 | MM | 4055626820606 | 85366990 | DE | EC002638 | Imagen | Catálogo
0831915 | LS-EMSP-AL (75,6X54) BK CUS | Marcador de aparatos | Marcador de aparatos, Placa de aluminio, disponible: por pieza, negro, rotulado según las indicaciones del cliente, clase de montaje: atornillar, remachar, Número de índices individuales: 6, altura del campo de texto: 54 mm, anchura del campo de texto: 75,6 mm | 157.61 | 1 | BG | Marking and Installation (MI) | BG8 | BG814D | 1 | 1 | NO | PC | F | 94,40 | G | 15 | 204 | 194 | MM | 4046356930529 | 83100000 | PL | EC001288 | Imagen | Catálogo
0831916 | LS-EMSP-AL (90X60) BK CUS | Marcador de aparatos | Marcador de aparatos, Placa de aluminio, disponible: por pieza, negro, rotulado según las indicaciones del cliente, clase de montaje: atornillar, remachar, Número de índices individuales: 2, altura del campo de texto: 60 mm, anchura del campo de texto: 90 mm | 135.31 | 1 | BG | Marking and Installation (MI) | BG8 | BG814D | 1 | 1 | NO | PC | F | 9,99 | G | 15 | 204 | 194 | MM | 4046356930536 | 83100000 | PL | EC001288 | Imagen | Catálogo
0831917 | LS-EMSP-AL (110X80) BK CUS | Marcador de aparatos | Marcador de aparatos, Placa de aluminio, disponible: por pieza, negro, rotulado según las indicaciones del cliente, clase de montaje: atornillar, remachar, Número de índices individuales: 2, altura del campo de texto: 80 mm, anchura del campo de texto: 110 mm | 152.15 | 1 | BG | Marking and Installation (MI) | BG8 | BG814D | 1 | 1 | NO | PC | F | 9,99 | G | 15 | 204 | 194 | MM | 4046356930543 | 83100000 | PL | EC001288 | Imagen | Catálogo
0831918 | LS-EMSP-AL (150X80) BK CUS | Marcador de aparatos | Marcador de aparatos, Placa de aluminio, disponible: por pieza, negro, rotulado según las indicaciones del cliente, clase de montaje: atornillar, remachar, Número de índices individuales: 2, altura del campo de texto: 80 mm, anchura del campo de texto: 150 mm | 178.95 | 1 | BG | Marking and Installation (MI) | BG8 | BG814D | 1 | 1 | NO | PC | F | 9,99 | G | 15 | 204 | 194 | MM | 4046356930550 | 83100000 | PL | EC001288 | Imagen | Catálogo
0831919 | LS-EMSP-AL (150X120) BK CUS | Marcador de aparatos | Marcador de aparatos, Placa de aluminio, disponible: por pieza, negro, rotulado según las indicaciones del cliente, clase de montaje: atornillar, remachar, Número de índices individuales: 1, altura del campo de texto: 120 mm, anchura del campo de texto: 150 mm | 166.47 | 1 | BG | Marking and Installation (MI) | BG8 | BG814D | 1 | 1 | NO | PC | F | 9,99 | G | 15 | 204 | 194 | MM | 4046356930567 | 83100000 | PL | EC001288 | Imagen | Catálogo
0831920 | LS-EMSP-AL (170X180) BK CUS | Marcador de aparatos | Marcador de aparatos, Placa de aluminio, disponible: por pieza, negro, rotulado según las indicaciones del cliente, clase de montaje: atornillar, remachar, Número de índices individuales: 1, altura del campo de texto: 180 mm, anchura del campo de texto: 170 mm | 190.83 | 1 | BG | Marking and Installation (MI) | BG8 | BG814D | 1 | 1 | NO | PC | F | 9,99 | G | 15 | 204 | 194 | MM | 4046356930574 | 83100000 | PL | EC001288 | Imagen | Catálogo
0831923 | LS-EMSP-AL (50X30) RD CUS | Marcador de aparatos | Marcador de aparatos, Placa de aluminio, disponible: por pieza, rojo, rotulado según las indicaciones del cliente, clase de montaje: atornillar, remachar, Número de índices individuales: 10, altura del campo de texto: 30 mm, anchura del campo de texto: 50 mm | 164.35 | 1 | BG | Marking and Installation (MI) | BG8 | BG814D | 1 | 1 | NO | PC | F | 9,99 | G | 15 | 204 | 194 | MM | 4046356930581 | 83100000 | PL | EC001288 | Imagen | Catálogo
1806351 | DFMC 1,5/14-ST-3,5 YE BDLE13Q | Conector para placa de circuito impreso | Conector de placa de circuito impreso, sección nominal: 1,5 mm², color: amarillo, corriente nominal: 8 A, tensión nominal (III/2): 160 V, superficie de contacto: Sn, tipo de conexión del contacto: Hembra, número de filas: 2, número de polos: 14, familia de artículos: DFMC 1,5/..-ST, paso: 3,5 mm, tipo de conexión: Conexión por resorte push-in, montaje: Inserción en regleta base, dirección de conexión conductor/placa de circuito impreso: 0 °, sistema enchufable: COMBICON DFMC 1,5, bloqueo: sin, tipo de sujeción: sin, tipo de embalaje: empaquetado en caja | 2113.13 | 100 | AA | PCB Connectors (PCC) | AAB | AABFJA | 50 | 1000 | NO | PC |  | 14,72 | G |  |  |  |  | 4067923431041 | 85366990 | DE | EC002638 |  | Catálogo
0831924 | LS-EMSP-AL (75,6X54) RD CUS | Marcador de aparatos | Marcador de aparatos, Placa de aluminio, disponible: por pieza, rojo, rotulado según las indicaciones del cliente, clase de montaje: atornillar, remachar, Número de índices individuales: 6, altura del campo de texto: 54 mm, anchura del campo de texto: 75,6 mm | 167.29 | 1 | BG | Marking and Installation (MI) | BG8 | BG814D | 1 | 1 | NO | PC | F | 9,99 | G | 15 | 204 | 194 | MM | 4046356930598 | 83100000 | PL | EC001288 | Imagen | Catálogo
0831928 | LS-EMSP-AL (75,6X54) OG CUS | Marcador de aparatos | Marcador de aparatos, Placa de aluminio, disponible: por pieza, naranja, rotulado según las indicaciones del cliente, clase de montaje: atornillar, remachar, Número de índices individuales: 6, altura del campo de texto: 54 mm, anchura del campo de texto: 75,6 mm | 152.15 | 1 | BG | Marking and Installation (MI) | BG8 | BG814D | 1 | 1 | NO | PC | F | 9,99 | G | 15 | 204 | 194 | MM | 4046356930611 | 83100000 | PL | EC001288 | Imagen | Catálogo
0831931 | LS-EMSP-AL (50X30) BU CUS | Marcador de aparatos | Marcador de aparatos, Placa de aluminio, disponible: por pieza, azul, rotulado según las indicaciones del cliente, clase de montaje: atornillar, remachar, Número de índices individuales: 10, altura del campo de texto: 30 mm, anchura del campo de texto: 50 mm | 163.19 | 1 | BG | Marking and Installation (MI) | BG8 | BG814D | 1 | 1 | NO | PC | F | 9,99 | G | 15 | 204 | 194 | MM | 4046356930628 | 83100000 | PL | EC001288 | Imagen | Catálogo
0831932 | LS-EMSP-AL (75,6X54) BU CUS | Marcador de aparatos | Marcador de aparatos, Placa de aluminio, disponible: por pieza, azul, rotulado según las indicaciones del cliente, clase de montaje: atornillar, remachar, Número de índices individuales: 6, altura del campo de texto: 54 mm, anchura del campo de texto: 75,6 mm | 171.92 | 1 | BG | Marking and Installation (MI) | BG8 | BG814D | 1 | 1 | NO | PC | F | 72,00 | G | 15 | 204 | 194 | MM | 4046356930635 | 83100000 | PL | EC001288 | Imagen | Catálogo
0831936 | LS-EMSP-AL (75,6X54) GN CUS | Marcador de aparatos | Marcador de aparatos, Placa de aluminio, disponible: por pieza, verde, rotulado según las indicaciones del cliente, clase de montaje: atornillar, remachar, Número de índices individuales: 6, altura del campo de texto: 54 mm, anchura del campo de texto: 75,6 mm | 171.11 | 1 | BG | Marking and Installation (MI) | BG8 | BG814D | 1 | 1 | NO | PC | F | 78,10 | G | 15 | 204 | 194 | MM | 4046356930659 | 83100000 | PL | EC001288 | Imagen | Catálogo
0831939 | LS-EMSP-V4A (39X15) CUS | Marcador de aparatos | Marcador de aparatos, Placa de acero inoxidable, disponible: por pieza, plateado, rotulado según las indicaciones del cliente, clase de montaje: atornillar, remachar, Número de índices individuales: 24, altura del campo de texto: 15 mm, anchura del campo de texto: 39 mm | 386.23 | 1 | BG | Marking and Installation (MI) | BG8 | BG814D | 1 | 1 | NO | PC | F | 96,45 | G | 15 | 204 | 194 | MM | 4046356930666 | 83100000 | PL | EC001288 | Imagen | Catálogo
0831940 | LS-EMSP-V4A (50X15) CUS | Marcador de aparatos | Marcador de aparatos, Placa de acero inoxidable, disponible: por pieza, plateado, rotulado según las indicaciones del cliente, clase de montaje: atornillar, remachar, Número de índices individuales: 16, altura del campo de texto: 15 mm, anchura del campo de texto: 50 mm | 288.44 | 1 | BG | Marking and Installation (MI) | BG8 | BG814D | 1 | 1 | NO | PC | F | 177,00 | G | 15 | 204 | 194 | MM | 4046356930673 | 83100000 | PL | EC001288 | Imagen | Catálogo
0831941 | LS-EMSP-V4A (50X30) CUS | Marcador de aparatos | Marcador de aparatos, Placa de acero inoxidable, disponible: por pieza, plateado, rotulado según las indicaciones del cliente, clase de montaje: atornillar, remachar, Número de índices individuales: 10, altura del campo de texto: 30 mm, anchura del campo de texto: 50 mm | 240.41 | 1 | BG | Marking and Installation (MI) | BG8 | BG814D | 1 | 1 | NO | PC | F | 153,00 | G | 15 | 204 | 194 | MM | 4046356930680 | 83100000 | PL | EC001288 | Imagen | Catálogo
0831942 | LS-EMSP-V4A (75,6X54) CUS | Marcador de aparatos | Marcador de aparatos, Placa de acero inoxidable, disponible: por pieza, plateado, rotulado según las indicaciones del cliente, clase de montaje: atornillar, remachar, Número de índices individuales: 6, altura del campo de texto: 54 mm, anchura del campo de texto: 75,6 mm | 293.07 | 1 | BG | Marking and Installation (MI) | BG8 | BG814D | 1 | 1 | NO | PC | F | 121,00 | G | 15 | 204 | 194 | MM | 4046356930697 | 83100000 | PL | EC001288 | Imagen | Catálogo
0831943 | LS-EMSP-V4A (90X60) CUS | Marcador de aparatos | Marcador de aparatos, Placa de acero inoxidable, disponible: por pieza, plateado, rotulado según las indicaciones del cliente, clase de montaje: atornillar, remachar, Número de índices individuales: 2, altura del campo de texto: 60 mm, anchura del campo de texto: 90 mm | 221.09 | 1 | BG | Marking and Installation (MI) | BG8 | BG814D | 1 | 1 | NO | PC | F | 103,50 | G | 15 | 204 | 194 | MM | 4046356930703 | 83100000 | PL | EC001288 | Imagen | Catálogo
0831947 | LS-EMP-AL (27X15) CUS | Marcador de aparatos | Marcador de aparatos, Placa de aluminio, disponible: por pieza, color aluminio, rotulado según las indicaciones del cliente, clase de montaje: encajar en soporte para señalización, Número de índices individuales: 40, altura del campo de texto: 15 mm, anchura del campo de texto: 27 mm | 254.5 | 1 | BG | Marking and Installation (MI) | BG8 | BG814D | 1 | 1 | NO | PC | F | 47,50 | G | 15 | 204 | 194 | MM | 4046356930710 | 83100000 | PL | EC001288 | Imagen | Catálogo
0831948 | LS-EMP-AL (27X18) CUS | Marcador de aparatos | Marcador de aparatos, Placa de aluminio, disponible: por pieza, color aluminio, rotulado según las indicaciones del cliente, clase de montaje: encajar en soporte para señalización, Número de índices individuales: 35, altura del campo de texto: 18 mm, anchura del campo de texto: 27 mm | 240.36 | 1 | BG | Marking and Installation (MI) | BG8 | BG814D | 1 | 1 | NO | PC | F | 21,07 | G | 15 | 204 | 194 | MM | 4046356930727 | 83100000 | PL | EC001288 | Imagen | Catálogo
0831949 | LS-EMP-AL (49X15) CUS | Marcador de aparatos | Marcador de aparatos, disponible: por pieza, color aluminio, rotulado según las indicaciones del cliente, clase de montaje: encajar en soporte para señalización, Número de índices individuales: 24, altura del campo de texto: 15 mm, anchura del campo de texto: 49 mm | 176.01 | 1 | BG | Marking and Installation (MI) | BG8 | BG814D | 1 | 1 | NO | PC | F | 9,90 | G | 15 | 204 | 194 | MM | 4046356930734 | 83100000 | PL | EC001288 | Imagen | Catálogo
0831951 | LS-EMP-AL (60X30) CUS | Marcador de aparatos | Marcador de aparatos, disponible: por pieza, color aluminio, rotulado según las indicaciones del cliente, clase de montaje: encajar en soporte para señalización, Número de índices individuales: 10, altura del campo de texto: 30 mm, anchura del campo de texto: 60 mm | 163.83 | 1 | BG | Marking and Installation (MI) | BG8 | BG814D | 1 | 1 | NO | PC | F | 9,99 | G | 15 | 204 | 194 | MM | 4046356930758 | 83100000 | PL | EC001288 | Imagen | Catálogo
0831952 | LS-EMP-AL (85,6X54) CUS | Marcador de aparatos | Marcador de aparatos, disponible: por pieza, color aluminio, rotulado según las indicaciones del cliente, clase de montaje: encajar en soporte para señalización, Número de índices individuales: 6, altura del campo de texto: 54 mm, anchura del campo de texto: 85,6 mm | 162.39 | 1 | BG | Marking and Installation (MI) | BG8 | BG814D | 1 | 1 | NO | PC | F | 9,99 | G | 15 | 204 | 194 | MM | 4046356930765 | 83100000 | PL | EC001288 | Imagen | Catálogo
0831953 | LS-EMP-AL (100X60) CUS | Marcador de aparatos | Marcador de aparatos, Placa de aluminio, disponible: por pieza, color aluminio, rotulado según las indicaciones del cliente, clase de montaje: encajar en soporte para señalización, Número de índices individuales: 2, altura del campo de texto: 60 mm, anchura del campo de texto: 100 mm | 145.21 | 1 | BG | Marking and Installation (MI) | BG8 | BG814D | 1 | 1 | NO | PC | F | 9,99 | G | 15 | 204 | 194 | MM | 4046356936644 | 83100000 | PL | EC001288 | Imagen | Catálogo
0831955 | LS-EMP-AL (27X15) BK CUS | Marcador de aparatos | Marcador de aparatos, Placa de aluminio, disponible: por pieza, negro, rotulado según las indicaciones del cliente, clase de montaje: encajar en soporte para señalización, Número de índices individuales: 40, altura del campo de texto: 15 mm, anchura del campo de texto: 27 mm | 191.44 | 1 | BG | Marking and Installation (MI) | BG8 | BG814D | 1 | 1 | NO | PC | F | 9,99 | G | 15 | 204 | 194 | MM | 4046356930772 | 83100000 | PL | EC001288 | Imagen | Catálogo
0831957 | LS-EMP-AL (49X15) BK CUS | Marcador de aparatos | Marcador de aparatos, disponible: por pieza, negro, rotulado según las indicaciones del cliente, clase de montaje: encajar en soporte para señalización, Número de índices individuales: 24, altura del campo de texto: 15 mm, anchura del campo de texto: 49 mm | 170 | 1 | BG | Marking and Installation (MI) | BG8 | BG814D | 1 | 1 | NO | PC | F | 9,99 | G | 15 | 204 | 194 | MM | 4046356930796 | 83100000 | PL | EC001288 | Imagen | Catálogo
0831958 | LS-EMP-AL (60X15) BK CUS | Marcador de aparatos | Marcador de aparatos, disponible: por pieza, negro, rotulado según las indicaciones del cliente, clase de montaje: encajar en soporte para señalización, Número de índices individuales: 16, altura del campo de texto: 15 mm, anchura del campo de texto: 60 mm | 156.51 | 1 | BG | Marking and Installation (MI) | BG8 | BG814D | 1 | 1 | NO | PC | F | 9,99 | G | 15 | 204 | 194 | MM | 4046356930802 | 83100000 | PL | EC001288 | Imagen | Catálogo
0831959 | LS-EMP-AL (60X30) BK CUS | Marcador de aparatos | Marcador de aparatos, disponible: por pieza, negro, rotulado según las indicaciones del cliente, clase de montaje: encajar en soporte para señalización, Número de índices individuales: 10, altura del campo de texto: 30 mm, anchura del campo de texto: 60 mm | 153.25 | 1 | BG | Marking and Installation (MI) | BG8 | BG814D | 1 | 1 | NO | PC | F | 9,99 | G | 15 | 204 | 194 | MM | 4046356930819 | 83100000 | PL | EC001288 | Imagen | Catálogo
0831960 | LS-EMP-AL (85,6X54) BK CUS | Marcador de aparatos | Marcador de aparatos, disponible: por pieza, negro, rotulado según las indicaciones del cliente, clase de montaje: encajar en soporte para señalización, Número de índices individuales: 6, altura del campo de texto: 54 mm, anchura del campo de texto: 85,6 mm | 165.02 | 1 | BG | Marking and Installation (MI) | BG8 | BG814D | 1 | 1 | NO | PC | F | 9,99 | G | 15 | 204 | 194 | MM | 4046356930826 | 83100000 | PL | EC001288 | Imagen | Catálogo
1167448 | DFMC 1,5/ 5-STF-3,5 BK | Conector para placa de circuito impreso | Conector de placa de circuito impreso, sección nominal: 1,5 mm², color: negro, corriente nominal: 8 A, tensión nominal (III/2): 160 V, superficie de contacto: Sn, tipo de conexión del contacto: Hembra, número de filas: 2, número de polos: 5, familia de artículos: DFMC 1,5/..-STF, paso: 3,5 mm, tipo de conexión: Conexión por resorte push-in, montaje: Inserción en regleta base, dirección de conexión conductor/placa de circuito impreso: 0 °, sistema enchufable: COMBICON DFMC 1,5, bloqueo: Bloqueo por tornillo, tipo de sujeción: Sujeción aérea (tornillo), tipo de embalaje: empaquetado en caja | 707.2 | 100 | AA | PCB Connectors (PCC) | AAB | AABFJB | 50 | 50 | NO | PC |  | 6,30 | G |  |  |  |  | 4063151185367 | 0 | CN | EC002638 |  | Catálogo
0831961 | LS-EMP-AL (100X60) BK CUS | Marcador de aparatos | Marcador de aparatos, Placa de aluminio, disponible: por pieza, negro, rotulado según las indicaciones del cliente, clase de montaje: encajar en soporte para señalización, Número de índices individuales: 2, altura del campo de texto: 60 mm, anchura del campo de texto: 100 mm | 135.21 | 1 | BG | Marking and Installation (MI) | BG8 | BG814D | 1 | 1 | NO | PC | F | 9,99 | G | 15 | 204 | 194 | MM | 4046356936637 | 83100000 | PL | EC001288 | Imagen | Catálogo
0831965 | LS-EMLP (13X9) WH CUS | Marcador de aparatos | Marcador de aparatos, hoja, blanco, rotulado según las indicaciones del cliente, clase de montaje: pegado, Número de índices individuales: 221, altura del campo de texto: 9 mm, anchura del campo de texto: 13 mm | 183.51 | 1 | BG | Marking and Installation (MI) | BG8 | BG814D | 1 | 1 | NO | PC | F | 40,00 | G | 15 | 204 | 194 | MM | 4046356930840 | 49119900 | PL | EC001288 | Imagen | Catálogo
0831966 | LS-EMLP (17X7) WH CUS | Marcador de aparatos | Marcador de aparatos, hoja, blanco, rotulado según las indicaciones del cliente, clase de montaje: pegado, Número de índices individuales: 220, altura del campo de texto: 7 mm, anchura del campo de texto: 17 mm | 184.9 | 1 | BG | Marking and Installation (MI) | BG8 | BG814D | 1 | 1 | NO | PC | F | 40,00 | G | 15 | 204 | 194 | MM | 4046356930857 | 49119900 | PL | EC001288 | Imagen | Catálogo
0831967 | LS-EMLP (17X9) WH CUS | Marcador de aparatos | Marcador de aparatos, hoja, blanco, rotulado según las indicaciones del cliente, clase de montaje: pegado, Número de índices individuales: 170, altura del campo de texto: 9 mm, anchura del campo de texto: 17 mm | 170.66 | 1 | BG | Marking and Installation (MI) | BG8 | BG814D | 1 | 1 | NO | PC | F | 40,00 | G | 15 | 204 | 194 | MM | 4046356930864 | 49119900 | PL | EC001288 | Imagen | Catálogo
0831968 | LS-EMLP (17,5X12) WH CUS | Marcador de aparatos | Marcador de aparatos, hoja, blanco, rotulado según las indicaciones del cliente, clase de montaje: pegado, Número de índices individuales: 130, altura del campo de texto: 12 mm, anchura del campo de texto: 17,5 mm | 152.29 | 1 | BG | Marking and Installation (MI) | BG8 | BG814D | 1 | 1 | NO | PC | F | 40,00 | G | 15 | 204 | 194 | MM | 4046356930987 | 49119900 | PL | EC001288 | Imagen | Catálogo
0831969 | LS-EMLP (17,5X15) WH CUS | Marcador de aparatos | Marcador de aparatos, hoja, blanco, rotulado según las indicaciones del cliente, clase de montaje: pegado, Número de índices individuales: 100, altura del campo de texto: 15 mm, anchura del campo de texto: 17,5 mm | 157.66 | 1 | BG | Marking and Installation (MI) | BG8 | BG814D | 1 | 1 | NO | PC | F | 40,00 | G | 15 | 204 | 194 | MM | 4046356930994 | 49119900 | PL | EC001288 | Imagen | Catálogo
0831970 | LS-EMLP (20X7) WH CUS | Marcador de aparatos | Marcador de aparatos, hoja, blanco, rotulado según las indicaciones del cliente, clase de montaje: pegado, Número de índices individuales: 176, altura del campo de texto: 7 mm, anchura del campo de texto: 20 mm | 174.26 | 1 | BG | Marking and Installation (MI) | BG8 | BG814D | 1 | 1 | NO | PC | F | 40,00 | G | 15 | 204 | 194 | MM | 4046356931007 | 49119900 | PL | EC001288 | Imagen | Catálogo
0831971 | LS-EMLP (20X8) WH CUS | Marcador de aparatos | Marcador de aparatos, hoja, blanco, rotulado según las indicaciones del cliente, clase de montaje: pegado, Número de índices individuales: 160, altura del campo de texto: 8 mm, anchura del campo de texto: 20 mm | 160.08 | 1 | BG | Marking and Installation (MI) | BG8 | BG814D | 1 | 1 | NO | PC | F | 40,00 | G | 15 | 204 | 194 | MM | 4046356931014 | 49119900 | PL | EC001288 | Imagen | Catálogo
1743357 | DFMC 1,5/ 8-STF-3,5 BK | Conector para placa de circuito impreso | Conector de placa de circuito impreso, sección nominal: 1,5 mm², color: negro, corriente nominal: 8 A, tensión nominal (III/2): 160 V, superficie de contacto: Sn, tipo de conexión del contacto: Hembra, número de filas: 2, número de polos: 8, familia de artículos: DFMC 1,5/..-STF, paso: 3,5 mm, tipo de conexión: Conexión por resorte push-in, montaje: Inserción en regleta base, dirección de conexión conductor/placa de circuito impreso: 0 °, sistema enchufable: COMBICON DFMC 1,5, bloqueo: Bloqueo por tornillo, tipo de sujeción: Sujeción aérea (tornillo), tipo de embalaje: empaquetado en caja | 1111.72 | 100 | AA | PCB Connectors (PCC) | AAB | AABFJB | 50 | 50 | NO | PC |  | 8,81 | G |  |  |  |  | 4067923308725 | 0 | CN | EC002638 |  | Catálogo
0831972 | LS-EMLP (22X12) WH CUS | Marcador de aparatos | Marcador de aparatos, hoja, blanco, rotulado según las indicaciones del cliente, clase de montaje: pegado, Número de índices individuales: 104, altura del campo de texto: 12 mm, anchura del campo de texto: 22 mm | 160.83 | 1 | BG | Marking and Installation (MI) | BG8 | BG814D | 1 | 1 | NO | PC | F | 40,00 | G | 15 | 204 | 194 | MM | 4046356931021 | 49119900 | PL | EC001288 | Imagen | Catálogo
0831973 | LS-EMLP (22X22) WH CUS | Marcador de aparatos | Marcador de aparatos, hoja, blanco, rotulado según las indicaciones del cliente, clase de montaje: pegado, Número de índices individuales: 56, altura del campo de texto: 22 mm, anchura del campo de texto: 22 mm | 145.78 | 1 | BG | Marking and Installation (MI) | BG8 | BG814D | 1 | 1 | NO | PC | F | 40,00 | G | 15 | 204 | 194 | MM | 4046356931038 | 49119900 | PL | EC001288 | Imagen | Catálogo
0831974 | LS-EMLP (27X8) WH CUS | Marcador de aparatos | Marcador de aparatos, hoja, blanco, rotulado según las indicaciones del cliente, clase de montaje: pegado, Número de índices individuales: 120, altura del campo de texto: 8 mm, anchura del campo de texto: 27 mm | 165.91 | 1 | BG | Marking and Installation (MI) | BG8 | BG814D | 1 | 1 | NO | PC | F | 40,00 | G | 15 | 204 | 194 | MM | 4046356931045 | 49119900 | PL | EC001288 | Imagen | Catálogo
0831975 | LS-EMLP (27X12,5) WH CUS | Marcador de aparatos | Marcador de aparatos, hoja, blanco, rotulado según las indicaciones del cliente, clase de montaje: pegado, Número de índices individuales: 78, altura del campo de texto: 12,5 mm, anchura del campo de texto: 27 mm | 152.83 | 1 | BG | Marking and Installation (MI) | BG8 | BG814D | 1 | 1 | NO | PC | F | 40,00 | G | 15 | 204 | 194 | MM | 4046356931052 | 49119900 | PL | EC001288 | Imagen | Catálogo
0831976 | LS-EMLP (27X15) WH CUS | Marcador de aparatos | Marcador de aparatos, hoja, blanco, rotulado según las indicaciones del cliente, clase de montaje: pegado, Número de índices individuales: 60, altura del campo de texto: 15 mm, anchura del campo de texto: 27 mm | 145.29 | 1 | BG | Marking and Installation (MI) | BG8 | BG814D | 1 | 1 | NO | PC | F | 40,00 | G | 15 | 204 | 194 | MM | 4046356931069 | 49119900 | PL | EC001288 | Imagen | Catálogo
0831977 | LS-EMLP (27X18) WH CUS | Marcador de aparatos | Marcador de aparatos, hoja, blanco, rotulado según las indicaciones del cliente, clase de montaje: pegado, Número de índices individuales: 54, altura del campo de texto: 18 mm, anchura del campo de texto: 27 mm | 145.21 | 1 | BG | Marking and Installation (MI) | BG8 | BG814D | 1 | 1 | NO | PC | F | 94,30 | G | 15 | 204 | 194 | MM | 4046356931076 | 49119900 | PL | EC001288 | Imagen | Catálogo
0831978 | LS-EMLP (27X27) WH CUS | Marcador de aparatos | Marcador de aparatos, hoja, blanco, rotulado según las indicaciones del cliente, clase de montaje: pegado, Número de índices individuales: 36, altura del campo de texto: 27 mm, anchura del campo de texto: 27 mm | 148.3 | 1 | BG | Marking and Installation (MI) | BG8 | BG814D | 1 | 1 | NO | PC | F | 40,00 | G | 15 | 204 | 194 | MM | 4046356931083 | 49119900 | PL | EC001288 | Imagen | Catálogo
0831979 | LS-EMLP (45X14) WH CUS | Marcador de aparatos | Marcador de aparatos, hoja, blanco, rotulado según las indicaciones del cliente, clase de montaje: pegado, Número de índices individuales: 33, altura del campo de texto: 14 mm, anchura del campo de texto: 45 mm | 135.81 | 1 | BG | Marking and Installation (MI) | BG8 | BG814D | 1 | 1 | NO | PC | F | 40,00 | G | 15 | 204 | 194 | MM | 4046356931090 | 49119900 | PL | EC001288 | Imagen | Catálogo
0831980 | LS-EMLP (45X15) WH CUS | Marcador de aparatos | Marcador de aparatos, hoja, blanco, rotulado según las indicaciones del cliente, clase de montaje: pegado, Número de índices individuales: 30, altura del campo de texto: 15 mm, anchura del campo de texto: 45 mm | 132.51 | 1 | BG | Marking and Installation (MI) | BG8 | BG814D | 1 | 1 | NO | PC | F | 40,00 | G | 15 | 204 | 194 | MM | 4046356931106 | 49119900 | PL | EC001288 | Imagen | Catálogo
0831981 | LS-EMLP (49X15) WH CUS | Marcador de aparatos | Marcador de aparatos, hoja, blanco, rotulado según las indicaciones del cliente, clase de montaje: pegado, Número de índices individuales: 30, altura del campo de texto: 15 mm, anchura del campo de texto: 49 mm | 137.06 | 1 | BG | Marking and Installation (MI) | BG8 | BG814D | 1 | 1 | NO | PC | F | 40,00 | G | 15 | 204 | 194 | MM | 4046356931113 | 49119900 | PL | EC001288 | Imagen | Catálogo
0831982 | LS-EMLP (60X15) WH CUS | Marcador de aparatos | Marcador de aparatos, hoja, blanco, rotulado según las indicaciones del cliente, clase de montaje: pegado, Número de índices individuales: 20, altura del campo de texto: 15 mm, anchura del campo de texto: 60 mm | 129.21 | 1 | BG | Marking and Installation (MI) | BG8 | BG814D | 1 | 1 | NO | PC | F | 40,00 | G | 15 | 204 | 194 | MM | 4046356931120 | 49119900 | PL | EC001288 | Imagen | Catálogo
0831983 | LS-EMLP (60X30) WH CUS | Marcador de aparatos | Marcador de aparatos, hoja, blanco, rotulado según las indicaciones del cliente, clase de montaje: pegado, Número de índices individuales: 10, altura del campo de texto: 30 mm, anchura del campo de texto: 60 mm | 132.73 | 1 | BG | Marking and Installation (MI) | BG8 | BG814D | 1 | 1 | NO | PC | F | 40,00 | G | 15 | 204 | 194 | MM | 4046356931137 | 49119900 | PL | EC001288 | Imagen | Catálogo
0831984 | LS-EMLP (85,6X54) WH CUS | Marcador de aparatos | Marcador de aparatos, hoja, blanco, rotulado según las indicaciones del cliente, clase de montaje: pegado, Número de índices individuales: 6, altura del campo de texto: 54 mm, anchura del campo de texto: 85,6 mm | 182.19 | 1 | BG | Marking and Installation (MI) | BG8 | BG814D | 1 | 1 | NO | PC | F | 40,00 | G | 15 | 204 | 194 | MM | 4046356931144 | 49119900 | PL | EC001288 | Imagen | Catálogo
0831985 | LS-EMLP (100X60) WH CUS | Marcador de aparatos | Marcador de aparatos, hoja, blanco, rotulado según las indicaciones del cliente, clase de montaje: pegado, Número de índices individuales: 2, altura del campo de texto: 60 mm, anchura del campo de texto: 100 mm | 119.68 | 1 | BG | Marking and Installation (MI) | BG8 | BG814D | 1 | 1 | NO | PC | F | 91,10 | G | 15 | 204 | 194 | MM | 4046356931151 | 49119900 | PL | EC001288 | Imagen | Catálogo
0831986 | LS-EMLP 24 (30X12) WH CUS | Marcador de aparatos | Marcador de aparatos, hoja, blanco, rotulado según las indicaciones del cliente, clase de montaje: pegado, Número de índices individuales: 20, altura del campo de texto: 12 mm, anchura del campo de texto: 30 mm | 114.1 | 1 | BG | Marking and Installation (MI) | BG8 | BG814D | 1 | 1 | NO | PC | F | 92,50 | G | 15 | 204 | 194 | MM | 4046356931168 | 49119900 | PL | EC001288 | Imagen | Catálogo
0831987 | LS-EMLP 30 (45X10) WH CUS | Marcador de aparatos | Marcador de aparatos, hoja, blanco, rotulado según las indicaciones del cliente, clase de montaje: pegado, Número de índices individuales: 9, altura del campo de texto: 10 mm, anchura del campo de texto: 45 mm | 103.89 | 1 | BG | Marking and Installation (MI) | BG8 | BG814D | 1 | 1 | NO | PC | F | 40,00 | G | 15 | 204 | 194 | MM | 4046356931175 | 49119900 | PL | EC001288 | Imagen | Catálogo
0831988 | LS-EMLP 32 (38X14) WH CUS | Marcador de aparatos | Marcador de aparatos, hoja, blanco, rotulado según las indicaciones del cliente, clase de montaje: pegado, Número de índices individuales: 12, altura del campo de texto: 14 mm, anchura del campo de texto: 38 mm | 108.81 | 1 | BG | Marking and Installation (MI) | BG8 | BG814D | 1 | 1 | NO | PC | F | 40,00 | G | 15 | 204 | 194 | MM | 4046356931182 | 49119900 | PL | EC001288 | Imagen | Catálogo
0831991 | LS-EMLP (11X9) SR CUS | Marcador de aparatos | Marcador de aparatos, hoja, plata, rotulado según las indicaciones del cliente, clase de montaje: pegado, Número de índices individuales: 255, altura del campo de texto: 9 mm, anchura del campo de texto: 11 mm | 175.94 | 1 | BG | Marking and Installation (MI) | BG8 | BG814D | 1 | 1 | SÍ | PC | F | 40,00 | G | 15 | 204 | 194 | MM | 4046356931199 | 49119900 | PL | EC001288 | Imagen | Catálogo
0831992 | LS-EMLP (13X9) SR CUS | Marcador de aparatos | Marcador de aparatos, hoja, plata, rotulado según las indicaciones del cliente, clase de montaje: pegado, Número de índices individuales: 221, altura del campo de texto: 9 mm, anchura del campo de texto: 13 mm | 171.85 | 1 | BG | Marking and Installation (MI) | BG8 | BG814D | 1 | 1 | NO | PC | F | 40,00 | G | 15 | 204 | 194 | MM | 4046356931205 | 49119900 | PL | EC001288 | Imagen | Catálogo
0831993 | LS-EMLP (17X7) SR CUS | Marcador de aparatos | Marcador de aparatos, hoja, plata, rotulado según las indicaciones del cliente, clase de montaje: pegado, Número de índices individuales: 220, altura del campo de texto: 7 mm, anchura del campo de texto: 17 mm | 172.66 | 1 | BG | Marking and Installation (MI) | BG8 | BG814D | 1 | 1 | NO | PC | F | 40,00 | G | 15 | 204 | 194 | MM | 4046356931212 | 49119900 | PL | EC001288 | Imagen | Catálogo
0831995 | LS-EMLP (17,5X12) SR CUS | Marcador de aparatos | Marcador de aparatos, hoja, plata, rotulado según las indicaciones del cliente, clase de montaje: pegado, Número de índices individuales: 130, altura del campo de texto: 12 mm, anchura del campo de texto: 17,5 mm | 151.43 | 1 | BG | Marking and Installation (MI) | BG8 | BG814D | 1 | 1 | NO | PC | F | 40,00 | G | 15 | 204 | 194 | MM | 4046356931243 | 49119900 | PL | EC001288 | Imagen | Catálogo
0831997 | LS-EMLP (20X7) SR CUS | Marcador de aparatos | Marcador de aparatos, hoja, plata, rotulado según las indicaciones del cliente, clase de montaje: pegado, Número de índices individuales: 176, altura del campo de texto: 7 mm, anchura del campo de texto: 20 mm | 163.03 | 1 | BG | Marking and Installation (MI) | BG8 | BG814D | 1 | 1 | NO | PC | F | 40,00 | G | 15 | 204 | 194 | MM | 4046356931267 | 49119900 | PL | EC001288 | Imagen | Catálogo
0831999 | LS-EMLP (22X12) SR CUS | Marcador de aparatos | Marcador de aparatos, hoja, plata, rotulado según las indicaciones del cliente, clase de montaje: pegado, Número de índices individuales: 104, altura del campo de texto: 12 mm, anchura del campo de texto: 22 mm | 148.09 | 1 | BG | Marking and Installation (MI) | BG8 | BG814D | 1 | 1 | NO | PC | F | 40,00 | G | 15 | 204 | 194 | MM | 4046356931281 | 49119900 | PL | EC001288 | Imagen | Catálogo
0832000 | LS-EMLP (22X22) SR CUS | Marcador de aparatos | Marcador de aparatos, hoja, plata, rotulado según las indicaciones del cliente, clase de montaje: pegado, Número de índices individuales: 56, altura del campo de texto: 22 mm, anchura del campo de texto: 22 mm | 133.39 | 1 | BG | Marking and Installation (MI) | BG8 | BG814D | 1 | 1 | NO | PC | F | 40,00 | G | 15 | 204 | 194 | MM | 4046356931304 | 49119900 | PL | EC001288 | Imagen | Catálogo
0832001 | LS-EMLP (27X8) SR CUS | Marcador de aparatos | Marcador de aparatos, hoja, plata, rotulado según las indicaciones del cliente, clase de montaje: pegado, Número de índices individuales: 120, altura del campo de texto: 8 mm, anchura del campo de texto: 27 mm | 154.24 | 1 | BG | Marking and Installation (MI) | BG8 | BG814D | 1 | 1 | NO | PC | F | 40,00 | G | 15 | 204 | 194 | MM | 4046356931311 | 49119900 | PL | EC001288 | Imagen | Catálogo
0832002 | LS-EMLP (27X12,5) SR CUS | Marcador de aparatos | Marcador de aparatos, hoja, plata, rotulado según las indicaciones del cliente, clase de montaje: pegado, Número de índices individuales: 78, altura del campo de texto: 12,5 mm, anchura del campo de texto: 27 mm | 140.68 | 1 | BG | Marking and Installation (MI) | BG8 | BG814D | 1 | 1 | NO | PC | F | 40,00 | G | 15 | 204 | 194 | MM | 4046356931335 | 49119900 | PL | EC001288 | Imagen | Catálogo
0832003 | LS-EMLP (27X15) SR CUS | Marcador de aparatos | Marcador de aparatos, hoja, plata, rotulado según las indicaciones del cliente, clase de montaje: pegado, Número de índices individuales: 60, altura del campo de texto: 15 mm, anchura del campo de texto: 27 mm | 132.67 | 1 | BG | Marking and Installation (MI) | BG8 | BG814D | 1 | 1 | NO | PC | F | 40,00 | G | 15 | 204 | 194 | MM | 4046356931342 | 49119900 | PL | EC001288 | Imagen | Catálogo
0832004 | LS-EMLP (27X18) SR CUS | Marcador de aparatos | Marcador de aparatos, hoja, plata, rotulado según las indicaciones del cliente, clase de montaje: pegado, Número de índices individuales: 54, altura del campo de texto: 18 mm, anchura del campo de texto: 27 mm | 131.69 | 1 | BG | Marking and Installation (MI) | BG8 | BG814D | 1 | 1 | NO | PC | F | 41,17 | G | 15 | 204 | 194 | MM | 4046356931366 | 49119900 | PL | EC001288 | Imagen | Catálogo
0832005 | LS-EMLP (27X27) SR CUS | Marcador de aparatos | Marcador de aparatos, hoja, plata, rotulado según las indicaciones del cliente, clase de montaje: pegado, Número de índices individuales: 36, altura del campo de texto: 27 mm, anchura del campo de texto: 27 mm | 136.18 | 1 | BG | Marking and Installation (MI) | BG8 | BG814D | 1 | 1 | NO | PC | F | 40,00 | G | 15 | 204 | 194 | MM | 4046356931373 | 49119900 | PL | EC001288 | Imagen | Catálogo
0832006 | LS-EMLP (45X14) SR CUS | Marcador de aparatos | Marcador de aparatos, hoja, plata, rotulado según las indicaciones del cliente, clase de montaje: pegado, Número de índices individuales: 33, altura del campo de texto: 14 mm, anchura del campo de texto: 45 mm | 126.14 | 1 | BG | Marking and Installation (MI) | BG8 | BG814D | 1 | 1 | NO | PC | F | 40,00 | G | 15 | 204 | 194 | MM | 4046356931380 | 49119900 | PL | EC001288 | Imagen | Catálogo
0832007 | LS-EMLP (45X15) SR CUS | Marcador de aparatos | Marcador de aparatos, hoja, plata, rotulado según las indicaciones del cliente, clase de montaje: pegado, Número de índices individuales: 30, altura del campo de texto: 15 mm, anchura del campo de texto: 45 mm | 123.2 | 1 | BG | Marking and Installation (MI) | BG8 | BG814D | 1 | 1 | NO | PC | F | 40,00 | G | 15 | 204 | 194 | MM | 4046356931397 | 49119900 | PL | EC001288 | Imagen | Catálogo
0832008 | LS-EMLP (49X15) SR CUS | Marcador de aparatos | Marcador de aparatos, hoja, plata, rotulado según las indicaciones del cliente, clase de montaje: pegado, Número de índices individuales: 30, altura del campo de texto: 15 mm, anchura del campo de texto: 49 mm | 126.72 | 1 | BG | Marking and Installation (MI) | BG8 | BG814D | 1 | 1 | NO | PC | F | 40,00 | G | 15 | 204 | 194 | MM | 4046356931403 | 49119900 | PL | EC001288 | Imagen | Catálogo
0832009 | LS-EMLP (60X15) SR CUS | Marcador de aparatos | Marcador de aparatos, hoja, plata, rotulado según las indicaciones del cliente, clase de montaje: pegado, Número de índices individuales: 20, altura del campo de texto: 15 mm, anchura del campo de texto: 60 mm | 121.34 | 1 | BG | Marking and Installation (MI) | BG8 | BG814D | 1 | 1 | NO | PC | F | 40,00 | G | 15 | 204 | 194 | MM | 4046356931410 | 49119900 | PL | EC001288 | Imagen | Catálogo
0832010 | LS-EMLP (60X30) SR CUS | Marcador de aparatos | Marcador de aparatos, hoja, plata, rotulado según las indicaciones del cliente, clase de montaje: pegado, Número de índices individuales: 10, altura del campo de texto: 30 mm, anchura del campo de texto: 60 mm | 120.63 | 1 | BG | Marking and Installation (MI) | BG8 | BG814D | 1 | 1 | NO | PC | F | 40,00 | G | 15 | 204 | 194 | MM | 4046356931427 | 49119900 | PL | EC001288 | Imagen | Catálogo
0832011 | LS-EMLP (85,6X54) SR CUS | Marcador de aparatos | Marcador de aparatos, hoja, plata, rotulado según las indicaciones del cliente, clase de montaje: pegado, Número de índices individuales: 6, altura del campo de texto: 54 mm, anchura del campo de texto: 85,6 mm | 125.68 | 1 | BG | Marking and Installation (MI) | BG8 | BG814D | 1 | 1 | NO | PC | F | 40,00 | G | 15 | 204 | 194 | MM | 4046356931434 | 49119900 | PL | EC001288 | Imagen | Catálogo
0832012 | LS-EMLP (100X60) SR CUS | Marcador de aparatos | Marcador de aparatos, hoja, plata, rotulado según las indicaciones del cliente, clase de montaje: pegado, Número de índices individuales: 2, altura del campo de texto: 60 mm, anchura del campo de texto: 100 mm | 109.34 | 1 | BG | Marking and Installation (MI) | BG8 | BG814D | 1 | 1 | SÍ | PC | F | 40,00 | G | 15 | 204 | 194 | MM | 4046356931441 | 49119900 | PL | EC001288 | Imagen | Catálogo
0832013 | LS-EMLP 24 (30X12) SR CUS | Marcador de aparatos | Marcador de aparatos, hoja, plata, rotulado según las indicaciones del cliente, clase de montaje: pegado, Número de índices individuales: 20, altura del campo de texto: 12 mm, anchura del campo de texto: 30 mm | 111.03 | 1 | BG | Marking and Installation (MI) | BG8 | BG814D | 1 | 1 | NO | PC | F | 40,00 | G | 15 | 204 | 194 | MM | 4046356931458 | 49119900 | PL | EC001288 | Imagen | Catálogo
0832014 | LS-EMLP 30 (45X10) SR CUS | Marcador de aparatos | Marcador de aparatos, hoja, plata, rotulado según las indicaciones del cliente, clase de montaje: pegado, Número de índices individuales: 9, altura del campo de texto: 10 mm, anchura del campo de texto: 45 mm | 102.64 | 1 | BG | Marking and Installation (MI) | BG8 | BG814D | 1 | 1 | NO | PC | F | 40,00 | G | 15 | 204 | 194 | MM | 4046356931465 | 49119900 | PL | EC001288 | Imagen | Catálogo
0832015 | LS-EMLP 32 (38X14) SR CUS | Marcador de aparatos | Marcador de aparatos, hoja, plata, rotulado según las indicaciones del cliente, clase de montaje: pegado, Número de índices individuales: 12, altura del campo de texto: 14 mm, anchura del campo de texto: 38 mm | 106.76 | 1 | BG | Marking and Installation (MI) | BG8 | BG814D | 1 | 1 | NO | PC | F | 40,00 | G | 15 | 204 | 194 | MM | 4046356931472 | 49119900 | PL | EC001288 | Imagen | Catálogo
0832018 | LS-EMLP (11X9) YE CUS | Marcador de aparatos | Marcador de aparatos, hoja, amarillo, rotulado según las indicaciones del cliente, clase de montaje: pegado, Número de índices individuales: 255, altura del campo de texto: 9 mm, anchura del campo de texto: 11 mm | 187.62 | 1 | BG | Marking and Installation (MI) | BG8 | BG814D | 1 | 1 | NO | PC | F | 40,00 | G | 15 | 204 | 194 | MM | 4046356931489 | 49119900 | PL | EC001288 | Imagen | Catálogo
0832019 | LS-EMLP (13X9) YE CUS | Marcador de aparatos | Marcador de aparatos, hoja, amarillo, rotulado según las indicaciones del cliente, clase de montaje: pegado, Número de índices individuales: 221, altura del campo de texto: 9 mm, anchura del campo de texto: 13 mm | 179.9 | 1 | BG | Marking and Installation (MI) | BG8 | BG814D | 1 | 1 | NO | PC | F | 4,00 | G | 15 | 204 | 194 | MM | 4046356931496 | 49119900 | PL | EC001288 | Imagen | Catálogo
0832020 | LS-EMLP (17X7) YE CUS | Marcador de aparatos | Marcador de aparatos, hoja, amarillo, rotulado según las indicaciones del cliente, clase de montaje: pegado, Número de índices individuales: 220, altura del campo de texto: 7 mm, anchura del campo de texto: 17 mm | 181.22 | 1 | BG | Marking and Installation (MI) | BG8 | BG814D | 1 | 1 | NO | PC | F | 4,00 | G | 15 | 204 | 194 | MM | 4046356931502 | 49119900 | PL | EC001288 | Imagen | Catálogo
0832021 | LS-EMLP (17X9) YE CUS | Marcador de aparatos | Marcador de aparatos, hoja, amarillo, rotulado según las indicaciones del cliente, clase de montaje: pegado, Número de índices individuales: 170, altura del campo de texto: 9 mm, anchura del campo de texto: 17 mm | 166.47 | 1 | BG | Marking and Installation (MI) | BG8 | BG814D | 1 | 1 | NO | PC | F | 4,00 | G | 15 | 204 | 194 | MM | 4046356931519 | 49119900 | PL | EC001288 | Imagen | Catálogo
0832022 | LS-EMLP (17,5X12) YE CUS | Marcador de aparatos | Marcador de aparatos, hoja, amarillo, rotulado según las indicaciones del cliente, clase de montaje: pegado, Número de índices individuales: 130, altura del campo de texto: 12 mm, anchura del campo de texto: 17,5 mm | 160.19 | 1 | BG | Marking and Installation (MI) | BG8 | BG814D | 1 | 1 | NO | PC | F | 40,00 | G | 15 | 204 | 194 | MM | 4046356931526 | 49119900 | PL | EC001288 | Imagen | Catálogo
0832023 | LS-EMLP (17,5X15) YE CUS | Marcador de aparatos | Marcador de aparatos, hoja, amarillo, rotulado según las indicaciones del cliente, clase de montaje: pegado, Número de índices individuales: 100, altura del campo de texto: 15 mm, anchura del campo de texto: 17,5 mm | 154 | 1 | BG | Marking and Installation (MI) | BG8 | BG814D | 1 | 1 | NO | PC | F | 40,00 | G | 15 | 204 | 194 | MM | 4046356931533 | 49119900 | PL | EC001288 | Imagen | Catálogo
1003646 | DFMC 1,5/ 4-ST-3,5-LRBKBDWHBID | Conector para placa de circuito impreso | Conector de placa de circuito impreso, sección nominal: 1,5 mm², color: negro, corriente nominal: 8 A, tensión nominal (III/2): 160 V, superficie de contacto: Sn, tipo de conexión del contacto: Hembra, número de potenciales: 8, número de filas: 2, número de polos: 4, número de conexiones: 8, familia de artículos: DFMC 1,5/..-ST-LR, paso: 3,5 mm, tipo de conexión: Conexión por resorte push-in, montaje: Inserción en regleta base, dirección de conexión conductor/placa de circuito impreso: 0 °, sistema enchufable: COMBICON DFMC 1,5, bloqueo: Bloqueo Lock and Release, tipo de sujeción: Palanca extractora Lock &amp; Release, tipo de embalaje: empaquetado en caja | 704.63 | 100 | AA | PCB Connectors (PCC) | AAB | AABFJC | 50 | 50 | NO | PC |  | 5,46 | G | 92 | 78 | 114 | MM | 4055626471372 | 85366990 | DE | EC002638 | Imagen | Catálogo
0832024 | LS-EMLP (20X7) YE CUS | Marcador de aparatos | Marcador de aparatos, hoja, amarillo, rotulado según las indicaciones del cliente, clase de montaje: pegado, Número de índices individuales: 176, altura del campo de texto: 7 mm, anchura del campo de texto: 20 mm | 171.2 | 1 | BG | Marking and Installation (MI) | BG8 | BG814D | 1 | 1 | NO | PC | F | 40,00 | G | 15 | 204 | 194 | MM | 4046356931540 | 49119900 | PL | EC001288 | Imagen | Catálogo
0832025 | LS-EMLP (20X8) YE CUS | Marcador de aparatos | Marcador de aparatos, hoja, amarillo, rotulado según las indicaciones del cliente, clase de montaje: pegado, Número de índices individuales: 160, altura del campo de texto: 8 mm, anchura del campo de texto: 20 mm | 168.61 | 1 | BG | Marking and Installation (MI) | BG8 | BG814D | 1 | 1 | NO | PC | F | 40,00 | G | 15 | 204 | 194 | MM | 4046356931557 | 49119900 | PL | EC001288 | Imagen | Catálogo
0832026 | LS-EMLP (22X12) YE CUS | Marcador de aparatos | Marcador de aparatos, hoja, amarillo, rotulado según las indicaciones del cliente, clase de montaje: pegado, Número de índices individuales: 104, altura del campo de texto: 12 mm, anchura del campo de texto: 22 mm | 156.57 | 1 | BG | Marking and Installation (MI) | BG8 | BG814D | 1 | 1 | NO | PC | F | 40,00 | G | 15 | 204 | 194 | MM | 4046356931564 | 49119900 | PL | EC001288 | Imagen | Catálogo
0832027 | LS-EMLP (22X22) YE CUS | Marcador de aparatos | Marcador de aparatos, hoja, amarillo, rotulado según las indicaciones del cliente, clase de montaje: pegado, Número de índices individuales: 56, altura del campo de texto: 22 mm, anchura del campo de texto: 22 mm | 141.9 | 1 | BG | Marking and Installation (MI) | BG8 | BG814D | 1 | 1 | NO | PC | F | 40,00 | G | 15 | 204 | 194 | MM | 4046356931571 | 49119900 | PL | EC001288 | Imagen | Catálogo
0832028 | LS-EMLP (27X8) YE CUS | Marcador de aparatos | Marcador de aparatos, hoja, amarillo, rotulado según las indicaciones del cliente, clase de montaje: pegado, Número de índices individuales: 120, altura del campo de texto: 8 mm, anchura del campo de texto: 27 mm | 162.29 | 1 | BG | Marking and Installation (MI) | BG8 | BG814D | 1 | 1 | NO | PC | F | 4,00 | G | 15 | 204 | 194 | MM | 4046356931588 | 49119900 | PL | EC001288 | Imagen | Catálogo
0832030 | LS-EMLP (27X15) YE CUS | Marcador de aparatos | Marcador de aparatos, hoja, amarillo, rotulado según las indicaciones del cliente, clase de montaje: pegado, Número de índices individuales: 60, altura del campo de texto: 15 mm, anchura del campo de texto: 27 mm | 141.74 | 1 | BG | Marking and Installation (MI) | BG8 | BG814D | 1 | 1 | NO | PC | F | 40,00 | G | 15 | 204 | 194 | MM | 4046356931601 | 49119900 | PL | EC001288 | Imagen | Catálogo
0832031 | LS-EMLP (27X18) YE CUS | Marcador de aparatos | Marcador de aparatos, hoja, amarillo, rotulado según las indicaciones del cliente, clase de montaje: pegado, Número de índices individuales: 54, altura del campo de texto: 18 mm, anchura del campo de texto: 27 mm | 140.14 | 1 | BG | Marking and Installation (MI) | BG8 | BG814D | 1 | 1 | NO | PC | F | 40,00 | G | 15 | 204 | 194 | MM | 4046356931618 | 49119900 | PL | EC001288 | Imagen | Catálogo
0832032 | LS-EMLP (27X27) YE CUS | Marcador de aparatos | Marcador de aparatos, hoja, amarillo, rotulado según las indicaciones del cliente, clase de montaje: pegado, Número de índices individuales: 36, altura del campo de texto: 27 mm, anchura del campo de texto: 27 mm | 144.61 | 1 | BG | Marking and Installation (MI) | BG8 | BG814D | 1 | 1 | NO | PC | F | 40,00 | G | 15 | 204 | 194 | MM | 4046356931625 | 49119900 | PL | EC001288 | Imagen | Catálogo
0832034 | LS-EMLP (45X15) YE CUS | Marcador de aparatos | Marcador de aparatos, hoja, amarillo, rotulado según las indicaciones del cliente, clase de montaje: pegado, Número de índices individuales: 30, altura del campo de texto: 15 mm, anchura del campo de texto: 45 mm | 129.8 | 1 | BG | Marking and Installation (MI) | BG8 | BG814D | 1 | 1 | NO | PC | F | 40,00 | G | 15 | 204 | 194 | MM | 4046356931649 | 49119900 | PL | EC001288 | Imagen | Catálogo
0832035 | LS-EMLP (49X15) YE CUS | Marcador de aparatos | Marcador de aparatos, hoja, amarillo, rotulado según las indicaciones del cliente, clase de montaje: pegado, Número de índices individuales: 30, altura del campo de texto: 15 mm, anchura del campo de texto: 49 mm | 133.84 | 1 | BG | Marking and Installation (MI) | BG8 | BG814D | 1 | 1 | NO | PC | F | 4,00 | G | 15 | 204 | 194 | MM | 4046356931656 | 49119900 | PL | EC001288 | Imagen | Catálogo
0832036 | LS-EMLP (60X15) YE CUS | Marcador de aparatos | Marcador de aparatos, hoja, amarillo, rotulado según las indicaciones del cliente, clase de montaje: pegado, Número de índices individuales: 20, altura del campo de texto: 15 mm, anchura del campo de texto: 60 mm | 126.86 | 1 | BG | Marking and Installation (MI) | BG8 | BG814D | 1 | 1 | NO | PC | F | 4,00 | G | 15 | 204 | 194 | MM | 4046356931663 | 49119900 | PL | EC001288 | Imagen | Catálogo
0832037 | LS-EMLP (60X30) YE CUS | Marcador de aparatos | Marcador de aparatos, hoja, amarillo, rotulado según las indicaciones del cliente, clase de montaje: pegado, Número de índices individuales: 10, altura del campo de texto: 30 mm, anchura del campo de texto: 60 mm | 129.06 | 1 | BG | Marking and Installation (MI) | BG8 | BG814D | 1 | 1 | NO | PC | F | 40,00 | G | 15 | 204 | 194 | MM | 4046356931670 | 49119900 | PL | EC001288 | Imagen | Catálogo
0832038 | LS-EMLP (85,6X54) YE CUS | Marcador de aparatos | Marcador de aparatos, hoja, amarillo, rotulado según las indicaciones del cliente, clase de montaje: pegado, Número de índices individuales: 6, altura del campo de texto: 54 mm, anchura del campo de texto: 85,6 mm | 138.68 | 1 | BG | Marking and Installation (MI) | BG8 | BG814D | 1 | 1 | NO | PC | F | 4,00 | G | 15 | 204 | 194 | MM | 4046356931687 | 49119900 | PL | EC001288 | Imagen | Catálogo
0832039 | LS-EMLP (100X60) YE CUS | Marcador de aparatos | Marcador de aparatos, hoja, amarillo, rotulado según las indicaciones del cliente, clase de montaje: pegado, Número de índices individuales: 2, altura del campo de texto: 60 mm, anchura del campo de texto: 100 mm | 117.26 | 1 | BG | Marking and Installation (MI) | BG8 | BG814D | 1 | 1 | NO | PC | F | 4,00 | G | 15 | 204 | 194 | MM | 4046356931694 | 49119900 | PL | EC001288 | Imagen | Catálogo
0832040 | LS-EMLP 24 (30X12) YE CUS | Marcador de aparatos | Marcador de aparatos, hoja, amarillo, rotulado según las indicaciones del cliente, clase de montaje: pegado, Número de índices individuales: 20, altura del campo de texto: 12 mm, anchura del campo de texto: 30 mm | 112.86 | 1 | BG | Marking and Installation (MI) | BG8 | BG814D | 1 | 1 | NO | PC | F | 40,00 | G | 15 | 204 | 194 | MM | 4046356931700 | 49119900 | PL | EC001288 | Imagen | Catálogo
1831916 | DFMC 1,5/ 7-ST-3,5-LR BKBDWHB1 | Conector para placa de circuito impreso | Conector de placa de circuito impreso, sección nominal: 1,5 mm², color: verde, corriente nominal: 8 A, tensión nominal (III/2): 160 V, superficie de contacto: Sn, tipo de conexión del contacto: Hembra, número de filas: 2, número de polos: 7, familia de artículos: DFMC 1,5/..-ST-LR, paso: 3,5 mm, tipo de conexión: Conexión por resorte push-in, montaje: Inserción en regleta base, dirección de conexión conductor/placa de circuito impreso: 0 °, sistema enchufable: COMBICON DFMC 1,5, bloqueo: Bloqueo Lock and Release, tipo de sujeción: Palanca extractora Lock &amp; Release, tipo de embalaje: empaquetado en caja | 1157.44 | 100 | AA | PCB Connectors (PCC) | AAB | AABFJC | 50 | 1000 | NO | PC |  | 8,63 | G |  |  |  |  | 4067923469891 | 85366990 | DE | EC002638 |  | Catálogo
0832041 | LS-EMLP 30 (45X10) YE CUS | Marcador de aparatos | Marcador de aparatos, hoja, amarillo, rotulado según las indicaciones del cliente, clase de montaje: pegado, Número de índices individuales: 9, altura del campo de texto: 10 mm, anchura del campo de texto: 45 mm | 103.08 | 1 | BG | Marking and Installation (MI) | BG8 | BG814D | 1 | 1 | NO | PC | F | 40,00 | G | 15 | 204 | 194 | MM | 4046356931717 | 49119900 | PL | EC001288 | Imagen | Catálogo
0832042 | LS-EMLP 32 (38X14) YE CUS | Marcador de aparatos | Marcador de aparatos, hoja, amarillo, rotulado según las indicaciones del cliente, clase de montaje: pegado, Número de índices individuales: 12, altura del campo de texto: 14 mm, anchura del campo de texto: 38 mm | 108.03 | 1 | BG | Marking and Installation (MI) | BG8 | BG814D | 1 | 1 | NO | PC | F | 40,00 | G | 15 | 204 | 194 | MM | 4046356931724 | 49119900 | PL | EC001288 | Imagen | Catálogo
0832070 | LS-EML (180X180) BK-WH CUS | Marcador de aparatos | Marcador de aparatos, hoja, disponible: por pieza, negro/blanco, rotulado según las indicaciones del cliente, clase de montaje: pegado, Número de índices individuales: 1, altura del campo de texto: 180 mm, anchura del campo de texto: 180 mm | 131.93 | 1 | BG | Marking and Installation (MI) | BG8 | BG814D | 1 | 1 | SÍ | PC | F | 40,00 | G | 15 | 204 | 194 | MM | 4046356931922 | 49119900 | PL | EC001288 | Imagen | Catálogo
0832082 | EMT (50/28X13)R RD | Rótulo insertable | Rótulo insertable, para identificar sistemas de control Siemens ET 200S, Rollo, rojo, sin rotular, rotulable con: THERMOMARK E.300 (D)/600 (D), THERMOMARK ROLL 2.0, THERMOMARK ROLL, THERMOMARK ROLL X1, THERMOMARK ROLLMASTER 300/600, THERMOMARK X1.2, clase de montaje: introducir, Número de índices individuales: 500, altura del campo de texto: 13 mm, anchura del campo de texto: 50 mm | 809.79 | 1 | BG | Marking and Installation (MI) | BG2 | BG2411 | 1 | 1 | NO | PC |  | 330,10 | G | 0 | 0 | 0 |  | 4046356986960 | 39269097 | DE | EC001288 | Imagen | Catálogo
0832100 | UCT-WMCO 1,9 (23X4) | Marcado de conductores | Marcado de conductores, Estera, blanco, sin rotular, rotulable con: BLUEMARK E.CARD, BLUEMARK ID COLOR, BLUEMARK ID, BLUEMARK CLED, THERMOMARK PRIME 2.0, THERMOMARK PRIME, THERMOMARK CARD 2.0, THERMOMARK CARD, TOPMARK NEO, TOPMARK LASER, rango de diámetro de cable: 1,1 ... 1,9 mm, clase de montaje: enganchar, Número de índices individuales: 24, altura del campo de texto: 4 mm, anchura del campo de texto: 23 mm | 556.02 | 100 | BG | Marking and Installation (MI) | BG2 | BG2218 | 9 | 9 | NO | PC |  | 12,17 | G | 124 | 80 | 52 | MM | 4055626258591 | 39269097 | PL | EC001530 | Imagen | Catálogo
0832101 | UCT-WMCO 2,9 (23X4) | Marcado de conductores | Marcado de conductores, Estera, blanco, sin rotular, rotulable con: BLUEMARK E.CARD, BLUEMARK ID COLOR, BLUEMARK ID, BLUEMARK CLED, THERMOMARK PRIME 2.0, THERMOMARK PRIME, THERMOMARK CARD 2.0, THERMOMARK CARD, TOPMARK NEO, TOPMARK LASER, rango de diámetro de cable: 2 ... 2,9 mm, clase de montaje: enganchar, Número de índices individuales: 24, altura del campo de texto: 4 mm, anchura del campo de texto: 23 mm | 556.02 | 100 | BG | Marking and Installation (MI) | BG2 | BG2218 | 9 | 9 | NO | PC |  | 12,07 | G | 124 | 80 | 52 | MM | 4055626258607 | 39269097 | PL | EC001530 | Imagen | Catálogo
0832102 | UCT-WMCO 3,5 (23X4) | Marcado de conductores | Marcado de conductores, Estera, blanco, sin rotular, rotulable con: BLUEMARK E.CARD, BLUEMARK ID COLOR, BLUEMARK ID, BLUEMARK CLED, THERMOMARK PRIME 2.0, THERMOMARK PRIME, THERMOMARK CARD 2.0, THERMOMARK CARD, TOPMARK NEO, TOPMARK LASER, rango de diámetro de cable: 2,9 ... 3,5 mm, clase de montaje: enganchar, Número de índices individuales: 24, altura del campo de texto: 4 mm, anchura del campo de texto: 23 mm | 610.28 | 100 | BG | Marking and Installation (MI) | BG2 | BG2218 | 7 | 7 | NO | PC |  | 12,97 | G | 124 | 80 | 52 | MM | 4055626258614 | 39269097 | PL | EC001530 | Imagen | Catálogo
0832103 | UCT-WMCO 4,1 (23X4) | Marcado de conductores | Marcado de conductores, Estera, blanco, sin rotular, rotulable con: BLUEMARK E.CARD, BLUEMARK ID COLOR, BLUEMARK ID, BLUEMARK CLED, THERMOMARK PRIME 2.0, THERMOMARK PRIME, THERMOMARK CARD 2.0, THERMOMARK CARD, TOPMARK NEO, TOPMARK LASER, rango de diámetro de cable: 3,5 ... 4,1 mm, clase de montaje: enganchar, Número de índices individuales: 24, altura del campo de texto: 4 mm, anchura del campo de texto: 23 mm | 678.08 | 100 | BG | Marking and Installation (MI) | BG2 | BG2218 | 7 | 7 | NO | PC |  | 13,16 | G | 124 | 80 | 52 | MM | 4055626258621 | 39269097 | PL | EC001530 | Imagen | Catálogo
0832104 | UCT-WMCO 4,7 (23X4) | Marcado de conductores | Marcado de conductores, Estera, blanco, sin rotular, rotulable con: BLUEMARK E.CARD, BLUEMARK ID COLOR, BLUEMARK ID, BLUEMARK CLED, THERMOMARK PRIME 2.0, THERMOMARK PRIME, THERMOMARK CARD 2.0, THERMOMARK CARD, TOPMARK NEO, TOPMARK LASER, rango de diámetro de cable: 4,1 ... 4,7 mm, clase de montaje: enganchar, Número de índices individuales: 18, altura del campo de texto: 4 mm, anchura del campo de texto: 23 mm | 678.08 | 100 | BG | Marking and Installation (MI) | BG2 | BG2218 | 6 | 6 | NO | PC |  | 13,99 | G | 124 | 80 | 52 | MM | 4055626258638 | 39269097 | PL | EC001530 | Imagen | Catálogo
0832105 | UCT-WMCO 5,4 (23X8) | Marcado de conductores | Marcado de conductores, Estera, blanco, sin rotular, rotulable con: BLUEMARK E.CARD, BLUEMARK ID COLOR, BLUEMARK ID, BLUEMARK CLED, THERMOMARK PRIME 2.0, THERMOMARK PRIME, THERMOMARK CARD 2.0, THERMOMARK CARD, TOPMARK NEO, TOPMARK LASER, rango de diámetro de cable: 4,7 ... 5,4 mm, clase de montaje: enganchar, Número de índices individuales: 18, altura del campo de texto: 8 mm, anchura del campo de texto: 23 mm | 635.67 | 100 | BG | Marking and Installation (MI) | BG2 | BG2218 | 5 | 5 | NO | PC |  | 15,72 | G | 124 | 80 | 52 | MM | 4055626258645 | 39269097 | PL | EC001530 | Imagen | Catálogo
0832106 | UCT-WMCO 6,1 (23X8) | Marcado de conductores | Marcado de conductores, Estera, blanco, sin rotular, rotulable con: BLUEMARK E.CARD, BLUEMARK ID COLOR, BLUEMARK ID, BLUEMARK CLED, THERMOMARK PRIME 2.0, THERMOMARK PRIME, THERMOMARK CARD 2.0, THERMOMARK CARD, TOPMARK NEO, TOPMARK LASER, rango de diámetro de cable: 5,4 ... 6,1 mm, clase de montaje: enganchar, Número de índices individuales: 18, altura del campo de texto: 8 mm, anchura del campo de texto: 23 mm | 705.62 | 100 | BG | Marking and Installation (MI) | BG2 | BG2218 | 5 | 5 | NO | PC |  | 16,16 | G | 124 | 80 | 52 | MM | 4055626258652 | 39269097 | PL | EC001530 | Imagen | Catálogo
0832107 | UCT-WMCO 6,8 (23X8) | Marcado de conductores | Marcado de conductores, Estera, blanco, sin rotular, rotulable con: BLUEMARK E.CARD, BLUEMARK ID COLOR, BLUEMARK ID, BLUEMARK CLED, THERMOMARK PRIME 2.0, THERMOMARK PRIME, THERMOMARK CARD 2.0, THERMOMARK CARD, TOPMARK NEO, TOPMARK LASER, rango de diámetro de cable: 6,1 ... 6,8 mm, clase de montaje: enganchar, Número de índices individuales: 15, altura del campo de texto: 8 mm, anchura del campo de texto: 23 mm | 783.24 | 100 | BG | Marking and Installation (MI) | BG2 | BG2218 | 4 | 4 | NO | PC |  | 16,48 | G | 124 | 80 | 52 | MM | 4055626258669 | 39269097 | PL | EC001530 | Imagen | Catálogo
0832108 | UCT-WMCO 7,5 (23X8) | Marcado de conductores | Marcado de conductores, Estera, blanco, sin rotular, rotulable con: BLUEMARK E.CARD, BLUEMARK ID COLOR, BLUEMARK ID, BLUEMARK CLED, THERMOMARK PRIME 2.0, THERMOMARK PRIME, THERMOMARK CARD 2.0, THERMOMARK CARD, TOPMARK NEO, TOPMARK LASER, rango de diámetro de cable: 6,8 ... 7,5 mm, clase de montaje: enganchar, Número de índices individuales: 15, altura del campo de texto: 8 mm, anchura del campo de texto: 23 mm | 724.5 | 100 | BG | Marking and Installation (MI) | BG2 | BG2218 | 4 | 4 | NO | PC |  | 16,82 | G | 0 | 0 | 0 |  | 4055626258676 | 39269097 | PL | EC001530 | Imagen | Catálogo
0833200 | WMS-2 HF 12,7 (60X20)RL | Manguito termorretráctil | Manguito termorretráctil, Rollo, blanco, sin rotular, rotulable con: THERMOMARK E.300 (D)/600 (D), THERMOMARK ROLLMASTER 300/600, THERMOMARK ROLL X1, THERMOMARK ROLL, THERMOMARK ROLL 2.0, THERMOMARK X1.2, rango de diámetro de cable: 6,4 ... 12,7 mm, sin perforar, clase de montaje: deslizamiento, Número de índices individuales: 500, altura del campo de texto: 20 mm, anchura del campo de texto: 60 mm | 2167.82 | 1 | BG | Marking and Installation (MI) | BG2 | BG2216 | 1 | 1 | SÍ | PC |  | 1.064,40 | G | 170 | 190 | 100 | MM | 4055626044477 | 39173200 | DK | EC001530 | Imagen | Catálogo
1106305 | DFMC 1,5/ 9-ST-3,5-LR352BD1-18 | Conector para placa de circuito impreso | Conector de placa de circuito impreso, sección nominal: 1,5 mm², color: gris claro, corriente nominal: 8 A, tensión nominal (III/2): 160 V, superficie de contacto: Sn, tipo de conexión del contacto: Hembra, número de filas: 2, número de polos: 9, familia de artículos: DFMC 1,5/..-ST-LR, paso: 3,5 mm, tipo de conexión: Conexión por resorte push-in, montaje: Inserción en regleta base, dirección de conexión conductor/placa de circuito impreso: 0 °, sistema enchufable: COMBICON DFMC 1,5, bloqueo: Bloqueo Lock and Release, tipo de sujeción: Palanca extractora Lock &amp; Release, tipo de embalaje: empaquetado en caja | 1459.32 | 100 | AA | PCB Connectors (PCC) | AAB | AABFJC | 50 | 1000 | NO | PC |  | 10,45 | G | 90 | 108 | 113 | MM | 4055626998237 | 85366990 | DE | EC002638 | Imagen | Catálogo
0833201 | WMS-2 HF 12,7 (60X20)RL YE | Manguito termorretráctil | Manguito termorretráctil, Rollo, amarillo, sin rotular, rotulable con: THERMOMARK E.300 (D)/600 (D), THERMOMARK ROLLMASTER 300/600, THERMOMARK ROLL X1, THERMOMARK ROLL, THERMOMARK ROLL 2.0, THERMOMARK X1.2, rango de diámetro de cable: 6,4 ... 12,7 mm, sin perforar, clase de montaje: deslizamiento, Número de índices individuales: 500, altura del campo de texto: 20 mm, anchura del campo de texto: 60 mm | 2167.82 | 1 | BG | Marking and Installation (MI) | BG2 | BG2216 | 1 | 1 | SÍ | PC |  | 1.088,50 | G | 175 | 185 | 100 | MM | 4055626044484 | 39173200 | DK | EC001530 | Imagen | Catálogo
0833202 | WMS-2 HF 19,1 (60X30)RL | Manguito termorretráctil | Manguito termorretráctil, Rollo, blanco, sin rotular, rotulable con: THERMOMARK E.300 (D)/600 (D), THERMOMARK ROLLMASTER 300/600, THERMOMARK ROLL X1, THERMOMARK ROLL, THERMOMARK ROLL 2.0, THERMOMARK X1.2, rango de diámetro de cable: 9,5 ... 19,1 mm, sin perforar, clase de montaje: deslizamiento, Número de índices individuales: 500, altura del campo de texto: 30 mm, anchura del campo de texto: 60 mm | 2693.17 | 1 | BG | Marking and Installation (MI) | BG2 | BG2216 | 1 | 1 | SÍ | PC |  | 1.667,00 | G | 104 | 250 | 238 | MM | 4055626044491 | 39173200 | DK | EC001530 | Imagen | Catálogo
0833203 | WMS-2 HF 19,1 (60X30)RL YE | Manguito termorretráctil | Manguito termorretráctil, Rollo, amarillo, sin rotular, rotulable con: THERMOMARK E.300 (D)/600 (D), THERMOMARK ROLLMASTER 300/600, THERMOMARK ROLL X1, THERMOMARK ROLL, THERMOMARK ROLL 2.0, THERMOMARK X1.2, rango de diámetro de cable: 9,5 ... 19,1 mm, sin perforar, clase de montaje: deslizamiento, Número de índices individuales: 500, altura del campo de texto: 30 mm, anchura del campo de texto: 60 mm | 2693.17 | 1 | BG | Marking and Installation (MI) | BG2 | BG2216 | 1 | 1 | SÍ | PC |  | 1.656,30 | G | 100 | 235 | 250 | MM | 4055626044507 | 39173200 | DK | EC001530 | Imagen | Catálogo
0833204 | WMS-2 HF 25,4 (60X40)RL | Manguito termorretráctil | Manguito termorretráctil, Rollo, blanco, sin rotular, rotulable con: THERMOMARK E.300 (D)/600 (D), THERMOMARK ROLLMASTER 300/600, THERMOMARK ROLL X1, THERMOMARK ROLL, THERMOMARK ROLL 2.0, THERMOMARK X1.2, rango de diámetro de cable: 12,7 ... 25,4 mm, sin perforar, clase de montaje: deslizamiento, Número de índices individuales: 500, altura del campo de texto: 40 mm, anchura del campo de texto: 60 mm | 2374.93 | 1 | BG | Marking and Installation (MI) | BG2 | BG2216 | 1 | 1 | SÍ | PC |  | 2.200,30 | G | 0 | 0 | 0 |  | 4055626044514 | 39173200 | DK | EC001530 | Imagen | Catálogo
0833205 | WMS-2 HF 25,4 (60X40)RL YE | Manguito termorretráctil | Manguito termorretráctil, Rollo, amarillo, sin rotular, rotulable con: THERMOMARK E.300 (D)/600 (D), THERMOMARK ROLLMASTER 300/600, THERMOMARK ROLL X1, THERMOMARK ROLL, THERMOMARK ROLL 2.0, THERMOMARK X1.2, rango de diámetro de cable: 12,7 ... 25,4 mm, sin perforar, clase de montaje: deslizamiento, Número de índices individuales: 500, altura del campo de texto: 40 mm, anchura del campo de texto: 60 mm | 2374.93 | 1 | BG | Marking and Installation (MI) | BG2 | BG2216 | 1 | 1 | SÍ | PC |  | 2.167,70 | G | 104 | 251 | 237 | MM | 4055626044521 | 39173200 | DK | EC001530 | Imagen | Catálogo
0833207 | WMS-2 HF 38,1 (60X60)RL YE | Manguito termorretráctil | Manguito termorretráctil, Rollo, amarillo, sin rotular, rotulable con: THERMOMARK E.300 (D)/600 (D), THERMOMARK ROLLMASTER 300/600, THERMOMARK ROLL X1, THERMOMARK ROLL, THERMOMARK ROLL 2.0, THERMOMARK X1.2, rango de diámetro de cable: 19,1 ... 38,1 mm, sin perforar, clase de montaje: deslizamiento, Número de índices individuales: 375, altura del campo de texto: 60 mm, anchura del campo de texto: 60 mm | 3307.89 | 1 | BG | Marking and Installation (MI) | BG2 | BG2216 | 1 | 1 | SÍ | PC |  | 2.620,30 | G | 0 | 0 | 0 |  | 4055626044545 | 39173200 | DK | EC001530 | Imagen | Catálogo
0833208 | WMS-2 HF 2,4 (15X4)RL CUS | Manguito termorretráctil | Manguito termorretráctil, Rollo, blanco, rango de diámetro de cable: 1,2 ... 2,4 mm: personalizado, cortado, clase de montaje: deslizamiento, altura del campo de texto: 4 mm, anchura del campo de texto: 15 mm | 6.43 | 1 | BG | Marking and Installation (MI) | BG8 | BG8126 | 1 | 1 | SÍ | PC | F | 2,13 | G | 0 | 0 | 0 |  | 4055626044552 | 49119900 | PL | EC001530 | Imagen | Catálogo
0833209 | WMS-2 HF 2,4 (15X4)RL YE CUS | Manguito termorretráctil | Manguito termorretráctil, Rollo, amarillo, rango de diámetro de cable: 1,2 ... 2,4 mm: personalizado, cortado, clase de montaje: deslizamiento, altura del campo de texto: 4 mm, anchura del campo de texto: 15 mm | 6.43 | 1 | BG | Marking and Installation (MI) | BG8 | BG8126 | 1 | 1 | SÍ | PC | F | 2,80 | G | 0 | 0 | 0 |  | 4055626044569 | 49119900 | PL | EC001530 | Imagen | Catálogo
0833210 | WMS-2 HF 2,4 (30X4)RL CUS | Manguito termorretráctil | Manguito termorretráctil, Rollo, blanco, rango de diámetro de cable: 1,2 ... 2,4 mm: personalizado, cortado, clase de montaje: deslizamiento, altura del campo de texto: 4 mm, anchura del campo de texto: 30 mm | 6.43 | 1 | BG | Marking and Installation (MI) | BG8 | BG8126 | 1 | 1 | SÍ | PC | F | 99,99 | G | 0 | 0 | 0 |  | 4055626044576 | 49119900 | PL | EC001530 | Imagen | Catálogo
1761774 | DFMC 1,5/11-ST-3,5-LR BK | Conector para placa de circuito impreso | Conector de placa de circuito impreso, sección nominal: 1,5 mm², color: negro, corriente nominal: 8 A, tensión nominal (III/2): 160 V, superficie de contacto: Sn, tipo de conexión del contacto: Hembra, número de filas: 2, número de polos: 11, familia de artículos: DFMC 1,5/..-ST-LR, paso: 3,5 mm, tipo de conexión: Conexión por resorte push-in, montaje: Inserción en regleta base, dirección de conexión conductor/placa de circuito impreso: 0 °, sistema enchufable: COMBICON DFMC 1,5, bloqueo: Bloqueo Lock and Release, tipo de sujeción: Palanca extractora Lock &amp; Release, tipo de embalaje: empaquetado en caja | 1584.09 | 100 | AA | PCB Connectors (PCC) | AAB | AABFJC | 50 | 50 | NO | PC |  | 12,45 | G | 0 | 0 | 0 |  | 4067923370876 | 85366990 | DE | EC002638 | Imagen | Catálogo
0833211 | WMS-2 HF 2,4 (30X4)RL YE CUS | Manguito termorretráctil | Manguito termorretráctil, Rollo, amarillo, rango de diámetro de cable: 1,2 ... 2,4 mm: personalizado, cortado, clase de montaje: deslizamiento, altura del campo de texto: 4 mm, anchura del campo de texto: 30 mm | 6.43 | 1 | BG | Marking and Installation (MI) | BG8 | BG8126 | 1 | 1 | SÍ | PC | F | 1,21 | G | 0 | 0 | 0 |  | 4055626044583 | 49119900 | PL | EC001530 | Imagen | Catálogo
0833212 | WMS-2 HF 2,4 (60X4)RL CUS | Manguito termorretráctil | Manguito termorretráctil, Rollo, blanco, rango de diámetro de cable: 1,2 ... 2,4 mm: personalizado, cortado, clase de montaje: deslizamiento, altura del campo de texto: 4 mm, anchura del campo de texto: 60 mm | 6.43 | 1 | BG | Marking and Installation (MI) | BG8 | BG8126 | 1 | 1 | SÍ | PC | F | 99,99 | G | 0 | 0 | 0 |  | 4055626044590 | 49119900 | PL | EC001530 | Imagen | Catálogo
0833213 | WMS-2 HF 2,4 (60X4)RL YE CUS | Manguito termorretráctil | Manguito termorretráctil, Rollo, amarillo, rango de diámetro de cable: 1,2 ... 2,4 mm: personalizado, cortado, clase de montaje: deslizamiento, altura del campo de texto: 4 mm, anchura del campo de texto: 60 mm | 6.43 | 1 | BG | Marking and Installation (MI) | BG8 | BG8126 | 1 | 1 | SÍ | PC | F | 99,99 | G | 0 | 0 | 0 |  | 4055626044804 | 49119900 | PL | EC001530 | Imagen | Catálogo
0833214 | WMS-2 HF 3,2 (15X5)RL CUS | Manguito termorretráctil | Manguito termorretráctil, Rollo, blanco, rango de diámetro de cable: 1,5 ... 3,2 mm: personalizado, cortado, clase de montaje: deslizamiento, altura del campo de texto: 5 mm, anchura del campo de texto: 15 mm | 6.54 | 1 | BG | Marking and Installation (MI) | BG8 | BG8126 | 1 | 1 | SÍ | PC | F | 1,30 | G | 0 | 0 | 0 |  | 4055626044811 | 49119900 | PL | EC001530 | Imagen | Catálogo
0833215 | WMS-2 HF 3,2 (15X5)RL YE CUS | Manguito termorretráctil | Manguito termorretráctil, Rollo, amarillo, rango de diámetro de cable: 1,5 ... 3,2 mm: personalizado, cortado, clase de montaje: deslizamiento, altura del campo de texto: 5 mm, anchura del campo de texto: 15 mm | 6.54 | 1 | BG | Marking and Installation (MI) | BG8 | BG8126 | 1 | 1 | SÍ | PC | F | 99,99 | G | 0 | 0 | 0 |  | 4055626044828 | 49119900 | PL | EC001530 | Imagen | Catálogo
0833216 | WMS-2 HF 3,2 (30X5)RL CUS | Manguito termorretráctil | Manguito termorretráctil, Rollo, blanco, rango de diámetro de cable: 1,5 ... 3,2 mm: personalizado, cortado, clase de montaje: deslizamiento, altura del campo de texto: 5 mm, anchura del campo de texto: 30 mm | 6.54 | 1 | BG | Marking and Installation (MI) | BG8 | BG8126 | 1 | 1 | SÍ | PC | F | 99,99 | G | 0 | 0 | 0 |  | 4055626044835 | 49119900 | PL | EC001530 | Imagen | Catálogo
0833217 | WMS-2 HF 3,2 (30X5)RL YE CUS | Manguito termorretráctil | Manguito termorretráctil, Rollo, amarillo, rango de diámetro de cable: 1,5 ... 3,2 mm: personalizado, cortado, clase de montaje: deslizamiento, altura del campo de texto: 5 mm, anchura del campo de texto: 30 mm | 6.54 | 1 | BG | Marking and Installation (MI) | BG8 | BG8126 | 1 | 1 | SÍ | PC | F | 0,62 | G | 0 | 0 | 0 |  | 4055626044842 | 49119900 | PL | EC001530 | Imagen | Catálogo
0833218 | WMS-2 HF 3,2 (60X5)RL CUS | Manguito termorretráctil | Manguito termorretráctil, Rollo, blanco, rango de diámetro de cable: 1,5 ... 3,2 mm: personalizado, cortado, clase de montaje: deslizamiento, altura del campo de texto: 5 mm, anchura del campo de texto: 60 mm | 6.54 | 1 | BG | Marking and Installation (MI) | BG8 | BG8126 | 1 | 1 | SÍ | PC | F | 0,57 | G | 0 | 0 | 0 |  | 4055626044859 | 49119900 | PL | EC001530 | Imagen | Catálogo
0833219 | WMS-2 HF 3,2 (60X5)RL YE CUS | Manguito termorretráctil | Manguito termorretráctil, Rollo, amarillo, rango de diámetro de cable: 1,5 ... 3,2 mm: personalizado, cortado, clase de montaje: deslizamiento, altura del campo de texto: 5 mm, anchura del campo de texto: 60 mm | 6.54 | 1 | BG | Marking and Installation (MI) | BG8 | BG8126 | 1 | 1 | SÍ | PC | F | 99,99 | G | 0 | 0 | 0 |  | 4055626044866 | 49119900 | PL | EC001530 | Imagen | Catálogo
0833220 | WMS-2 HF 4,8 (15X9)RL CUS | Manguito termorretráctil | Manguito termorretráctil, Rollo, blanco, rango de diámetro de cable: 2,4 ... 4,8 mm: personalizado, cortado, clase de montaje: deslizamiento, altura del campo de texto: 9 mm, anchura del campo de texto: 15 mm | 7.41 | 1 | BG | Marking and Installation (MI) | BG8 | BG8126 | 1 | 1 | SÍ | PC | F | 1,30 | G | 0 | 0 | 0 |  | 4055626044873 | 49119900 | PL | EC001530 | Imagen | Catálogo
0833221 | WMS-2 HF 4,8 (15X9)RL YE CUS | Manguito termorretráctil | Manguito termorretráctil, Rollo, amarillo, rango de diámetro de cable: 2,4 ... 4,8 mm: personalizado, cortado, clase de montaje: deslizamiento, altura del campo de texto: 9 mm, anchura del campo de texto: 15 mm | 7.41 | 1 | BG | Marking and Installation (MI) | BG8 | BG8126 | 1 | 1 | SÍ | PC | F | 99,99 | G | 0 | 0 | 0 |  | 4055626044880 | 49119900 | PL | EC001530 | Imagen | Catálogo
0833222 | WMS-2 HF 4,8 (30X9)RL CUS | Manguito termorretráctil | Manguito termorretráctil, Rollo, blanco, rango de diámetro de cable: 2,4 ... 4,8 mm: personalizado, cortado, clase de montaje: deslizamiento, altura del campo de texto: 9 mm, anchura del campo de texto: 30 mm | 7.41 | 1 | BG | Marking and Installation (MI) | BG8 | BG8126 | 1 | 1 | SÍ | PC | F | 2,00 | G | 0 | 0 | 0 |  | 4055626044897 | 49119900 | PL | EC001530 | Imagen | Catálogo
0833223 | WMS-2 HF 4,8 (30X9)RL YE CUS | Manguito termorretráctil | Manguito termorretráctil, Rollo, amarillo, rango de diámetro de cable: 2,4 ... 4,8 mm: personalizado, cortado, clase de montaje: deslizamiento, altura del campo de texto: 9 mm, anchura del campo de texto: 30 mm | 7.41 | 1 | BG | Marking and Installation (MI) | BG8 | BG8126 | 1 | 10 | SÍ | PC | F | 1,86 | G | 0 | 0 | 0 |  | 4055626044903 | 49119900 | PL | EC001530 | Imagen | Catálogo
1831957 | DFMC 1,5/13-ST-3,5-LR BKBDWHB1 | Conector para placa de circuito impreso | Conector de placa de circuito impreso, sección nominal: 1,5 mm², color: verde, corriente nominal: 8 A, tensión nominal (III/2): 160 V, superficie de contacto: Sn, tipo de conexión del contacto: Hembra, número de filas: 2, número de polos: 13, familia de artículos: DFMC 1,5/..-ST-LR, paso: 3,5 mm, tipo de conexión: Conexión por resorte push-in, montaje: Inserción en regleta base, dirección de conexión conductor/placa de circuito impreso: 0 °, sistema enchufable: COMBICON DFMC 1,5, bloqueo: Bloqueo Lock and Release, tipo de sujeción: Palanca extractora Lock &amp; Release, tipo de embalaje: empaquetado en caja | 2063.07 | 100 | AA | PCB Connectors (PCC) | AAB | AABFJC | 50 | 1000 | NO | PC |  | 15,52 | G |  |  |  |  | 4067923470057 | 85366990 | DE | EC002638 |  | Catálogo
0833224 | WMS-2 HF 4,8 (60X9)RL CUS | Manguito termorretráctil | Manguito termorretráctil, Rollo, blanco, rango de diámetro de cable: 2,4 ... 4,8 mm: personalizado, cortado, clase de montaje: deslizamiento, altura del campo de texto: 9 mm, anchura del campo de texto: 60 mm | 7.41 | 1 | BG | Marking and Installation (MI) | BG8 | BG8126 | 1 | 1 | SÍ | PC | F | 99,99 | G | 0 | 0 | 0 |  | 4055626044910 | 49119900 | PL | EC001530 | Imagen | Catálogo
0833225 | WMS-2 HF 4,8 (60X9)RL YE CUS | Manguito termorretráctil | Manguito termorretráctil, Rollo, amarillo, rango de diámetro de cable: 2,4 ... 4,8 mm: personalizado, cortado, clase de montaje: deslizamiento, altura del campo de texto: 9 mm, anchura del campo de texto: 60 mm | 7.41 | 1 | BG | Marking and Installation (MI) | BG8 | BG8126 | 1 | 1 | SÍ | PC | F | 1,30 | G | 0 | 0 | 0 |  | 4055626044927 | 49119900 | PL | EC001530 | Imagen | Catálogo
0833226 | WMS-2 HF 6,4 (30X10)RL CUS | Manguito termorretráctil | Manguito termorretráctil, blanco, rango de diámetro de cable: 3,2 ... 6,4 mm: personalizado, cortado, clase de montaje: deslizamiento, altura del campo de texto: 30 mm, anchura del campo de texto: 10 mm | 7.54 | 1 | BG | Marking and Installation (MI) | BG8 | BG8126 | 1 | 1 | SÍ | PC | F | 2,13 | G | 0 | 0 | 0 |  | 4055626044934 | 49119900 | PL | EC001530 | Imagen | Catálogo
0833227 | WMS-2 HF 6,4 (30X10)RL YE CUS | Manguito termorretráctil | Manguito termorretráctil, amarillo, rango de diámetro de cable: 3,2 ... 6,4 mm: personalizado, cortado, clase de montaje: deslizamiento, altura del campo de texto: 30 mm, anchura del campo de texto: 10 mm | 7.54 | 1 | BG | Marking and Installation (MI) | BG8 | BG8126 | 1 | 1 | SÍ | PC | F | 1,14 | G | 0 | 0 | 0 |  | 4055626044941 | 49119900 | PL | EC001530 | Imagen | Catálogo
0833228 | WMS-2 HF 6,4 (60X10)RL CUS | Manguito termorretráctil | Manguito termorretráctil, blanco, rango de diámetro de cable: 3,2 ... 6,4 mm: personalizado, cortado, clase de montaje: deslizamiento, altura del campo de texto: 60 mm, anchura del campo de texto: 10 mm | 7.54 | 1 | BG | Marking and Installation (MI) | BG8 | BG8126 | 1 | 1 | SÍ | PC | F | 99,99 | G | 0 | 0 | 0 |  | 4055626044958 | 49119900 | PL | EC001530 | Imagen | Catálogo
0833229 | WMS-2 HF 6,4 (60X10)RL YE CUS | Manguito termorretráctil | Manguito termorretráctil, amarillo, rango de diámetro de cable: 3,2 ... 6,4 mm: personalizado, cortado, clase de montaje: deslizamiento, altura del campo de texto: 60 mm, anchura del campo de texto: 10 mm | 7.54 | 1 | BG | Marking and Installation (MI) | BG8 | BG8126 | 1 | 1 | SÍ | PC | F | 1,56 | G | 0 | 0 | 0 |  | 4055626044965 | 49119900 | PL | EC001530 | Imagen | Catálogo
0833230 | WMS-2 HF 9,5 (30X16)RL CUS | Manguito termorretráctil | Manguito termorretráctil, blanco, rango de diámetro de cable: 4,8 ... 9,5 mm: personalizado, cortado, clase de montaje: deslizamiento, altura del campo de texto: 30 mm, anchura del campo de texto: 16 mm | 7.68 | 1 | BG | Marking and Installation (MI) | BG8 | BG8126 | 1 | 1 | SÍ | PC | F | 2,13 | G | 0 | 0 | 0 |  | 4055626044972 | 49119900 | PL | EC001530 | Imagen | Catálogo
0833231 | WMS-2 HF 9,5 (30X16)RL YE CUS | Manguito termorretráctil | Manguito termorretráctil, amarillo, rango de diámetro de cable: 4,8 ... 9,5 mm: personalizado, cortado, clase de montaje: deslizamiento, altura del campo de texto: 30 mm, anchura del campo de texto: 16 mm | 7.68 | 1 | BG | Marking and Installation (MI) | BG8 | BG8126 | 1 | 1 | SÍ | PC | F | 1,80 | G | 0 | 0 | 0 |  | 4055626044989 | 49119900 | PL | EC001530 | Imagen | Catálogo
0833232 | WMS-2 HF 9,5 (60X16)RL CUS | Manguito termorretráctil | Manguito termorretráctil, blanco, rango de diámetro de cable: 4,8 ... 9,5 mm: personalizado, cortado, clase de montaje: deslizamiento, altura del campo de texto: 60 mm, anchura del campo de texto: 16 mm | 7.68 | 1 | BG | Marking and Installation (MI) | BG8 | BG8126 | 1 | 1 | SÍ | PC | F | 2,70 | G | 0 | 0 | 0 |  | 4055626044996 | 49119900 | PL | EC001530 | Imagen | Catálogo
0833233 | WMS-2 HF 9,5 (60X16)RL YE CUS | Manguito termorretráctil | Manguito termorretráctil, amarillo, rango de diámetro de cable: 4,8 ... 9,5 mm: personalizado, cortado, clase de montaje: deslizamiento, altura del campo de texto: 60 mm, anchura del campo de texto: 16 mm | 7.68 | 1 | BG | Marking and Installation (MI) | BG8 | BG8126 | 1 | 1 | SÍ | PC | F | 99,99 | G | 0 | 0 | 0 |  | 4055626045009 | 49119900 | PL | EC001530 | Imagen | Catálogo
0833234 | WMS-2 HF 12,7 (60X20)RL CUS | Manguito termorretráctil | Manguito termorretráctil, blanco, rango de diámetro de cable: 6,4 ... 12,7 mm: personalizado, cortado, clase de montaje: deslizamiento, altura del campo de texto: 20 mm, anchura del campo de texto: 60 mm | 7.83 | 1 | BG | Marking and Installation (MI) | BG8 | BG8126 | 1 | 1 | SÍ | PC | F | 4,10 | G | 0 | 0 | 0 |  | 4055626045016 | 49119900 | PL | EC001530 | Imagen | Catálogo
0833236 | WMS-2 HF 19,1 (60X30)RL CUS | Manguito termorretráctil | Manguito termorretráctil, blanco, rango de diámetro de cable: 9,5 ... 19,1 mm: personalizado, cortado, clase de montaje: deslizamiento, altura del campo de texto: 30 mm, anchura del campo de texto: 60 mm | 8.24 | 1 | BG | Marking and Installation (MI) | BG8 | BG8126 | 1 | 1 | SÍ | PC | F | 2,95 | G | 0 | 0 | 0 |  | 4055626045030 | 49119900 | PL | EC001530 | Imagen | Catálogo
0833237 | WMS-2 HF 19,1 (60X30)RL YE CUS | Manguito termorretráctil | Manguito termorretráctil, amarillo, rango de diámetro de cable: 9,5 ... 19,1 mm: personalizado, cortado, clase de montaje: deslizamiento, altura del campo de texto: 30 mm, anchura del campo de texto: 60 mm | 8.24 | 1 | BG | Marking and Installation (MI) | BG8 | BG8126 | 1 | 1 | SÍ | PC | F | 3,69 | G | 0 | 0 | 0 |  | 4055626045047 | 49119900 | PL | EC001530 | Imagen | Catálogo
0833238 | WMS-2 HF 25,4 (60X40)RL CUS | Manguito termorretráctil | Manguito termorretráctil, blanco, rango de diámetro de cable: 12,7 ... 25,4 mm: personalizado, cortado, clase de montaje: deslizamiento, altura del campo de texto: 40 mm, anchura del campo de texto: 60 mm | 9.3 | 1 | BG | Marking and Installation (MI) | BG8 | BG8126 | 1 | 1 | SÍ | PC | F | 99,99 | G | 0 | 0 | 0 |  | 4055626045054 | 49119900 | PL | EC001530 | Imagen | Catálogo
0833239 | WMS-2 HF 25,4 (60X40)RL YE CUS | Manguito termorretráctil | Manguito termorretráctil, amarillo, rango de diámetro de cable: 12,7 ... 25,4 mm: personalizado, cortado, clase de montaje: deslizamiento, altura del campo de texto: 40 mm, anchura del campo de texto: 60 mm | 9.3 | 1 | BG | Marking and Installation (MI) | BG8 | BG8126 | 1 | 1 | SÍ | PC | F | 99,99 | G | 0 | 0 | 0 |  | 4055626045061 | 49119900 | PL | EC001530 | Imagen | Catálogo
0833241 | WMS-2 HF 38,1 (60X60)RL YE CUS | Manguito termorretráctil | Manguito termorretráctil, amarillo, rango de diámetro de cable: 19,1 ... 38,1 mm: personalizado, cortado, clase de montaje: deslizamiento, altura del campo de texto: 60 mm, anchura del campo de texto: 60 mm | 10.6 | 1 | BG | Marking and Installation (MI) | BG8 | BG8126 | 1 | 1 | SÍ | PC | F | 99,99 | G | 0 | 0 | 0 |  | 4055626045085 | 49119900 | PL | EC001530 | Imagen | Catálogo
0833242 | WMS-2 HF 3,2 (EX5)RL YE | Manguito termorretráctil | Manguito termorretráctil, Rollo, amarillo, sin rotular, rotulable con: THERMOMARK E.SLEEVE, THERMOMARK E.300 (D)/600 (D), THERMOMARK ROLLMASTER 300/600, THERMOMARK ROLL X1, THERMOMARK ROLL, THERMOMARK ROLL 2.0, THERMOMARK W, THERMOMARK X1.2, rango de diámetro de cable: 1,5 ... 3,2 mm, sin perforar, clase de montaje: deslizamiento, rango del diámetro del cable (procesamiento automatizado): 1,5 ... 3 mm, Número de índices individuales: 1, long. rollo: 120 m, altura del campo de texto: 5 mm, anchura del campo de texto: 120000 mm | 890.67 | 1 | BG | Marking and Installation (MI) | BG2 | BG2216 | 1 | 1 | SÍ | PC |  | 960,00 | G | 10 | 370 | 370 | MM | 4055626309453 | 39173200 | PL | EC001530 | Imagen | Catálogo
1021810 | DFMC 1,5/18-ST-3,5-LR BK | Conector para placa de circuito impreso | Conector de placa de circuito impreso, sección nominal: 1,5 mm², color: negro, corriente nominal: 8 A, tensión nominal (III/2): 160 V, superficie de contacto: Sn, tipo de conexión del contacto: Hembra, número de potenciales: 36, número de filas: 2, número de polos: 18, número de conexiones: 36, familia de artículos: DFMC 1,5/..-ST-LR, paso: 3,5 mm, tipo de conexión: Conexión por resorte push-in, montaje: Inserción en regleta base, dirección de conexión conductor/placa de circuito impreso: 0 °, sistema enchufable: COMBICON DFMC 1,5, bloqueo: Bloqueo Lock and Release, tipo de sujeción: Palanca extractora Lock &amp; Release, tipo de embalaje: empaquetado en caja | 2478.07 | 100 | AA | PCB Connectors (PCC) | AAB | AABFJC | 50 | 50 | NO | PC |  | 20,29 | G |  |  |  |  | 4055626514550 | 85366990 | DE | EC002638 |  | Catálogo
0833243 | WMS-2 HF 4,8 (EX9)RL YE | Manguito termorretráctil | Manguito termorretráctil, Rollo, amarillo, sin rotular, rotulable con: THERMOMARK E.SLEEVE, THERMOMARK E.300 (D)/600 (D), THERMOMARK ROLLMASTER 300/600, THERMOMARK ROLL X1, THERMOMARK ROLL, THERMOMARK ROLL 2.0, THERMOMARK W, THERMOMARK X1.2, rango de diámetro de cable: 2,4 ... 4,8 mm, sin perforar, clase de montaje: deslizamiento, rango del diámetro del cable (procesamiento automatizado): 2,4 ... 4,5 mm, Número de índices individuales: 1, long. rollo: 120 m, altura del campo de texto: 9 mm, anchura del campo de texto: 120000 mm | 985.78 | 1 | BG | Marking and Installation (MI) | BG2 | BG2216 | 1 | 1 | SÍ | PC |  | 1.143,00 | G | 15 | 370 | 370 | MM | 4055626309460 | 39173200 | PL | EC001530 | Imagen | Catálogo
0833244 | WMS-2 HF 6,4 (EX10)RL YE | Manguito termorretráctil | Manguito termorretráctil, Rollo, amarillo, sin rotular, rotulable con: THERMOMARK E.SLEEVE, THERMOMARK E.300 (D)/600 (D), THERMOMARK ROLLMASTER 300/600, THERMOMARK ROLL X1, THERMOMARK ROLL, THERMOMARK ROLL 2.0, THERMOMARK W, THERMOMARK X1.2, rango de diámetro de cable: 3,2 ... 6,4 mm, sin perforar, clase de montaje: deslizamiento, rango del diámetro del cable (procesamiento automatizado): 3,2 ... 5 mm, Número de índices individuales: 1, long. rollo: 100 m, altura del campo de texto: 10 mm, anchura del campo de texto: 100000 mm | 954.09 | 1 | BG | Marking and Installation (MI) | BG2 | BG2216 | 1 | 1 | SÍ | PC |  | 1.356,00 | G | 30 | 370 | 370 | MM | 4055626309477 | 39173200 | PL | EC001530 | Imagen | Catálogo
0833245 | WMS-2 HF 9,5 (EX16)RL YE | Manguito termorretráctil | Manguito termorretráctil, Rollo, amarillo, sin rotular, rotulable con: THERMOMARK E.SLEEVE, THERMOMARK E.300 (D)/600 (D), THERMOMARK ROLLMASTER 300/600, THERMOMARK ROLL X1, THERMOMARK ROLL, THERMOMARK ROLL 2.0, THERMOMARK W, THERMOMARK X1.2, rango de diámetro de cable: 4,8 ... 9,5 mm, sin perforar, clase de montaje: deslizamiento, rango del diámetro del cable (procesamiento automatizado): 4,8 ... 8 mm, Número de índices individuales: 1, long. rollo: 80 m, altura del campo de texto: 16 mm, anchura del campo de texto: 80000 mm | 891.02 | 1 | BG | Marking and Installation (MI) | BG2 | BG2216 | 1 | 1 | SÍ | PC |  | 1.593,30 | G | 20 | 370 | 370 | MM | 4055626309484 | 39173200 | PL | EC001530 | Imagen | Catálogo
0833246 | WMS-2 HF 12,7 (EX20)RL YE | Manguito termorretráctil | Manguito termorretráctil, Rollo, amarillo, sin rotular, rotulable con: THERMOMARK E.300 (D)/600 (D), THERMOMARK ROLLMASTER 300/600, THERMOMARK ROLL X1, THERMOMARK ROLL, THERMOMARK ROLL 2.0, THERMOMARK W, THERMOMARK X1.2, rango de diámetro de cable: 6,4 ... 12,7 mm, sin perforar, clase de montaje: deslizamiento, Número de índices individuales: 1, long. rollo: 80 m, altura del campo de texto: 20 mm, anchura del campo de texto: 80000 mm | 1230.45 | 1 | BG | Marking and Installation (MI) | BG2 | BG2216 | 1 | 1 | SÍ | PC |  | 2.047,00 | G | 30 | 370 | 370 | MM | 4055626309491 | 39173200 | PL | EC001530 | Imagen | Catálogo
0839005 | EMP-V4A CS LID-S | Marcado de aparatos | Marcado de aparatos, Placa de acero inoxidable, plateado, sin rotular, clase de montaje: encajar en soporte para señalización, Número de índices individuales: 1, altura del campo de texto: 50 mm, anchura del campo de texto: 70 mm | 9.86 | 1 | BG | Marking and Installation (MI) | BG8 | BG814B | 10 | 10 | NO | PC |  | 9,99 | G | 0 | 0 | 0 |  | 4055626076072 | 73269098 | DE | EC001288 | Imagen | Catálogo
0843100 | NS 35/ 7,5 V2A UNPERF 2000MM VPE 10 | Carril simétrico sin perforar | Carril simétrico sin perforar, Variante de embalaje con 10 unidades (20 m), según EN 60715, material: Acero inoxidable V2A, sin recubrimiento, Perfil estándar, color: plateado | 4994.35 | 100 | BE | Industrial Cabinet Connectivity (ICC) | BE7 | BE7238 | 20 | 20 | NO | PC |  | 695,00 | G | 0 | 0 | 0 |  | 4046356948982 | 72224050 | DE | EC001285 | Imagen | Catálogo
0843101 | NS 35/ 7,5 UNPERF 2000MM VPE 10 | Carril simétrico sin perforar | Carril simétrico sin perforar, Variante de embalaje con 10 unidades (20 m), según EN 60715, material: Acero, galvanizado, pasivado de capa gruesa, Perfil estándar, color: plateado | 1900.6 | 100 | BE | Industrial Cabinet Connectivity (ICC) | BE7 | BE7238 | 20 | 20 | NO | PC |  | 716,00 | G | 0 | 0 | 0 |  | 4046356948999 | 72166190 | DE | EC001285 | Imagen | Catálogo
0843102 | NS 35/ 7,5 AL UNPERF 2000MM VPE 10 | Carril simétrico sin perforar | Carril simétrico sin perforar, Variante de embalaje con 10 unidades (20 m), según EN 60715, material: Aluminio, sin recubrimiento, Perfil estándar, color: plateado | 3596.88 | 100 | BE | Industrial Cabinet Connectivity (ICC) | BE7 | BE7238 | 20 | 40 | NO | PC |  | 255,00 | G | 0 | 0 | 0 |  | 4046356949002 | 76042990 | DE | EC001285 | Imagen | Catálogo
0843103 | NS 35/ 7,5 PERF 2000MM VPE 10 | Carril simétrico perforado | Carril simétrico perforado, Variante de embalaje con 10 unidades (20 m), según EN 60715, material: Acero, galvanizado, pasivado de capa gruesa, Perfil estándar, color: plata | 2131.98 | 100 | BE | Industrial Cabinet Connectivity (ICC) | BE7 | BE7244 | 20 | 20 | NO | PC |  | 670,00 | G | 0 | 0 | 0 |  | 4046356949040 | 72166190 | DE | EC001285 | Imagen | Catálogo
0843104 | NS 35/ 7,5 BLK PERF 2000MM VPE 10 | Carril simétrico perforado | Carril simétrico perforado, Variante de embalaje con 10 unidades (20 m), según EN 60715, material: Acero, sin recubrimiento, Perfil estándar, color: blanco/aluminio | 1766.43 | 100 | BE | Industrial Cabinet Connectivity (ICC) | BE7 | BE7238 | 20 | 40 | NO | PC |  | 675,00 | G | 0 | 0 | 0 |  | 4046356949057 | 72166190 | DE | EC001285 | Imagen | Catálogo
0843106 | NS 35/ 7,5 BLK UNPERF 2000MM VPE 10 | Carril simétrico sin perforar | Carril simétrico sin perforar, Variante de embalaje con 10 unidades (20 m), según EN 60715, material: Acero, sin recubrimiento, Perfil estándar, color: plateado | 1634.08 | 100 | BE | Industrial Cabinet Connectivity (ICC) | BE7 | BE7238 | 20 | 40 | NO | PC |  | 199,98 | G | 0 | 0 | 0 |  | 4046356949071 | 72166190 | DE | EC001285 | Imagen | Catálogo
0843107 | NS 35/ 7,5 AL PERF 2000MM VPE 10 | Carril simétrico perforado | Carril simétrico perforado, Variante de embalaje con 10 unidades (20 m), según EN 60715, material: Aluminio, sin recubrimiento, Perfil estándar, color: color aluminio | 4859.85 | 100 | BE | Industrial Cabinet Connectivity (ICC) | BE7 | BE7238 | 20 | 20 | NO | PC |  | 238,00 | G | 0 | 0 | 0 |  | 4046356949088 | 76042990 | DE | EC001285 | Imagen | Catálogo
0843108 | NS 35/15 WH PERF 2000MM VPE 10 | Carril simétrico perforado | Carril simétrico perforado, Variante de embalaje con 10 unidades (20 m), similar EN 60715, material: Acero, galvanizado, pasivado blanco, Perfil estándar, color: blanco | 3855.09 | 100 | BE | Industrial Cabinet Connectivity (ICC) | BE7 | BE7238 | 20 | 20 | NO | PC |  | 1.265,00 | G | 0 | 0 | 0 |  | 4046356949095 | 72166190 | DE | EC001285 | Imagen | Catálogo
0843109 | NS 35/ 7,5 UNPERF 2000MM O.LOGO-VPE 10 | Carril simétrico sin perforar | Carril simétrico sin perforar, Variante de embalaje con 10 unidades (20 m), según EN 60715, material: Acero, galvanizado, pasivado de capa gruesa, Perfil estándar, color: plateado | 1976.55 | 100 | BE | Industrial Cabinet Connectivity (ICC) | BE7 | BE7238 | 20 | 40 | NO | PC |  | 725,00 | G | 0 | 0 | 0 |  | 4046356949101 | 72166190 | DE | EC001285 | Imagen | Catálogo
0843110 | NS 35/ 7,5 PERF 2000MM NZ REF CUT-VPE 10 | Carril simétrico perforado | Carril simétrico perforado, Variante de embalaje con 10 unidades (20 m), según EN 60715, material: Acero, galvanizado, pasivado de capa gruesa, Perfil estándar, color: plata | 1779.39 | 100 | BE | Industrial Cabinet Connectivity (ICC) | BE7 | BE7238 | 20 | 40 | NO | PC |  | 670,00 | G | 0 | 0 | 0 |  | 4046356949118 | 72166190 | DE | EC001285 | Imagen | Catálogo
0843111 | NS 35/ 7,5 PERF (18X5,2)2000MM-VPE 10 | Carril simétrico perforado | Carril simétrico perforado, Variante de embalaje con 10 unidades (20 m), según EN 60715, material: Acero, galvanizado, pasivado de capa gruesa, Perfil estándar, color: plata | 2131.98 | 100 | BE | Industrial Cabinet Connectivity (ICC) | BE7 | BE7238 | 20 | 40 | NO | PC |  | 650,00 | G | 0 | 0 | 0 |  | 4046356949125 | 72166190 | DE | EC001285 | Imagen | Catálogo
0843112 | NS 35/15 UNPERF 2000MM - VPE 10 | Carril simétrico sin perforar | Carril simétrico sin perforar, Variante de embalaje con 10 unidades (20 m), similar EN 60715, material: Acero, galvanizado, pasivado de capa gruesa, Perfil estándar, color: plateado | 3659.45 | 100 | BE | Industrial Cabinet Connectivity (ICC) | BE7 | BE7238 | 20 | 20 | NO | PC |  | 1.340,00 | G | 0 | 0 | 0 |  | 4046356949132 | 72166190 | DE | EC001285 | Imagen | Catálogo
0843113 | NS 35/15 PERF 2000MM-VPE 10 | Carril simétrico perforado | Carril simétrico perforado, Variante de embalaje con 10 unidades (20 m), similar EN 60715, material: Acero, galvanizado, pasivado de capa gruesa, Perfil estándar, color: plateado | 3542.3 | 100 | BE | Industrial Cabinet Connectivity (ICC) | BE7 | BE7238 | 20 | 20 | NO | PC |  | 1.285,00 | G | 0 | 0 | 0 |  | 4046356949149 | 72166190 | DE | EC001285 | Imagen | Catálogo
0843114 | NS 35/15 WH PERF(5,2X25)2000MM-VPE 10 | Carril simétrico perforado | Carril simétrico perforado, Variante de embalaje con 10 unidades (20 m), similar EN 60715, material: Acero, galvanizado, pasivado blanco, Perfil estándar, color: plateado | 3855.09 | 100 | BE | Industrial Cabinet Connectivity (ICC) | BE7 | BE7238 | 20 | 40 | NO | PC |  | 1.305,00 | G | 0 | 0 | 0 |  | 4046356949156 | 72166190 | DE | EC001285 | Imagen | Catálogo
0843115 | NS 35/15 ZN UNPERF 2000MM-VPE 10 | Carril simétrico sin perforar | Carril simétrico sin perforar, Variante de embalaje con 10 unidades (20 m), similar EN 60715, material: Acero, galvanizado, Perfil estándar, color: plateado | 2474.16 | 100 | BE | Industrial Cabinet Connectivity (ICC) | BE7 | BE7238 | 20 | 20 | NO | PC |  | 1.375,00 | G | 0 | 0 | 0 |  | 4046356949163 | 72166190 | DE | EC001285 | Imagen | Catálogo
0843116 | NS 35/ 7,5 WH PERF 2000MM VPE 10 | Carril simétrico perforado | Carril simétrico perforado, Variante de embalaje con 10 unidades (20 m), según EN 60715, material: Acero, galvanizado, pasivado blanco, Perfil estándar, color: plateado | 2324.55 | 100 | BE | Industrial Cabinet Connectivity (ICC) | BE7 | BE7238 | 20 | 40 | NO | PC |  | 670,00 | G | 0 | 0 | 0 |  | 4046356949170 | 72166190 | DE | EC001285 | Imagen | Catálogo
0843118 | NS 35/ 7,5 ZN PERF 2000MM VPE 10 | Carril simétrico perforado | Carril simétrico perforado, Variante de embalaje con 10 unidades (20 m), según EN 60715, material: Acero, galvanizado, Perfil estándar, color: plateado | 1520.51 | 100 | BE | Industrial Cabinet Connectivity (ICC) | BE7 | BE7238 | 20 | 20 | NO | PC |  | 649,00 | G | 0 | 0 | 0 |  | 4046356949194 | 72166190 | DE | EC001285 | Imagen | Catálogo
0843119 | NS 35/ 7,5 ZN UNPERF 2000MM VPE 10 | Carril simétrico sin perforar | Carril simétrico sin perforar, Variante de embalaje con 10 unidades (20 m), según EN 60715, material: Acero, galvanizado, Perfil estándar, color: plateado | 1478.74 | 100 | BE | Industrial Cabinet Connectivity (ICC) | BE7 | BE7238 | 20 | 40 | NO | PC |  | 710,00 | G | 0 | 0 | 0 |  | 4046356949200 | 72166190 | DE | EC001285 | Imagen | Catálogo
0843121 | NS 35/15 ZN PERF 2000MM-VPE 10 | Carril simétrico perforado | Carril simétrico perforado, Variante de embalaje con 10 unidades (20 m), similar EN 60715, material: Acero, galvanizado, Perfil estándar, color: plateado | 2501.06 | 100 | BE | Industrial Cabinet Connectivity (ICC) | BE7 | BE7238 | 20 | 20 | NO | PC |  | 1.285,00 | G | 0 | 0 | 0 |  | 4046356949224 | 72166190 | DE | EC001285 | Imagen | Catálogo
0851026 | D-TP-VBS | Tapa final | Tapa final, profundidad: 40 mm, anchura: 2,2 mm, altura: 80 mm, color: gris | 175.33 | 100 | BE | Industrial Cabinet Connectivity (ICC) | BE1 | BE1Z1X | 50 | 50 | NO | PC |  | 3,80 | G | 30 | 16 | 300 | MM | 4017918007980 | 85389099 | DE | EC000886 | Imagen | Catálogo
0852067 | VBST 4-FS(6-2,8-0,8)ST4 | Borne de paso | Borne de paso, tensión nominal: 800 V, corriente nominal: 24 A, 1er piso, conexión a la derecha, tipo de conexión: Conexión por tornillo, Sección de dimensionamiento: 2,5 mm², sección: 0,2 mm² - 4 mm², tipo de conexión: Conexión de enchufe plano, montaje: NS 35/7,5, NS 35/15, color: gris | 520.03 | 100 | BE | Industrial Cabinet Connectivity (ICC) | BE5 | BE511X | 50 | 50 | NO | PC |  | 9,86 | G | 55 | 321 | 76 | MM | 4017918197599 | 85369010 | PL | EC000897 | Imagen | Catálogo
0852150 | TML (101X4,2)R P10 TR CUS | Tira de rotulación | Tira de rotulación, Rollo, disponible: por líneas, transparente, rotulado según las indicaciones del cliente, rotulable con: THERMOMARK E.300 (D)/600 (D), THERMOMARK ROLL 2.0, THERMOMARK ROLL, THERMOMARK ROLL X1, THERMOMARK ROLLMASTER 300/600, THERMOMARK X1.2, clase de montaje: pegado, para ancho de borne: 10 mm, Número de índices individuales: 1, altura del campo de texto: 4,2 mm, anchura del campo de texto: 101 mm | 144.54 | 100 | BG | Marking and Installation (MI) | BG8 | BG8111 | 1 | 1 | NO | PC | F | 1,99 | G | 0 | 0 | 0 | MM | 4046356355247 | 49119900 | PL | EC000761 | Imagen | Catálogo
0852151 | TML (101X4,2)R P12 TR CUS | Tira de rotulación | Tira de rotulación, Rollo, disponible: por líneas, transparente, rotulado según las indicaciones del cliente, rotulable con: THERMOMARK E.300 (D)/600 (D), THERMOMARK ROLL 2.0, THERMOMARK ROLL, THERMOMARK ROLL X1, THERMOMARK ROLLMASTER 300/600, THERMOMARK X1.2, clase de montaje: pegado, para ancho de borne: 12 mm, Número de índices individuales: 1, altura del campo de texto: 4,2 mm, anchura del campo de texto: 101 mm | 144.54 | 100 | BG | Marking and Installation (MI) | BG8 | BG8111 | 1 | 1 | NO | PC | F | 1,99 | G | 0 | 0 | 0 | MM | 4046356355254 | 49119900 | PL | EC000761 | Imagen | Catálogo
0852152 | TML (101X4,2)R P4 TR CUS | Tira de rotulación | Tira de rotulación, Rollo, disponible: por líneas, transparente, rotulado según las indicaciones del cliente, rotulable con: THERMOMARK E.300 (D)/600 (D), THERMOMARK ROLL 2.0, THERMOMARK ROLL, THERMOMARK ROLL X1, THERMOMARK ROLLMASTER 300/600, THERMOMARK X1.2, clase de montaje: pegado, para ancho de borne: 4 mm, Número de índices individuales: 1, altura del campo de texto: 4,2 mm, anchura del campo de texto: 101 mm | 144.54 | 100 | BG | Marking and Installation (MI) | BG8 | BG8111 | 1 | 1 | NO | PC | F | 1,99 | G | 0 | 0 | 0 | MM | 4046356355261 | 49119900 | PL | EC000761 | Imagen | Catálogo
0852153 | TML (101X4,2)R P5 TR CUS | Tira de rotulación | Tira de rotulación, Rollo, disponible: por líneas, transparente, rotulado según las indicaciones del cliente, rotulable con: THERMOMARK E.300 (D)/600 (D), THERMOMARK ROLL 2.0, THERMOMARK ROLL, THERMOMARK ROLL X1, THERMOMARK ROLLMASTER 300/600, THERMOMARK X1.2, clase de montaje: pegado, para ancho de borne: 5 mm, Número de índices individuales: 1, altura del campo de texto: 4,2 mm, anchura del campo de texto: 101 mm | 144.54 | 100 | BG | Marking and Installation (MI) | BG8 | BG8111 | 1 | 1 | NO | PC | F | 1,99 | G | 0 | 0 | 0 | MM | 4046356355278 | 49119900 | PL | EC000761 | Imagen | Catálogo
0852154 | TML (101X4,2)R P6 TR CUS | Tira de rotulación | Tira de rotulación, Rollo, disponible: por líneas, transparente, rotulado según las indicaciones del cliente, rotulable con: THERMOMARK E.300 (D)/600 (D), THERMOMARK ROLL 2.0, THERMOMARK ROLL, THERMOMARK ROLL X1, THERMOMARK ROLLMASTER 300/600, THERMOMARK X1.2, clase de montaje: pegado, para ancho de borne: 6 mm, Número de índices individuales: 1, altura del campo de texto: 4,2 mm, anchura del campo de texto: 101 mm | 144.54 | 100 | BG | Marking and Installation (MI) | BG8 | BG8111 | 1 | 1 | NO | PC | F | 1,99 | G | 0 | 0 | 0 | MM | 4046356355285 | 49119900 | PL | EC000761 | Imagen | Catálogo
0852155 | TML (101X4,2)R P8 TR CUS | Tira de rotulación | Tira de rotulación, Rollo, disponible: por líneas, transparente, rotulado según las indicaciones del cliente, rotulable con: THERMOMARK E.300 (D)/600 (D), THERMOMARK ROLL 2.0, THERMOMARK ROLL, THERMOMARK ROLL X1, THERMOMARK ROLLMASTER 300/600, THERMOMARK X1.2, clase de montaje: pegado, para ancho de borne: 8 mm, Número de índices individuales: 1, altura del campo de texto: 4,2 mm, anchura del campo de texto: 101 mm | 144.54 | 100 | BG | Marking and Installation (MI) | BG8 | BG8111 | 1 | 1 | NO | PC | F | 1,99 | G | 0 | 0 | 0 | MM | 4046356355292 | 49119900 | PL | EC000761 | Imagen | Catálogo
0852156 | TML (101X9,5)R P10 TR CUS | Tira de rotulación | Tira de rotulación, Rollo, disponible: por líneas, transparente, rotulado según las indicaciones del cliente, rotulable con: THERMOMARK E.300 (D)/600 (D), THERMOMARK ROLL 2.0, THERMOMARK ROLL, THERMOMARK ROLL X1, THERMOMARK ROLLMASTER 300/600, THERMOMARK X1.2, clase de montaje: pegado, para ancho de borne: 10 mm, Número de índices individuales: 1, altura del campo de texto: 9,5 mm, anchura del campo de texto: 101 mm | 150.85 | 100 | BG | Marking and Installation (MI) | BG8 | BG8111 | 1 | 1 | NO | PC | F | 1,99 | G | 0 | 0 | 0 | MM | 4046356355315 | 49119900 | PL | EC000761 | Imagen | Catálogo
0852157 | TML (101X9,5)R P12 TR CUS | Tira de rotulación | Tira de rotulación, Rollo, disponible: por líneas, transparente, rotulado según las indicaciones del cliente, rotulable con: THERMOMARK E.300 (D)/600 (D), THERMOMARK ROLL 2.0, THERMOMARK ROLL, THERMOMARK ROLL X1, THERMOMARK ROLLMASTER 300/600, THERMOMARK X1.2, clase de montaje: pegado, para ancho de borne: 12 mm, Número de índices individuales: 1, altura del campo de texto: 9,5 mm, anchura del campo de texto: 101 mm | 150.85 | 100 | BG | Marking and Installation (MI) | BG8 | BG8111 | 1 | 1 | NO | PC | F | 1,99 | G | 0 | 0 | 0 | MM | 4046356355322 | 49119900 | PL | EC000761 | Imagen | Catálogo
0852158 | TML (101X9,5)R P4 TR CUS | Tira de rotulación | Tira de rotulación, Rollo, disponible: por líneas, transparente, rotulado según las indicaciones del cliente, rotulable con: THERMOMARK E.300 (D)/600 (D), THERMOMARK ROLL 2.0, THERMOMARK ROLL, THERMOMARK ROLL X1, THERMOMARK ROLLMASTER 300/600, THERMOMARK X1.2, clase de montaje: pegado, para ancho de borne: 4 mm, Número de índices individuales: 1, altura del campo de texto: 9,5 mm, anchura del campo de texto: 101 mm | 150.85 | 100 | BG | Marking and Installation (MI) | BG8 | BG8111 | 1 | 1 | NO | PC | F | 1,99 | G | 0 | 0 | 0 | MM | 4046356355339 | 49119900 | PL | EC000761 | Imagen | Catálogo
0852159 | TML (101X9,5)R P5 TR CUS | Tira de rotulación | Tira de rotulación, Rollo, disponible: por líneas, transparente, rotulado según las indicaciones del cliente, rotulable con: THERMOMARK E.300 (D)/600 (D), THERMOMARK ROLL 2.0, THERMOMARK ROLL, THERMOMARK ROLL X1, THERMOMARK ROLLMASTER 300/600, THERMOMARK X1.2, clase de montaje: pegado, para ancho de borne: 5 mm, Número de índices individuales: 1, altura del campo de texto: 9,5 mm, anchura del campo de texto: 101 mm | 150.85 | 100 | BG | Marking and Installation (MI) | BG8 | BG8111 | 1 | 1 | NO | PC | F | 1,99 | G | 0 | 0 | 0 | MM | 4046356355346 | 49119900 | PL | EC000761 | Imagen | Catálogo
0852160 | TML (101X9,5)R P6 TR CUS | Tira de rotulación | Tira de rotulación, Rollo, disponible: por líneas, transparente, rotulado según las indicaciones del cliente, rotulable con: THERMOMARK E.300 (D)/600 (D), THERMOMARK ROLL 2.0, THERMOMARK ROLL, THERMOMARK ROLL X1, THERMOMARK ROLLMASTER 300/600, THERMOMARK X1.2, clase de montaje: pegado, para ancho de borne: 6 mm, Número de índices individuales: 1, altura del campo de texto: 9,5 mm, anchura del campo de texto: 101 mm | 150.85 | 100 | BG | Marking and Installation (MI) | BG8 | BG8111 | 1 | 1 | NO | PC | F | 1,99 | G | 0 | 0 | 0 | MM | 4046356355353 | 49119900 | PL | EC000761 | Imagen | Catálogo
0852161 | TML (101X9,5)R P8 TR CUS | Tira de rotulación | Tira de rotulación, Rollo, disponible: por líneas, transparente, rotulado según las indicaciones del cliente, rotulable con: THERMOMARK E.300 (D)/600 (D), THERMOMARK ROLL 2.0, THERMOMARK ROLL, THERMOMARK ROLL X1, THERMOMARK ROLLMASTER 300/600, THERMOMARK X1.2, clase de montaje: pegado, para ancho de borne: 8 mm, Número de índices individuales: 1, altura del campo de texto: 9,5 mm, anchura del campo de texto: 101 mm | 150.85 | 100 | BG | Marking and Installation (MI) | BG8 | BG8111 | 1 | 1 | NO | PC | F | 1,99 | G | 0 | 0 | 0 | MM | 4046356355360 | 49119900 | PL | EC000761 | Imagen | Catálogo
0852162 | TML (EX4,2)R P10 TR CUS | Tira de rotulación | Tira de rotulación, Rollo, disponible: por líneas, transparente, rotulado según las indicaciones del cliente, rotulable con: THERMOMARK E.300 (D)/600 (D), THERMOMARK ROLL 2.0, THERMOMARK ROLL, THERMOMARK ROLL X1, THERMOMARK ROLLMASTER 300/600, THERMOMARK X1.2, clase de montaje: pegado, para ancho de borne: 10 mm, Número de índices individuales: 1, altura del campo de texto: 4,2 mm, anchura del campo de texto: 40000 mm | 129.89 | 100 | BG | Marking and Installation (MI) | BG8 | BG8111 | 1 | 1 | NO | PC | F | 1,99 | G | 0 | 0 | 0 | MM | 4046356355384 | 49119900 | PL | EC000761 | Imagen | Catálogo
0852163 | TML (EX4,2)R P12 TR CUS | Tira de rotulación | Tira de rotulación, Rollo, disponible: por líneas, transparente, rotulado según las indicaciones del cliente, rotulable con: THERMOMARK E.300 (D)/600 (D), THERMOMARK ROLL 2.0, THERMOMARK ROLL, THERMOMARK ROLL X1, THERMOMARK ROLLMASTER 300/600, THERMOMARK X1.2, clase de montaje: pegado, para ancho de borne: 12 mm, Número de índices individuales: 1, altura del campo de texto: 4,2 mm, anchura del campo de texto: 40000 mm | 138.28 | 100 | BG | Marking and Installation (MI) | BG8 | BG8111 | 1 | 1 | NO | PC | F | 1,99 | G | 0 | 0 | 0 | MM | 4046356355391 | 49119900 | PL | EC000761 | Imagen | Catálogo
0852164 | TML (EX4,2)R P4 TR CUS | Tira de rotulación | Tira de rotulación, Rollo, disponible: por líneas, transparente, rotulado según las indicaciones del cliente, rotulable con: THERMOMARK E.300 (D)/600 (D), THERMOMARK ROLL 2.0, THERMOMARK ROLL, THERMOMARK ROLL X1, THERMOMARK ROLLMASTER 300/600, THERMOMARK X1.2, clase de montaje: pegado, para ancho de borne: 4 mm, Número de índices individuales: 1, altura del campo de texto: 4,2 mm, anchura del campo de texto: 40000 mm | 106.87 | 100 | BG | Marking and Installation (MI) | BG8 | BG8111 | 1 | 1 | NO | PC | F | 1,99 | G | 0 | 0 | 0 | MM | 4046356355407 | 49119900 | PL | EC000761 | Imagen | Catálogo
0852165 | TML (EX4,2)R P5 TR CUS | Tira de rotulación | Tira de rotulación, Rollo, disponible: por líneas, transparente, rotulado según las indicaciones del cliente, rotulable con: THERMOMARK E.300 (D)/600 (D), THERMOMARK ROLL 2.0, THERMOMARK ROLL, THERMOMARK ROLL X1, THERMOMARK ROLLMASTER 300/600, THERMOMARK X1.2, clase de montaje: pegado, para ancho de borne: 5 mm, Número de índices individuales: 1, altura del campo de texto: 4,2 mm, anchura del campo de texto: 40000 mm | 111.04 | 100 | BG | Marking and Installation (MI) | BG8 | BG8111 | 1 | 1 | NO | PC | F | 1,99 | G | 0 | 0 | 0 | MM | 4046356355414 | 49119900 | PL | EC000761 | Imagen | Catálogo
0852166 | TML (EX4,2)R P6 TR CUS | Tira de rotulación | Tira de rotulación, Rollo, disponible: por líneas, transparente, rotulado según las indicaciones del cliente, rotulable con: THERMOMARK E.300 (D)/600 (D), THERMOMARK ROLL 2.0, THERMOMARK ROLL, THERMOMARK ROLL X1, THERMOMARK ROLLMASTER 300/600, THERMOMARK X1.2, clase de montaje: pegado, para ancho de borne: 6 mm, Número de índices individuales: 1, altura del campo de texto: 4,2 mm, anchura del campo de texto: 40000 mm | 115.25 | 100 | BG | Marking and Installation (MI) | BG8 | BG8111 | 1 | 1 | NO | PC | F | 1,99 | G | 0 | 0 | 0 | MM | 4046356355421 | 49119900 | PL | EC000761 | Imagen | Catálogo
0852167 | TML (EX4,2)R P8 TR CUS | Tira de rotulación | Tira de rotulación, Rollo, disponible: por líneas, transparente, rotulado según las indicaciones del cliente, rotulable con: THERMOMARK E.300 (D)/600 (D), THERMOMARK ROLL 2.0, THERMOMARK ROLL, THERMOMARK ROLL X1, THERMOMARK ROLLMASTER 300/600, THERMOMARK X1.2, clase de montaje: pegado, para ancho de borne: 8 mm, Número de índices individuales: 1, altura del campo de texto: 4,2 mm, anchura del campo de texto: 40000 mm | 123.6 | 100 | BG | Marking and Installation (MI) | BG8 | BG8111 | 1 | 1 | NO | PC | F | 1,99 | G | 0 | 0 | 0 | MM | 4046356355438 | 49119900 | PL | EC000761 | Imagen | Catálogo
0852168 | TML (EX9,5)R P10 TR CUS | Tira de rotulación | Tira de rotulación, Rollo, disponible: por líneas, transparente, rotulado según las indicaciones del cliente, rotulable con: THERMOMARK E.300 (D)/600 (D), THERMOMARK ROLL 2.0, THERMOMARK ROLL, THERMOMARK ROLL X1, THERMOMARK ROLLMASTER 300/600, THERMOMARK X1.2, clase de montaje: pegado, para ancho de borne: 10 mm, Número de índices individuales: 1, altura del campo de texto: 9,5 mm, anchura del campo de texto: 40000 mm | 129.89 | 100 | BG | Marking and Installation (MI) | BG8 | BG8111 | 1 | 1 | NO | PC | F | 1,99 | G | 0 | 0 | 0 | MM | 4046356355452 | 49119900 | PL | EC000761 | Imagen | Catálogo
0852169 | TML (EX9,5)R P4 TR CUS | Tira de rotulación | Tira de rotulación, Rollo, disponible: por líneas, transparente, rotulado según las indicaciones del cliente, rotulable con: THERMOMARK E.300 (D)/600 (D), THERMOMARK ROLL 2.0, THERMOMARK ROLL, THERMOMARK ROLL X1, THERMOMARK ROLLMASTER 300/600, THERMOMARK X1.2, clase de montaje: pegado, para ancho de borne: 4 mm, Número de índices individuales: 1, altura del campo de texto: 9,5 mm, anchura del campo de texto: 40000 mm | 106.87 | 100 | BG | Marking and Installation (MI) | BG8 | BG8111 | 1 | 1 | NO | PC | F | 1,99 | G | 0 | 0 | 0 | MM | 4046356355469 | 49119900 | PL | EC000761 | Imagen | Catálogo
0852170 | TML (EX9,5)R P5 TR CUS | Tira de rotulación | Tira de rotulación, Rollo, disponible: por líneas, transparente, rotulado según las indicaciones del cliente, rotulable con: THERMOMARK E.300 (D)/600 (D), THERMOMARK ROLL 2.0, THERMOMARK ROLL, THERMOMARK ROLL X1, THERMOMARK ROLLMASTER 300/600, THERMOMARK X1.2, clase de montaje: pegado, para ancho de borne: 5 mm, Número de índices individuales: 1, altura del campo de texto: 9,5 mm, anchura del campo de texto: 40000 mm | 111.04 | 100 | BG | Marking and Installation (MI) | BG8 | BG8111 | 1 | 1 | NO | PC | F | 1,99 | G | 0 | 0 | 0 | MM | 4046356355575 | 49119900 | PL | EC000761 | Imagen | Catálogo
0852171 | TML (EX9,5)R P5,8 TR CUS | Tira de rotulación | Tira de rotulación, Rollo, disponible: por líneas, transparente, rotulado según las indicaciones del cliente, rotulable con: THERMOMARK E.300 (D)/600 (D), THERMOMARK ROLL 2.0, THERMOMARK ROLL, THERMOMARK ROLL X1, THERMOMARK ROLLMASTER 300/600, THERMOMARK X1.2, clase de montaje: pegado, para ancho de borne: 5,8 mm, Número de índices individuales: 1, altura del campo de texto: 9,5 mm, anchura del campo de texto: 40000 mm | 113.12 | 100 | BG | Marking and Installation (MI) | BG8 | BG8111 | 1 | 1 | NO | PC | F | 1,99 | G | 0 | 0 | 0 | MM | 4046356355582 | 49119900 | PL | EC000761 | Imagen | Catálogo
0852172 | TML (EX9,5)R P6 TR CUS | Tira de rotulación | Tira de rotulación, Rollo, disponible: por líneas, transparente, rotulado según las indicaciones del cliente, rotulable con: THERMOMARK E.300 (D)/600 (D), THERMOMARK ROLL 2.0, THERMOMARK ROLL, THERMOMARK ROLL X1, THERMOMARK ROLLMASTER 300/600, THERMOMARK X1.2, clase de montaje: pegado, para ancho de borne: 6 mm, Número de índices individuales: 1, altura del campo de texto: 9,5 mm, anchura del campo de texto: 40000 mm | 115.25 | 100 | BG | Marking and Installation (MI) | BG8 | BG8111 | 1 | 1 | NO | PC | F | 1,99 | G | 0 | 0 | 0 | MM | 4046356355599 | 49119900 | PL | EC000761 | Imagen | Catálogo
0852173 | TML (EX9,5)R P6,6 TR CUS | Tira de rotulación | Tira de rotulación, Rollo, disponible: por líneas, transparente, rotulado según las indicaciones del cliente, rotulable con: THERMOMARK E.300 (D)/600 (D), THERMOMARK ROLL 2.0, THERMOMARK ROLL, THERMOMARK ROLL X1, THERMOMARK ROLLMASTER 300/600, THERMOMARK X1.2, clase de montaje: pegado, para ancho de borne: 6,6 mm, Número de índices individuales: 1, altura del campo de texto: 9,5 mm, anchura del campo de texto: 40000 mm | 117.33 | 100 | BG | Marking and Installation (MI) | BG8 | BG8111 | 1 | 1 | NO | PC | F | 1,99 | G | 0 | 0 | 0 | MM | 4046356355605 | 49119900 | PL | EC000761 | Imagen | Catálogo
0852174 | TML (EX9,5)R P7,5 TR CUS | Tira de rotulación | Tira de rotulación, Rollo, disponible: por líneas, transparente, rotulado según las indicaciones del cliente, rotulable con: THERMOMARK E.300 (D)/600 (D), THERMOMARK ROLL 2.0, THERMOMARK ROLL, THERMOMARK ROLL X1, THERMOMARK ROLLMASTER 300/600, THERMOMARK X1.2, clase de montaje: pegado, para ancho de borne: 7,5 mm, Número de índices individuales: 1, altura del campo de texto: 9,5 mm, anchura del campo de texto: 40000 mm | 121.51 | 100 | BG | Marking and Installation (MI) | BG8 | BG8111 | 1 | 1 | NO | PC | F | 1,99 | G | 0 | 0 | 0 | MM | 4046356355612 | 49119900 | PL | EC000761 | Imagen | Catálogo
0852175 | TML (EX9,5)R P7,62 TR CUS | Tira de rotulación | Tira de rotulación, Rollo, disponible: por líneas, transparente, rotulado según las indicaciones del cliente, rotulable con: THERMOMARK E.300 (D)/600 (D), THERMOMARK ROLL 2.0, THERMOMARK ROLL, THERMOMARK ROLL X1, THERMOMARK ROLLMASTER 300/600, THERMOMARK X1.2, clase de montaje: pegado, para ancho de borne: 7,62 mm, Número de índices individuales: 1, altura del campo de texto: 9,5 mm, anchura del campo de texto: 40000 mm | 121.51 | 100 | BG | Marking and Installation (MI) | BG8 | BG8111 | 1 | 1 | NO | PC | F | 1,99 | G | 0 | 0 | 0 | MM | 4046356355629 | 49119900 | PL | EC000761 | Imagen | Catálogo
0852176 | TML (EX9,5)R P8 TR CUS | Tira de rotulación | Tira de rotulación, Rollo, disponible: por líneas, transparente, rotulado según las indicaciones del cliente, rotulable con: THERMOMARK E.300 (D)/600 (D), THERMOMARK ROLL 2.0, THERMOMARK ROLL, THERMOMARK ROLL X1, THERMOMARK ROLLMASTER 300/600, THERMOMARK X1.2, clase de montaje: pegado, para ancho de borne: 8 mm, Número de índices individuales: 1, altura del campo de texto: 9,5 mm, anchura del campo de texto: 40000 mm | 123.6 | 100 | BG | Marking and Installation (MI) | BG8 | BG8111 | 1 | 1 | NO | PC | F | 1,99 | G | 0 | 0 | 0 | MM | 4046356355636 | 49119900 | PL | EC000761 | Imagen | Catálogo
0864100 | WMS-2 HF 12,7 (EX20)RL | Manguito termorretráctil | Manguito termorretráctil, Rollo, blanco, sin rotular, rotulable con: THERMOMARK E.300 (D)/600 (D), THERMOMARK ROLLMASTER 300/600, THERMOMARK ROLL X1, THERMOMARK ROLL, THERMOMARK ROLL 2.0, THERMOMARK W, THERMOMARK X1.2, rango de diámetro de cable: 6,4 ... 12,7 mm, sin perforar, clase de montaje: deslizamiento, Número de índices individuales: 1, long. rollo: 80 m, altura del campo de texto: 20 mm, anchura del campo de texto: 80000 mm | 1230.45 | 1 | BG | Marking and Installation (MI) | BG2 | BG2216 | 1 | 1 | SÍ | PC |  | 2.161,00 | G | 370 | 370 | 30 | MM | 4055626070445 | 39173200 | PL | EC001530 | Imagen | Catálogo
0864102 | WMS-2 HF 12,7 (EX20)RL BU | Manguito termorretráctil | Manguito termorretráctil, Rollo, azul, sin rotular, rotulable con: THERMOMARK E.300 (D)/600 (D), THERMOMARK ROLLMASTER 300/600, THERMOMARK ROLL X1, THERMOMARK ROLL, THERMOMARK ROLL 2.0, THERMOMARK W, THERMOMARK X1.2, rango de diámetro de cable: 6,4 ... 12,7 mm, sin perforar, clase de montaje: deslizamiento, Número de índices individuales: 1, long. rollo: 80 m, altura del campo de texto: 20 mm, anchura del campo de texto: 80000 mm | 1230.45 | 1 | BG | Marking and Installation (MI) | BG2 | BG2216 | 1 | 1 | SÍ | PC |  | 2.117,00 | G | 25 | 370 | 370 | MM | 4055626070469 | 39173200 | PL | EC001530 | Imagen | Catálogo
0864103 | WMS-2 HF 19,1 (EX30)RL | Manguito termorretráctil | Manguito termorretráctil, Rollo, blanco, sin rotular, rotulable con: THERMOMARK E.300 (D)/600 (D), THERMOMARK ROLLMASTER 300/600, THERMOMARK ROLL X1, THERMOMARK ROLL, THERMOMARK ROLL 2.0, THERMOMARK W, THERMOMARK X1.2, rango de diámetro de cable: 9,5 ... 19,1 mm, sin perforar, clase de montaje: deslizamiento, Número de índices individuales: 1, long. rollo: 80 m, altura del campo de texto: 30 mm, anchura del campo de texto: 80000 mm | 1612.3 | 1 | BG | Marking and Installation (MI) | BG2 | BG2216 | 1 | 1 | SÍ | PC |  | 3.220,00 | G | 370 | 370 | 40 | MM | 4055626070476 | 39173200 | PL | EC001530 | Imagen | Catálogo
0864104 | WMS-2 HF 19,1 (EX30)RL RD | Manguito termorretráctil | Manguito termorretráctil, Rollo, rojo, sin rotular, rotulable con: THERMOMARK E.300 (D)/600 (D), THERMOMARK ROLLMASTER 300/600, THERMOMARK ROLL X1, THERMOMARK ROLL, THERMOMARK ROLL 2.0, THERMOMARK W, THERMOMARK X1.2, rango de diámetro de cable: 9,5 ... 19,1 mm, sin perforar, clase de montaje: deslizamiento, Número de índices individuales: 1, long. rollo: 80 m, altura del campo de texto: 30 mm, anchura del campo de texto: 80000 mm | 1612.3 | 1 | BG | Marking and Installation (MI) | BG2 | BG2216 | 1 | 1 | SÍ | PC |  | 3.222,00 | G | 40 | 370 | 370 | MM | 4055626070483 | 39173200 | PL | EC001530 | Imagen | Catálogo
0864105 | WMS-2 HF 19,1 (EX30)RL BU | Manguito termorretráctil | Manguito termorretráctil, Rollo, azul, sin rotular, rotulable con: THERMOMARK E.300 (D)/600 (D), THERMOMARK ROLLMASTER 300/600, THERMOMARK ROLL X1, THERMOMARK ROLL, THERMOMARK ROLL 2.0, THERMOMARK W, THERMOMARK X1.2, rango de diámetro de cable: 9,5 ... 19,1 mm, sin perforar, clase de montaje: deslizamiento, Número de índices individuales: 1, long. rollo: 80 m, altura del campo de texto: 30 mm, anchura del campo de texto: 80000 mm | 1612.3 | 1 | BG | Marking and Installation (MI) | BG2 | BG2216 | 1 | 1 | SÍ | PC |  | 3.160,00 | G | 0 | 0 | 0 |  | 4055626070490 | 39173200 | PL | EC001530 | Imagen | Catálogo
1756998 | FK-MCP 1,5/ 3-ST-3,5BKLCBUBDFE | Conector para placa de circuito impreso | Conector de placa de circuito impreso, sección nominal: 1,5 mm², color: negro, corriente nominal: 8 A, tensión nominal (III/2): 160 V, superficie de contacto: Sn, tipo de conexión del contacto: Hembra, número de filas: 1, número de polos: 3, familia de artículos: FK-MCP 1,5/..-ST, paso: 3,5 mm, tipo de conexión: Conexión por resorte push-in, dirección de conexión conductor/placa de circuito impreso: 0 °, sistema enchufable: COMBICON MC 1,5, bloqueo: sin, tipo de sujeción: sin, tipo de embalaje: empaquetado en caja | 377.92 | 100 | AA | PCB Connectors (PCC) | AAB | AABFMA | 50 | 1000 | NO | PC |  | 2,98 | G | 0 | 0 | 0 |  | 4067923327894 | 85366990 | DE | EC002638 | Imagen | Catálogo
0864106 | WMS-2 HF 25,4 (EX40)RL | Manguito termorretráctil | Manguito termorretráctil, Rollo, blanco, sin rotular, rotulable con: THERMOMARK E.300 (D)/600 (D), THERMOMARK ROLLMASTER 300/600, THERMOMARK ROLL X1, THERMOMARK ROLL, THERMOMARK ROLL 2.0, THERMOMARK W, THERMOMARK X1.2, rango de diámetro de cable: 12,7 ... 25,4 mm, sin perforar, clase de montaje: deslizamiento, Número de índices individuales: 1, long. rollo: 80 m, altura del campo de texto: 40 mm, anchura del campo de texto: 80000 mm | 1527.43 | 1 | BG | Marking and Installation (MI) | BG2 | BG2216 | 1 | 1 | SÍ | PC |  | 4.293,00 | G | 370 | 370 | 50 | MM | 4055626070506 | 39173200 | PL | EC001530 | Imagen | Catálogo
0864107 | WMS-2 HF 25,4 (EX40)RL RD | Manguito termorretráctil | Manguito termorretráctil, Rollo, rojo, sin rotular, rotulable con: THERMOMARK E.300 (D)/600 (D), THERMOMARK ROLLMASTER 300/600, THERMOMARK ROLL X1, THERMOMARK ROLL, THERMOMARK ROLL 2.0, THERMOMARK W, THERMOMARK X1.2, rango de diámetro de cable: 12,7 ... 25,4 mm, sin perforar, clase de montaje: deslizamiento, Número de índices individuales: 1, long. rollo: 80 m, altura del campo de texto: 40 mm, anchura del campo de texto: 80000 mm | 1527.43 | 1 | BG | Marking and Installation (MI) | BG2 | BG2216 | 1 | 1 | SÍ | PC |  | 4.108,00 | G | 50 | 370 | 370 | MM | 4055626070513 | 39173200 | PL | EC001530 | Imagen | Catálogo
0864108 | WMS-2 HF 25,4 (EX40)RL BU | Manguito termorretráctil | Manguito termorretráctil, Rollo, azul, sin rotular, rotulable con: THERMOMARK E.300 (D)/600 (D), THERMOMARK ROLLMASTER 300/600, THERMOMARK ROLL X1, THERMOMARK ROLL, THERMOMARK ROLL 2.0, THERMOMARK W, THERMOMARK X1.2, rango de diámetro de cable: 12,7 ... 25,4 mm, sin perforar, clase de montaje: deslizamiento, Número de índices individuales: 1, long. rollo: 80 m, altura del campo de texto: 40 mm, anchura del campo de texto: 80000 mm | 1527.43 | 1 | BG | Marking and Installation (MI) | BG2 | BG2216 | 1 | 1 | SÍ | PC |  | 99,99 | G | 0 | 0 | 0 |  | 4055626070520 | 39173200 | PL | EC001530 | Imagen | Catálogo
0864109 | WMS-2 HF 38,1(EX60)RL | Manguito termorretráctil | Manguito termorretráctil, Rollo, blanco, sin rotular, rotulable con: THERMOMARK E.300 (D)/600 (D), THERMOMARK ROLLMASTER 300/600, THERMOMARK ROLL X1, THERMOMARK ROLL, THERMOMARK ROLL 2.0, THERMOMARK W, THERMOMARK X1.2, rango de diámetro de cable: 19,1 ... 38,1 mm, sin perforar, clase de montaje: deslizamiento, Número de índices individuales: 1, long. rollo: 80 m, altura del campo de texto: 60 mm, anchura del campo de texto: 80000 mm | 3203.36 | 1 | BG | Marking and Installation (MI) | BG2 | BG2216 | 1 | 1 | SÍ | PC |  | 7.300,00 | G | 80 | 380 | 380 | MM | 4055626076546 | 39173200 | PL | EC001530 | Imagen | Catálogo
0864110 | WMS-2 HF 38,1(EX60)RL RD | Manguito termorretráctil | Manguito termorretráctil, Rollo, rojo, sin rotular, rotulable con: THERMOMARK E.300 (D)/600 (D), THERMOMARK ROLLMASTER 300/600, THERMOMARK ROLL X1, THERMOMARK ROLL, THERMOMARK ROLL 2.0, THERMOMARK W, THERMOMARK X1.2, rango de diámetro de cable: 19,1 ... 38,1 mm, sin perforar, clase de montaje: deslizamiento, Número de índices individuales: 1, long. rollo: 80 m, altura del campo de texto: 60 mm, anchura del campo de texto: 80000 mm | 3203.36 | 1 | BG | Marking and Installation (MI) | BG2 | BG2216 | 1 | 1 | SÍ | PC |  | 7,24 | G | 0 | 0 | 0 |  | 4055626076553 | 39173200 | PL | EC001530 | Imagen | Catálogo
0864111 | WMS-2 HF 38,1(EX60)RL BU | Manguito termorretráctil | Manguito termorretráctil, Rollo, azul, sin rotular, rotulable con: THERMOMARK E.300 (D)/600 (D), THERMOMARK ROLLMASTER 300/600, THERMOMARK ROLL X1, THERMOMARK ROLL, THERMOMARK ROLL 2.0, THERMOMARK W, THERMOMARK X1.2, rango de diámetro de cable: 19,1 ... 38,1 mm, sin perforar, clase de montaje: deslizamiento, Número de índices individuales: 1, long. rollo: 80 m, altura del campo de texto: 60 mm, anchura del campo de texto: 80000 mm | 3203.36 | 1 | BG | Marking and Installation (MI) | BG2 | BG2216 | 1 | 1 | SÍ | PC |  | 6.950,00 | G | 75 | 370 | 370 | MM | 4055626076560 | 39173200 | PL | EC001530 | Imagen | Catálogo
0870036 | PVB 3 | Borne de paso | Borne de paso, tensión nominal: 800 V, corriente nominal: 30 A, número de conexiones: 6, número de polos: 1, tipo de conexión: Conexión de enchufe plano, 1er piso, sección: 0,5 mm² - 6 mm², clase de montaje: NS 35/7,5, NS 35/15, color: gris | 1919.2 | 100 | BE | Industrial Cabinet Connectivity (ICC) | BE5 | BE511X | 10 | 10 | NO | PC |  | 34,68 | G | 58 | 261 | 99 | MM | 4017918241070 | 85369010 | PL | EC000897 | Imagen | Catálogo
0899000 | E S6 A 100X100X80 | Caja vacía | Caja vacía, material: Acero de ley 316L / 1.4404, resistencia superficial: cepillado, plateado, 100 mm x 100 mm x 80 mm, tipo de cierre: Tapa atornillada, volumen de suministro - ATD: Escuadra de fijación con tornillos de montaje, Perno de puesta a tierra M12 colocado en el exterior, Instrucciones de instalación, Escuadra de fijación con tornillos de montaje | 420.17 | 1 | BH | Industrial Cabinet Solutions (ICS) | BH9 | BH9112 | 1 | 1 | NO | PC |  | 2.914,00 | G | 200 | 400 | 370 | MM | 4046356927581 | 94032080 | DE | EC000261 | Imagen | Catálogo
0899001 | E S6 A 150X100X80 | Caja vacía | Caja vacía, material: Acero de ley 316L / 1.4404, resistencia superficial: cepillado, plateado, 150 mm x 100 mm x 80 mm, tipo de cierre: Tapa atornillada, volumen de suministro - ATD: Escuadra de fijación con tornillos de montaje, Perno de puesta a tierra M12 colocado en el exterior, Instrucciones de instalación, Escuadra de fijación con tornillos de montaje | 422.5 | 1 | BH | Industrial Cabinet Solutions (ICS) | BH9 | BH9112 | 1 | 1 | NO | PC | F | 1,19 | KG | 0 | 0 | 0 |  | 4046356927598 | 94032080 | DE | EC000261 | Imagen | Catálogo
0899007 | E S6 A 200X200X80 | Caja vacía | Caja vacía, material: Acero de ley 316L / 1.4404, resistencia superficial: cepillado, plateado, 200 mm x 200 mm x 80 mm, tipo de cierre: Tapa atornillada, volumen de suministro - ATD: Placa de montaje, Escuadra de fijación con tornillos de montaje, Perno de puesta a tierra M12 colocado en el exterior, Instrucciones de instalación, Placa de montaje | 472.03 | 1 | BH | Industrial Cabinet Solutions (ICS) | BH9 | BH9112 | 1 | 1 | NO | PC | F | 2,37 | KG | 0 | 0 | 0 |  | 4046356927659 | 94032080 | DE | EC000261 | Imagen | Catálogo
0899008 | E S6 A 300X200X80 | Caja vacía | Caja vacía, material: Acero de ley 316L / 1.4404, resistencia superficial: cepillado, plateado, 300 mm x 200 mm x 80 mm, tipo de cierre: Tapa atornillada, volumen de suministro - ATD: Placa de montaje, Escuadra de fijación con tornillos de montaje, Perno de puesta a tierra M12 colocado en el exterior, Instrucciones de instalación, Placa de montaje | 503.53 | 1 | BH | Industrial Cabinet Solutions (ICS) | BH9 | BH9112 | 1 | 1 | NO | PC | F | 3,24 | KG | 80 | 300 | 200 | MM | 4046356927666 | 94032080 | DE | EC000261 | Imagen | Catálogo
0899010 | E S6 A 150X150X100 | Caja vacía | Caja vacía, material: Acero de ley 316L / 1.4404, resistencia superficial: cepillado, plateado, 150 mm x 150 mm x 100 mm, tipo de cierre: Tapa atornillada, volumen de suministro - ATD: Placa de montaje, Escuadra de fijación con tornillos de montaje, Perno de puesta a tierra M12 colocado en el exterior, Instrucciones de instalación, Placa de montaje | 446.48 | 1 | BH | Industrial Cabinet Solutions (ICS) | BH9 | BH9112 | 1 | 1 | SÍ | PC |  | 1,68 | G | 100 | 150 | 150 | MM | 4046356927680 | 94032080 | DE | EC000261 | Imagen | Catálogo
0899011 | E S6 A 200X200X120 | Caja vacía | Caja vacía, material: Acero de ley 316L / 1.4404, resistencia superficial: cepillado, plateado, 200 mm x 200 mm x 120 mm, tipo de cierre: Tapa atornillada, volumen de suministro - ATD: Placa de montaje, Escuadra de fijación con tornillos de montaje, Perno de puesta a tierra M12 colocado en el exterior, Instrucciones de instalación, Placa de montaje | 481.03 | 1 | BH | Industrial Cabinet Solutions (ICS) | BH9 | BH9112 | 1 | 1 | NO | PC | F | 2,76 | KG | 230 | 380 | 360 | MM | 4046356927697 | 94032080 | DE | EC000261 | Imagen | Catálogo
0899012 | E S6 A 300X200X120 | Caja vacía | Caja vacía, material: Acero de ley 316L / 1.4404, resistencia superficial: cepillado, plateado, 300 mm x 200 mm x 120 mm, tipo de cierre: Tapa atornillada, volumen de suministro - ATD: Placa de montaje, Escuadra de fijación con tornillos de montaje, Perno de puesta a tierra M12 colocado en el exterior, Instrucciones de instalación, Placa de montaje | 540.19 | 1 | BH | Industrial Cabinet Solutions (ICS) | BH9 | BH9112 | 1 | 1 | NO | PC | F | 3,72 | KG | 240 | 560 | 470 | MM | 4046356927703 | 94032080 | DE | EC000261 | Imagen | Catálogo
0899013 | E S6 A 400X200X120 | Caja vacía | Caja vacía, material: Acero de ley 316L / 1.4404, resistencia superficial: cepillado, plateado, 400 mm x 200 mm x 120 mm, tipo de cierre: Tapa atornillada, volumen de suministro - ATD: Placa de montaje, Escuadra de fijación con tornillos de montaje, Perno de puesta a tierra M12 colocado en el exterior, Instrucciones de instalación, Placa de montaje | 576.2 | 1 | BH | Industrial Cabinet Solutions (ICS) | BH9 | BH9112 | 1 | 2 | SÍ | PC | F | 4,68 | KG | 0 | 0 | 0 |  | 4046356927710 | 94032080 | DE | EC000261 | Imagen | Catálogo
0899014 | E S6 A 600X200X120 | Caja vacía | Caja vacía, material: Acero de ley 316L / 1.4404, resistencia superficial: cepillado, plateado, 600 mm x 200 mm x 120 mm, tipo de cierre: Tapa atornillada, volumen de suministro - ATD: Placa de montaje, Escuadra de fijación con tornillos de montaje, Perno de puesta a tierra M12 colocado en el exterior, Instrucciones de instalación, Placa de montaje | 702.29 | 1 | BH | Industrial Cabinet Solutions (ICS) | BH9 | BH9112 | 1 | 1 | NO | PC | F | 8,69 | KG | 0 | 0 | 0 |  | 4046356927727 | 94032080 | DE | EC000261 | Imagen | Catálogo
0899016 | E S6 A 300X300X120 | Caja vacía | Caja vacía, material: Acero de ley 316L / 1.4404, resistencia superficial: cepillado, plateado, 300 mm x 300 mm x 120 mm, tipo de cierre: Tapa atornillada, volumen de suministro - ATD: Placa de montaje, Escuadra de fijación con tornillos de montaje, Perno de puesta a tierra M12 colocado en el exterior, Instrucciones de instalación, Placa de montaje | 594.25 | 1 | BH | Industrial Cabinet Solutions (ICS) | BH9 | BH9112 | 1 | 1 | NO | PC | F | 5,04 | KG | 0 | 0 | 0 |  | 4046356927741 | 94032080 | DE | EC000261 | Imagen | Catálogo
0899019 | E S6 A 260X260X160 | Caja vacía | Caja vacía, material: Acero de ley 316L / 1.4404, resistencia superficial: cepillado, plateado, 260 mm x 260 mm x 160 mm, tipo de cierre: Tapa atornillada, volumen de suministro - ATD: Placa de montaje, Escuadra de fijación con tornillos de montaje, Perno de puesta a tierra M12 colocado en el exterior, Instrucciones de instalación, Placa de montaje | 568.15 | 1 | BH | Industrial Cabinet Solutions (ICS) | BH9 | BH9112 | 1 | 1 | SÍ | PC | F | 4,55 | KG | 0 | 0 | 0 |  | 4046356927772 | 94032080 | DE | EC000261 | Imagen | Catálogo
0899023 | E S6 A 200X300X160 | Caja vacía | Caja vacía, material: Acero de ley 316L / 1.4404, resistencia superficial: cepillado, plateado, 200 mm x 300 mm x 160 mm, tipo de cierre: Tapa atornillada, volumen de suministro - ATD: Placa de montaje, Escuadra de fijación con tornillos de montaje, Perno de puesta a tierra M12 colocado en el exterior, Instrucciones de instalación, Placa de montaje | 556.13 | 1 | BH | Industrial Cabinet Solutions (ICS) | BH9 | BH9112 | 1 | 1 | NO | PC | F | 4,24 | KG | 0 | 0 | 0 |  | 4046356927819 | 94032080 | DE | EC000261 | Imagen | Catálogo
0899025 | E S6 A 300X300X160 | Caja vacía | Caja vacía, material: Acero de ley 316L / 1.4404, resistencia superficial: cepillado, plateado, 300 mm x 300 mm x 160 mm, tipo de cierre: Tapa atornillada, volumen de suministro - ATD: Placa de montaje, Escuadra de fijación con tornillos de montaje, Perno de puesta a tierra M12 colocado en el exterior, Instrucciones de instalación, Placa de montaje | 610.19 | 1 | BH | Industrial Cabinet Solutions (ICS) | BH9 | BH9112 | 1 | 2 | SÍ | PC | F | 5,62 | KG | 0 | 0 | 0 |  | 4046356927833 | 94032080 | DE | EC000261 | Imagen | Catálogo
0899027 | E S6 A 400X300X160 | Caja vacía | Caja vacía, material: Acero de ley 316L / 1.4404, resistencia superficial: cepillado, plateado, 400 mm x 300 mm x 160 mm, tipo de cierre: Tapa atornillada, volumen de suministro - ATD: Placa de montaje, Escuadra de fijación con tornillos de montaje, Perno de puesta a tierra M12 colocado en el exterior, Instrucciones de instalación, Placa de montaje | 652.18 | 1 | BH | Industrial Cabinet Solutions (ICS) | BH9 | BH9112 | 1 | 2 | SÍ | PC | F | 7,00 | KG | 0 | 0 | 0 |  | 4046356927857 | 94032080 | DE | EC000261 | Imagen | Catálogo
0899031 | E S6 A 380X380X160 | Caja vacía | Caja vacía, material: Acero de ley 316L / 1.4404, resistencia superficial: cepillado, plateado, 380 mm x 380 mm x 160 mm, tipo de cierre: Tapa atornillada, volumen de suministro - ATD: Placa de montaje, Escuadra de fijación con tornillos de montaje, Perno de puesta a tierra M12 colocado en el exterior, Instrucciones de instalación, Placa de montaje | 688.18 | 1 | BH | Industrial Cabinet Solutions (ICS) | BH9 | BH9112 | 1 | 1 | NO | PC | F | 8,06 | G | 0 | 0 | 0 |  | 4046356927901 | 94032080 | DE | EC000261 | Imagen | Catálogo
0899035 | E S6 A 382X458X160 | Caja vacía | Caja vacía, material: Acero de ley 316L / 1.4404, resistencia superficial: cepillado, plateado, 382 mm x 458 mm x 160 mm, tipo de cierre: Tapa atornillada, volumen de suministro - ATD: Placa de montaje, Escuadra de fijación con tornillos de montaje, Perno de puesta a tierra M12 colocado en el exterior, Instrucciones de instalación, Placa de montaje | 733.21 | 1 | BH | Industrial Cabinet Solutions (ICS) | BH9 | BH9112 | 1 | 1 | NO | PC | F | 9,41 | KG | 0 | 0 | 0 |  | 4046356927949 | 94032080 | DE | EC000261 | Imagen | Catálogo
0899037 | E S6 A 480X480X160 | Caja vacía | Caja vacía, material: Acero de ley 316L / 1.4404, resistencia superficial: cepillado, plateado, 480 mm x 480 mm x 160 mm, tipo de cierre: Tapa atornillada, volumen de suministro - ATD: Placa de montaje, Escuadra de fijación con tornillos de montaje, Perno de puesta a tierra M12 colocado en el exterior, Instrucciones de instalación, Placa de montaje | 814.27 | 1 | BH | Industrial Cabinet Solutions (ICS) | BH9 | BH9112 | 1 | 2 | SÍ | PC | F | 11,69 | KG | 0 | 0 | 0 |  | 4046356927963 | 94032080 | DE | EC000261 | Imagen | Catálogo
0899041 | E S6 A 400X500X160 | Caja vacía | Caja vacía, material: Acero de ley 316L / 1.4404, resistencia superficial: cepillado, plateado, 400 mm x 500 mm x 160 mm, tipo de cierre: Tapa atornillada, volumen de suministro - ATD: Placa de montaje, Escuadra de fijación con tornillos de montaje, Perno de puesta a tierra M12 colocado en el exterior, Instrucciones de instalación, Placa de montaje | 769.2 | 1 | BH | Industrial Cabinet Solutions (ICS) | BH9 | BH9112 | 1 | 1 | NO | PC | F | 10,47 | KG | 0 | 0 | 0 |  | 4046356928014 | 94032080 | DE | EC000261 | Imagen | Catálogo
1011624 | FK-MCP 1,5/ 4-ST-3,5BDS:X5/-4 | Conector para placa de circuito impreso | Conector de placa de circuito impreso, sección nominal: 1,5 mm², color: verde, corriente nominal: 8 A, tensión nominal (III/2): 160 V, superficie de contacto: Sn, tipo de conexión del contacto: Hembra, número de filas: 1, número de polos: 4, familia de artículos: FK-MCP 1,5/..-ST, paso: 3,81 mm, tipo de conexión: Conexión por resorte push-in, dirección de conexión conductor/placa de circuito impreso: 0 °, sistema enchufable: COMBICON MC 1,5, bloqueo: sin, tipo de sujeción: sin, tipo de embalaje: empaquetado en caja | 594.41 | 100 | AA | PCB Connectors (PCC) | AAB | AABFMA | 50 | 1000 | NO | PC |  | 3,75 | G | 46 | 112 | 76 | MM | 4055626486406 | 85366990 | DE | EC002638 | Imagen | Catálogo
0899045 | E S6 A 450X620X160 | Caja vacía | Caja vacía, material: Acero de ley 316L / 1.4404, resistencia superficial: cepillado, plateado, 450 mm x 620 mm x 160 mm, tipo de cierre: Tapa atornillada, volumen de suministro - ATD: Placa de montaje, Escuadra de fijación con tornillos de montaje, Perno de puesta a tierra M12 colocado en el exterior, Instrucciones de instalación, Placa de montaje | 1030.32 | 1 | BH | Industrial Cabinet Solutions (ICS) | BH9 | BH9112 | 1 | 2 | SÍ | PC | F | 17,82 | KG | 0 | 0 | 0 |  | 4046356928052 | 94032080 | DE | EC000261 | Imagen | Catálogo
1744317 | FK-MCP 1,5/ 4-ST-3,5BDS:X73/-4 | Conector para placa de circuito impreso | Conector de placa de circuito impreso, sección nominal: 1,5 mm², color: verde, corriente nominal: 8 A, tensión nominal (III/2): 160 V, superficie de contacto: Sn, tipo de conexión del contacto: Hembra, número de filas: 1, número de polos: 4, familia de artículos: FK-MCP 1,5/..-ST, paso: 3,81 mm, tipo de conexión: Conexión por resorte push-in, dirección de conexión conductor/placa de circuito impreso: 0 °, sistema enchufable: COMBICON MC 1,5, bloqueo: sin, tipo de sujeción: sin, tipo de embalaje: empaquetado en caja | 594.41 | 100 | AA | PCB Connectors (PCC) | AAB | AABFMA | 50 | 1000 | NO | PC |  | 3,76 | G | 46 | 112 | 76 | MM | 4067923309326 | 85366990 | DE | EC002638 | Imagen | Catálogo
0899055 | C S6 A 300X300X160 | Caja vacía | Caja vacía, material: Acero de ley 316L / 1.4404, resistencia superficial: cepillado, plateado, 300 mm x 300 mm x 160 mm, tipo de cierre: Puerta con bisagra cambiable, volumen de suministro - ATD: Bisagra para puerta con cierre giratorio con un cuarto de vuelta, Placa de montaje, Llave de doble paletón, Escuadra de fijación con tornillos de montaje, Perno de puesta a tierra M12 colocado en el exterior, Instrucciones de instalación, Bisagra para puerta con cierre giratorio con un cuarto de vuelta | 812.64 | 1 | BH | Industrial Cabinet Solutions (ICS) | BH9 | BH9112 | 1 | 2 | SÍ | PC | F | 5,62 | KG | 0 | 0 | 0 |  | 4046356928168 | 94032080 | DE | EC000261 | Imagen | Catálogo
0899057 | C S6 A 400X300X160 | Caja vacía | Caja vacía, material: Acero de ley 316L / 1.4404, resistencia superficial: cepillado, plateado, 400 mm x 300 mm x 160 mm, tipo de cierre: Puerta con bisagra cambiable, volumen de suministro - ATD: Bisagra para puerta con cierre giratorio con un cuarto de vuelta, Placa de montaje, Llave de doble paletón, Escuadra de fijación con tornillos de montaje, Perno de puesta a tierra M12 colocado en el exterior, Instrucciones de instalación, Bisagra para puerta con cierre giratorio con un cuarto de vuelta | 857.63 | 1 | BH | Industrial Cabinet Solutions (ICS) | BH9 | BH9112 | 1 | 2 | SÍ | PC | F | 7,00 | KG | 0 | 0 | 0 |  | 4046356928182 | 94032080 | DE | EC000261 | Imagen | Catálogo
0899061 | C S6 A 380X380X160 | Caja vacía | Caja vacía, material: Acero de ley 316L / 1.4404, resistencia superficial: cepillado, plateado, 380 mm x 380 mm x 160 mm, tipo de cierre: Puerta con bisagra cambiable, volumen de suministro - ATD: Bisagra para puerta con cierre giratorio con un cuarto de vuelta, Placa de montaje, Llave de doble paletón, Escuadra de fijación con tornillos de montaje, Perno de puesta a tierra M12 colocado en el exterior, Instrucciones de instalación, Bisagra para puerta con cierre giratorio con un cuarto de vuelta | 890.66 | 1 | BH | Industrial Cabinet Solutions (ICS) | BH9 | BH9112 | 1 | 2 | SÍ | PC | F | 8,06 | KG | 0 | 0 | 0 |  | 4046356928229 | 94032080 | DE | EC000261 | Imagen | Catálogo
0899065 | C S6 A 382X458X160 | Caja vacía | Caja vacía, material: Acero de ley 316L / 1.4404, resistencia superficial: cepillado, plateado, 382 mm x 458 mm x 160 mm, tipo de cierre: Puerta con bisagra cambiable, volumen de suministro - ATD: Bisagra para puerta con cierre giratorio con un cuarto de vuelta, Placa de montaje, Llave de doble paletón, Escuadra de fijación con tornillos de montaje, Perno de puesta a tierra M12 colocado en el exterior, Instrucciones de instalación, Bisagra para puerta con cierre giratorio con un cuarto de vuelta | 947.7 | 1 | BH | Industrial Cabinet Solutions (ICS) | BH9 | BH9112 | 1 | 2 | SÍ | PC | F | 9,41 | KG | 0 | 0 | 0 |  | 4046356928267 | 94032080 | DE | EC000261 | Imagen | Catálogo
0899067 | C S6 A 480X480X160 | Caja vacía | Caja vacía, material: Acero de ley 316L / 1.4404, resistencia superficial: cepillado, plateado, 480 mm x 480 mm x 160 mm, tipo de cierre: Puerta con bisagra cambiable, volumen de suministro - ATD: Bisagra para puerta con cierre giratorio con un cuarto de vuelta, Placa de montaje, Llave de doble paletón, Escuadra de fijación con tornillos de montaje, Perno de puesta a tierra M12 colocado en el exterior, Instrucciones de instalación, Bisagra para puerta con cierre giratorio con un cuarto de vuelta | 1028.72 | 1 | BH | Industrial Cabinet Solutions (ICS) | BH9 | BH9112 | 1 | 2 | SÍ | PC | F | 11,69 | KG | 0 | 0 | 0 |  | 4046356928281 | 94032080 | DE | EC000261 | Imagen | Catálogo
0899071 | C S6 A 400X500X160 | Caja vacía | Caja vacía, material: Acero de ley 316L / 1.4404, resistencia superficial: cepillado, plateado, 400 mm x 500 mm x 160 mm, tipo de cierre: Puerta con bisagra cambiable, volumen de suministro - ATD: Bisagra para puerta con cierre giratorio con un cuarto de vuelta, Placa de montaje, Llave de doble paletón, Escuadra de fijación con tornillos de montaje, Perno de puesta a tierra M12 colocado en el exterior, Instrucciones de instalación, Bisagra para puerta con cierre giratorio con un cuarto de vuelta | 1014.55 | 1 | BH | Industrial Cabinet Solutions (ICS) | BH9 | BH9112 | 1 | 2 | SÍ | PC |  | 10,47 | KG | 0 | 0 | 0 |  | 4046356928328 | 94032080 | DE | EC000261 | Imagen | Catálogo
0899075 | C S6 A 450X620X160 | Caja vacía | Caja vacía, material: Acero de ley 316L / 1.4404, resistencia superficial: cepillado, plateado, 450 mm x 620 mm x 160 mm, tipo de cierre: Puerta con bisagra cambiable, volumen de suministro - ATD: Bisagra para puerta con cierre giratorio con un cuarto de vuelta, Placa de montaje, Llave de doble paletón, Escuadra de fijación con tornillos de montaje, Perno de puesta a tierra M12 colocado en el exterior, Instrucciones de instalación, Bisagra para puerta con cierre giratorio con un cuarto de vuelta | 1272.64 | 1 | BH | Industrial Cabinet Solutions (ICS) | BH9 | BH9112 | 1 | 2 | SÍ | PC | F | 17,82 | KG | 0 | 0 | 0 |  | 4046356928366 | 94032080 | DE | EC000261 | Imagen | Catálogo
0899087 | C S6 A 300X300X210 | Caja vacía | Caja vacía, material: Acero de ley 316L / 1.4404, resistencia superficial: cepillado, plateado, 300 mm x 300 mm x 210 mm, tipo de cierre: Puerta con bisagra cambiable, volumen de suministro - ATD: Bisagra para puerta con cierre giratorio con un cuarto de vuelta, Placa de montaje, Llave de doble paletón, Escuadra de fijación con tornillos de montaje, Perno de puesta a tierra M12 colocado en el exterior, Instrucciones de instalación, Bisagra para puerta con cierre giratorio con un cuarto de vuelta | 870.46 | 1 | BH | Industrial Cabinet Solutions (ICS) | BH9 | BH9112 | 1 | 2 | SÍ | PC | F | 6,34 | KG | 280 | 560 | 465 | MM | 4046356928496 | 94032080 | DE | EC000261 | Imagen | Catálogo
0899096 | C S6 A 382X458X210 | Caja vacía | Caja vacía, material: Acero de ley 316L / 1.4404, resistencia superficial: cepillado, plateado, 382 mm x 458 mm x 210 mm, tipo de cierre: Puerta con bisagra cambiable, volumen de suministro - ATD: Bisagra para puerta con cierre giratorio con un cuarto de vuelta, Placa de montaje, Llave de doble paletón, Escuadra de fijación con tornillos de montaje, Perno de puesta a tierra M12 colocado en el exterior, Instrucciones de instalación, Bisagra para puerta con cierre giratorio con un cuarto de vuelta | 1121.21 | 1 | BH | Industrial Cabinet Solutions (ICS) | BH9 | BH9112 | 1 | 2 | SÍ | PC | F | 10,41 | KG | 0 | 0 | 0 |  | 4046356928588 | 94032080 | DE | EC000261 | Imagen | Catálogo
0899099 | C S6 A 480X480X210 | Caja vacía | Caja vacía, material: Acero de ley 316L / 1.4404, resistencia superficial: cepillado, plateado, 480 mm x 480 mm x 210 mm, tipo de cierre: Puerta con bisagra cambiable, volumen de suministro - ATD: Bisagra para puerta con cierre giratorio con un cuarto de vuelta, Placa de montaje, Llave de doble paletón, Escuadra de fijación con tornillos de montaje, Perno de puesta a tierra M12 colocado en el exterior, Instrucciones de instalación, Bisagra para puerta con cierre giratorio con un cuarto de vuelta | 1190.02 | 1 | BH | Industrial Cabinet Solutions (ICS) | BH9 | BH9112 | 1 | 2 | SÍ | PC |  | 12,83 | KG | 330 | 660 | 660 | MM | 4046356928618 | 94032080 | DE | EC000261 | Imagen | Catálogo
0899105 | C S6 A 600X600X210 | Caja vacía | Caja vacía, material: Acero de ley 316L / 1.4404, resistencia superficial: cepillado, plateado, 600 mm x 600 mm x 210 mm, tipo de cierre: Puerta con bisagra cambiable, volumen de suministro - ATD: Bisagra para puerta con cierre giratorio con un cuarto de vuelta, Placa de montaje, Llave de doble paletón, Escuadra de fijación con tornillos de montaje, Perno de puesta a tierra M12 colocado en el exterior, Instrucciones de instalación, Bisagra para puerta con cierre giratorio con un cuarto de vuelta | 2038.06 | 1 | BH | Industrial Cabinet Solutions (ICS) | BH9 | BH9112 | 1 | 2 | SÍ | PC | F | 23,72 | KG | 0 | 0 | 0 |  | 4046356928670 | 94032080 | DE | EC000261 | Imagen | Catálogo
0899108 | C S6 A 450X620X210 | Caja vacía | Caja vacía, material: Acero de ley 316L / 1.4404, resistencia superficial: cepillado, plateado, 450 mm x 620 mm x 210 mm, tipo de cierre: Puerta con bisagra cambiable, volumen de suministro - ATD: Bisagra para puerta con cierre giratorio con un cuarto de vuelta, Placa de montaje, Llave de doble paletón, Escuadra de fijación con tornillos de montaje, Perno de puesta a tierra M12 colocado en el exterior, Instrucciones de instalación, Bisagra para puerta con cierre giratorio con un cuarto de vuelta | 1847.48 | 1 | BH | Industrial Cabinet Solutions (ICS) | BH9 | BH9112 | 1 | 2 | SÍ | PC | F | 19,53 | KG | 0 | 0 | 0 |  | 4046356928700 | 94032080 | DE | EC000261 | Imagen | Catálogo
0899114 | C S6 A 508X762X210 | Caja vacía | Caja vacía, material: Acero de ley 316L / 1.4404, resistencia superficial: cepillado, plateado, 508 mm x 762 mm x 210 mm, tipo de cierre: Puerta con bisagra cambiable, volumen de suministro - ATD: Bisagra para puerta con cierre giratorio con un cuarto de vuelta, Placa de montaje, Llave de doble paletón, Escuadra de fijación con tornillos de montaje, Perno de puesta a tierra M12 colocado en el exterior, Instrucciones de instalación, Bisagra para puerta con cierre giratorio con un cuarto de vuelta | 2083.09 | 1 | BH | Industrial Cabinet Solutions (ICS) | BH9 | BH9112 | 1 | 2 | SÍ | PC | F | 25,39 | KG | 0 | 0 | 0 |  | 4046356928762 | 94032080 | DE | EC000261 | Imagen | Catálogo
0899115 | C1 S6 A 508X762X210 | Caja de conexión | Caja de conexión, con equipamiento de placas de brida abajo, material: Acero de ley 316L / 1.4404, resistencia superficial: cepillado, plateado, 508 mm x 762 mm x 210 mm, tipo de cierre: Puerta con bisagra cambiable, volumen de suministro - ATD: Bisagra para puerta con cierre giratorio con un cuarto de vuelta, Placa de montaje, Llave de doble paletón, Escuadra de fijación con tornillos de montaje, Perno de puesta a tierra M12 colocado en el exterior, Instrucciones de instalación, Bisagra para puerta con cierre giratorio con un cuarto de vuelta | 2363.76 | 1 | BH | Industrial Cabinet Solutions (ICS) | BH9 | BH9112 | 1 | 2 | SÍ | PC |  | 26,46 | KG | 0 | 0 | 0 |  | 4046356928779 | 94032080 | DE | 0 | Imagen | Catálogo
0899120 | C S6 A 610X914X210 | Caja vacía | Caja vacía, material: Acero de ley 316L / 1.4404, resistencia superficial: cepillado, plateado, 610 mm x 914 mm x 210 mm, tipo de cierre: Puerta con bisagra cambiable, volumen de suministro - ATD: Bisagra para puerta con cierre giratorio con un cuarto de vuelta, Placa de montaje, Llave de doble paletón, Escuadra de fijación con tornillos de montaje, Perno de puesta a tierra M12 colocado en el exterior, Instrucciones de instalación, Bisagra para puerta con cierre giratorio con un cuarto de vuelta | 2410.24 | 1 | BH | Industrial Cabinet Solutions (ICS) | BH9 | BH9112 | 1 | 2 | SÍ | PC |  | 34,15 | KG | 0 | 0 | 0 |  | 4046356928823 | 94032080 | DE | EC000261 | Imagen | Catálogo
0899123 | C S6 A 740X980X210 | Caja vacía | Caja vacía, material: Acero de ley 316L / 1.4404, resistencia superficial: cepillado, plateado, 740 mm x 980 mm x 210 mm, tipo de cierre: Puerta con bisagra cambiable, volumen de suministro - ATD: Bisagra para puerta con cierre giratorio con un cuarto de vuelta, Placa de montaje, Llave de doble paletón, Escuadra de fijación con tornillos de montaje, Perno de puesta a tierra M12 colocado en el exterior, Instrucciones de instalación, Bisagra para puerta con cierre giratorio con un cuarto de vuelta | 2665.32 | 1 | BH | Industrial Cabinet Solutions (ICS) | BH9 | BH9112 | 1 | 1 | SÍ | PC | F | 42,32 | KG | 240 | 1000 | 800 | MM | 4046356928854 | 94032080 | DE | EC000261 | Imagen | Catálogo
0899128 | C S6 A 600X600X300 | Caja vacía | Caja vacía, material: Acero de ley 316L / 1.4404, resistencia superficial: cepillado, plateado, 600 mm x 600 mm x 300 mm, tipo de cierre: Puerta con bisagra cambiable, volumen de suministro - ATD: Bisagra para puerta con cierre giratorio con un cuarto de vuelta, Placa de montaje, Llave de doble paletón, Escuadra de fijación con tornillos de montaje, Perno de puesta a tierra M12 colocado en el exterior, Instrucciones de instalación, Bisagra para puerta con cierre giratorio con un cuarto de vuelta | 3076.4 | 1 | BH | Industrial Cabinet Solutions (ICS) | BH9 | BH9112 | 1 | 2 | SÍ | PC | F | 27,16 | KG | 0 | 0 | 0 |  | 4046356928908 | 94032080 | DE | EC000261 | Imagen | Catálogo
0899130 | C S6 A 508X762X300 | Caja vacía | Caja vacía, material: Acero de ley 316L / 1.4404, resistencia superficial: cepillado, plateado, 508 mm x 762 mm x 300 mm, tipo de cierre: Puerta con bisagra cambiable, volumen de suministro - ATD: Bisagra para puerta con cierre giratorio con un cuarto de vuelta, Placa de montaje, Llave de doble paletón, Escuadra de fijación con tornillos de montaje, Perno de puesta a tierra M12 colocado en el exterior, Instrucciones de instalación, Bisagra para puerta con cierre giratorio con un cuarto de vuelta | 3166.42 | 1 | BH | Industrial Cabinet Solutions (ICS) | BH9 | BH9112 | 1 | 2 | SÍ | PC | F | 29,04 | KG | 0 | 0 | 0 |  | 4046356928922 | 94032080 | DE | EC000261 | Imagen | Catálogo
0899136 | C S6 A 740X980X300 | Caja vacía | Caja vacía, material: Acero de ley 316L / 1.4404, resistencia superficial: cepillado, plateado, 740 mm x 980 mm x 300 mm, tipo de cierre: Puerta con bisagra cambiable, volumen de suministro - ATD: Bisagra para puerta con cierre giratorio con un cuarto de vuelta, Placa de montaje, Llave de doble paletón, Escuadra de fijación con tornillos de montaje, Perno de puesta a tierra M12 colocado en el exterior, Instrucciones de instalación, Bisagra para puerta con cierre giratorio con un cuarto de vuelta | 5060.53 | 1 | BH | Industrial Cabinet Solutions (ICS) | BH9 | BH9112 | 1 | 2 | SÍ | PC | F | 47,26 | KG | 0 | 0 | 0 |  | 4046356928984 | 94032080 | DE | EC000261 | Imagen | Catálogo
0899138 | C S6 A 1000X1000X300 | Caja vacía | Caja vacía, material: Acero de ley 316L / 1.4404, resistencia superficial: cepillado, plateado, 1000 mm x 1000 mm x 300 mm, tipo de cierre: Puerta con bisagra cambiable, volumen de suministro - ATD: Bisagra para puerta con cierre giratorio con un cuarto de vuelta, Placa de montaje, Llave de doble paletón, Escuadra de fijación con tornillos de montaje, Perno de puesta a tierra M12 colocado en el exterior, Instrucciones de instalación, Bisagra para puerta con cierre giratorio con un cuarto de vuelta | 5763.79 | 1 | BH | Industrial Cabinet Solutions (ICS) | BH9 | BH9112 | 1 | 2 | SÍ | PC | F | 61,10 | KG | 0 | 0 | 0 |  | 4046356929004 | 94032080 | DE | EC000261 | Imagen | Catálogo
1758177 | FK-MCP 1,5/ 5-ST-3,5BDS:X72/-5 | Conector para placa de circuito impreso | Conector de placa de circuito impreso, sección nominal: 1,5 mm², color: verde, corriente nominal: 8 A, tensión nominal (III/2): 160 V, superficie de contacto: Sn, tipo de conexión del contacto: Hembra, número de filas: 1, número de polos: 5, familia de artículos: FK-MCP 1,5/..-ST, paso: 3,5 mm, tipo de conexión: Conexión por resorte push-in, dirección de conexión conductor/placa de circuito impreso: 0 °, sistema enchufable: COMBICON MC 1,5, bloqueo: sin, tipo de sujeción: sin, tipo de embalaje: empaquetado en caja | 743.02 | 100 | AA | PCB Connectors (PCC) | AAB | AABFMA | 50 | 1000 | NO | PC |  | 4,76 | G |  |  |  |  | 4067923325715 | 85366990 | DE | EC002638 |  | Catálogo
0899140 | C S6 A 300X400X200 | Caja de conexión | Caja de conexión, con bisagra para puerta y cierre giratorio con un cuarto de vuelta, incluida placa de montaje, sin placas abridadas, material: Acero de ley 316L / 1.4404, resistencia superficial: cepillado, plateado, 300 mm x 400 mm x 200 mm, tipo de cierre: Puerta con bisagra cambiable | 1068.78 | 1 | BH | Industrial Cabinet Solutions (ICS) | BH9 | BH9112 | 1 | 2 | SÍ | PC |  | 99,99 | G | 0 | 0 | 0 |  | 4055626204703 | 94032080 | DE | 0 | Imagen | Catálogo
0899300 | E PX A 75X80X56 | Caja vacía | Caja vacía, material: Poliéster reforzado con fibra de vidrio, con suplemento de grafito, negro, 75 mm x 80 mm x 56 mm, tipo de cierre: Tapa atornillada | 153.19 | 1 | BH | Industrial Cabinet Solutions (ICS) | BH9 | BH9142 | 1 | 1 | SÍ | PC | F | 288,00 | G | 65 | 110 | 80 | MM | 4055626275598 | 85389099 | IN | EC000261 | Imagen | Catálogo
0899301 | E PX A 75X80X75 | Caja vacía | Caja vacía, material: Poliéster reforzado con fibra de vidrio, con suplemento de grafito, negro, 75 mm x 80 mm x 75 mm, tipo de cierre: Tapa atornillada | 157.24 | 1 | BH | Industrial Cabinet Solutions (ICS) | BH9 | BH9142 | 1 | 1 | SÍ | PC | F | 347,30 | G | 0 | 0 | 0 |  | 4055626275703 | 85389099 | IN | EC000261 | Imagen | Catálogo
0899302 | E PX A 75X110X56 | Caja vacía | Caja vacía, material: Poliéster reforzado con fibra de vidrio, con suplemento de grafito, negro, 75 mm x 110 mm x 56 mm, tipo de cierre: Tapa atornillada | 159.27 | 1 | BH | Industrial Cabinet Solutions (ICS) | BH9 | BH9142 | 1 | 1 | SÍ | PC | F | 349,00 | G | 56 | 110 | 75 | MM | 4055626275710 | 85389099 | IN | EC000261 | Imagen | Catálogo
0899303 | E PX A 75X110X75 | Caja vacía | Caja vacía, material: Poliéster reforzado con fibra de vidrio, con suplemento de grafito, negro, 75 mm x 110 mm x 75 mm, tipo de cierre: Tapa atornillada | 192.44 | 1 | BH | Industrial Cabinet Solutions (ICS) | BH9 | BH9142 | 1 | 1 | SÍ | PC | F | 818,00 | G | 75 | 110 | 75 | MM | 4055626275727 | 85389099 | IN | EC000261 | Imagen | Catálogo
0899304 | E PX A 75X160X56 | Caja vacía | Caja vacía, material: Poliéster reforzado con fibra de vidrio, con suplemento de grafito, negro, 75 mm x 160 mm x 56 mm, tipo de cierre: Tapa atornillada | 218.9 | 1 | BH | Industrial Cabinet Solutions (ICS) | BH9 | BH9142 | 1 | 1 | SÍ | PC | F | 453,00 | G | 60 | 160 | 75 | MM | 4055626275734 | 85389099 | IN | EC000261 | Imagen | Catálogo
0899305 | E PX A 75X160X75 | Caja vacía | Caja vacía, material: Poliéster reforzado con fibra de vidrio, con suplemento de grafito, negro, 75 mm x 160 mm x 75 mm, tipo de cierre: Tapa atornillada | 227.76 | 1 | BH | Industrial Cabinet Solutions (ICS) | BH9 | BH9142 | 1 | 1 | SÍ | PC |  | 528,00 | G | 75 | 160 | 75 | MM | 4055626275741 | 39269097 | IN | EC000261 | Imagen | Catálogo
0899306 | E PX A 75X190X56 | Caja vacía | Caja vacía, material: Poliéster reforzado con fibra de vidrio, con suplemento de grafito, negro, 75 mm x 190 mm x 56 mm, tipo de cierre: Tapa atornillada | 229.72 | 1 | BH | Industrial Cabinet Solutions (ICS) | BH9 | BH9142 | 1 | 1 | SÍ | PC | F | 504,00 | G | 55 | 190 | 70 | MM | 4055626275758 | 85389099 | IN | EC000261 | Imagen | Catálogo
0899307 | E PX A 75X190X75 | Caja vacía | Caja vacía, material: Poliéster reforzado con fibra de vidrio, con suplemento de grafito, negro, 75 mm x 190 mm x 75 mm, tipo de cierre: Tapa atornillada | 231.49 | 1 | BH | Industrial Cabinet Solutions (ICS) | BH9 | BH9142 | 1 | 1 | SÍ | PC | F | 592,00 | G | 75 | 190 | 75 | MM | 4055626275765 | 85389099 | IN | EC000261 | Imagen | Catálogo
0899308 | E PX A 75X230X56 | Caja vacía | Caja vacía, material: Poliéster reforzado con fibra de vidrio, con suplemento de grafito, negro, 75 mm x 230 mm x 56 mm, tipo de cierre: Tapa atornillada | 240.63 | 1 | BH | Industrial Cabinet Solutions (ICS) | BH9 | BH9142 | 1 | 1 | SÍ | PC | F | 609,00 | G | 60 | 230 | 75 | MM | 4055626275772 | 85389099 | IN | EC000261 | Imagen | Catálogo
0899309 | E PX A 75X230X75 | Caja vacía | Caja vacía, material: Poliéster reforzado con fibra de vidrio, con suplemento de grafito, negro, 75 mm x 230 mm x 75 mm, tipo de cierre: Tapa atornillada | 264.73 | 1 | BH | Industrial Cabinet Solutions (ICS) | BH9 | BH9142 | 1 | 1 | SÍ | PC |  | 693,00 | G | 70 | 230 | 75 | MM | 4055626275789 | 85389099 | HU | EC000261 | Imagen | Catálogo
0899310 | E PX A 120X122X91 | Caja vacía | Caja vacía, material: Poliéster reforzado con fibra de vidrio, con suplemento de grafito, negro, 120 mm x 122 mm x 91 mm, tipo de cierre: Tapa atornillada | 256.68 | 1 | BH | Industrial Cabinet Solutions (ICS) | BH9 | BH9142 | 1 | 1 | SÍ | PC |  | 99,99 | G | 0 | 0 | 0 |  | 4055626275796 | 85389099 | IN | EC000261 | Imagen | Catálogo
0899311 | E PX A 120X220X91 | Caja vacía | Caja vacía, material: Poliéster reforzado con fibra de vidrio, con suplemento de grafito, negro, 120 mm x 220 mm x 91 mm, tipo de cierre: Tapa atornillada | 316.88 | 1 | BH | Industrial Cabinet Solutions (ICS) | BH9 | BH9142 | 1 | 1 | SÍ | PC |  | 1.141,00 | G | 90 | 217 | 120 | MM | 4055626275802 | 85389099 | IN | EC000261 | Imagen | Catálogo
0899312 | E PX A 160X160X91 | Caja vacía | Caja vacía, material: Poliéster reforzado con fibra de vidrio, con suplemento de grafito, negro, 160 mm x 160 mm x 91 mm, tipo de cierre: Tapa atornillada | 400.96 | 1 | BH | Industrial Cabinet Solutions (ICS) | BH9 | BH9142 | 1 | 1 | SÍ | PC |  | 2.520,00 | G | 100 | 160 | 160 | MM | 4055626275819 | 85389099 | IN | EC000261 | Imagen | Catálogo
0899313 | E PX A 160X260X91 | Caja vacía | Caja vacía, material: Poliéster reforzado con fibra de vidrio, con suplemento de grafito, negro, 160 mm x 260 mm x 91 mm, tipo de cierre: Tapa atornillada | 436.56 | 1 | BH | Industrial Cabinet Solutions (ICS) | BH9 | BH9142 | 1 | 1 | SÍ | PC |  | 1.728,00 | G | 0 | 0 | 0 |  | 4055626275826 | 85389099 | IN | EC000261 | Imagen | Catálogo
0899314 | E PX A 160X360X91 | Caja vacía | Caja vacía, material: Poliéster reforzado con fibra de vidrio, con suplemento de grafito, negro, 160 mm x 360 mm x 91 mm, tipo de cierre: Tapa atornillada | 533.73 | 1 | BH | Industrial Cabinet Solutions (ICS) | BH9 | BH9142 | 1 | 1 | SÍ | PC |  | 2.250,00 | G | 100 | 370 | 170 | MM | 4055626275833 | 85389099 | IN | EC000261 | Imagen | Catálogo
0899315 | E PX A 160X560X91 | Caja vacía | Caja vacía, material: Poliéster reforzado con fibra de vidrio, con suplemento de grafito, negro, 160 mm x 560 mm x 91 mm, tipo de cierre: Tapa atornillada | 837.99 | 1 | BH | Industrial Cabinet Solutions (ICS) | BH9 | BH9142 | 1 | 1 | SÍ | PC | F | 99,99 | G | 0 | 0 | 0 |  | 4055626275840 | 85389099 | IN | EC000261 | Imagen | Catálogo
0899316 | E PX A 250X255X121 | Caja vacía | Caja vacía, material: Poliéster reforzado con fibra de vidrio, con suplemento de grafito, negro, 250 mm x 255 mm x 121 mm, tipo de cierre: Tapa atornillada | 700.73 | 1 | BH | Industrial Cabinet Solutions (ICS) | BH9 | BH9142 | 1 | 1 | SÍ | PC | F | 2.695,00 | G | 125 | 250 | 255 | MM | 4055626275857 | 85389099 | IN | EC000261 | Imagen | Catálogo
0899317 | E PX A 250X255X161 | Caja vacía | Caja vacía, material: Poliéster reforzado con fibra de vidrio, con suplemento de grafito, negro, 250 mm x 255 mm x 161 mm, tipo de cierre: Tapa atornillada | 847.62 | 1 | BH | Industrial Cabinet Solutions (ICS) | BH9 | BH9142 | 1 | 1 | SÍ | PC |  | 3.385,00 | G | 0 | 0 | 0 |  | 4055626275864 | 85389099 | IN | EC000261 | Imagen | Catálogo
0899318 | E PX A 250X400X121 | Caja vacía | Caja vacía, material: Poliéster reforzado con fibra de vidrio, con suplemento de grafito, negro, 250 mm x 400 mm x 121 mm, tipo de cierre: Tapa atornillada | 988.87 | 1 | BH | Industrial Cabinet Solutions (ICS) | BH9 | BH9142 | 1 | 1 | SÍ | PC |  | 3.720,00 | G | 0 | 0 | 0 |  | 4055626275871 | 85389099 | IN | EC000261 | Imagen | Catálogo
0899319 | E PX A 250X400X161 | Caja vacía | Caja vacía, material: Poliéster reforzado con fibra de vidrio, con suplemento de grafito, negro, 250 mm x 400 mm x 161 mm, tipo de cierre: Tapa atornillada | 1130.99 | 1 | BH | Industrial Cabinet Solutions (ICS) | BH9 | BH9142 | 1 | 1 | SÍ | PC | F | 4.255,00 | G | 160 | 400 | 250 | MM | 4055626275888 | 85389099 | IN | EC000261 | Imagen | Catálogo
0899320 | E PX A 250X600X121 | Caja vacía | Caja vacía, material: Poliéster reforzado con fibra de vidrio, con suplemento de grafito, negro, 250 mm x 600 mm x 121 mm, tipo de cierre: Tapa atornillada | 1373.53 | 1 | BH | Industrial Cabinet Solutions (ICS) | BH9 | BH9142 | 1 | 1 | SÍ | PC | F | 99,99 | G | 0 | 0 | 0 |  | 4055626275895 | 85389099 | IN | EC000261 | Imagen | Catálogo
0899321 | E PX A 360X360X91 | Caja vacía | Caja vacía, material: Poliéster reforzado con fibra de vidrio, con suplemento de grafito, negro, 360 mm x 360 mm x 91 mm, tipo de cierre: Tapa atornillada | 1009.1 | 1 | BH | Industrial Cabinet Solutions (ICS) | BH9 | BH9142 | 1 | 1 | SÍ | PC | F | 99,99 | G | 0 | 0 | 0 |  | 4055626275901 | 85389099 | DE | EC000261 | Imagen | Catálogo
0899322 | E PX A 405X400X121 | Caja vacía | Caja vacía, material: Poliéster reforzado con fibra de vidrio, con suplemento de grafito, negro, 405 mm x 400 mm x 121 mm, tipo de cierre: Tapa atornillada | 1159.61 | 1 | BH | Industrial Cabinet Solutions (ICS) | BH9 | BH9142 | 1 | 1 | SÍ | PC | F | 99,99 | G | 0 | 0 | 0 |  | 4055626275918 | 85389099 | IN | EC000261 | Imagen | Catálogo
0899323 | E PX A 405X400X201 | Caja vacía | Caja vacía, material: Poliéster reforzado con fibra de vidrio, con suplemento de grafito, negro, 405 mm x 400 mm x 201 mm, tipo de cierre: Tapa atornillada | 1237.67 | 1 | BH | Industrial Cabinet Solutions (ICS) | BH9 | BH9142 | 1 | 1 | SÍ | PC | F | 99,99 | G | 0 | 0 | 0 |  | 4055626275925 | 85389099 | IN | EC000261 | Imagen | Catálogo
0899324 | D PX A 177X177X145 | Caja vacía | Caja vacía, con dos niveles de cableado, material: Poliéster reforzado con fibra de vidrio, con suplemento de grafito, negro, 177 mm x 177 mm x 145 mm, tipo de cierre: Tapa atornillada | 447.01 | 1 | BH | Industrial Cabinet Solutions (ICS) | BH9 | BH9142 | 1 | 1 | SÍ | PC |  | 99,99 | G | 0 | 0 | 0 |  | 4055626275932 | 85389099 | DE | EC000261 | Imagen | Catálogo
0899325 | D PX A 360X177X145 | Caja vacía | Caja vacía, con dos niveles de cableado, material: Poliéster reforzado con fibra de vidrio, con suplemento de grafito, negro, 360 mm x 177 mm x 145 mm, tipo de cierre: Tapa atornillada | 519.01 | 1 | BH | Industrial Cabinet Solutions (ICS) | BH9 | BH9142 | 1 | 1 | SÍ | PC |  | 99,99 | G | 0 | 0 | 0 |  | 4055626275949 | 85389099 | DE | EC000261 | Imagen | Catálogo
0899326 | D PX A 360X360X145 | Caja vacía | Caja vacía, con dos niveles de cableado, material: Poliéster reforzado con fibra de vidrio, con suplemento de grafito, negro, 360 mm x 360 mm x 145 mm, tipo de cierre: Tapa atornillada | 715.56 | 1 | BH | Industrial Cabinet Solutions (ICS) | BH9 | BH9142 | 1 | 1 | SÍ | PC | F | 99,99 | G | 0 | 0 | 0 |  | 4055626275956 | 85389099 | DE | EC000261 | Imagen | Catálogo
0899327 | O PX A 81X81X75 | Caja vacía | Caja vacía, octogonal, material: Poliéster reforzado con fibra de vidrio, con suplemento de grafito, negro, 81 mm x 81 mm x 75 mm, tipo de cierre: Tapa atornillada | 118.03 | 1 | BH | Industrial Cabinet Solutions (ICS) | BH9 | BH9142 | 1 | 1 | SÍ | PC |  | 99,99 | G | 0 | 0 | 0 |  | 4055626275963 | 85389099 | HU | EC000261 | Imagen | Catálogo
0899328 | O PX A 121X121X75 | Caja vacía | Caja vacía, octogonal, material: Poliéster reforzado con fibra de vidrio, con suplemento de grafito, negro, 121 mm x 121 mm x 75 mm, tipo de cierre: Tapa atornillada | 143.68 | 1 | BH | Industrial Cabinet Solutions (ICS) | BH9 | BH9142 | 1 | 1 | SÍ | PC | F | 530,00 | G | 90 | 130 | 130 | MM | 4055626275970 | 85389099 | IN | EC000261 | Imagen | Catálogo
0899329 | O PX A 161X161X93 | Caja vacía | Caja vacía, octogonal, material: Poliéster reforzado con fibra de vidrio, con suplemento de grafito, negro, 161 mm x 161 mm x 93 mm, tipo de cierre: Tapa atornillada | 182.68 | 1 | BH | Industrial Cabinet Solutions (ICS) | BH9 | BH9142 | 1 | 1 | SÍ | PC | F | 99,99 | G | 0 | 0 | 0 |  | 4055626275987 | 85389099 | IN | EC000261 | Imagen | Catálogo
0899330 | O PX A 200X200X125 | Caja vacía | Caja vacía, octogonal, material: Poliéster reforzado con fibra de vidrio, con suplemento de grafito, negro, 200 mm x 200 mm x 125 mm, tipo de cierre: Tapa atornillada | 383.22 | 1 | BH | Industrial Cabinet Solutions (ICS) | BH9 | BH9142 | 1 | 1 | SÍ | PC | F | 99,99 | G | 0 | 0 | 0 |  | 4055626275994 | 39269097 | IN | EC000261 | Imagen | Catálogo
0899331 | C PX A 200X200X168 | Caja vacía | Caja vacía, material: Poliéster reforzado con fibra de vidrio, con suplemento de grafito, negro, 200 mm x 200 mm x 171 mm, tipo de cierre: Puerta, volumen de suministro - ATD: Bisagra para puerta con cierre cuadrado de 8 mm, Bisagra para puerta con cierre cuadrado de 8 mm | 595.86 | 1 | BH | Industrial Cabinet Solutions (ICS) | BH9 | BH9142 | 1 | 1 | SÍ | PC |  | 1.870,00 | G | 170 | 200 | 200 | MM | 4055626276007 | 85389099 | HU | EC000261 | Imagen | Catálogo
0899332 | C PX A 200X300X168 | Caja vacía | Caja vacía, material: Poliéster reforzado con fibra de vidrio, con suplemento de grafito, negro, 300 mm x 200 mm x 171 mm, tipo de cierre: Puerta, volumen de suministro - ATD: Bisagra para puerta con cierre cuadrado de 8 mm, Bisagra para puerta con cierre cuadrado de 8 mm | 718.81 | 1 | BH | Industrial Cabinet Solutions (ICS) | BH9 | BH9142 | 1 | 1 | SÍ | PC | F | 2.448,00 | G | 168 | 330 | 200 | MM | 4055626276014 | 85389099 | HU | EC000261 | Imagen | Catálogo
0899333 | C PX A 405X305X202 | Caja vacía | Caja vacía, material: Poliéster reforzado con fibra de vidrio, con suplemento de grafito, negro, 305 mm x 405 mm x 202 mm, tipo de cierre: Puerta, volumen de suministro - ATD: Bisagra para puerta con cierre cuadrado de 8 mm, Bisagra para puerta con cierre cuadrado de 8 mm | 1153.44 | 1 | BH | Industrial Cabinet Solutions (ICS) | BH9 | BH9142 | 1 | 1 | SÍ | PC | F | 99,99 | G | 0 | 0 | 0 |  | 4055626276021 | 85389099 | HU | EC000261 | Imagen | Catálogo
0899334 | C PX A 605X405X252 | Caja vacía | Caja vacía, material: Poliéster reforzado con fibra de vidrio, con suplemento de grafito, negro, 405 mm x 605 mm x 252 mm, tipo de cierre: Puerta, volumen de suministro - ATD: Bisagra para puerta con cierre cuadrado de 8 mm, Bisagra para puerta con cierre cuadrado de 8 mm | 1648.35 | 1 | BH | Industrial Cabinet Solutions (ICS) | BH9 | BH9142 | 1 | 1 | SÍ | PC |  | 6.990,00 | G | 0 | 0 | 0 |  | 4055626276038 | 85389099 | HU | EC000261 | Imagen | Catálogo
0899335 | E PE A 55X55X37 | Caja vacía | Caja vacía, material: Poliéster reforzada con fibra de vidrio, gris ardilla RAL 7000, 55 mm x 55 mm x 37 mm, tipo de cierre: Tapa atornillada | 82.43 | 1 | BH | Industrial Cabinet Solutions (ICS) | BH9 | BH9141 | 1 | 1 | SÍ | PC | F | 103,00 | G | 40 | 55 | 55 | MM | 4055626276045 | 85389099 | HU | EC000261 | Imagen | Catálogo
0899336 | E PE A 55X55X59 | Caja vacía | Caja vacía, material: Poliéster reforzada con fibra de vidrio, gris ardilla RAL 7000, 55 mm x 55 mm x 59 mm, tipo de cierre: Tapa atornillada | 98.82 | 1 | BH | Industrial Cabinet Solutions (ICS) | BH9 | BH9141 | 1 | 1 | SÍ | PC | F | 278,00 | G | 55 | 55 | 60 | MM | 4055626276052 | 85389099 | HU | EC000261 | Imagen | Catálogo
0899337 | E PE A 75X80X56 | Caja vacía | Caja vacía, material: Poliéster reforzada con fibra de vidrio, gris ardilla RAL 7000, 75 mm x 80 mm x 56 mm, tipo de cierre: Tapa atornillada | 111.79 | 1 | BH | Industrial Cabinet Solutions (ICS) | BH9 | BH9141 | 1 | 1 | SÍ | PC |  | 540,00 | G | 55 | 80 | 75 | MM | 4055626276069 | 85389099 | IN | EC000261 | Imagen | Catálogo
0899338 | E PE A 75X80X75 | Caja vacía | Caja vacía, material: Poliéster reforzada con fibra de vidrio, gris ardilla RAL 7000, 75 mm x 80 mm x 75 mm, tipo de cierre: Tapa atornillada | 121.89 | 1 | BH | Industrial Cabinet Solutions (ICS) | BH9 | BH9141 | 1 | 1 | SÍ | PC |  | 639,00 | G | 80 | 80 | 80 | MM | 4055626276076 | 85389099 | IN | EC000261 | Imagen | Catálogo
0899339 | E PE A 75X110X56 | Caja vacía | Caja vacía, material: Poliéster reforzada con fibra de vidrio, gris ardilla RAL 7000, 75 mm x 110 mm x 56 mm, tipo de cierre: Tapa atornillada | 124.26 | 1 | BH | Industrial Cabinet Solutions (ICS) | BH9 | BH9141 | 1 | 1 | SÍ | PC | F | 338,00 | G | 56 | 110 | 75 | MM | 4055626276083 | 85389099 | IN | EC000261 | Imagen | Catálogo
0899340 | E PE A 75X110X75 | Caja vacía | Caja vacía, material: Poliéster reforzada con fibra de vidrio, gris ardilla RAL 7000, 75 mm x 110 mm x 75 mm, tipo de cierre: Tapa atornillada | 125.48 | 1 | BH | Industrial Cabinet Solutions (ICS) | BH9 | BH9141 | 1 | 1 | SÍ | PC | F | 412,00 | G | 75 | 110 | 78 | MM | 4055626276090 | 85389099 | IN | EC000261 | Imagen | Catálogo
0899341 | E PE A 75X160X56 | Caja vacía | Caja vacía, material: Poliéster reforzada con fibra de vidrio, gris ardilla RAL 7000, 75 mm x 160 mm x 56 mm, tipo de cierre: Tapa atornillada | 137.45 | 1 | BH | Industrial Cabinet Solutions (ICS) | BH9 | BH9141 | 1 | 1 | SÍ | PC |  | 99,99 | G | 0 | 0 | 0 |  | 4055626276106 | 85389099 | IN | EC000261 | Imagen | Catálogo
0899342 | E PE A 75X160X75 | Caja vacía | Caja vacía, material: Poliéster reforzada con fibra de vidrio, gris ardilla RAL 7000, 75 mm x 160 mm x 75 mm, tipo de cierre: Tapa atornillada | 139.44 | 1 | BH | Industrial Cabinet Solutions (ICS) | BH9 | BH9141 | 1 | 1 | SÍ | PC | F | 0,67 | G | 75 | 160 | 75 | MM | 4055626276113 | 85389099 | IN | EC000261 | Imagen | Catálogo
0899343 | E PE A 75X190X56 | Caja vacía | Caja vacía, material: Poliéster reforzada con fibra de vidrio, gris ardilla RAL 7000, 75 mm x 190 mm x 56 mm, tipo de cierre: Tapa atornillada | 149.13 | 1 | BH | Industrial Cabinet Solutions (ICS) | BH9 | BH9141 | 1 | 1 | SÍ | PC | F | 99,99 | G | 0 | 0 | 0 |  | 4055626276120 | 85389099 | IN | EC000261 | Imagen | Catálogo
0899344 | E PE A 75X190X75 | Caja vacía | Caja vacía, material: Poliéster reforzada con fibra de vidrio, gris ardilla RAL 7000, 75 mm x 190 mm x 75 mm, tipo de cierre: Tapa atornillada | 152.22 | 1 | BH | Industrial Cabinet Solutions (ICS) | BH9 | BH9141 | 1 | 1 | SÍ | PC | F | 562,00 | G | 190 | 80 | 70 | MM | 4055626276137 | 39269097 | IN | EC000261 | Imagen | Catálogo
0899345 | E PE A 75X230X56 | Caja vacía | Caja vacía, material: Poliéster reforzada con fibra de vidrio, gris ardilla RAL 7000, 75 mm x 230 mm x 59 mm, tipo de cierre: Tapa atornillada | 156.87 | 1 | BH | Industrial Cabinet Solutions (ICS) | BH9 | BH9141 | 1 | 1 | SÍ | PC | F | 99,99 | G | 0 | 0 | 0 |  | 4055626276144 | 39269097 | HU | EC000261 | Imagen | Catálogo
0899346 | E PE A 75X230X75 | Caja vacía | Caja vacía, material: Poliéster reforzada con fibra de vidrio, gris ardilla RAL 7000, 75 mm x 230 mm x 75 mm, tipo de cierre: Tapa atornillada | 177.07 | 1 | BH | Industrial Cabinet Solutions (ICS) | BH9 | BH9141 | 1 | 1 | SÍ | PC | F | 734,00 | G | 0 | 0 | 0 |  | 4055626276151 | 85389099 | HU | EC000261 | Imagen | Catálogo
0899347 | E PE A 100X320X81 | Caja vacía | Caja vacía, material: Poliéster reforzada con fibra de vidrio, gris ardilla RAL 7000, 100 mm x 320 mm x 81 mm, tipo de cierre: Tapa atornillada | 217.25 | 1 | BH | Industrial Cabinet Solutions (ICS) | BH9 | BH9141 | 1 | 1 | SÍ | PC |  | 1.193,00 | G | 80 | 320 | 100 | MM | 4055626276168 | 85389099 | DE | EC000261 | Imagen | Catálogo
0899348 | E PE A 120X122X91 | Caja vacía | Caja vacía, material: Poliéster reforzada con fibra de vidrio, gris ardilla RAL 7000, 120 mm x 122 mm x 91 mm, tipo de cierre: Tapa atornillada | 202.51 | 1 | BH | Industrial Cabinet Solutions (ICS) | BH9 | BH9141 | 1 | 1 | SÍ | PC |  | 756,00 | G | 120 | 120 | 90 | MM | 4055626276175 | 85389099 | IN | EC000261 | Imagen | Catálogo
0899349 | E PE A 120X220X91 | Caja vacía | Caja vacía, material: Poliéster reforzada con fibra de vidrio, gris ardilla RAL 7000, 120 mm x 220 mm x 91 mm, tipo de cierre: Tapa atornillada | 245.56 | 1 | BH | Industrial Cabinet Solutions (ICS) | BH9 | BH9141 | 1 | 1 | SÍ | PC |  | 1.101,00 | G | 90 | 220 | 120 | MM | 4055626276182 | 85389099 | IN | EC000261 | Imagen | Catálogo
0899350 | E PE A 160X160X91 | Caja vacía | Caja vacía, material: Poliéster reforzada con fibra de vidrio, gris ardilla RAL 7000, 160 mm x 160 mm x 91 mm, tipo de cierre: Tapa atornillada | 286.21 | 1 | BH | Industrial Cabinet Solutions (ICS) | BH9 | BH9141 | 1 | 1 | NO | PC |  | 1.239,60 | G | 90 | 160 | 160 | MM | 4055626276199 | 85389099 | IN | EC000261 | Imagen | Catálogo
0899351 | E PE A 160X260X91 | Caja vacía | Caja vacía, material: Poliéster reforzada con fibra de vidrio, gris ardilla RAL 7000, 160 mm x 260 mm x 91 mm, tipo de cierre: Tapa atornillada | 352.27 | 1 | BH | Industrial Cabinet Solutions (ICS) | BH9 | BH9141 | 1 | 1 | SÍ | PC |  | 1.760,00 | G | 90 | 260 | 160 | MM | 4055626276205 | 85389099 | IN | EC000261 | Imagen | Catálogo
0899352 | E PE A 160X360X91 | Caja vacía | Caja vacía, material: Poliéster reforzada con fibra de vidrio, gris ardilla RAL 7000, 160 mm x 360 mm x 91 mm, tipo de cierre: Tapa atornillada | 440.8 | 1 | BH | Industrial Cabinet Solutions (ICS) | BH9 | BH9141 | 1 | 1 | SÍ | PC |  | 2.130,00 | G | 0 | 0 | 0 |  | 4055626276212 | 85389099 | IN | EC000261 | Imagen | Catálogo
0899353 | E PE A 160X560X91 | Caja vacía | Caja vacía, material: Poliéster reforzada con fibra de vidrio, gris ardilla RAL 7000, 160 mm x 560 mm x 91 mm, tipo de cierre: Tapa atornillada | 699.27 | 1 | BH | Industrial Cabinet Solutions (ICS) | BH9 | BH9141 | 1 | 1 | SÍ | PC |  | 99,99 | G | 0 | 0 | 0 |  | 4055626276229 | 85389099 | IN | EC000261 | Imagen | Catálogo
0899354 | E PE A 250X255X121 | Caja vacía | Caja vacía, material: Poliéster reforzada con fibra de vidrio, gris ardilla RAL 7000, 250 mm x 255 mm x 121 mm, tipo de cierre: Tapa atornillada | 580.21 | 1 | BH | Industrial Cabinet Solutions (ICS) | BH9 | BH9141 | 1 | 1 | SÍ | PC |  | 2.826,00 | G | 120 | 250 | 250 | MM | 4055626276236 | 85389099 | IN | EC000261 | Imagen | Catálogo
0899355 | E PE A 250X255X161 | Caja vacía | Caja vacía, material: Poliéster reforzada con fibra de vidrio, gris ardilla RAL 7000, 250 mm x 255 mm x 161 mm, tipo de cierre: Tapa atornillada | 699.1 | 1 | BH | Industrial Cabinet Solutions (ICS) | BH9 | BH9141 | 1 | 1 | SÍ | PC | F | 3.412,00 | G | 165 | 260 | 250 | MM | 4055626276243 | 85389099 | IN | EC000261 | Imagen | Catálogo
0899356 | E PE A 250X400X121 | Caja vacía | Caja vacía, material: Poliéster reforzada con fibra de vidrio, gris ardilla RAL 7000, 250 mm x 400 mm x 121 mm, tipo de cierre: Tapa atornillada | 831.44 | 1 | BH | Industrial Cabinet Solutions (ICS) | BH9 | BH9141 | 1 | 1 | SÍ | PC |  | 99,99 | G | 0 | 0 | 0 |  | 4055626276250 | 85389099 | IN | EC000261 | Imagen | Catálogo
0899357 | E PE A 250X400X161 | Caja vacía | Caja vacía, material: Poliéster reforzada con fibra de vidrio, gris ardilla RAL 7000, 250 mm x 400 mm x 161 mm, tipo de cierre: Tapa atornillada | 952.74 | 1 | BH | Industrial Cabinet Solutions (ICS) | BH9 | BH9141 | 1 | 1 | SÍ | PC |  | 7.679,00 | G | 165 | 400 | 255 | MM | 4055626276267 | 85389099 | IN | EC000261 | Imagen | Catálogo
0899358 | E PE A 250X600X121 | Caja vacía | Caja vacía, material: Poliéster reforzada con fibra de vidrio, gris ardilla RAL 7000, 250 mm x 600 mm x 121 mm, tipo de cierre: Tapa atornillada | 1154.28 | 1 | BH | Industrial Cabinet Solutions (ICS) | BH9 | BH9141 | 1 | 1 | SÍ | PC | F | 99,99 | G | 0 | 0 | 0 |  | 4055626276274 | 85389099 | IN | EC000261 | Imagen | Catálogo
0899359 | E PE A 360X360X91 | Caja vacía | Caja vacía, material: Poliéster reforzada con fibra de vidrio, gris ardilla RAL 7000, 360 mm x 360 mm x 91 mm, tipo de cierre: Tapa atornillada | 949.47 | 1 | BH | Industrial Cabinet Solutions (ICS) | BH9 | BH9141 | 1 | 1 | SÍ | PC | F | 99,99 | G | 0 | 0 | 0 |  | 4055626276281 | 85389099 | DE | EC000261 | Imagen | Catálogo
0899360 | E PE A 405X400X121 | Caja vacía | Caja vacía, material: Poliéster reforzada con fibra de vidrio, gris ardilla RAL 7000, 405 mm x 400 mm x 121 mm, tipo de cierre: Tapa atornillada | 986.69 | 1 | BH | Industrial Cabinet Solutions (ICS) | BH9 | BH9141 | 1 | 1 | SÍ | PC | F | 7.120,00 | G | 400 | 121 | 405 | MM | 4055626276298 | 85389099 | IN | EC000261 | Imagen | Catálogo
0899361 | E PE A 405X400X201 | Caja vacía | Caja vacía, material: Poliéster reforzada con fibra de vidrio, gris ardilla RAL 7000, 405 mm x 400 mm x 201 mm, tipo de cierre: Tapa atornillada | 1130.59 | 1 | BH | Industrial Cabinet Solutions (ICS) | BH9 | BH9141 | 1 | 1 | SÍ | PC | F | 99,99 | G | 200 | 405 | 405 | MM | 4055626276304 | 85389099 | IN | EC000261 | Imagen | Catálogo
0899429 | AE MP SH EP 75X80 | Placa de montaje | Placa de montaje, anchura: 64 mm, altura: 69 mm, color: plateado | 12.22 | 1 | BH | Industrial Cabinet Solutions (ICS) | BH9 | BH9Z4X | 1 | 1 | NO | PC | F | 9,99 | G | 0 | 0 | 0 |  | 4055626281179 | 94039910 | DE | EC002620 | Imagen | Catálogo
0899430 | AE MP SH EP 75X110 | Placa de montaje | Placa de montaje, anchura: 64 mm, altura: 99 mm, color: plateado | 12.5 | 1 | BH | Industrial Cabinet Solutions (ICS) | BH9 | BH9Z4X | 1 | 1 | NO | PC | F | 9,99 | G | 0 | 0 | 0 |  | 4055626281186 | 94039910 | DE | EC002620 | Imagen | Catálogo
0899431 | AE MP SH EP 75X160 | Placa de montaje | Placa de montaje, anchura: 64 mm, altura: 149 mm, color: plateado | 13.66 | 1 | BH | Industrial Cabinet Solutions (ICS) | BH9 | BH9Z4X | 1 | 1 | NO | PC | F | 32,50 | G | 0 | 0 | 0 |  | 4055626281193 | 94039910 | DE | EC002620 | Imagen | Catálogo
0899432 | AE MP SH EP 75X190 | Placa de montaje | Placa de montaje, anchura: 64 mm, altura: 179 mm, color: plateado | 13.96 | 1 | BH | Industrial Cabinet Solutions (ICS) | BH9 | BH9Z4X | 1 | 1 | NO | PC | F | 9,99 | G | 0 | 0 | 0 |  | 4055626281209 | 94039910 | DE | EC002620 | Imagen | Catálogo
0899433 | AE MP SH EP 100X320 | Placa de montaje | Placa de montaje, anchura: 87 mm, altura: 308 mm, color: plateado | 58.89 | 1 | BH | Industrial Cabinet Solutions (ICS) | BH9 | BH9Z4X | 1 | 1 | NO | PC | F | 9,99 | G | 0 | 0 | 0 |  | 4055626281216 | 94039910 | DE | EC002620 | Imagen | Catálogo
0899434 | AE MP SH EP 120X122 | Placa de montaje | Placa de montaje, anchura: 109 mm, altura: 107 mm, color: plateado | 49.73 | 1 | BH | Industrial Cabinet Solutions (ICS) | BH9 | BH9Z4X | 1 | 1 | NO | PC | F | 9,99 | G | 10 | 107 | 110 | MM | 4055626281223 | 94039910 | DE | EC002620 | Imagen | Catálogo
0899435 | AE MP SH EP 120X220 | Placa de montaje | Placa de montaje, anchura: 107 mm, altura: 207 mm, color: plateado | 52.68 | 1 | BH | Industrial Cabinet Solutions (ICS) | BH9 | BH9Z4X | 1 | 1 | NO | PC | F | 9,99 | G | 20 | 210 | 110 | MM | 4055626281230 | 94039910 | DE | EC002620 | Imagen | Catálogo
0899436 | AE MP SH EP 160X160 | Placa de montaje | Placa de montaje, anchura: 143 mm, altura: 144,5 mm, color: plateado | 53.18 | 1 | BH | Industrial Cabinet Solutions (ICS) | BH9 | BH9Z4X | 1 | 1 | NO | PC | F | 222,23 | G | 15 | 25 | 145 | MM | 4055626281247 | 94039910 | DE | EC002620 | Imagen | Catálogo
0899437 | AE MP SH EP 160X260 | Placa de montaje | Placa de montaje, anchura: 143 mm, altura: 244 mm, color: plateado | 61.63 | 1 | BH | Industrial Cabinet Solutions (ICS) | BH9 | BH9Z4X | 1 | 1 | NO | PC | F | 402,00 | G | 0 | 0 | 0 |  | 4055626281254 | 94039910 | DE | EC002620 | Imagen | Catálogo
0899438 | AE MP SH EP 160X360 | Placa de montaje | Placa de montaje, anchura: 143 mm, altura: 244 mm, color: plateado | 70.14 | 1 | BH | Industrial Cabinet Solutions (ICS) | BH9 | BH9Z4X | 1 | 1 | NO | PC | F | 9,99 | G | 0 | 0 | 0 |  | 4055626281261 | 94039910 | DE | EC002620 | Imagen | Catálogo
0899439 | AE MP SH EP 160X560 | Placa de montaje | Placa de montaje, anchura: 143 mm, altura: 545 mm, color: plateado | 136.41 | 1 | BH | Industrial Cabinet Solutions (ICS) | BH9 | BH9Z4X | 1 | 1 | NO | PC | F | 9,99 | G | 0 | 0 | 0 |  | 4055626281278 | 94039910 | DE | EC002620 | Imagen | Catálogo
0899440 | AE MP SH EP 250X255 | Placa de montaje | Placa de montaje, anchura: 235 mm, altura: 239 mm, color: plateado | 86.1 | 1 | BH | Industrial Cabinet Solutions (ICS) | BH9 | BH9Z4X | 1 | 1 | NO | PC | F | 9,99 | G | 10 | 235 | 240 | MM | 4055626281285 | 94039910 | DE | EC002620 | Imagen | Catálogo
0899441 | AE MP SH EP 250X400 | Placa de montaje | Placa de montaje, anchura: 235 mm, altura: 385 mm, color: plateado | 155.22 | 1 | BH | Industrial Cabinet Solutions (ICS) | BH9 | BH9Z4X | 1 | 1 | NO | PC | F | 9,99 | G | 10 | 385 | 235 | MM | 4055626281292 | 94039910 | DE | EC002620 | Imagen | Catálogo
0899442 | AE MP SH EP 250X600 | Placa de montaje | Placa de montaje, anchura: 235 mm, altura: 585 mm, color: plateado | 195.02 | 1 | BH | Industrial Cabinet Solutions (ICS) | BH9 | BH9Z4X | 1 | 1 | NO | PC | F | 9,99 | G | 0 | 0 | 0 |  | 4055626281308 | 94039910 | DE | EC002620 | Imagen | Catálogo
0899443 | AE MP SH EP 360X360 | Placa de montaje | Placa de montaje, anchura: 342 mm, altura: 342 mm, color: plateado | 173.95 | 1 | BH | Industrial Cabinet Solutions (ICS) | BH9 | BH9Z4X | 1 | 1 | NO | PC | F | 9,99 | G | 0 | 0 | 0 |  | 4055626281315 | 94039910 | DE | EC002620 | Imagen | Catálogo
0899445 | AE MP SH CP 300X400 | Placa de montaje | Placa de montaje, anchura: 250 mm, altura: 365 mm, color: plateado | 161.67 | 1 | BH | Industrial Cabinet Solutions (ICS) | BH9 | BH9Z4X | 1 | 1 | NO | PC |  | 1,42 | KG | 0 | 0 | 0 |  | 4055626281339 | 73269098 | DE | EC002620 | Imagen | Catálogo
0899446 | AE MP SH CP 400X600 | Placa de montaje | Placa de montaje, anchura: 346 mm, altura: 563 mm, color: plateado | 215.63 | 1 | BH | Industrial Cabinet Solutions (ICS) | BH9 | BH9Z4X | 1 | 1 | NO | PC |  | 9,99 | G | 0 | 0 | 0 |  | 4055626281346 | 94039910 | DE | EC002620 | Imagen | Catálogo
0899447 | AE MP SH CP 200X200 | Placa de montaje | Placa de montaje, anchura: 165,5 mm, altura: 182 mm, color: plateado | 77.03 | 1 | BH | Industrial Cabinet Solutions (ICS) | BH9 | BH9Z4X | 1 | 1 | NO | PC |  | 9,99 | G | 0 | 0 | 0 |  | 4055626281353 | 85389099 | DE | EC002620 | Imagen | Catálogo
0899448 | AE MP SH CP 200X300 | Placa de montaje | Placa de montaje, anchura: 182 mm, altura: 265,5 mm, color: plateado | 85.23 | 1 | BH | Industrial Cabinet Solutions (ICS) | BH9 | BH9Z4X | 1 | 1 | NO | PC |  | 750,00 | G | 0 | 0 | 0 |  | 4055626281360 | 73269098 | DE | EC002620 | Imagen | Catálogo
0899449 | AE MP SH CP 120X200 | Placa de montaje | Placa de montaje, anchura: 107 mm, altura: 169 mm, color: plateado | 53.65 | 1 | BH | Industrial Cabinet Solutions (ICS) | BH9 | BH9Z4X | 1 | 1 | NO | PC |  | 261,80 | G | 0 | 0 | 0 |  | 4055626281377 | 73269098 | DE | EC002620 | Imagen | Catálogo
0899450 | AE MP SH CP 160X260 | Placa de montaje | Placa de montaje, anchura: 147 mm, altura: 229 mm, color: plateado | 59.7 | 1 | BH | Industrial Cabinet Solutions (ICS) | BH9 | BH9Z4X | 1 | 1 | NO | PC |  | 514,00 | G | 0 | 0 | 0 |  | 4055626281384 | 73269098 | DE | EC002620 | Imagen | Catálogo
0899451 | AE MP SH CP 160X340 | Placa de montaje | Placa de montaje, anchura: 147 mm, altura: 309 mm, color: plateado | 83.64 | 1 | BH | Industrial Cabinet Solutions (ICS) | BH9 | BH9Z4X | 1 | 1 | NO | PC |  | 692,00 | G | 0 | 0 | 0 |  | 4055626281391 | 73269098 | DE | EC002620 | Imagen | Catálogo
0899452 | AE MP SH CP 200X150 | Placa de montaje | Placa de montaje, anchura: 118,5 mm, altura: 187 mm, color: plateado | 57.36 | 1 | BH | Industrial Cabinet Solutions (ICS) | BH9 | BH9Z4X | 1 | 1 | NO | PC |  | 329,50 | G | 0 | 0 | 0 |  | 4055626281407 | 73269098 | DE | EC002620 | Imagen | Catálogo
0899453 | AE MP SH DP 177X177 | Placa de montaje | Placa de montaje, anchura: 160 mm, altura: 160 mm, color: plateado | 59.33 | 1 | BH | Industrial Cabinet Solutions (ICS) | BH9 | BH9Z4X | 1 | 1 | NO | PC | F | 9,99 | G | 2 | 160 | 160 | MM | 4055626281414 | 94039910 | DE | EC002620 | Imagen | Catálogo
0899454 | AE MP SH DP 360X177 | Placa de montaje | Placa de montaje, anchura: 344 mm, altura: 160 mm, color: plateado | 78.84 | 1 | BH | Industrial Cabinet Solutions (ICS) | BH9 | BH9Z4X | 1 | 1 | NO | PC | F | 9,99 | G | 0 | 0 | 0 |  | 4055626281421 | 94039910 | DE | EC002620 | Imagen | Catálogo
0899455 | AE MP SH DP 360X360 | Placa de montaje | Placa de montaje, anchura: 344 mm, altura: 344 mm, color: plateado | 133.36 | 1 | BH | Industrial Cabinet Solutions (ICS) | BH9 | BH9Z4X | 1 | 1 | NO | PC | F | 9,99 | G | 0 | 0 | 0 |  | 4055626281438 | 85389099 | DE | EC002620 | Imagen | Catálogo
0899511 | AE LO CP SQ 8MM | Tornillo de cierre | Tornillo de cierre, para carcasa de poliéster con puerta, cuadrada de 8 mm, color: beige | 150.39 | 1 | BH | Industrial Cabinet Solutions (ICS) | BH9 | BH9Z4X | 1 | 1 | SÍ | PC |  | 159,10 | G | 0 | 0 | 0 |  | 4055626281995 | 39269097 | DE | EC000261 | Imagen | Catálogo
0899517 | AE LOS CP SQ 8MM | Tornillo de cierre | Tornillo de cierre, para carcasa de poliéster con puerta, cuadrada de 8 mm, diámetro: 16,8 mm, color: beige | 8.92 | 1 | BH | Industrial Cabinet Solutions (ICS) | BH9 | BH9Z4X | 2 | 2 | NO | PC |  | 9,99 | G | 0 | 0 | 0 |  | 4055626282053 | 39269097 | HU | EC000261 | Imagen | Catálogo
0901015 | FBST 21-PLC GY | Puente enchufable individual | Puente enchufable individual, longitud: 21 mm, color: gris | 330.75 | 100 | DK | Interface Components (IF) | DK6 | DK62Z1 | 50 | 50 | NO | PC |  | 1,81 | G | 15 | 91 | 83 | MM | 4046356317993 | 85366990 | DE | EC000489 | Imagen | Catálogo
0901028 | FBST 500 TMC-N GY | Puente enchufable sin fin | Puente enchufable sin fin, clase de montaje: Montaje por encaje | 26.58 | 1 | CL | Trabtech (TT) | CLA | CLA19Z | 10 | 10 | NO | PC |  | 120,89 | G | 31 | 529 | 53 | MM | 4046356318006 | 85389099 | DE | EC000489 | Imagen | Catálogo
0903022 | EC-E1 0,5A | Interruptores de protección de aparatos electrónicos | Interruptor de protección electrónico, contacto de señales: 1 contacto abierto, corriente nominal: 0,5 A | 71 | 1 | CL | Trabtech (TT) | CLA | CLA131 | 6 | 1 | SÍ | PC |  | 70,50 | G | 58 | 174 | 99 | MM | 4046356450287 | 85362010 | DE | EC003538 | Imagen | Catálogo
0903023 | EC-E1 1A | Interruptores de protección de aparatos electrónicos | Interruptor de protección electrónico, contacto de señales: 1 contacto abierto, corriente nominal: 1 A | 71 | 1 | CL | Trabtech (TT) | CLA | CLA131 | 6 | 1 | SÍ | PC |  | 68,92 | G | 60 | 174 | 99 | MM | 4046356327992 | 85362010 | DE | EC003538 | Imagen | Catálogo
0903024 | EC-E1 2A | Interruptores de protección de aparatos electrónicos | Interruptor de protección electrónico, contacto de señales: 1 contacto abierto, corriente nominal: 2 A | 72.44 | 1 | CL | Trabtech (TT) | CLA | CLA131 | 6 | 1 | SÍ | PC |  | 70,25 | G | 60 | 174 | 99 | MM | 4046356328005 | 85362010 | DE | EC003538 | Imagen | Catálogo
0903025 | EC-E1 3A | Interruptores de protección de aparatos electrónicos | Interruptor de protección electrónico, contacto de señales: 1 contacto abierto, corriente nominal: 3 A | 72.44 | 1 | CL | Trabtech (TT) | CLA | CLA131 | 6 | 1 | SÍ | PC |  | 68,28 | G | 59 | 175 | 99 | MM | 4046356328012 | 85362010 | DE | EC003538 | Imagen | Catálogo
0903026 | EC-E1 4A | Interruptores de protección de aparatos electrónicos | Interruptor de protección electrónico, contacto de señales: 1 contacto abierto, corriente nominal: 4 A | 72.44 | 1 | CL | Trabtech (TT) | CLA | CLA131 | 6 | 1 | SÍ | PC |  | 69,02 | G | 60 | 174 | 99 | MM | 4046356328029 | 85362010 | DE | EC003538 | Imagen | Catálogo
0903028 | EC-E1 6A | Interruptores de protección de aparatos electrónicos | Interruptor de protección electrónico, contacto de señales: 1 contacto abierto, corriente nominal: 6 A | 72.44 | 1 | CL | Trabtech (TT) | CLA | CLA131 | 6 | 1 | SÍ | PC |  | 69,00 | G | 59 | 176 | 100 | MM | 4046356328036 | 85362010 | DE | EC003538 | Imagen | Catálogo
0903029 | EC-E1 8A | Interruptores de protección de aparatos electrónicos | Interruptor de protección electrónico, contacto de señales: 1 contacto abierto, corriente nominal: 8 A | 84.7 | 1 | CL | Trabtech (TT) | CLA | CLA131 | 6 | 1 | SÍ | PC |  | 70,20 | G | 57 | 174 | 98 | MM | 4046356328043 | 85362010 | DE | EC003538 | Imagen | Catálogo
0903030 | EC-E1 10A | Interruptores de protección de aparatos electrónicos | Interruptor de protección electrónico, contacto de señales: 1 contacto abierto, corriente nominal: 10 A | 84.7 | 1 | CL | Trabtech (TT) | CLA | CLA131 | 6 | 1 | SÍ | PC |  | 69,95 | G | 60 | 175 | 100 | MM | 4046356328050 | 85362010 | DE | EC003538 | Imagen | Catálogo
0903031 | EC-E1 12A | Interruptores de protección de aparatos electrónicos | Interruptor de protección electrónico, contacto de señales: 1 contacto abierto, corriente nominal: 12 A | 84.7 | 1 | CL | Trabtech (TT) | CLA | CLA131 | 6 | 1 | SÍ | PC |  | 70,80 | G | 59 | 175 | 99 | MM | 4046356328067 | 85362010 | DE | EC003538 | Imagen | Catálogo
0903032 | EC-E4 1A | Interruptores de protección de aparatos electrónicos | Interruptor de protección electrónico, contacto de señales: 1 contacto cerrado, corriente nominal: 1 A | 72.44 | 1 | CL | Trabtech (TT) | CLA | CLA131 | 6 | 1 | SÍ | PC |  | 70,20 | G | 60 | 175 | 100 | MM | 4046356328074 | 85362010 | DE | EC003538 | Imagen | Catálogo
0903033 | EC-E4 2A | Interruptores de protección de aparatos electrónicos | Interruptor de protección electrónico, contacto de señales: 1 contacto cerrado, corriente nominal: 2 A | 72.44 | 1 | CL | Trabtech (TT) | CLA | CLA131 | 6 | 1 | SÍ | PC |  | 68,03 | G | 60 | 174 | 99 | MM | 4046356328081 | 85362010 | DE | EC003538 | Imagen | Catálogo
0903034 | EC-E4 3A | Interruptores de protección de aparatos electrónicos | Interruptor de protección electrónico, contacto de señales: 1 contacto cerrado, corriente nominal: 3 A | 72.44 | 1 | CL | Trabtech (TT) | CLA | CLA131 | 6 | 1 | SÍ | PC |  | 69,13 | G | 55 | 175 | 100 | MM | 4046356328098 | 85362010 | DE | EC003538 | Imagen | Catálogo
0903035 | EC-E4 4A | Interruptores de protección de aparatos electrónicos | Interruptor de protección electrónico, contacto de señales: 1 contacto cerrado, corriente nominal: 4 A | 72.44 | 1 | CL | Trabtech (TT) | CLA | CLA131 | 6 | 1 | SÍ | PC |  | 69,37 | G | 60 | 176 | 99 | MM | 4046356328104 | 85362010 | DE | EC003538 | Imagen | Catálogo
0903036 | EC-E4 6A | Interruptores de protección de aparatos electrónicos | Interruptor de protección electrónico, contacto de señales: 1 contacto cerrado, corriente nominal: 6 A | 72.44 | 1 | CL | Trabtech (TT) | CLA | CLA131 | 6 | 1 | SÍ | PC |  | 70,00 | G | 58 | 175 | 99 | MM | 4046356328111 | 85362010 | DE | EC003538 | Imagen | Catálogo
0903037 | EC-E4 8A | Interruptores de protección de aparatos electrónicos | Interruptor de protección electrónico, contacto de señales: 1 contacto cerrado, corriente nominal: 8 A | 84.7 | 1 | CL | Trabtech (TT) | CLA | CLA131 | 6 | 1 | SÍ | PC |  | 70,33 | G | 0 | 0 | 0 |  | 4046356328128 | 85362010 | DE | EC003538 | Imagen | Catálogo
0903038 | EC-E4 10A | Interruptores de protección de aparatos electrónicos | Interruptor de protección electrónico, contacto de señales: 1 contacto cerrado, corriente nominal: 10 A | 84.7 | 1 | CL | Trabtech (TT) | CLA | CLA131 | 6 | 1 | SÍ | PC |  | 71,50 | G | 57 | 178 | 98 | MM | 4046356328135 | 85362010 | DE | EC003538 | Imagen | Catálogo
0903039 | EC-E4 12A | Interruptores de protección de aparatos electrónicos | Interruptor de protección electrónico, contacto de señales: 1 contacto cerrado, corriente nominal: 12 A | 84.7 | 1 | CL | Trabtech (TT) | CLA | CLA131 | 6 | 1 | SÍ | PC |  | 70,01 | G | 60 | 170 | 100 | MM | 4046356328142 | 85362010 | DE | EC003538 | Imagen | Catálogo
0903040 | EC-E4 0,5A | Interruptores de protección de aparatos electrónicos | Interruptor de protección electrónico | 71 | 1 | CL | Trabtech (TT) | CLA | CLA131 | 6 | 1 | SÍ | PC |  | 70,50 | G | 60 | 180 | 100 | MM | 4046356457972 | 85362010 | DE | EC003538 | Imagen | Catálogo
0903041 | EC-E 0,5A DC24V | Interruptores de protección de aparatos electrónicos | Interruptor de protección electrónico, 1 entrada de reset, corriente nominal: 0,5 A | 72.44 | 1 | CL | Trabtech (TT) | CLA | CLA131 | 6 | 1 | SÍ | PC |  | 67,57 | G | 55 | 175 | 100 | MM | 4046356466875 | 85362010 | DE | EC003538 | Imagen | Catálogo
0903042 | EC-E 1A DC24V | Interruptores de protección de aparatos electrónicos | Interruptor de protección electrónico, 1 entrada de reset, corriente nominal: 1 A | 72.44 | 1 | CL | Trabtech (TT) | CLA | CLA131 | 6 | 1 | SÍ | PC |  | 67,75 | G | 57 | 174 | 98 | MM | 4046356466882 | 85362010 | DE | EC003538 | Imagen | Catálogo
0903043 | EC-E 2A DC24V | Interruptores de protección de aparatos electrónicos | Interruptor de protección electrónico, 1 entrada de reset, corriente nominal: 2 A | 72.44 | 1 | CL | Trabtech (TT) | CLA | CLA131 | 6 | 1 | SÍ | PC |  | 70,50 | G | 57 | 174 | 98 | MM | 4046356466899 | 85362010 | DE | EC003538 | Imagen | Catálogo
0903044 | EC-E 3A DC24V | Interruptores de protección de aparatos electrónicos | Interruptor de protección electrónico, 1 entrada de reset, corriente nominal: 3 A | 72.44 | 1 | CL | Trabtech (TT) | CLA | CLA131 | 6 | 1 | SÍ | PC |  | 68,10 | G | 60 | 180 | 100 | MM | 4046356466905 | 85362010 | DE | EC003538 | Imagen | Catálogo
0903045 | EC-E 4A DC24V | Interruptores de protección de aparatos electrónicos | Interruptor de protección electrónico, 1 entrada de reset, corriente nominal: 4 A | 72.44 | 1 | CL | Trabtech (TT) | CLA | CLA131 | 6 | 1 | SÍ | PC |  | 68,48 | G | 59 | 174 | 100 | MM | 4046356466912 | 85362010 | DE | EC003538 | Imagen | Catálogo
0903046 | EC-E 6A DC24V | Interruptores de protección de aparatos electrónicos | Interruptor de protección electrónico, 1 entrada de reset, corriente nominal: 6 A | 72.44 | 1 | CL | Trabtech (TT) | CLA | CLA131 | 6 | 1 | SÍ | PC |  | 68,00 | G | 57 | 174 | 98 | MM | 4046356466929 | 85362010 | DE | EC003538 | Imagen | Catálogo
0903047 | EC-E 8A DC24V | Interruptores de protección de aparatos electrónicos | Interruptor de protección electrónico, 1 entrada de reset, corriente nominal: 8 A | 84.7 | 1 | CL | Trabtech (TT) | CLA | CLA131 | 6 | 1 | SÍ | PC |  | 70,68 | G | 57 | 174 | 99 | MM | 4046356466936 | 85362010 | DE | EC003538 | Imagen | Catálogo
0903048 | EC-E 10A DC24V | Interruptores de protección de aparatos electrónicos | Interruptor de protección electrónico, 1 entrada de reset, corriente nominal: 10 A | 84.7 | 1 | CL | Trabtech (TT) | CLA | CLA131 | 6 | 1 | SÍ | PC |  | 69,28 | G | 57 | 174 | 98 | MM | 4046356466943 | 85362010 | DE | EC003538 | Imagen | Catálogo
0903049 | EC-E 12A DC24V | Interruptores de protección de aparatos electrónicos | Interruptor de protección electrónico, 1 entrada de reset, corriente nominal: 12 A | 84.7 | 1 | CL | Trabtech (TT) | CLA | CLA131 | 6 | 1 | SÍ | PC |  | 69,55 | G | 57 | 174 | 98 | MM | 4046356466950 | 85362010 | DE | EC003538 | Imagen | Catálogo
0912021 | ECP-LOCK | Pieza metálica | Bloqueo por resorte, para el bloqueo mecánico en caso de montaje por encima de la cabeza, 1 polo | 13.55 | 1 | CL | Trabtech (TT) | CLA | CLA19Z | 10 | 10 | NO | PC |  | 0,71 | G | 9 | 70 | 55 | MM | 4046356014366 | 85389099 | DE | EC002498 | Imagen | Catálogo
0913553 | SI-H 25MM | Soporte para fusibles | Soporte para fusibles, con protección contra contacto accidental, para cubrir contactos fusibles abiertos, profundidad: 24,5 mm, anchura: 13 mm, altura: 25,5 mm, color: negro | 129.17 | 100 | BE | Industrial Cabinet Connectivity (ICC) | BE1 | BE1Z3X | 50 | 50 | NO | PC |  | 2,32 | G | 44 | 159 | 180 | MM | 4017918008543 | 85389099 | DE | EC000899 | Imagen | Catálogo
0913566 | SI-H 40MM | Soporte para fusibles | Soporte para fusibles, con protección contra contacto accidental, para cubrir contactos fusibles abiertos, profundidad: 25 mm, anchura: 14 mm, altura: 39,6 mm, color: negro | 143.03 | 100 | BE | Industrial Cabinet Connectivity (ICC) | BE1 | BE1Z3X | 50 | 50 | NO | PC |  | 4,02 | G | 70 | 290 | 160 | MM | 4017918008550 | 85389099 | DE | EC000899 | Imagen | Catálogo
0913702 | SI FORM C 7,5 A DIN 72581 | Fusible | Fusible plano, forma C, color: marrón, corriente nominal: 7,5 A | 132.56 | 100 | BH | Industrial Cabinet Solutions (ICS) | BH8 | BH891X | 50 | 50 | NO | PC |  | 1,84 | G | 20 | 125 | 90 | MM | 4017918008666 | 85361010 | DE | EC002298 | Imagen | Catálogo
0914015 | TMC 1 F1 100 0,2A | Interruptores de protección de aparatos magnetotérmico | Interruptores de protección de aparatos magnetotérmico, 1-polos, tipo de conexión: Conexión por tornillo, curva característica de disparo: F1 (rápido), tipo de fusible: Fusible automático, clase de montaje: Carril simétrico: 35 mm, corriente asignada: 0,2 A | 88.72 | 1 | CL | Trabtech (TT) | CLA | CLA121 | 6 | 1 | SÍ | PC |  | 69,12 | G | 91 | 79 | 111 | MM | 4017918008697 | 85362010 | DE | EC003538 | Imagen | Catálogo
0914028 | TMC 1 F1 100 0,3A | Interruptores de protección de aparatos magnetotérmico | Interruptores de protección de aparatos magnetotérmico, 1-polos, tipo de conexión: Conexión por tornillo, corriente nominal: 0,3 A, curva característica de disparo: F1 (rápido), tipo de fusible: Fusible automático, clase de montaje: Carril simétrico: 35 mm, corriente asignada: 0,3 A | 88.72 | 1 | CL | Trabtech (TT) | CLA | CLA121 | 6 | 1 | SÍ | PC |  | 79,75 | G | 86 | 109 | 73 | MM | 4017918008703 | 85362010 | DE | EC003538 | Imagen | Catálogo
0914031 | TMC 1 F1 100 0,4A | Interruptores de protección de aparatos magnetotérmico | Interruptores de protección de aparatos magnetotérmico, 1-polos, tipo de conexión: Conexión por tornillo, corriente nominal: 0,4 A, curva característica de disparo: F1 (rápido), tipo de fusible: Fusible automático, clase de montaje: Carril simétrico: 35 mm, corriente asignada: 0,4 A | 88.72 | 1 | CL | Trabtech (TT) | CLA | CLA121 | 6 | 1 | SÍ | PC |  | 92,50 | G | 0 | 0 | 0 |  | 4017918008710 | 85362010 | DE | EC003538 | Imagen | Catálogo
0914044 | TMC 1 F1 100 0,5A | Interruptores de protección de aparatos magnetotérmico | Interruptores de protección de aparatos magnetotérmico, 1-polos, tipo de conexión: Conexión por tornillo, corriente nominal: 0,5 A, curva característica de disparo: F1 (rápido), tipo de fusible: Fusible automático, clase de montaje: Carril simétrico: 35 mm, corriente asignada: 0,5 A | 88.72 | 1 | CL | Trabtech (TT) | CLA | CLA121 | 6 | 1 | SÍ | PC |  | 68,80 | G | 0 | 0 | 0 |  | 4017918008727 | 85362010 | DE | EC003538 | Imagen | Catálogo
0914073 | TMC 1 F1 100 1,0A | Interruptores de protección de aparatos magnetotérmico | Interruptores de protección de aparatos magnetotérmico, 1-polos, tipo de conexión: Conexión por tornillo, corriente nominal: 1 A, curva característica de disparo: F1 (rápido), tipo de fusible: Fusible automático, clase de montaje: Carril simétrico: 35 mm, corriente asignada: 1 A | 88.72 | 1 | CL | Trabtech (TT) | CLA | CLA121 | 6 | 1 | SÍ | PC |  | 70,20 | G | 92 | 79 | 112 | MM | 4017918008758 | 85362010 | DE | EC003538 | Imagen | Catálogo
0914086 | TMC 1 F1 100 1,5A | Interruptores de protección de aparatos magnetotérmico | Interruptores de protección de aparatos magnetotérmico, 1-polos, tipo de conexión: Conexión por tornillo, corriente nominal: 1,5 A, curva característica de disparo: F1 (rápido), tipo de fusible: Fusible automático, clase de montaje: Carril simétrico: 35 mm, corriente asignada: 1,5 A | 88.72 | 1 | CL | Trabtech (TT) | CLA | CLA121 | 6 | 1 | SÍ | PC |  | 67,82 | G | 86 | 109 | 73 | MM | 4017918008765 | 85362010 | DE | EC003538 | Imagen | Catálogo
0914099 | TMC 1 F1 100 2,0A | Interruptores de protección de aparatos magnetotérmico | Interruptores de protección de aparatos magnetotérmico, 1-polos, tipo de conexión: Conexión por tornillo, corriente nominal: 2 A, curva característica de disparo: F1 (rápido), tipo de fusible: Fusible automático, clase de montaje: Carril simétrico: 35 mm, corriente asignada: 2 A | 88.72 | 1 | CL | Trabtech (TT) | CLA | CLA121 | 6 | 1 | SÍ | PC |  | 67,53 | G | 92 | 80 | 111 | MM | 4017918008772 | 85362010 | DE | EC003538 | Imagen | Catálogo
0914109 | TMC 1 F1 100 2,5A | Interruptores de protección de aparatos magnetotérmico | Interruptores de protección de aparatos magnetotérmico, 1-polos, tipo de conexión: Conexión por tornillo, corriente nominal: 2,5 A, curva característica de disparo: F1 (rápido), tipo de fusible: Fusible automático, clase de montaje: Carril simétrico: 35 mm, corriente asignada: 2,5 A | 88.72 | 1 | CL | Trabtech (TT) | CLA | CLA121 | 6 | 1 | SÍ | PC |  | 67,95 | G | 92 | 80 | 112 | MM | 4017918008789 | 85362010 | DE | EC003538 | Imagen | Catálogo
0914112 | TMC 1 F1 100 3,0A | Interruptores de protección de aparatos magnetotérmico | Interruptores de protección de aparatos magnetotérmico, 1-polos, tipo de conexión: Conexión por tornillo, corriente nominal: 3 A, curva característica de disparo: F1 (rápido), tipo de fusible: Fusible automático, clase de montaje: Carril simétrico: 35 mm, corriente asignada: 3 A | 88.72 | 1 | CL | Trabtech (TT) | CLA | CLA121 | 6 | 1 | SÍ | PC |  | 92,00 | G | 86 | 109 | 73 | MM | 4017918008796 | 85362010 | DE | EC003538 | Imagen | Catálogo
0914125 | TMC 1 F1 100 4,0A | Interruptores de protección de aparatos magnetotérmico | Interruptores de protección de aparatos magnetotérmico, 1-polos, tipo de conexión: Conexión por tornillo, corriente nominal: 4 A, curva característica de disparo: F1 (rápido), tipo de fusible: Fusible automático, clase de montaje: Carril simétrico: 35 mm, corriente asignada: 4 A | 88.72 | 1 | CL | Trabtech (TT) | CLA | CLA121 | 6 | 1 | SÍ | PC |  | 68,23 | G | 94 | 81 | 113 | MM | 4017918008802 | 85362010 | DE | EC003538 | Imagen | Catálogo
0914138 | TMC 1 F1 100 5,0A | Interruptores de protección de aparatos magnetotérmico | Interruptores de protección de aparatos magnetotérmico, 1-polos, tipo de conexión: Conexión por tornillo, corriente nominal: 5 A, curva característica de disparo: F1 (rápido), tipo de fusible: Fusible automático, clase de montaje: Carril simétrico: 35 mm, corriente asignada: 5 A | 88.72 | 1 | CL | Trabtech (TT) | CLA | CLA121 | 6 | 1 | SÍ | PC |  | 66,17 | G | 86 | 109 | 73 | MM | 4017918008819 | 85362010 | DE | EC003538 | Imagen | Catálogo
0914141 | TMC 1 F1 100 6,0A | Interruptores de protección de aparatos magnetotérmico | Interruptores de protección de aparatos magnetotérmico, 1-polos, tipo de conexión: Conexión por tornillo, corriente nominal: 6 A, curva característica de disparo: F1 (rápido), tipo de fusible: Fusible automático, clase de montaje: Carril simétrico: 35 mm, corriente asignada: 6 A | 88.72 | 1 | CL | Trabtech (TT) | CLA | CLA121 | 6 | 1 | SÍ | PC |  | 69,74 | G | 92 | 81 | 111 | MM | 4017918008826 | 85362010 | DE | EC003538 | Imagen | Catálogo
0914154 | TMC 1 F1 100 8,0A | Interruptores de protección de aparatos magnetotérmico | Interruptores de protección de aparatos magnetotérmico, 1-polos, tipo de conexión: Conexión por tornillo, corriente nominal: 8 A, curva característica de disparo: F1 (rápido), tipo de fusible: Fusible automático, clase de montaje: Carril simétrico: 35 mm, corriente asignada: 8 A | 88.72 | 1 | CL | Trabtech (TT) | CLA | CLA121 | 6 | 1 | SÍ | PC |  | 67,51 | G | 86 | 109 | 73 | MM | 4017918008833 | 85362010 | DE | EC003538 | Imagen | Catálogo
0914167 | TMC 1 F1 100 10,0A | Interruptores de protección de aparatos magnetotérmico | Interruptores de protección de aparatos magnetotérmico, 1-polos, tipo de conexión: Conexión por tornillo, corriente nominal: 10 A, curva característica de disparo: F1 (rápido), tipo de fusible: Fusible automático, clase de montaje: Carril simétrico: 35 mm, corriente asignada: 10 A | 85.86 | 1 | CL | Trabtech (TT) | CLA | CLA121 | 6 | 1 | SÍ | PC |  | 65,05 | G | 91 | 112 | 78 | MM | 4017918008840 | 85362010 | DE | EC003538 | Imagen | Catálogo
0914183 | TMC 1 F1 100 16,0A | Interruptores de protección de aparatos magnetotérmico | Interruptor de protección termomagnético, de 1 polo, rápido, 1 contacto abierto, con pie universal para el montaje sobre NS 32 o NS 35 | 88.72 | 1 | CL | Trabtech (TT) | CLA | CLA121 | 6 | 1 | SÍ | PC |  | 66,30 | G | 91 | 112 | 78 | MM | 4017918008864 | 85362010 | DE | EC003538 | Imagen | Catálogo
0914196 | TMC 1 F1 200 0,2A | Interruptores de protección de aparatos magnetotérmico | Interruptor de protección termomagnético, de 1 polo, rápido, 1 contacto cerrado, con pie universal para el montaje sobre NS 32 o NS 35 | 88.72 | 1 | CL | Trabtech (TT) | CLA | CLA121 | 6 | 1 | SÍ | PC |  | 68,85 | G | 86 | 109 | 73 | MM | 4017918008871 | 85362010 | DE | EC003538 | Imagen | Catálogo
0914222 | TMC 1 F1 200 0,5A | Interruptores de protección de aparatos magnetotérmico | Interruptor de protección termomagnético, de 1 polo, rápido, 1 contacto cerrado, con pie universal para el montaje sobre NS 32 o NS 35 | 88.72 | 1 | CL | Trabtech (TT) | CLA | CLA121 | 6 | 1 | SÍ | PC |  | 70,59 | G | 86 | 109 | 73 | MM | 4017918008901 | 85362010 | DE | EC003538 | Imagen | Catálogo
0914251 | TMC 1 F1 200 1,0A | Interruptores de protección de aparatos magnetotérmico | Interruptor de protección termomagnético, de 1 polo, rápido, 1 contacto cerrado, con pie universal para el montaje sobre NS 32 o NS 35 | 88.72 | 1 | CL | Trabtech (TT) | CLA | CLA121 | 6 | 1 | SÍ | PC |  | 71,05 | G | 86 | 109 | 73 | MM | 4017918008932 | 85362010 | DE | EC003538 | Imagen | Catálogo
0914264 | TMC 1 F1 200 1,5A | Interruptores de protección de aparatos magnetotérmico | Interruptor de protección termomagnético, de 1 polo, rápido, 1 contacto cerrado, con pie universal para el montaje sobre NS 32 o NS 35 | 88.72 | 1 | CL | Trabtech (TT) | CLA | CLA121 | 6 | 1 | SÍ | PC |  | 69,15 | G | 86 | 109 | 73 | MM | 4017918008949 | 85362010 | DE | EC003538 | Imagen | Catálogo
0914277 | TMC 1 F1 200 2,0A | Interruptores de protección de aparatos magnetotérmico | Interruptor de protección termomagnético, de 1 polo, rápido, 1 contacto cerrado, con pie universal para el montaje sobre NS 32 o NS 35 | 88.72 | 1 | CL | Trabtech (TT) | CLA | CLA121 | 6 | 1 | SÍ | PC |  | 68,07 | G | 86 | 109 | 73 | MM | 4017918008956 | 85362010 | DE | EC003538 | Imagen | Catálogo
0914280 | TMC 1 F1 200 2,5A | Interruptores de protección de aparatos magnetotérmico | Interruptor de protección termomagnético, de 1 polo, rápido, 1 contacto cerrado, con pie universal para el montaje sobre NS 32 o NS 35 | 88.72 | 1 | CL | Trabtech (TT) | CLA | CLA121 | 6 | 1 | SÍ | PC |  | 69,63 | G | 86 | 109 | 73 | MM | 4017918008963 | 85362010 | DE | EC003538 | Imagen | Catálogo
0914293 | TMC 1 F1 200 3,0A | Interruptores de protección de aparatos magnetotérmico | Interruptor de protección termomagnético, de 1 polo, rápido, 1 contacto cerrado, con pie universal para el montaje sobre NS 32 o NS 35 | 88.72 | 1 | CL | Trabtech (TT) | CLA | CLA121 | 6 | 1 | SÍ | PC |  | 71,36 | G | 86 | 109 | 73 | MM | 4017918008970 | 85362010 | DE | EC003538 | Imagen | Catálogo
0914303 | TMC 1 F1 200 4,0A | Interruptores de protección de aparatos magnetotérmico | Interruptor de protección termomagnético, de 1 polo, rápido, 1 contacto cerrado, con pie universal para el montaje sobre NS 32 o NS 35 | 88.72 | 1 | CL | Trabtech (TT) | CLA | CLA121 | 6 | 1 | SÍ | PC |  | 68,07 | G | 86 | 109 | 73 | MM | 4017918008987 | 85362010 | DE | EC003538 | Imagen | Catálogo
0914316 | TMC 1 F1 200 5,0A | Interruptores de protección de aparatos magnetotérmico | Interruptor de protección termomagnético, de 1 polo, rápido, 1 contacto cerrado, con pie universal para el montaje sobre NS 32 o NS 35 | 88.72 | 1 | CL | Trabtech (TT) | CLA | CLA121 | 6 | 1 | SÍ | PC |  | 65,83 | G | 86 | 109 | 73 | MM | 4017918008994 | 85362010 | DE | EC003538 | Imagen | Catálogo
0914329 | TMC 1 F1 200 6,0A | Interruptores de protección de aparatos magnetotérmico | Interruptor de protección termomagnético, de 1 polo, rápido, 1 contacto cerrado, con pie universal para el montaje sobre NS 32 o NS 35 | 85.86 | 1 | CL | Trabtech (TT) | CLA | CLA121 | 6 | 1 | SÍ | PC |  | 69,83 | G | 86 | 109 | 73 | MM | 4017918009007 | 85362010 | DE | EC003538 | Imagen | Catálogo
0914345 | TMC 1 F1 200 10,0A | Interruptores de protección de aparatos magnetotérmico | Interruptor de protección termomagnético, de 1 polo, rápido, 1 contacto cerrado, con pie universal para el montaje sobre NS 32 o NS 35 | 88.72 | 1 | CL | Trabtech (TT) | CLA | CLA121 | 6 | 1 | SÍ | PC |  | 65,50 | G | 86 | 109 | 73 | MM | 4017918009021 | 85362010 | DE | EC003538 | Imagen | Catálogo
0914374 | TMC 1 M1 100 0,2A | Interruptores de protección de aparatos magnetotérmico | Interruptor de protección termomagnético, de 1 polo, semilento, 1 contacto abierto, con pie universal para el montaje sobre NS 32 o NS 35 | 84.83 | 1 | CL | Trabtech (TT) | CLA | CLA121 | 6 | 1 | SÍ | PC |  | 66,40 | G | 90 | 112 | 77 | MM | 4017918009052 | 85362010 | DE | EC003538 | Imagen | Catálogo
0914387 | TMC 1 M1 100 0,3A | Interruptores de protección de aparatos magnetotérmico | Interruptor de protección termomagnético, de 1 polo, semilento, 1 contacto abierto, con pie universal para el montaje sobre NS 32 o NS 35 | 84.83 | 1 | CL | Trabtech (TT) | CLA | CLA121 | 6 | 1 | SÍ | PC |  | 66,50 | G | 90 | 112 | 77 | MM | 4017918009069 | 85362010 | DE | EC003538 | Imagen | Catálogo
0914400 | TMC 1 M1 100 0,5A | Interruptores de protección de aparatos magnetotérmico | Interruptor de protección termomagnético, de 1 polo, semilento, 1 contacto abierto, con pie universal para el montaje sobre NS 32 o NS 35 | 84.83 | 1 | CL | Trabtech (TT) | CLA | CLA121 | 6 | 1 | SÍ | PC |  | 68,16 | G | 92 | 80 | 113 | MM | 4017918009083 | 85362010 | DE | EC003538 | Imagen | Catálogo
0914413 | TMC 1 M1 100 0,6A | Interruptores de protección de aparatos magnetotérmico | Interruptor de protección termomagnético, de 1 polo, semilento, 1 contacto abierto, con pie universal para el montaje sobre NS 32 o NS 35 | 84.83 | 1 | CL | Trabtech (TT) | CLA | CLA121 | 6 | 1 | SÍ | PC |  | 69,00 | G | 92 | 79 | 112 | MM | 4017918009090 | 85362010 | DE | EC003538 | Imagen | Catálogo
0914426 | TMC 1 M1 100 0,8A | Interruptores de protección de aparatos magnetotérmico | Interruptor de protección termomagnético, de 1 polo, semilento, 1 contacto abierto, con pie universal para el montaje sobre NS 32 o NS 35 | 84.83 | 1 | CL | Trabtech (TT) | CLA | CLA121 | 6 | 1 | SÍ | PC |  | 66,40 | G | 90 | 112 | 77 | MM | 4017918009106 | 85362010 | DE | EC003538 | Imagen | Catálogo
0914439 | TMC 1 M1 100 1,0A | Interruptores de protección de aparatos magnetotérmico | Interruptor de protección termomagnético, de 1 polo, semilento, 1 contacto abierto, con pie universal para el montaje sobre NS 32 o NS 35 | 84.83 | 1 | CL | Trabtech (TT) | CLA | CLA121 | 6 | 1 | SÍ | PC |  | 64,70 | G | 90 | 112 | 77 | MM | 4017918009113 | 85362010 | DE | EC003538 | Imagen | Catálogo
0914442 | TMC 1 M1 100 1,5A | Interruptores de protección de aparatos magnetotérmico | Interruptor de protección termomagnético, de 1 polo, semilento, 1 contacto abierto, con pie universal para el montaje sobre NS 32 o NS 35 | 84.83 | 1 | CL | Trabtech (TT) | CLA | CLA121 | 6 | 1 | SÍ | PC |  | 68,77 | G | 91 | 79 | 112 | MM | 4017918009120 | 85362010 | DE | EC003538 | Imagen | Catálogo
0914455 | TMC 1 M1 100 2,0A | Interruptores de protección de aparatos magnetotérmico | Interruptor de protección termomagnético, de 1 polo, semilento, 1 contacto abierto, con pie universal para el montaje sobre NS 32 o NS 35 | 82.11 | 1 | CL | Trabtech (TT) | CLA | CLA121 | 6 | 1 | SÍ | PC |  | 66,67 | G | 90 | 112 | 77 | MM | 4017918009137 | 85362010 | DE | EC003538 | Imagen | Catálogo
0914468 | TMC 1 M1 100 2,5A | Interruptores de protección de aparatos magnetotérmico | Interruptor de protección termomagnético, de 1 polo, semilento, 1 contacto abierto, con pie universal para el montaje sobre NS 32 o NS 35 | 84.83 | 1 | CL | Trabtech (TT) | CLA | CLA121 | 6 | 1 | SÍ | PC |  | 65,35 | G | 92 | 80 | 112 | MM | 4017918009144 | 85362010 | DE | EC003538 | Imagen | Catálogo
0914471 | TMC 1 M1 100 3,0A | Interruptores de protección de aparatos magnetotérmico | Interruptor de protección termomagnético, de 1 polo, semilento, 1 contacto abierto, con pie universal para el montaje sobre NS 32 o NS 35 | 84.83 | 1 | CL | Trabtech (TT) | CLA | CLA121 | 6 | 1 | SÍ | PC |  | 66,53 | G | 92 | 80 | 113 | MM | 4017918009151 | 85362010 | DE | EC003538 | Imagen | Catálogo
0914484 | TMC 1 M1 100 4,0A | Interruptores de protección de aparatos magnetotérmico | Interruptor de protección termomagnético, de 1 polo, semilento, 1 contacto abierto, con pie universal para el montaje sobre NS 32 o NS 35 | 84.83 | 1 | CL | Trabtech (TT) | CLA | CLA121 | 6 | 1 | SÍ | PC |  | 63,95 | G | 90 | 112 | 77 | MM | 4017918009168 | 85362010 | DE | EC003538 | Imagen | Catálogo
0914497 | TMC 1 M1 100 5,0A | Interruptores de protección de aparatos magnetotérmico | Interruptor de protección termomagnético, de 1 polo, semilento, 1 contacto abierto, con pie universal para el montaje sobre NS 32 o NS 35 | 82.11 | 1 | CL | Trabtech (TT) | CLA | CLA121 | 6 | 1 | SÍ | PC |  | 62,05 | G | 92 | 80 | 112 | MM | 4017918009175 | 85362010 | DE | EC003538 | Imagen | Catálogo
0914507 | TMC 1 M1 100 6,0A | Interruptores de protección de aparatos magnetotérmico | Interruptor de protección termomagnético, de 1 polo, semilento, 1 contacto abierto, con pie universal para el montaje sobre NS 32 o NS 35 | 82.11 | 1 | CL | Trabtech (TT) | CLA | CLA121 | 6 | 1 | SÍ | PC |  | 63,96 | G | 92 | 77 | 111 | MM | 4017918009182 | 85362010 | DE | EC003538 | Imagen | Catálogo
0914510 | TMC 1 M1 100 8,0A | Interruptores de protección de aparatos magnetotérmico | Interruptor de protección termomagnético, de 1 polo, semilento, 1 contacto abierto, con pie universal para el montaje sobre NS 32 o NS 35 | 84.83 | 1 | CL | Trabtech (TT) | CLA | CLA121 | 6 | 1 | SÍ | PC |  | 63,20 | G | 91 | 80 | 113 | MM | 4017918009199 | 85362010 | DE | EC003538 | Imagen | Catálogo
0914523 | TMC 1 M1 100 10,0A | Interruptores de protección de aparatos magnetotérmico | Interruptor de protección termomagnético, de 1 polo, semilento, 1 contacto abierto, con pie universal para el montaje sobre NS 32 o NS 35 | 84.83 | 1 | CL | Trabtech (TT) | CLA | CLA121 | 6 | 1 | SÍ | PC |  | 62,70 | G | 91 | 79 | 112 | MM | 4017918009205 | 85362010 | DE | EC003538 | Imagen | Catálogo
0914536 | TMC 1 M1 100 12,0A | Interruptores de protección de aparatos magnetotérmico | Interruptor de protección termomagnético, de 1 polo, semilento, 1 contacto abierto, con pie universal para el montaje sobre NS 32 o NS 35 | 84.83 | 1 | CL | Trabtech (TT) | CLA | CLA121 | 6 | 1 | SÍ | PC |  | 63,80 | G | 90 | 112 | 77 | MM | 4017918009212 | 85362010 | DE | EC003538 | Imagen | Catálogo
0914549 | TMC 1 M1 100 16,0A | Interruptores de protección de aparatos magnetotérmico | Interruptor de protección termomagnético, de 1 polo, semilento, 1 contacto abierto, con pie universal para el montaje sobre NS 32 o NS 35 | 82.11 | 1 | CL | Trabtech (TT) | CLA | CLA121 | 6 | 1 | SÍ | PC |  | 62,25 | G | 93 | 79 | 113 | MM | 4017918009229 | 85362010 | DE | EC003538 | Imagen | Catálogo
0914565 | TMC 1 M1 200 0,3A | Interruptores de protección de aparatos magnetotérmico | Interruptor de protección termomagnético, de 1 polo, semilento, 1 contacto cerrado, con pie universal para el montaje sobre NS 32 o NS 35 | 84.83 | 1 | CL | Trabtech (TT) | CLA | CLA121 | 6 | 1 | SÍ | PC |  | 67,50 | G | 86 | 109 | 73 | MM | 4017918009243 | 85362010 | DE | EC003538 | Imagen | Catálogo
0914581 | TMC 1 M1 200 0,5A | Interruptores de protección de aparatos magnetotérmico | Interruptor de protección termomagnético, de 1 polo, semilento, 1 contacto cerrado, con pie universal para el montaje sobre NS 32 o NS 35 | 84.83 | 1 | CL | Trabtech (TT) | CLA | CLA121 | 6 | 1 | SÍ | PC |  | 68,61 | G | 90 | 112 | 77 | MM | 4017918009267 | 85362010 | DE | EC003538 | Imagen | Catálogo
0914604 | TMC 1 M1 200 0,8A | Interruptores de protección de aparatos magnetotérmico | Interruptor de protección termomagnético, de 1 polo, semilento, 1 contacto cerrado, con pie universal para el montaje sobre NS 32 o NS 35 | 84.83 | 1 | CL | Trabtech (TT) | CLA | CLA121 | 6 | 1 | SÍ | PC |  | 90,25 | G | 86 | 109 | 73 | MM | 4017918009281 | 85362010 | DE | EC003538 | Imagen | Catálogo
0914617 | TMC 1 M1 200 1,0A | Interruptores de protección de aparatos magnetotérmico | Interruptor de protección termomagnético, de 1 polo, semilento, 1 contacto cerrado, con pie universal para el montaje sobre NS 32 o NS 35 | 84.83 | 1 | CL | Trabtech (TT) | CLA | CLA121 | 6 | 1 | SÍ | PC |  | 65,54 | G | 92 | 79 | 113 | MM | 4017918009298 | 85362010 | DE | EC003538 | Imagen | Catálogo
0914633 | TMC 1 M1 200 2,0A | Interruptores de protección de aparatos magnetotérmico | Interruptor de protección termomagnético, de 1 polo, semilento, 1 contacto cerrado, con pie universal para el montaje sobre NS 32 o NS 35 | 82.11 | 1 | CL | Trabtech (TT) | CLA | CLA121 | 6 | 1 | SÍ | PC |  | 64,13 | G | 90 | 112 | 77 | MM | 4017918009311 | 85362010 | DE | EC003538 | Imagen | Catálogo
0914646 | TMC 1 M1 200 2,5A | Interruptores de protección de aparatos magnetotérmico | Interruptor de protección termomagnético, de 1 polo, semilento, 1 contacto cerrado, con pie universal para el montaje sobre NS 32 o NS 35 | 84.83 | 1 | CL | Trabtech (TT) | CLA | CLA121 | 6 | 1 | SÍ | PC |  | 66,97 | G | 90 | 111 | 76 | MM | 4017918009328 | 85362010 | DE | EC003538 | Imagen | Catálogo
0914659 | TMC 1 M1 200 3,0A | Interruptores de protección de aparatos magnetotérmico | Interruptor de protección termomagnético, de 1 polo, semilento, 1 contacto cerrado, con pie universal para el montaje sobre NS 32 o NS 35 | 84.83 | 1 | CL | Trabtech (TT) | CLA | CLA121 | 6 | 1 | SÍ | PC |  | 67,78 | G | 90 | 110 | 80 | MM | 4017918009335 | 85362010 | DE | EC003538 | Imagen | Catálogo
0914662 | TMC 1 M1 200 4,0A | Interruptores de protección de aparatos magnetotérmico | Interruptor de protección termomagnético, de 1 polo, semilento, 1 contacto cerrado, con pie universal para el montaje sobre NS 32 o NS 35 | 84.83 | 1 | CL | Trabtech (TT) | CLA | CLA121 | 6 | 1 | SÍ | PC |  | 66,37 | G | 90 | 112 | 77 | MM | 4017918009342 | 85362010 | DE | EC003538 | Imagen | Catálogo
0914675 | TMC 1 M1 200 5,0A | Interruptores de protección de aparatos magnetotérmico | Interruptor de protección termomagnético, de 1 polo, semilento, 1 contacto cerrado, con pie universal para el montaje sobre NS 32 o NS 35 | 84.83 | 1 | CL | Trabtech (TT) | CLA | CLA121 | 6 | 1 | SÍ | PC |  | 61,60 | G | 86 | 109 | 73 | MM | 4017918009359 | 85362010 | DE | EC003538 | Imagen | Catálogo
0914688 | TMC 1 M1 200 6,0A | Interruptores de protección de aparatos magnetotérmico | Interruptor de protección termomagnético, de 1 polo, semilento, 1 contacto cerrado, con pie universal para el montaje sobre NS 32 o NS 35 | 84.83 | 1 | CL | Trabtech (TT) | CLA | CLA121 | 6 | 1 | SÍ | PC |  | 61,61 | G | 90 | 112 | 77 | MM | 4017918009366 | 85362010 | DE | EC003538 | Imagen | Catálogo
0914691 | TMC 1 M1 200 8,0A | Interruptores de protección de aparatos magnetotérmico | Interruptor de protección termomagnético, de 1 polo, semilento, 1 contacto cerrado, con pie universal para el montaje sobre NS 32 o NS 35 | 84.83 | 1 | CL | Trabtech (TT) | CLA | CLA121 | 6 | 1 | SÍ | PC |  | 63,53 | G | 92 | 112 | 78 | MM | 4017918009373 | 85362010 | DE | EC003538 | Imagen | Catálogo
0914701 | TMC 1 M1 200 10,0A | Interruptores de protección de aparatos magnetotérmico | Interruptor de protección termomagnético, de 1 polo, semilento, 1 contacto cerrado, con pie universal para el montaje sobre NS 32 o NS 35 | 84.83 | 1 | CL | Trabtech (TT) | CLA | CLA121 | 6 | 1 | SÍ | PC |  | 64,10 | G | 90 | 112 | 77 | MM | 4017918009380 | 85362010 | DE | EC003538 | Imagen | Catálogo
0914743 | TMC 2 F1 120 0,3A | Interruptores de protección de aparatos magnetotérmico | Interruptor de protección termomagnético, de 2 polos, rápido, 1 contacto abierto y 1 contactos cerrados, con pie universal para el montaje sobre NS 32 o NS 35 | 191.1 | 1 | CL | Trabtech (TT) | CLA | CLA121 | 3 | 1 | SÍ | PC |  | 132,27 | G | 86 | 109 | 73 | MM | 4017918009427 | 85362010 | DE | EC003538 | Imagen | Catálogo
0914769 | TMC 2 F1 120 0,5A | Interruptores de protección de aparatos magnetotérmico | Interruptor de protección termomagnético, de 2 polos, rápido, 1 contacto abierto y 1 contactos cerrados, con pie universal para el montaje sobre NS 32 o NS 35 | 191.1 | 1 | CL | Trabtech (TT) | CLA | CLA121 | 3 | 1 | SÍ | PC |  | 136,62 | G | 86 | 109 | 73 | MM | 4017918009441 | 85362010 | DE | EC003538 | Imagen | Catálogo
0914798 | TMC 2 F1 120 1,0A | Interruptores de protección de aparatos magnetotérmico | Interruptor de protección termomagnético, de 2 polos, rápido, 1 contacto abierto y 1 contactos cerrados, con pie universal para el montaje sobre NS 32 o NS 35 | 191.1 | 1 | CL | Trabtech (TT) | CLA | CLA121 | 3 | 1 | SÍ | PC |  | 139,40 | G | 86 | 109 | 73 | MM | 4017918009472 | 85362010 | DE | EC003538 | Imagen | Catálogo
0914811 | TMC 2 F1 120 2,0A | Interruptores de protección de aparatos magnetotérmico | Interruptor de protección termomagnético, de 2 polos, rápido, 1 contacto abierto y 1 contactos cerrados, con pie universal para el montaje sobre NS 32 o NS 35 | 191.1 | 1 | CL | Trabtech (TT) | CLA | CLA121 | 3 | 1 | SÍ | PC |  | 137,66 | G | 86 | 109 | 73 | MM | 4017918009496 | 85362010 | DE | EC003538 | Imagen | Catálogo
0914837 | TMC 2 F1 120 3,0A | Interruptores de protección de aparatos magnetotérmico | Interruptor de protección termomagnético, de 2 polos, rápido, 1 contacto abierto y 1 contactos cerrados, con pie universal para el montaje sobre NS 32 o NS 35 | 191.1 | 1 | CL | Trabtech (TT) | CLA | CLA121 | 3 | 1 | SÍ | PC |  | 141,03 | G | 90 | 111 | 79 | MM | 4017918009519 | 85362010 | DE | EC003538 | Imagen | Catálogo
0914840 | TMC 2 F1 120 4,0A | Interruptores de protección de aparatos magnetotérmico | Interruptor de protección termomagnético, de 2 polos, rápido, 1 contacto abierto y 1 contactos cerrados, con pie universal para el montaje sobre NS 32 o NS 35 | 191.1 | 1 | CL | Trabtech (TT) | CLA | CLA121 | 3 | 1 | SÍ | PC |  | 136,43 | G | 86 | 109 | 73 | MM | 4017918009526 | 85362010 | DE | EC003538 | Imagen | Catálogo
0914853 | TMC 2 F1 120 5,0A | Interruptores de protección de aparatos magnetotérmico | Interruptor de protección termomagnético, de 2 polos, rápido, 1 contacto abierto y 1 contactos cerrados, con pie universal para el montaje sobre NS 32 o NS 35 | 189.89 | 1 | CL | Trabtech (TT) | CLA | CLA121 | 3 | 1 | SÍ | PC |  | 132,60 | G | 86 | 109 | 73 | MM | 4017918009533 | 85362010 | DE | EC003538 | Imagen | Catálogo
0914866 | TMC 2 F1 120 6,0A | Interruptores de protección de aparatos magnetotérmico | Interruptor de protección termomagnético, de 2 polos, rápido, 1 contacto abierto y 1 contactos cerrados, con pie universal para el montaje sobre NS 32 o NS 35 | 191.1 | 1 | CL | Trabtech (TT) | CLA | CLA121 | 3 | 1 | SÍ | PC |  | 138,36 | G | 86 | 109 | 73 | MM | 4017918009540 | 85362010 | DE | EC003538 | Imagen | Catálogo
0914882 | TMC 2 F1 120 10,0A | Interruptores de protección de aparatos magnetotérmico | Interruptor de protección termomagnético, de 2 polos, rápido, 1 contacto abierto y 1 contactos cerrados, con pie universal para el montaje sobre NS 32 o NS 35 | 191.1 | 1 | CL | Trabtech (TT) | CLA | CLA121 | 3 | 1 | SÍ | PC |  | 133,13 | G | 86 | 109 | 73 | MM | 4017918009564 | 85362010 | DE | EC003538 | Imagen | Catálogo
0914905 | TMC 2 F1 120 16,0A | Interruptores de protección de aparatos magnetotérmico | Interruptor de protección termomagnético, de 2 polos, rápido, 1 contacto abierto y 1 contactos cerrados, con pie universal para el montaje sobre NS 32 o NS 35 | 191.1 | 1 | CL | Trabtech (TT) | CLA | CLA121 | 3 | 1 | SÍ | PC |  | 134,13 | G | 90 | 112 | 79 | MM | 4017918009588 | 85362010 | DE | EC003538 | Imagen | Catálogo
0914918 | TMC 2 M1 120 0,2A | Interruptores de protección de aparatos magnetotérmico | Interruptor de protección termomagnético, de 2 polos, semilento, 1 contacto abierto y 1 contactos cerrados, con pie universal para el montaje sobre NS 32 o NS 35 | 183.17 | 1 | CL | Trabtech (TT) | CLA | CLA121 | 3 | 1 | SÍ | PC |  | 133,86 | G | 90 | 112 | 77 | MM | 4017918009595 | 85362010 | DE | EC003538 | Imagen | Catálogo
0914921 | TMC 2 M1 120 0,3A | Interruptores de protección de aparatos magnetotérmico | Interruptor de protección termomagnético, de 2 polos, semilento, 1 contacto abierto y 1 contactos cerrados, con pie universal para el montaje sobre NS 32 o NS 35 | 183.17 | 1 | CL | Trabtech (TT) | CLA | CLA121 | 3 | 1 | SÍ | PC |  | 132,10 | G | 90 | 111 | 78 | MM | 4017918009601 | 85362010 | DE | EC003538 | Imagen | Catálogo
0914947 | TMC 2 M1 120 0,5A | Interruptores de protección de aparatos magnetotérmico | Interruptor de protección termomagnético, de 2 polos, semilento, 1 contacto abierto y 1 contactos cerrados, con pie universal para el montaje sobre NS 32 o NS 35 | 183.17 | 1 | CL | Trabtech (TT) | CLA | CLA121 | 3 | 1 | SÍ | PC |  | 135,57 | G | 90 | 112 | 75 | MM | 4017918009625 | 85362010 | DE | EC003538 | Imagen | Catálogo
0914950 | TMC 2 M1 120 0,6A | Interruptores de protección de aparatos magnetotérmico | Interruptor de protección termomagnético, de 2 polos, semilento, 1 contacto abierto y 1 contactos cerrados, con pie universal para el montaje sobre NS 32 o NS 35 | 177.3 | 1 | CL | Trabtech (TT) | CLA | CLA121 | 3 | 1 | SÍ | PC |  | 137,07 | G | 90 | 112 | 77 | MM | 4017918009632 | 85362010 | DE | EC003538 | Imagen | Catálogo
0914976 | TMC 2 M1 120 1,0A | Interruptores de protección de aparatos magnetotérmico | Interruptor de protección termomagnético, de 2 polos, semilento, 1 contacto abierto y 1 contactos cerrados, con pie universal para el montaje sobre NS 32 o NS 35 | 176.39 | 1 | CL | Trabtech (TT) | CLA | CLA121 | 3 | 1 | SÍ | PC |  | 133,00 | G | 90 | 112 | 77 | MM | 4017918009656 | 85362010 | DE | EC003538 | Imagen | Catálogo
0914992 | TMC 2 M1 120 2,0A | Interruptores de protección de aparatos magnetotérmico | Interruptor de protección termomagnético, de 2 polos, semilento, 1 contacto abierto y 1 contactos cerrados, con pie universal para el montaje sobre NS 32 o NS 35 | 177.3 | 1 | CL | Trabtech (TT) | CLA | CLA121 | 3 | 1 | SÍ | PC |  | 130,10 | G | 91 | 80 | 112 | MM | 4017918009670 | 85362010 | DE | EC003538 | Imagen | Catálogo
0915001 | TMC 2 M1 120 2,5A | Interruptores de protección de aparatos magnetotérmico | Interruptor de protección termomagnético, de 2 polos, semilento, 1 contacto abierto y 1 contactos cerrados, con pie universal para el montaje sobre NS 32 o NS 35 | 177.3 | 1 | CL | Trabtech (TT) | CLA | CLA121 | 3 | 1 | SÍ | PC |  | 132,87 | G | 90 | 112 | 77 | MM | 4017918009687 | 85362010 | DE | EC003538 | Imagen | Catálogo
0915014 | TMC 2 M1 120 3,0A | Interruptores de protección de aparatos magnetotérmico | Interruptor de protección termomagnético, de 2 polos, semilento, 1 contacto abierto y 1 contactos cerrados, con pie universal para el montaje sobre NS 32 o NS 35 | 183.17 | 1 | CL | Trabtech (TT) | CLA | CLA121 | 3 | 1 | SÍ | PC |  | 134,07 | G | 90 | 112 | 77 | MM | 4017918009694 | 85362010 | DE | EC003538 | Imagen | Catálogo
0915027 | TMC 2 M1 120 4,0A | Interruptores de protección de aparatos magnetotérmico | Interruptor de protección termomagnético, de 2 polos, semilento, 1 contacto abierto y 1 contactos cerrados, con pie universal para el montaje sobre NS 32 o NS 35 | 177.3 | 1 | CL | Trabtech (TT) | CLA | CLA121 | 3 | 1 | SÍ | PC |  | 130,50 | G | 92 | 80 | 112 | MM | 4017918009700 | 85362010 | DE | EC003538 | Imagen | Catálogo
0915030 | TMC 2 M1 120 5,0A | Interruptores de protección de aparatos magnetotérmico | Interruptor de protección termomagnético, de 2 polos, semilento, 1 contacto abierto y 1 contactos cerrados, con pie universal para el montaje sobre NS 32 o NS 35 | 177.3 | 1 | CL | Trabtech (TT) | CLA | CLA121 | 3 | 1 | SÍ | PC |  | 124,67 | G | 90 | 112 | 77 | MM | 4017918009717 | 85362010 | DE | EC003538 | Imagen | Catálogo
0915043 | TMC 2 M1 120 6,0A | Interruptores de protección de aparatos magnetotérmico | Interruptor de protección termomagnético, de 2 polos, semilento, 1 contacto abierto y 1 contactos cerrados, con pie universal para el montaje sobre NS 32 o NS 35 | 177.3 | 1 | CL | Trabtech (TT) | CLA | CLA121 | 3 | 1 | SÍ | PC |  | 123,43 | G | 90 | 112 | 77 | MM | 4017918009724 | 85362010 | DE | EC003538 | Imagen | Catálogo
1950214 | FK-MCP 1,5/ 2-ST-3,81 NZ23111 | Conector para placa de circuito impreso | Conector de placa de circuito impreso, sección nominal: 1,5 mm², color: verde, corriente nominal: 8 A, tensión nominal (III/2): 160 V, superficie de contacto: Sn, tipo de conexión del contacto: Hembra, número de potenciales: 2, número de filas: 1, número de polos: 2, número de conexiones: 2, familia de artículos: FK-MCP 1,5/..-ST, paso: 3,81 mm, tipo de conexión: Conexión por resorte push-in, dirección de conexión conductor/placa de circuito impreso: 0 °, sistema enchufable: COMBICON MC 1,5, bloqueo: sin, tipo de sujeción: sin, tipo de embalaje: empaquetado en caja | 259.46 | 100 | AA | PCB Connectors (PCC) | AAB | AABFNA | 50 | 50 | NO | PC |  | 2,35 | G | 48 | 80 | 115 | MM | 4017918886790 | 85366990 | DE | EC002638 | Imagen | Catálogo
0915056 | TMC 2 M1 120 8,0A | Interruptores de protección de aparatos magnetotérmico | Interruptor de protección termomagnético, de 2 polos, semilento, 1 contacto abierto y 1 contactos cerrados, con pie universal para el montaje sobre NS 32 o NS 35 | 177.3 | 1 | CL | Trabtech (TT) | CLA | CLA121 | 3 | 1 | SÍ | PC |  | 128,56 | G | 90 | 112 | 77 | MM | 4017918009731 | 85362010 | DE | EC003538 | Imagen | Catálogo
0915069 | TMC 2 M1 120 10,0A | Interruptores de protección de aparatos magnetotérmico | Interruptor de protección termomagnético, de 2 polos, semilento, 1 contacto abierto y 1 contactos cerrados, con pie universal para el montaje sobre NS 32 o NS 35 | 177.3 | 1 | CL | Trabtech (TT) | CLA | CLA121 | 3 | 1 | SÍ | PC |  | 124,47 | G | 90 | 112 | 77 | MM | 4017918009748 | 85362010 | DE | EC003538 | Imagen | Catálogo
0915072 | TMC 2 M1 120 12,0A | Interruptores de protección de aparatos magnetotérmico | Interruptor de protección termomagnético, de 2 polos, semilento, 1 contacto abierto y 1 contactos cerrados, con pie universal para el montaje sobre NS 32 o NS 35 | 183.17 | 1 | CL | Trabtech (TT) | CLA | CLA121 | 3 | 1 | SÍ | PC |  | 125,30 | G | 90 | 112 | 77 | MM | 4017918009755 | 85362010 | DE | EC003538 | Imagen | Catálogo
0915085 | TMC 2 M1 120 16,0A | Interruptores de protección de aparatos magnetotérmico | Interruptor de protección termomagnético, de 2 polos, semilento, 1 contacto abierto y 1 contactos cerrados, con pie universal para el montaje sobre NS 32 o NS 35 | 183.17 | 1 | CL | Trabtech (TT) | CLA | CLA121 | 3 | 1 | SÍ | PC |  | 125,03 | G | 90 | 112 | 77 | MM | 4017918009762 | 85362010 | DE | EC003538 | Imagen | Catálogo
0915768 | TMCP 1 M1 300 2,0A | Interruptores de protección de aparatos magnetotérmico | Interruptor de protección termomagnético, de 1 polos, semilento, 1 contacto abierto y 1 contacto cerrado | 96.68 | 1 | CL | Trabtech (TT) | CLA | CLA123 | 6 | 6 | NO | PC |  | 48,35 | G | 102 | 69 | 88 | MM | 4017918600600 | 85362010 | DE | EC003538 | Imagen | Catálogo
0915797 | TMCP 1 M1 300 4,0A | Interruptores de protección de aparatos magnetotérmico | Interruptor de protección termomagnético, de 1 polos, semilento, 1 contacto abierto y 1 contacto cerrado | 96.68 | 1 | CL | Trabtech (TT) | CLA | CLA123 | 6 | 6 | NO | PC |  | 47,87 | G | 102 | 68 | 87 | MM | 4017918600631 | 85362010 | DE | EC003538 | Imagen | Catálogo
0915810 | TMCP 1 M1 300 6,0A | Interruptores de protección de aparatos magnetotérmico | Interruptor de protección termomagnético, de 1 polos, semilento, 1 contacto abierto y 1 contacto cerrado | 96.68 | 1 | CL | Trabtech (TT) | CLA | CLA123 | 6 | 6 | NO | PC |  | 44,11 | G | 102 | 69 | 87 | MM | 4017918600655 | 85362010 | DE | EC003538 | Imagen | Catálogo
0915823 | TMCP 1 M1 300 8,0A | Interruptores de protección de aparatos magnetotérmico | Interruptor de protección termomagnético, de 1 polos, semilento, 1 contacto abierto y 1 contacto cerrado | 96.68 | 1 | CL | Trabtech (TT) | CLA | CLA123 | 6 | 6 | NO | PC |  | 47,16 | G | 103 | 68 | 88 | MM | 4017918600662 | 85362010 | DE | EC003538 | Imagen | Catálogo
0915836 | TMCP 1 M1 300 10,0A | Interruptores de protección de aparatos magnetotérmico | Interruptor de protección termomagnético, de 1 polos, semilento, 1 contacto abierto y 1 contacto cerrado | 96.68 | 1 | CL | Trabtech (TT) | CLA | CLA123 | 6 | 6 | NO | PC |  | 46,11 | G | 102 | 70 | 87 | MM | 4017918600679 | 85362010 | DE | EC003538 | Imagen | Catálogo
0915849 | TMCP 1 M1 300 12,0A | Interruptores de protección de aparatos magnetotérmico | Interruptor de protección termomagnético, de 1 polos, semilento, 1 contacto abierto y 1 contacto cerrado | 96.68 | 1 | CL | Trabtech (TT) | CLA | CLA123 | 6 | 6 | NO | PC |  | 45,01 | G | 86 | 109 | 73 | MM | 4017918600686 | 85362010 | DE | EC003538 | Imagen | Catálogo
0915852 | TMCP 1 M1 300 16,0A | Interruptores de protección de aparatos magnetotérmico | Interruptor de protección termomagnético, de 1 polos, semilento, 1 contacto abierto y 1 contacto cerrado | 96.68 | 1 | CL | Trabtech (TT) | CLA | CLA123 | 6 | 6 | NO | PC |  | 45,40 | G | 86 | 109 | 73 | MM | 4017918600693 | 85362010 | DE | EC003538 | Imagen | Catálogo
0916589 | TMCP SOCKET M | Carcasa de superficie | Zócalo alineable, de 2 polos, para la recepción de dos interruptores de protección de un polo, respectivamente | 51.39 | 1 | CL | Trabtech (TT) | CLA | CLA191 | 10 | 10 | NO | PC |  | 108,20 | G | 88 | 260 | 174 | MM | 4017918600921 | 85366990 | DE | EC002936 | Imagen | Catálogo
0916592 | TMCP CONNECT LR | Tapa final | Tapa final | 17.27 | 1 | CL | Trabtech (TT) | CLA | CLA19Z | 3 | 3 | NO | PC |  | 46,93 | G | 52 | 129 | 125 | MM | 4017918600914 | 85366990 | DE | EC004592 | Imagen | Catálogo
1898680 | FK-MCP 1,5/ 3-ST-3,81 GY | Conector para placa de circuito impreso | Conector de placa de circuito impreso, sección nominal: 1,5 mm², color: gris, corriente nominal: 8 A, tensión nominal (III/2): 160 V, superficie de contacto: Sn, tipo de conexión del contacto: Hembra, número de potenciales: 3, número de filas: 1, número de polos: 3, número de conexiones: 3, familia de artículos: FK-MCP 1,5/..-ST, paso: 3,81 mm, tipo de conexión: Conexión por resorte push-in, dirección de conexión conductor/placa de circuito impreso: 0 °, sistema enchufable: COMBICON MC 1,5, bloqueo: sin, tipo de sujeción: sin, tipo de embalaje: empaquetado en caja | 321.61 | 100 | AA | PCB Connectors (PCC) | AAB | AABFNA | 50 | 50 | NO | PC |  | 3,15 | G | 45 | 112 | 75 | MM | 4017918423582 | 85366990 | DE | EC002638 | Imagen | Catálogo
0916602 | TMCP SB | Puente | Puente para señales, enchufable, para puentear la señalización colectiva para puesto enchufable libre en el zócalo TMCP SOCKET M | 23.88 | 1 | CL | Trabtech (TT) | CLA | CLA19Z | 6 | 6 | NO | PC |  | 27,92 | G | 52 | 128 | 123 | MM | 4017918600907 | 85369095 | DE | EC000489 | Imagen | Catálogo
0916603 | UT 6-TMC M 0,5A | Interruptores de protección de aparatos magnetotérmico | Interruptor de protección magnetotérmico, 1 polo, para montaje sobre carril DIN | 1957.74 | 100 | CL | Trabtech (TT) | CLA | CLA122 | 6 | 6 | NO | PC |  | 63,88 | G | 57 | 174 | 98 | MM | 4046356448994 | 85362010 | CZ | EC003538 | Imagen | Catálogo
0916604 | UT 6-TMC M 1A | Interruptores de protección de aparatos magnetotérmico | Interruptor de protección magnetotérmico, 1 polo, para montaje sobre carril DIN | 1957.74 | 100 | CL | Trabtech (TT) | CLA | CLA122 | 6 | 6 | NO | PC |  | 63,88 | G | 58 | 175 | 99 | MM | 4046356449007 | 85362010 | CZ | EC003538 | Imagen | Catálogo
0916605 | UT 6-TMC M 2A | Interruptores de protección de aparatos magnetotérmico | Interruptor de protección magnetotérmico, 1 polo, para montaje sobre carril DIN | 1957.74 | 100 | CL | Trabtech (TT) | CLA | CLA122 | 6 | 6 | NO | PC |  | 63,48 | G | 59 | 178 | 100 | MM | 4046356449014 | 85362010 | CZ | EC003538 | Imagen | Catálogo
0916606 | UT 6-TMC M 4A | Interruptores de protección de aparatos magnetotérmico | Interruptor de protección magnetotérmico, 1 polo, para montaje sobre carril DIN | 1957.74 | 100 | CL | Trabtech (TT) | CLA | CLA122 | 6 | 6 | NO | PC |  | 64,24 | G | 55 | 175 | 97 | MM | 4046356449021 | 85362010 | CZ | EC003538 | Imagen | Catálogo
0916607 | UT 6-TMC M 5A | Interruptores de protección de aparatos magnetotérmico | Interruptor de protección magnetotérmico, 1 polo, para montaje sobre carril DIN | 1957.74 | 100 | CL | Trabtech (TT) | CLA | CLA122 | 6 | 6 | NO | PC |  | 63,60 | G | 58 | 174 | 99 | MM | 4046356449038 | 85362010 | CZ | EC003538 | Imagen | Catálogo
0916608 | UT 6-TMC M 6A | Interruptores de protección de aparatos magnetotérmico | Interruptor de protección magnetotérmico, 1 polo, para montaje sobre carril DIN | 1957.74 | 100 | CL | Trabtech (TT) | CLA | CLA122 | 6 | 6 | NO | PC |  | 64,32 | G | 59 | 176 | 100 | MM | 4046356449045 | 85362010 | CZ | EC003538 | Imagen | Catálogo
0916609 | UT 6-TMC M 8A | Interruptores de protección de aparatos magnetotérmico | Interruptor de protección magnetotérmico, 1 polo, para montaje sobre carril DIN | 1805.48 | 100 | CL | Trabtech (TT) | CLA | CLA122 | 6 | 6 | NO | PC |  | 63,16 | G | 58 | 175 | 99 | MM | 4046356449052 | 85362010 | CZ | EC003538 | Imagen | Catálogo
0916610 | UT 6-TMC M 10A | Interruptores de protección de aparatos magnetotérmico | Interruptor de protección magnetotérmico, 1 polo, para montaje sobre carril DIN | 1805.48 | 100 | CL | Trabtech (TT) | CLA | CLA122 | 6 | 6 | NO | PC |  | 64,52 | G | 57 | 174 | 99 | MM | 4046356449069 | 85362010 | CZ | EC003538 | Imagen | Catálogo
0916611 | UT 6-TMC M 12A | Interruptores de protección de aparatos magnetotérmico | Interruptor de protección magnetotérmico, 1 polo, para montaje sobre carril DIN | 1805.48 | 100 | CL | Trabtech (TT) | CLA | CLA122 | 6 | 6 | NO | PC |  | 64,51 | G | 59 | 175 | 99 | MM | 4046356449472 | 85362010 | CZ | EC003538 | Imagen | Catálogo
0916612 | UT 6-TMC M 15A | Interruptores de protección de aparatos magnetotérmico | Interruptor de protección magnetotérmico, 1 polo, para montaje sobre carril DIN | 1805.48 | 100 | CL | Trabtech (TT) | CLA | CLA122 | 6 | 6 | NO | PC |  | 64,42 | G | 58 | 176 | 99 | MM | 4046356449489 | 85362010 | CZ | EC003538 | Imagen | Catálogo
0916613 | UT 6-TMC M 16A | Interruptores de protección de aparatos magnetotérmico | Interruptor de protección magnetotérmico, 1 polo, para montaje sobre carril DIN | 1805.48 | 100 | CL | Trabtech (TT) | CLA | CLA122 | 6 | 6 | NO | PC |  | 63,20 | G | 58 | 175 | 99 | MM | 4046356449496 | 85362010 | CZ | EC003538 | Imagen | Catálogo
0916615 | FBST 500 TMCP | Puente enchufable sin fin | Puente enchufable sin fin | 11.76 | 1 | CL | Trabtech (TT) | CLA | CLA19Z | 20 | 20 | NO | PC |  | 60,56 | G | 30 | 527 | 51 | MM | 4017918600891 | 85369095 | DE | EC000489 | Imagen | Catálogo
0920083 | USIG | Borne de carril para fusible | Borne de carril para fusible, sin cabeza portafusible, tensión nominal: 500 V, corriente nominal: 10 A, 1er piso, tipo de conexión: Conexión por tornillo, Sección de dimensionamiento: 1,5 mm², sección: 0,5 mm² - 16 mm², montaje: NS 35/7,5, NS 35/15, NS 32, color: negro | 900.58 | 100 | BE | Industrial Cabinet Connectivity (ICC) | BE1 | BE1234 | 50 | 50 | NO | PC |  | 28,02 | G | 57 | 312 | 113 | MM | 4017918010133 | 85369095 | DE | EC000902 | Imagen | Catálogo
0920216 | ST-T | Clavija de interrupción | Clavija de interrupción, para utilizar el borne de base para fusible como borne interrumpible por clavija, profundidad: 42,7 mm, anchura: 7,8 mm, altura: 46 mm | 602.62 | 100 | BE | Industrial Cabinet Connectivity (ICC) | BE1 | BE1Z3X | 50 | 50 | NO | PC |  | 19,08 | G | 58 | 261 | 99 | MM | 4017918010157 | 85366990 | DE | EC004591 | Imagen | Catálogo
0920229 | ST-SI | Cabeza portafusible | Cabeza portafusible, tensión nominal: 400 V, corriente nominal: 6,3 A, tipo de conexión: Conexión enchufable, anchura: 9,9 mm, altura: 45,4 mm, color: negro | 583.49 | 100 | BE | Industrial Cabinet Connectivity (ICC) | BE1 | BE1Z3X | 50 | 50 | NO | PC |  | 8,21 | G | 63 | 181 | 114 | MM | 4017918010164 | 85369095 | PL | EC002018 | Imagen | Catálogo
0920287 | ST-SILA250 | Cabeza portafusible | Cabeza portafusible, tensión nominal: 400 V, corriente nominal: 6,3 A, tipo de conexión: Conexión enchufable, anchura: 9,9 mm, altura: 45,4 mm, color: negro | 1107.31 | 100 | BE | Industrial Cabinet Connectivity (ICC) | BE1 | BE1Z3X | 50 | 50 | NO | PC |  | 9,49 | G | 63 | 181 | 114 | MM | 4017918010171 | 85369095 | PL | EC002018 | Imagen | Catálogo
0920290 | ST-SILA500 | Cabeza portafusible | Cabeza portafusible, tensión nominal: 500 V, corriente nominal: 6,3 A, tipo de conexión: Conexión enchufable, anchura: 9,9 mm, altura: 45,4 mm, color: negro | 1107.31 | 100 | BE | Industrial Cabinet Connectivity (ICC) | BE1 | BE1Z3X | 50 | 50 | NO | PC |  | 9,62 | G | 63 | 181 | 114 | MM | 4017918010188 | 85369095 | PL | EC002018 | Imagen | Catálogo
0920326 | ST 1-SI | Cabeza portafusible | Cabeza portafusible, tensión nominal: 400 V, corriente nominal: 10 A, tipo de conexión: Conexión enchufable, anchura: 9,9 mm, altura: 45,4 mm, color: negro | 628.2 | 100 | BE | Industrial Cabinet Connectivity (ICC) | BE1 | BE1Z3X | 50 | 50 | NO | PC |  | 8,70 | G | 60 | 211 | 124 | MM | 4017918010195 | 85369095 | PL | EC002018 | Imagen | Catálogo
0920342 | ST 1-SILA 500 | Cabeza portafusible | Cabeza portafusible, tensión nominal: 400 V, corriente nominal: 10 A, anchura: 9,9 mm, altura: 45,4 mm, color: negro | 1163.09 | 100 | BE | Industrial Cabinet Connectivity (ICC) | BE1 | BE1Z3X | 50 | 50 | NO | PC | F | 10,01 | G | 60 | 211 | 124 | MM | 4017918010201 | 85369095 | PL | EC002018 | Imagen | Catálogo
0920384 | ST 1-SILED 24 | Cabeza portafusible | Cabeza portafusible, tensión nominal: 400 V, corriente nominal: 10 A, tipo de conexión: Conexión enchufable, anchura: 9,9 mm, altura: 45,4 mm, color: negro | 1501.27 | 100 | BE | Industrial Cabinet Connectivity (ICC) | BE1 | BE1Z3X | 50 | 50 | NO | PC |  | 10,21 | G | 60 | 211 | 124 | MM | 4017918010218 | 85369095 | PL | EC002018 | Imagen | Catálogo
0920397 | ST 1-SILA 250 | Cabeza portafusible | Cabeza portafusible, tensión nominal: 400 V, corriente nominal: 10 A, tipo de conexión: Conexión enchufable, anchura: 9,9 mm, altura: 45,4 mm, color: negro | 1152.02 | 100 | BE | Industrial Cabinet Connectivity (ICC) | BE1 | BE1Z3X | 50 | 50 | NO | PC |  | 9,98 | G | 60 | 211 | 124 | MM | 4017918010225 | 85369095 | PL | EC002018 | Imagen | Catálogo
0920423 | ST 1-SILED 12 | Cabeza portafusible | Cabeza portafusible, tensión nominal: 400 V, corriente nominal: 10 A, anchura: 9,9 mm, altura: 45,4 mm, color: negro | 1515.7 | 100 | BE | Industrial Cabinet Connectivity (ICC) | BE1 | BE1Z3X | 50 | 50 | NO | PC | F | 9,84 | G | 60 | 211 | 124 | MM | 4017918010232 | 85369095 | PL | EC002018 | Imagen | Catálogo
1102503 | FK-MCP 1,5/ 4-ST-3,81 2CNBD+-C | Conector para placa de circuito impreso | Conector de placa de circuito impreso, sección nominal: 1,5 mm², color: verde, corriente nominal: 8 A, tensión nominal (III/2): 160 V, superficie de contacto: Sn, tipo de conexión del contacto: Hembra, número de filas: 1, número de polos: 4, familia de artículos: FK-MCP 1,5/..-ST, paso: 3,81 mm, tipo de conexión: Conexión por resorte push-in, dirección de conexión conductor/placa de circuito impreso: 0 °, sistema enchufable: COMBICON MC 1,5, bloqueo: sin, tipo de sujeción: sin, tipo de embalaje: empaquetado en caja | 518.93 | 100 | AA | PCB Connectors (PCC) | AAB | AABFNA | 50 | 1000 | NO | PC |  | 3,90 | G | 48 | 80 | 115 | MM | 4055626963563 | 85366990 | DE | EC002638 | Imagen | Catálogo
0920452 | ST-SILED 24 | Cabeza portafusible | Cabeza portafusible, tensión nominal: 400 V, corriente nominal: 6,3 A, tipo de conexión: Conexión enchufable, anchura: 9,9 mm, altura: 45,4 mm, color: negro | 1458.65 | 100 | BE | Industrial Cabinet Connectivity (ICC) | BE1 | BE1Z3X | 50 | 50 | NO | PC |  | 9,63 | G | 63 | 181 | 114 | MM | 4017918010256 | 85369095 | PL | EC002018 | Imagen | Catálogo
0920478 | ST-SILED 60 | Cabeza portafusible | Cabeza portafusible, tensión nominal: 400 V, corriente nominal: 6,3 A, tipo de conexión: Conexión enchufable, anchura: 9,9 mm, altura: 45,4 mm, color: negro | 1472.69 | 100 | BE | Industrial Cabinet Connectivity (ICC) | BE1 | BE1Z3X | 50 | 50 | NO | PC | F | 9,52 | G | 63 | 181 | 114 | MM | 4017918010263 | 85369095 | PL | EC002018 | Imagen | Catálogo
0921011 | ST-SI-UK 4 | Cabeza portafusible | Cabeza portafusible, tensión nominal: 250 V, corriente nominal: 6,3 A, tipo de conexión: Conexión enchufable, profundidad: 45,7 mm, anchura: 6,1 mm, altura: 33,1 mm, color: negro | 366.29 | 100 | BE | Industrial Cabinet Connectivity (ICC) | BE1 | BE1Z3X | 50 | 50 | NO | PC |  | 5,71 | G | 51 | 185 | 69 | MM | 4017918010270 | 85369095 | PL | EC002018 | Imagen | Catálogo
0921024 | ST-SILED 12-UK 4 | Cabeza portafusible | Cabeza portafusible, tensión nominal: 12 V, corriente nominal: 6,3 A, tipo de conexión: Conexión enchufable, profundidad: 45,7 mm, anchura: 6,1 mm, altura: 33,1 mm, color: negro | 1358.57 | 100 | BE | Industrial Cabinet Connectivity (ICC) | BE1 | BE1Z3X | 50 | 50 | NO | PC |  | 5,88 | G | 51 | 185 | 69 | MM | 4017918010287 | 85369095 | PL | EC002018 | Imagen | Catálogo
0921037 | ST-SILED 24-UK 4 | Cabeza portafusible | Cabeza portafusible, tensión nominal: 24 V, corriente nominal: 6,3 A, tipo de conexión: Conexión enchufable, profundidad: 45,7 mm, anchura: 6,1 mm, altura: 33,1 mm, color: negro | 1358.57 | 100 | BE | Industrial Cabinet Connectivity (ICC) | BE1 | BE1Z3X | 50 | 50 | NO | PC |  | 5,90 | G | 51 | 185 | 69 | MM | 4017918010294 | 85369095 | PL | EC002018 | Imagen | Catálogo
1762301 | FK-MCP 1,5/ 4-ST-3,81 BK BD1-4 | Conector para placa de circuito impreso | Conector de placa de circuito impreso, sección nominal: 1,5 mm², color: negro, corriente nominal: 8 A, tensión nominal (III/2): 160 V, superficie de contacto: Sn, tipo de conexión del contacto: Hembra, número de potenciales: 4, número de filas: 1, número de polos: 4, número de conexiones: 4, familia de artículos: FK-MCP 1,5/..-ST, paso: 3,81 mm, tipo de conexión: Conexión por resorte push-in, dirección de conexión conductor/placa de circuito impreso: 0 °, sistema enchufable: COMBICON MC 1,5, bloqueo: sin, tipo de sujeción: sin, tipo de embalaje: empaquetado en caja | 461.01 | 100 | AA | PCB Connectors (PCC) | AAB | AABFNA | 50 | 1000 | NO | PC |  | 3,95 | G | 48 | 80 | 115 | MM | 4046356366120 | 85366990 | DE | EC002638 | Imagen | Catálogo
0921040 | ST-SILED 60-UK 4 | Cabeza portafusible | Cabeza portafusible, tensión nominal: 60 V, corriente nominal: 6,3 A, tipo de conexión: Conexión enchufable, profundidad: 45,7 mm, anchura: 6,1 mm, altura: 33,1 mm, color: negro | 1358.57 | 100 | BE | Industrial Cabinet Connectivity (ICC) | BE1 | BE1Z3X | 50 | 50 | NO | PC |  | 6,00 | G | 51 | 185 | 69 | MM | 4017918010300 | 85369095 | PL | EC002018 | Imagen | Catálogo
0921053 | ST-SILA250-UK 4 | Cabeza portafusible | Cabeza portafusible, tensión nominal: 250 V, corriente nominal: 6,3 A, tipo de conexión: Conexión enchufable, profundidad: 45,7 mm, anchura: 6,1 mm, altura: 33,1 mm, color: negro | 996.6 | 100 | BE | Industrial Cabinet Connectivity (ICC) | BE1 | BE1Z3X | 50 | 50 | NO | PC |  | 5,93 | G | 51 | 185 | 69 | MM | 4017918010317 | 85369095 | PL | EC002018 | Imagen | Catálogo
1000041 | V-RC/TGUM 11/KVD 11/LBL 12 | Conector para cables | Conector para cables, número de polos: 12, indicación de estado: no; conexión de cable principal: Bloqueo por tornillo M23, apantallamiento: no, se espera que este artículo no contenga plomo a partir del segundo trimestre de 2026 de acuerdo con RoHS II sin excepción 6c (Pb &lt;0,1 %), una alternativa sin plomo está disponible previamente a petición | 68.05 | 1 | AB | Field Device Connectors (FDC) | ABR | ABRAFA | 1 | 1 | SÍ | PC |  | 101,90 | G | 30 | 40 | 110 | MM | 4017918399832 | 85366990 | DE | EC002635 | Imagen | Catálogo
1000042 | V-RC/TGUM 13/KVD 13/LBL 16+3 | Conector para cables | Conector para cables, número de polos: 19, indicación de estado: no; conexión de cable principal: Bloqueo por tornillo M23, apantallamiento: no, se espera que este artículo no contenga plomo a partir del cuarto trimestre de 2025 de acuerdo con RoHS II sin excepción 6c (Pb &lt;0,1 %), una alternativa sin plomo está disponible previamente a petición | 87.21 | 1 | AB | Field Device Connectors (FDC) | ABR | ABRAFA | 1 | 1 | SÍ | PC |  | 100,00 | G | 27 | 150 | 100 | MM | 4017918399849 | 85366990 | DE | EC002635 | Imagen | Catálogo
1000043 | V-RC/TWUM 11/KVD 11/LBL 12 | Conector para cables | Conector para cables, número de polos: 12, indicación de estado: no; conexión de cable principal: Bloqueo por tornillo M23, apantallamiento: no, se espera que este artículo no contenga plomo a partir del segundo trimestre de 2026 de acuerdo con RoHS II sin excepción 6c (Pb &lt;0,1 %), una alternativa sin plomo está disponible previamente a petición | 102.58 | 1 | AB | Field Device Connectors (FDC) | ABR | ABRAFC | 1 | 1 | SÍ | PC |  | 169,20 | G | 30 | 40 | 110 | MM | 4017918399856 | 85366990 | DE | EC002635 | Imagen | Catálogo
1000044 | V-RC/TWUM 13/KVD 13/LBL 16+3 | Conector para cables | Conector para cables, número de polos: 19, indicación de estado: no; conexión de cable principal: Bloqueo por tornillo M23, apantallamiento: no, se espera que este artículo no contenga plomo a partir del primer trimestre de 2026 de acuerdo con RoHS II sin excepción 6c (Pb &lt;0,1 %), una alternativa sin plomo está disponible previamente a petición | 121.97 | 1 | AB | Field Device Connectors (FDC) | ABR | ABRAFC | 1 | 1 | SÍ | PC |  | 165,80 | G | 30 | 40 | 110 | MM | 4017918399870 | 85366990 | DE | EC002635 | Imagen | Catálogo
1000708 | AK-DST/UK | Soporte de rotulación | Indice de identificación, para la señalización de grupos de bornes con ranura superior acodada en 45°, p.ej. bornes UK, encajable en la ranura para índice, el alojamiento para el índice puede girarse en 120° y se rotula con EST 24 x 4 o ESL 24 x 4 | 115.09 | 100 | BG | Marking and Installation (MI) | BG2 | BG211A | 50 | 50 | NO | PC |  | 0,90 | G | 0 | 0 | 0 | MM | 4017918010324 | 39269097 | PL | EC002248 | Imagen | Catálogo
1000779 | AK-DST/DIK | Soporte de rotulación | Indice de identificación, para la señalización de grupos de bornes con ranura superior acodada en 60°, p.ej. bornes DIK, encajable en la ranura para índice, el alojamiento para el índice puede girarse en 120° y se rotula con EST 24 x 4 o ESL 24 x 4 | 115.09 | 100 | BG | Marking and Installation (MI) | BG2 | BG211A | 50 | 50 | NO | PC |  | 0,93 | G | 0 | 0 | 0 | MM | 4017918010379 | 39269097 | PL | EC002248 | Imagen | Catálogo
1001014 | SACC-DSI-M12MS-17CON-M16/1,2 | Conect. enchuf. para apar. pared poster. | Conect. enchuf. para apar. pared poster., 17-polos, Conector macho, recto, M12-SPEEDCON, A-codificación, Hilos trenzados individuales, longitud de cable: 1,2 m, 0,14 mm², Hilo trenzado TPE, encapsulado, se espera que este artículo no contenga plomo a partir del segundo trimestre de 2026 de acuerdo con RoHS II sin excepción 6c (Pb &lt;0,1 %), una alternativa sin plomo está disponible previamente a petición | 54.54 | 1 | AB | Field Device Connectors (FDC) | ABQ | ABQCGB | 1 | 50 | NO | PC |  | 63,60 | G | 0 | 0 | 0 |  | 4055626470542 | 85444290 | DE | EC003570 | Imagen | Catálogo
1001025 | ME PLC 40 CT20 YE | Módulo de conexión frontal | Soporte de técnica de conexión, montado completamente con 2 FKCN de 10 polos, tapa y palanca de desbloqueo, incl. tapa ciega insertable, carcasa de base adecuada: 1x CCDN 2,5/10-G1 P26 THR (1734355) | 60.7597 | 1 | AC | DCS | ACH | ACHEAB | 10 | 10 | NO | PC |  | 101,16 | G | 141 | 258 | 143 | MM | 4055626463681 | 85366990 | DE | EC001031 | Imagen | Catálogo
1001034 | ME PLC 40 CT36 YE | Módulo de conexión frontal | Soporte de técnica de conexión, montado completamente con 1 FKCN de 10 polos, tapa y palanca de desbloqueo; incl. tapa ciega insertable; carcasa de base adecuada: MSTBA 2,5/10-G (1757543) | 73.1094 | 1 | AC | DCS | ACH | ACHEAB | 10 | 40 | NO | PC |  | 116,96 | G | 141 | 258 | 143 | MM | 4055626463698 | 85366990 | DE | EC001031 | Imagen | Catálogo
1001035 | ME PLC 40 B BUS 50/40 YE | Parte inferior de la carcasa | Caja para carril DIN, Parte inferior de la carcasa con pasador de metal, para conector de bus 50/40, anchura: 39,7 mm, altura: 180,1 mm, profundidad: 137,7 mm, color: amarillo (similar RAL 1018), puenteado transversal: Conector de bus para carril DIN (opcional), número de polos conector transversal: 50 | 52.5506 | 1 | AC | DCS | ACH | ACHEAA | 10 | 50 | NO | PC |  | 184,92 | G | 165 | 398 | 258 | MM | 4055626464503 | 85389099 | DE | EC002779 | Imagen | Catálogo
1001036 | ME PLC 40 CL YE | Módulo de conexión frontal | Caja para carril DIN, Tapa universal, anchura: 39,7 mm, altura: 129,7 mm, profundidad: 47 mm, color: amarillo (similar RAL 1018) | 11.3609 | 1 | AC | DCS | ACH | ACHEAZ | 10 | 10 | NO | PC |  | 29,58 | G | 65 | 238 | 163 | MM | 4055626464510 | 85366990 | DE | EC002779 | Imagen | Catálogo
1001280 | MSTB 2,5/ 3-ST-5,08 BS:M250710 | Conector para placa de circuito impreso | Conector de placa de circuito impreso, sección nominal: 2,5 mm², color: verde, corriente nominal: 12 A, tensión nominal (III/2): 320 V, superficie de contacto: Sn, tipo de conexión del contacto: Hembra, número de potenciales: 3, número de filas: 1, número de polos: 3, número de conexiones: 3, familia de artículos: MSTB 2,5/..-ST, paso: 5,08 mm, tipo de conexión: Conexión por tornillo con cápsula de tracción, forma de sujeción de tornillos: L Ranura longitudinal, dirección de conexión conductor/placa de circuito impreso: 0 °, gancho de sujeción: - Gancho de sujeción, sistema enchufable: COMBICON MSTB 2,5, bloqueo: sin, tipo de sujeción: sin, tipo de embalaje: empaquetado en caja | 635.49 | 100 | AA | PCB Connectors (PCC) | AAC | AACAGC | 100 | 100 | NO | PC |  | 5,15 | G | 0 | 0 | 0 |  | 4055626469942 | 85366990 | DE | EC002638 | Imagen | Catálogo
1001281 | MC 1,5/10-ST-3,5 BS:M250720 | Conector para placa de circuito impreso | Conector de placa de circuito impreso, sección nominal: 1,5 mm², color: verde, corriente nominal: 8 A, tensión nominal (III/2): 160 V, superficie de contacto: Sn, tipo de conexión del contacto: Hembra, número de potenciales: 10, número de filas: 1, número de polos: 10, número de conexiones: 10, familia de artículos: MC 1,5/..-ST, paso: 3,5 mm, tipo de conexión: Conexión por tornillo con cápsula de tracción, forma de sujeción de tornillos: L Ranura longitudinal, dirección de conexión conductor/placa de circuito impreso: 0 °, sistema enchufable: COMBICON MC 1,5, bloqueo: sin, tipo de sujeción: sin, tipo de embalaje: empaquetado en caja | 1070.63 | 100 | AA | PCB Connectors (PCC) | AAB | AABAAA | 50 | 50 | NO | PC |  | 7,14 | G | 0 | 0 | 0 |  | 4055626469928 | 85366990 | DE | EC002638 | Imagen | Catálogo
1001317 | SACC-DSI-FS-4CON-PG9/1,2 SCO | Conect. enchuf. para apar. pared poster. | Conect. enchuf. para apar. pared poster., Universal, 4-polos, Hembra de conexión, recto, M12-SPEEDCON, A-codificación, a extremo de cable libre, Hilos trenzados individuales, longitud de cable: 1,2 m, 0,34 mm², Hilo trenzado TPE, encapsulado, se espera que este artículo no contenga plomo a partir del segundo trimestre de 2026 de acuerdo con RoHS II sin excepción 6c (Pb &lt;0,1 %), una alternativa sin plomo está disponible previamente a petición | 20.75 | 1 | AB | Field Device Connectors (FDC) | ABQ | ABQCHE | 1 | 1 | NO | PC |  | 44,50 | G | 21 | 100 | 110 | MM | 4055626469867 | 85444290 | DE | EC003570 | Imagen | Catálogo
1001343 | MKDSN 1,5/ 2 GY7035 | Borna para placa de circuito impreso | Terminal de tarjetas de circuitos impresos, corriente nominal: 17,5 A, tensión nominal (III/2): 400 V, sección nominal: 1,5 mm², número de filas: 1, número de polos por fila: 2, familia de artículos: MKDSN 1,5, paso: 5 mm, tipo de conexión: Conexión por tornillo con cápsula de tracción, forma de sujeción de tornillos: L Ranura longitudinal, montaje: Soldadura por ola, dirección de conexión conductor/placa de circuito impreso: 0 °, color: gris claro, Disposición de pines: Disposición de pines lineal, Longitud del pin [P]: 3,5 mm, número de pines de soldadura por potencial: 1, tipo de embalaje: empaquetado en caja | 75.85 | 100 | AA | PCB Connectors (PCC) | AAL | AALFHC | 260 | 260 | NO | PC |  | 1,94 | G | 39.5 | 152 | 95 | MM | 4055626469805 | 85369010 | DE | EC002643 | Imagen | Catálogo
1001344 | SACC-DSI-M8FS-4CON-M10/1,2 | Conect. enchuf. para apar. pared poster. | Conect. enchuf. para apar. pared poster., 4-polos, A-codificación, a extremo de cable libre, Hilos trenzados individuales, longitud de cable: 1,2 m, 0,25 mm², Conductor de PVC | 24.98 | 1 | AB | Field Device Connectors (FDC) | ABQ | ABQIDB | 1 | 10 | NO | PC |  | 25,70 | G | 0 | 0 | 0 |  | 4055626469782 | 85444290 | DE | EC003570 | Imagen | Catálogo
1001432 | CUC-PPC-C2ZNI-DC | Tapón ciego | Tapón ciego, índice de protección: IP65/IP67, material: Fundición inyectada de cinc, color: plata | 29.7 | 1 | AB | Field Device Connectors (FDC) | ABN | ABNOHZ | 1 | 1 | SÍ | PC |  | 106,10 | G | 36 | 164 | 80 | MM | 4055626469683 | 85366990 | PL | EC002636 | Imagen | Catálogo
1001700 | FRONT-MSTB 2,5/ 4-ST BKLPL:24V | Conector para placa de circuito impreso | Conector de placa de circuito impreso, sección nominal: 2,5 mm², color: negro, corriente nominal: 12 A, tensión nominal (III/2): 320 V, superficie de contacto: Sn, tipo de conexión del contacto: Hembra, número de potenciales: 4, número de filas: 1, número de polos: 4, número de conexiones: 4, familia de artículos: FRONT-MSTB 2,5/..-ST, paso: 5 mm, tipo de conexión: Conexión por tornillo frontal, forma de sujeción de tornillos: L Ranura longitudinal, dirección de conexión conductor/placa de circuito impreso: 0 °, gancho de sujeción: - Gancho de sujeción, sistema enchufable: COMBICON MSTB 2,5, bloqueo: sin, tipo de sujeción: sin, tipo de embalaje: empaquetado en caja | 751.64 | 100 | AA | PCB Connectors (PCC) | AAC | AACAAA | 50 | 150 | NO | PC |  | 12,11 | G | 92 | 78 | 114 | MM | 4055626469287 | 85366990 | DE | EC002638 | Imagen | Catálogo
1001899 | PV-FT-CM-C-6-160-RD-FE | Conect. enchuf. para apar. pared delant. | Conect. enchuf. para apar. pared delant., Familia de artículos: SUNCLIX, color: negro, número de polos: 1, sección mín. de conductor: 6 mm², corriente asignada: 40 A, Tipo de conexión: Engaste, longitud de cable: 160 | 5.53 | 1 | AB | Field Device Connectors (FDC) | ABL | ABLBAA | 50 | 300 | NO | PC |  | 19,43 | G | 0 | 0 | 0 |  | 4055626463063 | 85359000 | DE | EC002635 | Imagen | Catálogo
1001923 | PV-FT-CF-C-6-160-BU-FE | Conect. enchuf. para apar. pared delant. | Conect. enchuf. para apar. pared delant., Familia de artículos: SUNCLIX, color: negro, número de polos: 1, sección mín. de conductor: 6 mm², corriente asignada: 40 A, Tipo de conexión: Engaste, longitud de cable: 160 | 5.53 | 1 | AB | Field Device Connectors (FDC) | ABL | ABLBAA | 50 | 300 | NO | PC |  | 17,58 | G | 0 | 0 | 0 |  | 4055626463070 | 85359000 | DE | EC002635 | Imagen | Catálogo
1002004 | SAC-3P-M 8MS/20,0-PVC BK VA | Cable para sensores/actuadores | Cable para sensores/actuadores, 3-polos, PVC, negro RAL 9005, Conector recta M8, codificación: A, a extremo de cable libre, longitud de cable: 20 m, Moleteado de acero inoxidable | 46.6 | 1 | AF | Industrial Field Connectivity (IFC) | AF1 | AF1BBA | 1 | 25 | SÍ | PC | F | 500,20 | G | 0 | 0 | 0 |  | 4055626463629 | 85444290 | PL | EC001855 | Imagen | Catálogo
1002141 | SPTAF 1/ 3-5,0-IL BK | Borna para placa de circuito impreso | Terminal de tarjetas de circuitos impresos, corriente nominal: 16 A, tensión nominal (III/2): 320 V, sección nominal: 1,5 mm², número de potenciales: 3, número de filas: 1, número de polos por fila: 3, familia de artículos: SPTAF 1/..-IL, paso: 5 mm, tipo de conexión: Conexión por resorte push-in, montaje: Soldadura por ola, dirección de conexión conductor/placa de circuito impreso: 45 °, color: negro, Disposición de pines: Disposición de pines lineal, Longitud del pin [P]: 2,6 mm, número de pines de soldadura por potencial: 2, tipo de embalaje: empaquetado en caja | 108.16 | 100 | AA | PCB Connectors (PCC) | AAL | AALBGK | 125 | 125 | NO | PC |  | 1,86 | G | 26 | 271 | 165 | MM | 4055626469065 | 85369010 | PL | EC002643 | Imagen | Catálogo
1002290 | PRC FC RELEASE LATCH GN | Codificador de colores | Codificador de colores, Familia de artículos: PRC 35, En caso de empleo de la palanca de activación manual no se precisan las homologaciones PRC según IEC 61535 y 2PfG 1915 | 0.77 | 1 | AB | Field Device Connectors (FDC) | ABL | ABLCZB | 50 | 50 | NO | PC |  | 0,37 | G | 16 | 145 | 80 | MM | 4055626463650 | 39269097 | DE | EC002863 | Imagen | Catálogo
1002291 | TFKC 2,5/ 4-ST-5,08BD:B1+,A1+Q | Conector para placa de circuito impreso | Conector TWIN para placa de circuito impreso, sección nominal: 2,5 mm², color: verde, corriente nominal: 12 A, tensión nominal (III/2): 320 V, superficie de contacto: Sn, tipo de conexión del contacto: Hembra, número de potenciales: 4, número de filas: 1, número de polos: 4, número de conexiones: 8, familia de artículos: TFKC 2,5/..-ST, paso: 5,08 mm, tipo de conexión: Conexión por resorte push-in, dirección de conexión conductor/placa de circuito impreso: 0 °, gancho de sujeción: - Gancho de sujeción, sistema enchufable: COMBICON MSTB 2,5, bloqueo: sin, tipo de sujeción: sin, tipo de embalaje: empaquetado en caja | 580.15 | 100 | AA | PCB Connectors (PCC) | AAC | AACFMA | 50 | 50 | NO | PC |  | 9,03 | G | 94 | 78 | 112 | MM | 4055626468969 | 85366990 | BG | EC002638 | Imagen | Catálogo
1777982 | FK-MCP 1,5/ 5-ST-3,81AUBDW05SO | Conector para placa de circuito impreso | Conector de placa de circuito impreso, sección nominal: 1,5 mm², color: verde, corriente nominal: 8 A, tensión nominal (III/2): 160 V, superficie de contacto: Sn, tipo de conexión del contacto: Hembra, número de filas: 1, número de polos: 5, familia de artículos: FK-MCP 1,5/..-ST, paso: 3,81 mm, tipo de conexión: Conexión por resorte push-in, dirección de conexión conductor/placa de circuito impreso: 0 °, sistema enchufable: COMBICON MC 1,5, bloqueo: sin, tipo de sujeción: sin, tipo de embalaje: empaquetado en caja | 823.92 | 100 | AA | PCB Connectors (PCC) | AAB | AABFNA | 50 | 1000 | NO | PC |  | 4,85 | G |  |  |  |  | 4067923393066 | 85366990 | DE | EC002638 |  | Catálogo
1002292 | PRC FC RELEASE LATCH GY | Codificador de colores | Codificador de colores, Familia de artículos: PRC 35, En caso de empleo de la palanca de activación manual no se precisan las homologaciones PRC según IEC 61535 y 2PfG 1915 | 1.17 | 1 | AB | Field Device Connectors (FDC) | ABL | ABLCZB | 50 | 50 | NO | PC |  | 0,39 | G | 20 | 80 | 80 | MM | 4055626463667 | 39269097 | DE | EC002863 | Imagen | Catálogo
1002293 | PRC FC RELEASE LATCH BU | Codificador de colores | Codificador de colores, Familia de artículos: PRC 35, En caso de empleo de la palanca de activación manual no se precisan las homologaciones PRC según IEC 61535 y 2PfG 1915 | 0.77 | 1 | AB | Field Device Connectors (FDC) | ABL | ABLCZB | 50 | 50 | NO | PC |  | 0,38 | G | 15 | 165 | 88 | MM | 4055626463674 | 39269097 | DE | EC002863 | Imagen | Catálogo
1002325 | FBI 12-12 | Puente fijo | Puente fijo, paso: 12 mm, número de polos: 12, longitud: 8 mm, color: plateado | 1671.35 | 100 | BE | Industrial Cabinet Connectivity (ICC) | BE1 | BE1Z2X | 10 | 10 | NO | PC |  | 50,96 | G | 30 | 78 | 146 | MM | 4055626468945 | 85369095 | CN | EC000489 | Imagen | Catálogo
1002327 | FKC 2,5/ 4-ST-5,08 BD:B1+,A1+Q | Conector para placa de circuito impreso | Conector de placa de circuito impreso, sección nominal: 2,5 mm², color: verde, corriente nominal: 12 A, tensión nominal (III/2): 320 V, superficie de contacto: Sn, tipo de conexión del contacto: Hembra, número de potenciales: 4, número de filas: 1, número de polos: 4, número de conexiones: 4, familia de artículos: FKC 2,5/..-ST, paso: 5,08 mm, tipo de conexión: Conexión por resorte push-in, dirección de conexión conductor/placa de circuito impreso: 0 °, gancho de sujeción: - Gancho de sujeción, sistema enchufable: COMBICON MSTB 2,5, bloqueo: sin, tipo de sujeción: sin, tipo de embalaje: empaquetado en caja | 348.45 | 100 | AA | PCB Connectors (PCC) | AAC | AACFBD | 50 | 50 | NO | PC |  | 7,23 | G | 75 | 89 | 140 | MM | 4055626468921 | 85366990 | DE | EC002638 | Imagen | Catálogo
1002329 | BLUEMARK ID COLOR | Impresora | Impresora con impresión multicolor CMYK y tecnología de inyección de tinta UV, con software de rotulación integrado MARKING system App , pantalla en color táctil de 7 pulgadas para imprimir rótulos de plástico en formato UC, UCT, US y UM, así como placas metálicas. | Consultar | 1 | BG | Marking and Installation (MI) | BG1 | BG1211 | 1 | 1 | NO | PC |  | 32,00 | KG | 600 | 800 | 490 | MM | 4055626468907 | 84433210 | DE | EC001684 | Imagen | Catálogo
1002405 | CUC-PPC-C2ZNI-SEAL | Junta | Juego de juntas para Push Pull Advance Power, diámetro útil del cable 6,5 mm ... 9,5 mm. | 4.6 | 1 | AB | Field Device Connectors (FDC) | ABN | ABNOHZ | 5 | 5 | NO | PC |  | 3,57 | G | 20 | 50 | 100 | MM | 4055626468747 | 39174000 | DE | EC002943 | Imagen | Catálogo
1002620 | BCP-508- 3 GY BD:21-23 | Conector para placa de circuito impreso | Conector de placa de circuito impreso, sección nominal: 2,5 mm², color: gris señales, corriente nominal: 12 A, tensión nominal (III/2): 320 V, superficie de contacto: Sn, tipo de conexión del contacto: Hembra, número de potenciales: 3, número de filas: 1, número de polos: 3, número de conexiones: 3, familia de artículos: BCP, paso: 5,08 mm, tipo de conexión: Conexión por tornillo con cápsula de tracción, forma de sujeción de tornillos: H1L Philipps-Recess con ranura longitudinal, dirección de conexión conductor/placa de circuito impreso: 0 °, gancho de sujeción: - Gancho de sujeción, sistema enchufable: BASICLINE 2,5, bloqueo: sin, tipo de sujeción: sin, tipo de embalaje: empaquetado en caja | 255.88 | 100 | AA | PCB Connectors (PCC) | AAC | AACAOA | 100 | 100 | NO | PC |  | 5,26 | G | 55 | 216 | 95 | MM | 4055626468440 | 85366990 | CN | EC002638 | Imagen | Catálogo
1002621 | BCP-508- 3 GY BD:38-40 | Conector para placa de circuito impreso | Conector de placa de circuito impreso, sección nominal: 2,5 mm², color: gris señales, corriente nominal: 12 A, tensión nominal (III/2): 320 V, superficie de contacto: Sn, tipo de conexión del contacto: Hembra, número de potenciales: 3, número de filas: 1, número de polos: 3, número de conexiones: 3, familia de artículos: BCP, paso: 5,08 mm, tipo de conexión: Conexión por tornillo con cápsula de tracción, forma de sujeción de tornillos: H1L Philipps-Recess con ranura longitudinal, dirección de conexión conductor/placa de circuito impreso: 0 °, gancho de sujeción: - Gancho de sujeción, sistema enchufable: BASICLINE 2,5, bloqueo: sin, tipo de sujeción: sin, tipo de embalaje: empaquetado en caja | 255.88 | 100 | AA | PCB Connectors (PCC) | AAC | AACAOA | 100 | 100 | NO | PC |  | 5,26 | G | 53 | 217 | 94 | MM | 4055626468426 | 85366990 | CN | EC002638 | Imagen | Catálogo
1777984 | FK-MCP 1,5/ 6-ST-3,81AUBDWH-06 | Conector para placa de circuito impreso | Conector de placa de circuito impreso, sección nominal: 1,5 mm², color: verde, corriente nominal: 8 A, tensión nominal (III/2): 160 V, superficie de contacto: Sn, tipo de conexión del contacto: Hembra, número de filas: 1, número de polos: 6, familia de artículos: FK-MCP 1,5/..-ST, paso: 3,81 mm, tipo de conexión: Conexión por resorte push-in, dirección de conexión conductor/placa de circuito impreso: 0 °, sistema enchufable: COMBICON MC 1,5, bloqueo: sin, tipo de sujeción: sin, tipo de embalaje: empaquetado en caja | 988.7 | 100 | AA | PCB Connectors (PCC) | AAB | AABFNA | 50 | 1000 | NO | PC |  | 5,92 | G |  |  |  |  | 4067923393974 | 85366990 | DE | EC002638 |  | Catálogo
1002622 | BCP-508- 3 GY BD:18-20 | Conector para placa de circuito impreso | Conector de placa de circuito impreso, sección nominal: 2,5 mm², color: gris señales, corriente nominal: 12 A, tensión nominal (III/2): 320 V, superficie de contacto: Sn, tipo de conexión del contacto: Hembra, número de potenciales: 3, número de filas: 1, número de polos: 3, número de conexiones: 3, familia de artículos: BCP, paso: 5,08 mm, tipo de conexión: Conexión por tornillo con cápsula de tracción, forma de sujeción de tornillos: H1L Philipps-Recess con ranura longitudinal, dirección de conexión conductor/placa de circuito impreso: 0 °, gancho de sujeción: - Gancho de sujeción, sistema enchufable: BASICLINE 2,5, bloqueo: sin, tipo de sujeción: sin, tipo de embalaje: empaquetado en caja | 255.88 | 100 | AA | PCB Connectors (PCC) | AAC | AACAOA | 100 | 100 | NO | PC |  | 5,26 | G | 53 | 216 | 94 | MM | 4055626468402 | 85366990 | CN | EC002638 | Imagen | Catálogo
1002623 | BCP-508- 3 GY BD:41-43 | Conector para placa de circuito impreso | Conector de placa de circuito impreso, sección nominal: 2,5 mm², color: gris señales, corriente nominal: 12 A, tensión nominal (III/2): 320 V, superficie de contacto: Sn, tipo de conexión del contacto: Hembra, número de potenciales: 3, número de filas: 1, número de polos: 3, número de conexiones: 3, familia de artículos: BCP, paso: 5,08 mm, tipo de conexión: Conexión por tornillo con cápsula de tracción, forma de sujeción de tornillos: H1L Philipps-Recess con ranura longitudinal, dirección de conexión conductor/placa de circuito impreso: 0 °, gancho de sujeción: - Gancho de sujeción, sistema enchufable: BASICLINE 2,5, bloqueo: sin, tipo de sujeción: sin, tipo de embalaje: empaquetado en caja | 255.88 | 100 | AA | PCB Connectors (PCC) | AAC | AACAOA | 100 | 100 | NO | PC |  | 5,25 | G | 54 | 216 | 93 | MM | 4055626468389 | 85366990 | CN | EC002638 | Imagen | Catálogo
1002624 | BCP-508- 3 GY BD:15-17 | Conector para placa de circuito impreso | Conector de placa de circuito impreso, sección nominal: 2,5 mm², color: gris señales, corriente nominal: 12 A, tensión nominal (III/2): 320 V, superficie de contacto: Sn, tipo de conexión del contacto: Hembra, número de potenciales: 3, número de filas: 1, número de polos: 3, número de conexiones: 3, familia de artículos: BCP, paso: 5,08 mm, tipo de conexión: Conexión por tornillo con cápsula de tracción, forma de sujeción de tornillos: H1L Philipps-Recess con ranura longitudinal, dirección de conexión conductor/placa de circuito impreso: 0 °, gancho de sujeción: - Gancho de sujeción, sistema enchufable: BASICLINE 2,5, bloqueo: sin, tipo de sujeción: sin, tipo de embalaje: empaquetado en caja | 255.88 | 100 | AA | PCB Connectors (PCC) | AAC | AACAOA | 100 | 100 | NO | PC |  | 5,25 | G | 0 | 0 | 0 |  | 4055626468365 | 85366990 | CN | EC002638 | Imagen | Catálogo
1002626 | BCP-508- 3 GY BD:44-46 | Conector para placa de circuito impreso | Conector de placa de circuito impreso, sección nominal: 2,5 mm², color: gris señales, corriente nominal: 12 A, tensión nominal (III/2): 320 V, superficie de contacto: Sn, tipo de conexión del contacto: Hembra, número de potenciales: 3, número de filas: 1, número de polos: 3, número de conexiones: 3, familia de artículos: BCP, paso: 5,08 mm, tipo de conexión: Conexión por tornillo con cápsula de tracción, forma de sujeción de tornillos: H1L Philipps-Recess con ranura longitudinal, dirección de conexión conductor/placa de circuito impreso: 0 °, gancho de sujeción: - Gancho de sujeción, sistema enchufable: BASICLINE 2,5, bloqueo: sin, tipo de sujeción: sin, tipo de embalaje: empaquetado en caja | 255.88 | 100 | AA | PCB Connectors (PCC) | AAC | AACAOA | 100 | 100 | NO | PC |  | 5,26 | G | 53 | 216 | 93 | MM | 4055626468341 | 85366990 | CN | EC002638 | Imagen | Catálogo
1002627 | BCP-508- 4 GY BD:1-4 | Conector para placa de circuito impreso | Conector de placa de circuito impreso, sección nominal: 2,5 mm², color: gris señales, corriente nominal: 12 A, tensión nominal (III/2): 320 V, superficie de contacto: Sn, tipo de conexión del contacto: Hembra, número de potenciales: 4, número de filas: 1, número de polos: 4, número de conexiones: 4, familia de artículos: BCP, paso: 5,08 mm, tipo de conexión: Conexión por tornillo con cápsula de tracción, forma de sujeción de tornillos: H1L Philipps-Recess con ranura longitudinal, dirección de conexión conductor/placa de circuito impreso: 0 °, gancho de sujeción: - Gancho de sujeción, sistema enchufable: BASICLINE 2,5, bloqueo: sin, tipo de sujeción: sin, tipo de embalaje: empaquetado en caja | 339.25 | 100 | AA | PCB Connectors (PCC) | AAC | AACAOA | 100 | 100 | NO | PC |  | 6,89 | G | 54 | 218 | 113 | MM | 4055626468327 | 85366990 | CN | EC002638 | Imagen | Catálogo
1002628 | BCP-508- 4 GY BD:24-27 | Conector para placa de circuito impreso | Conector de placa de circuito impreso, sección nominal: 2,5 mm², color: gris señales, corriente nominal: 12 A, tensión nominal (III/2): 320 V, superficie de contacto: Sn, tipo de conexión del contacto: Hembra, número de potenciales: 4, número de filas: 1, número de polos: 4, número de conexiones: 4, familia de artículos: BCP, paso: 5,08 mm, tipo de conexión: Conexión por tornillo con cápsula de tracción, forma de sujeción de tornillos: H1L Philipps-Recess con ranura longitudinal, dirección de conexión conductor/placa de circuito impreso: 0 °, gancho de sujeción: - Gancho de sujeción, sistema enchufable: BASICLINE 2,5, bloqueo: sin, tipo de sujeción: sin, tipo de embalaje: empaquetado en caja | 339.25 | 100 | AA | PCB Connectors (PCC) | AAC | AACAOA | 100 | 100 | NO | PC |  | 6,90 | G | 52 | 217 | 112 | MM | 4055626468303 | 85366990 | CN | EC002638 | Imagen | Catálogo
1002629 | BCP-508-10 GY BD:5-14 | Conector para placa de circuito impreso | Conector de placa de circuito impreso, sección nominal: 2,5 mm², color: gris señales, corriente nominal: 12 A, tensión nominal (III/2): 320 V, superficie de contacto: Sn, tipo de conexión del contacto: Hembra, número de potenciales: 10, número de filas: 1, número de polos: 10, número de conexiones: 10, familia de artículos: BCP, paso: 5,08 mm, tipo de conexión: Conexión por tornillo con cápsula de tracción, forma de sujeción de tornillos: H1L Philipps-Recess con ranura longitudinal, dirección de conexión conductor/placa de circuito impreso: 0 °, gancho de sujeción: - Gancho de sujeción, sistema enchufable: BASICLINE 2,5, bloqueo: sin, tipo de sujeción: sin, tipo de embalaje: empaquetado en caja | 839.5 | 100 | AA | PCB Connectors (PCC) | AAC | AACAOA | 100 | 100 | NO | PC |  | 16,50 | G | 58 | 219 | 140 | MM | 4055626468280 | 85366990 | CN | EC002638 | Imagen | Catálogo
1002630 | BCP-508-10 GY BD:28-37 | Conector para placa de circuito impreso | Conector de placa de circuito impreso, sección nominal: 2,5 mm², color: gris señales, corriente nominal: 12 A, tensión nominal (III/2): 320 V, superficie de contacto: Sn, tipo de conexión del contacto: Hembra, número de potenciales: 10, número de filas: 1, número de polos: 10, número de conexiones: 10, familia de artículos: BCP, paso: 5,08 mm, tipo de conexión: Conexión por tornillo con cápsula de tracción, forma de sujeción de tornillos: H1L Philipps-Recess con ranura longitudinal, dirección de conexión conductor/placa de circuito impreso: 0 °, gancho de sujeción: - Gancho de sujeción, sistema enchufable: BASICLINE 2,5, bloqueo: sin, tipo de sujeción: sin, tipo de embalaje: empaquetado en caja | 839.5 | 100 | AA | PCB Connectors (PCC) | AAC | AACAOA | 100 | 100 | NO | PC |  | 16,45 | G | 63 | 219 | 139 | MM | 4055626468266 | 85366990 | CN | EC002638 | Imagen | Catálogo
1002651 | SAC-8P-15,0-PUR/M8FS | Cable para sensores/actuadores | Cable para sensores/actuadores, 8-polos, PUR sin halógenos, negro grisáceo RAL 7021, extremo de cable libre, a Hembra recta M8, codificación: A, longitud de cable: 15 m | 50.09 | 1 | AF | Industrial Field Connectivity (IFC) | AF1 | AF1BGA | 1 | 1 | NO | PC |  | 473,20 | G | 0 | 0 | 0 |  | 4055626465333 | 85444290 | PL | EC001855 | Imagen | Catálogo
1002682 | TFMC 1,5/ 4-ST-3,5 BD2:1-4/X7 | Conector para placa de circuito impreso | Conector TWIN para placa de circuito impreso, sección nominal: 1,5 mm², color: verde, corriente nominal: 8 A, tensión nominal (III/2): 160 V, superficie de contacto: Sn, tipo de conexión del contacto: Hembra, número de potenciales: 4, número de filas: 1, número de polos: 4, número de conexiones: 8, familia de artículos: TFMC 1,5/..-ST, paso: 3,5 mm, tipo de conexión: Conexión por resorte push-in, dirección de conexión conductor/placa de circuito impreso: 0 °, sistema enchufable: COMBICON MC 1,5, Orientación de la cara enchufable: Estándar, bloqueo: sin, tipo de sujeción: sin, tipo de embalaje: empaquetado en caja | 764.84 | 100 | AA | PCB Connectors (PCC) | AAB | AABFTA | 50 | 50 | NO | PC |  | 4,90 | G | 60 | 78 | 114 | MM | 4055626468068 | 85366990 | SK | EC002638 | Imagen | Catálogo
1002791 | SACC-M12FS-8CON-PG 7-SH | Conector | Conector, Universal, 8-polos, apantallado, Hembra de conexión recto M12, codificación: A, Conexión por tornillo, material de moleteado: Latón, niquelado, diámetro exterior del cable 4 mm ... 6 mm | 42.52 | 1 | AF | Industrial Field Connectivity (IFC) | AF2 | AF2CBA | 1 | 1 | NO | PC |  | 61,20 | G | 21 | 100 | 70 | MM | 4055626465388 | 85366990 | CN | EC002635 | Imagen | Catálogo
1002892 | QPD P 4PE6,0 9-14 TL BKBK | Conector | Conector, tipo de conexión: Conexión IDC, número de polos: 4+PE, 2,5 mm² ... 6 mm², 40 A, PA, negro, con tuerca QUICKON, codificación: Perfil codificador, diámetro exterior del cable: 9 mm ... 14 mm | 28.18 | 1 | AF | Industrial Field Connectivity (IFC) | AF6 | AF6BCC | 1 | 25 | NO | PC |  | 103,50 | G | 44 | 133 | 88 | MM | 4055626465500 | 85366990 | PL | EC002560 | Imagen | Catálogo
1002893 | QPD P 4PE2,5 9-16 TL BKBK | Conector | Conector, tipo de conexión: Conexión IDC, número de polos: 4+PE, 1 mm² ... 2,5 mm², 690 V, 20 A, PA, negro, con tuerca QUICKON, diámetro exterior del cable: 9 mm ... 16 mm | 18.41 | 1 | AF | Industrial Field Connectivity (IFC) | AF6 | AF6BCB | 1 | 250 | NO | PC |  | 71,50 | G | 38 | 120 | 115 | MM | 4055626465456 | 85366990 | PL | EC002560 | Imagen | Catálogo
1777990 | FK-MCP 1,5/ 8-ST-3,81AUBDW88SO | Conector para placa de circuito impreso | Conector de placa de circuito impreso, sección nominal: 1,5 mm², color: verde, corriente nominal: 8 A, tensión nominal (III/2): 160 V, superficie de contacto: Sn, tipo de conexión del contacto: Hembra, número de filas: 1, número de polos: 8, familia de artículos: FK-MCP 1,5/..-ST, paso: 3,81 mm, tipo de conexión: Conexión por resorte push-in, dirección de conexión conductor/placa de circuito impreso: 0 °, sistema enchufable: COMBICON MC 1,5, bloqueo: sin, tipo de sujeción: sin, tipo de embalaje: empaquetado en caja | 1320.97 | 100 | AA | PCB Connectors (PCC) | AAB | AABFNA | 50 | 1000 | NO | PC |  | 7,49 | G |  |  |  |  | 4067923394049 | 85366990 | DE | EC002638 |  | Catálogo
1002902 | QPD P 4PE6,0 12-20 TL BKBK | Conector | Conector, tipo de conexión: Conexión IDC, número de polos: 4+PE, 2,5 mm² ... 6 mm², 40 A, PA, negro, con tuerca QUICKON, codificación: Perfil codificador, diámetro exterior del cable: 12 mm ... 20 mm | 28.18 | 1 | AF | Industrial Field Connectivity (IFC) | AF6 | AF6BCC | 1 | 25 | NO | PC |  | 102,10 | G | 45 | 21 | 80 | MM | 4055626465470 | 85366990 | PL | EC002560 | Imagen | Catálogo
1002933 | NBC-M12MSX/ 0,3-94F/R4AC | Cable de red | Cable de red, Ethernet CAT6<sub>A</sub> (10 GBit/s), CC-Link IE CAT6<sub>A</sub> (10 GBit/s), 8-polos, PUR sin halógenos, azul agua RAL 5021, apantallado (Advanced Shielding Technology), Conector recta M12, codificación: X / IP67, a Conector recta RJ45 / IP20, longitud de cable: 0,3 m | 73.69 | 1 | AF | Industrial Field Connectivity (IFC) | AF1 | AF1CMJ | 1 | 25 | NO | PC | F | 49,30 | G | 15 | 190 | 130 | MM | 4055626465395 | 85444290 | PL | EC001855 | Imagen | Catálogo
1002944 | PC 16/ 2-STF-RAE-10,16BKBDWHQ | Conector para placa de circuito impreso | Conector de placa de circuito impreso, sección nominal: 16 mm², color: negro, corriente nominal: 76 A, superficie de contacto: Ag, tipo de conexión del contacto: Hembra, número de filas: 1, número de polos: 2, familia de artículos: PC 16/..-STF, paso: 10,16 mm, tipo de conexión: Conexión por tornillo con cápsula de tracción, forma de sujeción de tornillos: L Ranura longitudinal, dirección de conexión conductor/placa de circuito impreso: 0 °, gancho de sujeción: - sin gancho de sujeción, sistema enchufable: COMBICON PC 16, bloqueo: Bloqueo por tornillo, tipo de sujeción: Sujeción aérea (tornillo), tipo de embalaje: empaquetado en caja | 609.37 | 100 | AA | PCB Connectors (PCC) | AAE | AAEAAB | 25 | 25 | NO | PC |  | 30,92 | G | 91 | 181 | 114 | MM | 4055626467863 | 85366990 | PL | EC002638 | Imagen | Catálogo
1002945 | IPC 16/ 3-STF-SH-10,16GYBD:U-W | Conector para placa de circuito impreso | Conector de placa de circuito impreso, sección nominal: 16 mm², color: gris, corriente nominal: 76 A, tensión nominal (III/2): 1000 V, superficie de contacto: Ag, tipo de conexión del contacto: Macho, número de potenciales: 3, número de filas: 1, número de polos: 3, número de conexiones: 3, familia de artículos: IPC 16/..-STF-SH, paso: 10,16 mm, tipo de conexión: Conexión por tornillo con cápsula de tracción, forma de sujeción de tornillos: L Ranura longitudinal, dirección de conexión conductor/placa de circuito impreso: 0 °, gancho de sujeción: - sin gancho de sujeción, sistema enchufable: COMBICON PC 16, Propiedades eléctricas: apantallado, bloqueo: Bloqueo por tornillo, tipo de sujeción: Sujeción aérea (tornillo), tipo de embalaje: empaquetado en caja | 1412.66 | 100 | AA | PCB Connectors (PCC) | AAE | AAEABC | 25 | 50 | NO | PC |  | 68,37 | G | 83 | 194 | 141 | MM | 4055626467849 | 85366990 | PL | EC002638 | Imagen | Catálogo
1002961 | MCV 1,5/10-G-3,5 GY7035 | Carcasa de base para placa de circuito impreso | Carcasa base placa de circuito impreso, sección nominal: 1,5 mm², color: gris claro, corriente nominal: 8 A, superficie de contacto: Sn, tipo de conexión del contacto: Macho, número de filas: 1, número de polos: 10, familia de artículos: MCV 1,5/..-G, paso: 3,5 mm, montaje: Soldadura por ola, disposición de pines: Disposición de pines lineal, longitud del pin [P]: 3,4 mm, número de pines de soldadura por potencial: 1, sistema enchufable: COMBICON MC 1,5, Orientación de la cara enchufable: Estándar, bloqueo: sin, tipo de sujeción: sin, tipo de embalaje: empaquetado en caja | 295.32 | 100 | AA | PCB Connectors (PCC) | AAB | AABSAE | 100 | 100 | NO | PC |  | 2,10 | G | 92 | 78 | 114 | MM | 4055626467801 | 85366930 | DE | EC002637 | Imagen | Catálogo
1002962 | MCV 1,5/ 6-G-3,5 GY7035 | Carcasa de base para placa de circuito impreso | Carcasa base placa de circuito impreso, sección nominal: 1,5 mm², color: gris claro, corriente nominal: 8 A, tensión nominal (III/2): 160 V, superficie de contacto: Sn, tipo de conexión del contacto: Macho, número de filas: 1, número de polos: 6, familia de artículos: MCV 1,5/..-G, paso: 3,5 mm, montaje: Soldadura por ola, disposición de pines: Disposición de pines lineal, longitud del pin [P]: 3,4 mm, número de pines de soldadura por potencial: 1, sistema enchufable: COMBICON MC 1,5, Orientación de la cara enchufable: Estándar, bloqueo: sin, tipo de sujeción: sin, tipo de embalaje: empaquetado en caja | 177.19 | 100 | AA | PCB Connectors (PCC) | AAB | AABSAE | 100 | 100 | NO | PC |  | 1,33 | G | 63 | 78 | 115 | MM | 4055626467788 | 85366930 | DE | EC002637 | Imagen | Catálogo
1002964 | SMKDSP 1,5/ 3-5,08 BD:51-9 | Borna para placa de circuito impreso | Terminal de tarjetas de circuitos impresos, corriente nominal: 17,5 A, tensión nominal (III/2): 400 V, sección nominal: 1,5 mm², número de potenciales: 3, número de filas: 1, número de polos por fila: 3, familia de artículos: SMKDSP 1,5, paso: 5,08 mm, tipo de conexión: Conexión por tornillo con cápsula de tracción, forma de sujeción de tornillos: L Ranura longitudinal, montaje: Soldadura por ola, dirección de conexión conductor/placa de circuito impreso: 55 °, color: verde, Disposición de pines: Disposición de pines lineal, Longitud del pin [P]: 3,5 mm, número de pines de soldadura por potencial: 1, tipo de embalaje: empaquetado en caja | 165.12 | 100 | AA | PCB Connectors (PCC) | AAL | AALFGS | 50 | 50 | NO | PC |  | 4,65 | G | 38 | 90 | 113 | MM | 4055626467740 | 85369010 | DE | EC002643 | Imagen | Catálogo
1003042 | SF-SL 0,6X3,5-100 S-VDE PL-10 | Destornillador | Destornillador de punta plana con aislamiento integrado en la cuchilla estrecho, tamaño: 0,6x3,5x100 mm, empuñadura de dos componentes, con protección para evitar que ruede, 10 ud. | 89.56 | 1 | BH | Industrial Cabinet Solutions (ICS) | BH3 | BH3144 | 1 | 1 | SÍ | PC |  | 392.6 | G | 55 | 220 | 88 | MM | 4055626467689 | 82054000 | CZ | EC000149 | Imagen | Catálogo
1003109 | MKKDSN 1,5/ 6-5,08 BD:7-12/1-6 | Borna para placa de circuito impreso | Terminal de tarjetas de circuitos impresos, corriente nominal: 13,5 A, tensión nominal (III/2): 400 V, sección nominal: 1,5 mm², número de filas: 2, número de polos por fila: 6, familia de artículos: MKKDSN 1,5, paso: 5,08 mm, tipo de conexión: Conexión por tornillo con cápsula de tracción, forma de sujeción de tornillos: L Ranura longitudinal, montaje: Soldadura por ola, dirección de conexión conductor/placa de circuito impreso: 0 °, color: verde, Disposición de pines: Disposición de pines lineal, Longitud del pin [P]: 3,5 mm, número de pines de soldadura por potencial: 1, tipo de embalaje: empaquetado en caja | 626.66 | 100 | AA | PCB Connectors (PCC) | AAL | AALFJL | 50 | 50 | NO | PC |  | 14,17 | G | 46 | 181 | 108 | MM | 4055626467580 | 85369010 | CN | EC002643 | Imagen | Catálogo
1772899 | MC 1,5/21-GF-3,81 | Carcasa base placa de circuito impreso, número de polos: 21, familia de artículos: MC 1,5/..-GF, paso: 3,81 mm | Carcasa base placa de circuito impreso, número de polos: 21, familia de artículos: MC 1,5/..-GF, paso: 3,81 mm | 743.27 | 100 | AA | PCB Connectors (PCC) | AAB | AABSYB | 50 | 50 | NO | PC |  | 8,66 | G |  |  |  |  | 4067923386174 | 85366930 | CN | EC002637 |  | Catálogo
1003182 | MCVW 1,5/ 4-ST-3,5BD:X11/4-1SO | Conector para placa de circuito impreso | Conector de placa de circuito impreso, sección nominal: 1,5 mm², color: verde, corriente nominal: 8 A, tensión nominal (III/2): 160 V, superficie de contacto: Sn, tipo de conexión del contacto: Hembra, número de potenciales: 4, número de filas: 1, número de polos: 4, número de conexiones: 4, familia de artículos: MCVW 1,5/..-ST, paso: 3,5 mm, tipo de conexión: Conexión por tornillo con cápsula de tracción, forma de sujeción de tornillos: L Ranura longitudinal, dirección de conexión conductor/placa de circuito impreso: -90 °, sistema enchufable: COMBICON MC 1,5, bloqueo: sin, tipo de sujeción: sin, tipo de embalaje: empaquetado en caja | 386.76 | 100 | AA | PCB Connectors (PCC) | AAB | AABAFA | 50 | 50 | NO | PC |  | 3,38 | G | 48 | 80 | 115 | MM | 4055626465647 | 85366990 | DE | EC002638 | Imagen | Catálogo
1003183 | MCVW 1,5/ 5-ST-3,5 CN1BDX4/1-5 | Conector para placa de circuito impreso | Conector de placa de circuito impreso, sección nominal: 1,5 mm², color: verde, corriente nominal: 8 A, tensión nominal (III/2): 160 V, superficie de contacto: Sn, tipo de conexión del contacto: Hembra, número de potenciales: 5, número de filas: 1, número de polos: 5, número de conexiones: 5, familia de artículos: MCVW 1,5/..-ST, paso: 3,5 mm, tipo de conexión: Conexión por tornillo con cápsula de tracción, forma de sujeción de tornillos: L Ranura longitudinal, dirección de conexión conductor/placa de circuito impreso: -90 °, sistema enchufable: COMBICON MC 1,5, bloqueo: sin, tipo de sujeción: sin, tipo de embalaje: empaquetado en caja | 512.21 | 100 | AA | PCB Connectors (PCC) | AAB | AABAFA | 50 | 50 | NO | PC |  | 4,10 | G | 48 | 80 | 115 | MM | 4055626471006 | 85366990 | DE | EC002638 | Imagen | Catálogo
1003184 | MCVW 1,5/ 5-ST-3,5CN2BD:X7/1-5 | Conector para placa de circuito impreso | Conector de placa de circuito impreso, sección nominal: 1,5 mm², color: verde, corriente nominal: 8 A, tensión nominal (III/2): 160 V, superficie de contacto: Sn, tipo de conexión del contacto: Hembra, número de potenciales: 5, número de filas: 1, número de polos: 5, número de conexiones: 5, familia de artículos: MCVW 1,5/..-ST, paso: 3,5 mm, tipo de conexión: Conexión por tornillo con cápsula de tracción, forma de sujeción de tornillos: L Ranura longitudinal, dirección de conexión conductor/placa de circuito impreso: -90 °, sistema enchufable: COMBICON MC 1,5, bloqueo: sin, tipo de sujeción: sin, tipo de embalaje: empaquetado en caja | 512.21 | 100 | AA | PCB Connectors (PCC) | AAB | AABAFA | 50 | 50 | NO | PC |  | 4,11 | G | 48 | 80 | 115 | MM | 4055626471105 | 85366990 | DE | EC002638 | Imagen | Catálogo
1003185 | MCVW 1,5/ 3-ST-3,5 BD:X3/3-1SO | Conector para placa de circuito impreso | Conector de placa de circuito impreso, sección nominal: 1,5 mm², color: verde, corriente nominal: 8 A, tensión nominal (III/2): 160 V, superficie de contacto: Sn, tipo de conexión del contacto: Hembra, número de potenciales: 3, número de filas: 1, número de polos: 3, número de conexiones: 3, familia de artículos: MCVW 1,5/..-ST, paso: 3,5 mm, tipo de conexión: Conexión por tornillo con cápsula de tracción, forma de sujeción de tornillos: L Ranura longitudinal, dirección de conexión conductor/placa de circuito impreso: -90 °, sistema enchufable: COMBICON MC 1,5, bloqueo: sin, tipo de sujeción: sin, tipo de embalaje: empaquetado en caja | 292.41 | 100 | AA | PCB Connectors (PCC) | AAB | AABAFA | 50 | 50 | NO | PC |  | 2,62 | G | 48 | 80 | 115 | MM | 4055626471013 | 85366990 | DE | EC002638 | Imagen | Catálogo
1003186 | MCVW 1,5/ 5-ST-3,5CNBDX9/5-1SO | Conector para placa de circuito impreso | Conector de placa de circuito impreso, sección nominal: 1,5 mm², color: verde, corriente nominal: 8 A, tensión nominal (III/2): 160 V, superficie de contacto: Sn, tipo de conexión del contacto: Hembra, número de potenciales: 5, número de filas: 1, número de polos: 5, número de conexiones: 5, familia de artículos: MCVW 1,5/..-ST, paso: 3,5 mm, tipo de conexión: Conexión por tornillo con cápsula de tracción, forma de sujeción de tornillos: L Ranura longitudinal, dirección de conexión conductor/placa de circuito impreso: -90 °, sistema enchufable: COMBICON MC 1,5, bloqueo: sin, tipo de sujeción: sin, tipo de embalaje: empaquetado en caja | 534.21 | 100 | AA | PCB Connectors (PCC) | AAB | AABAFA | 50 | 50 | NO | PC |  | 4,10 | G | 48 | 80 | 115 | MM | 4055626470719 | 85366990 | DE | EC002638 | Imagen | Catálogo
1003187 | MCVW 1,5/ 5-ST-3,5CNBDX12/-1SO | Conector para placa de circuito impreso | Conector de placa de circuito impreso, sección nominal: 1,5 mm², color: verde, corriente nominal: 8 A, tensión nominal (III/2): 160 V, superficie de contacto: Sn, tipo de conexión del contacto: Hembra, número de potenciales: 5, número de filas: 1, número de polos: 5, número de conexiones: 5, familia de artículos: MCVW 1,5/..-ST, paso: 3,5 mm, tipo de conexión: Conexión por tornillo con cápsula de tracción, forma de sujeción de tornillos: L Ranura longitudinal, dirección de conexión conductor/placa de circuito impreso: -90 °, sistema enchufable: COMBICON MC 1,5, bloqueo: sin, tipo de sujeción: sin, tipo de embalaje: empaquetado en caja | 534.21 | 100 | AA | PCB Connectors (PCC) | AAB | AABAFA | 50 | 50 | NO | PC |  | 4,11 | G | 48 | 80 | 115 | MM | 4055626465654 | 85366990 | DE | EC002638 | Imagen | Catálogo
1003188 | MCVW 1,5/ 7-ST-3,5 BD:X10/1-7 | Conector para placa de circuito impreso | Conector de placa de circuito impreso, sección nominal: 1,5 mm², color: verde, corriente nominal: 8 A, tensión nominal (III/2): 160 V, superficie de contacto: Sn, tipo de conexión del contacto: Hembra, número de potenciales: 7, número de filas: 1, número de polos: 7, número de conexiones: 7, familia de artículos: MCVW 1,5/..-ST, paso: 3,5 mm, tipo de conexión: Conexión por tornillo con cápsula de tracción, forma de sujeción de tornillos: L Ranura longitudinal, dirección de conexión conductor/placa de circuito impreso: -90 °, sistema enchufable: COMBICON MC 1,5, bloqueo: sin, tipo de sujeción: sin, tipo de embalaje: empaquetado en caja | 674.5 | 100 | AA | PCB Connectors (PCC) | AAB | AABAFA | 50 | 50 | NO | PC |  | 5,59 | G | 63 | 78 | 115 | MM | 4055626471112 | 85366990 | DE | EC002638 | Imagen | Catálogo
1003194 | MCV 1,5/ 5-G-3,5 CP1 BD2:X4 | Carcasa de base para placa de circuito impreso | Carcasa base placa de circuito impreso, sección nominal: 1,5 mm², color: verde, corriente nominal: 8 A, tensión nominal (III/2): 160 V, superficie de contacto: Sn, tipo de conexión del contacto: Macho, número de potenciales: 5, número de filas: 1, número de polos: 5, número de conexiones: 5, familia de artículos: MCV 1,5/..-G, paso: 3,5 mm, montaje: Soldadura por ola, disposición de pines: Disposición de pines lineal, longitud del pin [P]: 3,4 mm, número de pines de soldadura por potencial: 1, sistema enchufable: COMBICON MC 1,5, Orientación de la cara enchufable: Estándar, bloqueo: sin, tipo de sujeción: sin, tipo de embalaje: empaquetado en caja | 223.04 | 100 | AA | PCB Connectors (PCC) | AAB | AABSAE | 250 | 250 | NO | PC |  | 1,36 | G | 90 | 108 | 113 | MM | 4055626471037 | 85366930 | DE | EC002637 | Imagen | Catálogo
1003197 | MCV 1,5/ 7-G-3,5 BD2:X10 | Carcasa de base para placa de circuito impreso | Carcasa base placa de circuito impreso, sección nominal: 1,5 mm², color: verde, corriente nominal: 8 A, tensión nominal (III/2): 160 V, superficie de contacto: Sn, tipo de conexión del contacto: Macho, número de potenciales: 7, número de filas: 1, número de polos: 7, número de conexiones: 7, familia de artículos: MCV 1,5/..-G, paso: 3,5 mm, montaje: Soldadura por ola, disposición de pines: Disposición de pines lineal, longitud del pin [P]: 3,4 mm, número de pines de soldadura por potencial: 1, sistema enchufable: COMBICON MC 1,5, Orientación de la cara enchufable: Estándar, bloqueo: sin, tipo de sujeción: sin, tipo de embalaje: empaquetado en caja | 263.07 | 100 | AA | PCB Connectors (PCC) | AAB | AABSAE | 100 | 100 | NO | PC |  | 1,90 | G | 63 | 78 | 115 | MM | 4055626471204 | 85366930 | DE | EC002637 | Imagen | Catálogo
1003198 | MCV 1,5/ 5-G-3,5 CP2 BD2:X7 | Carcasa de base para placa de circuito impreso | Carcasa base placa de circuito impreso, sección nominal: 1,5 mm², color: verde, corriente nominal: 8 A, tensión nominal (III/2): 160 V, superficie de contacto: Sn, tipo de conexión del contacto: Macho, número de potenciales: 5, número de filas: 1, número de polos: 5, número de conexiones: 5, familia de artículos: MCV 1,5/..-G, paso: 3,5 mm, montaje: Soldadura por ola, disposición de pines: Disposición de pines lineal, longitud del pin [P]: 3,4 mm, número de pines de soldadura por potencial: 1, sistema enchufable: COMBICON MC 1,5, Orientación de la cara enchufable: Estándar, bloqueo: sin, tipo de sujeción: sin, tipo de embalaje: empaquetado en caja | 211.78 | 100 | AA | PCB Connectors (PCC) | AAB | AABSAE | 250 | 1000 | NO | PC |  | 1,36 | G | 90 | 108 | 113 | MM | 4055626465739 | 85366930 | DE | EC002637 | Imagen | Catálogo
1003203 | MCV 1,5/ 4-G-3,5 BD2:X11 | Carcasa de base para placa de circuito impreso | Carcasa base placa de circuito impreso, sección nominal: 1,5 mm², color: verde, corriente nominal: 8 A, tensión nominal (III/2): 160 V, superficie de contacto: Sn, tipo de conexión del contacto: Macho, número de potenciales: 4, número de filas: 1, número de polos: 4, número de conexiones: 4, familia de artículos: MCV 1,5/..-G, paso: 3,5 mm, montaje: Soldadura por ola, disposición de pines: Disposición de pines lineal, longitud del pin [P]: 3,4 mm, número de pines de soldadura por potencial: 1, sistema enchufable: COMBICON MC 1,5, Orientación de la cara enchufable: Estándar, bloqueo: sin, tipo de sujeción: sin, tipo de embalaje: empaquetado en caja | 150.33 | 100 | AA | PCB Connectors (PCC) | AAB | AABSAE | 250 | 1000 | NO | PC |  | 1,10 | G | 92 | 78 | 114 | MM | 4055626471211 | 85366930 | DE | EC002637 | Imagen | Catálogo
1003205 | MCV 1,5/ 5-G-3,5 CP4 BD2:X12 | Carcasa de base para placa de circuito impreso | Carcasa base placa de circuito impreso, sección nominal: 1,5 mm², color: verde, corriente nominal: 8 A, tensión nominal (III/2): 160 V, superficie de contacto: Sn, tipo de conexión del contacto: Macho, número de potenciales: 5, número de filas: 1, número de polos: 5, número de conexiones: 5, familia de artículos: MCV 1,5/..-G, paso: 3,5 mm, montaje: Soldadura por ola, disposición de pines: Disposición de pines lineal, longitud del pin [P]: 3,4 mm, número de pines de soldadura por potencial: 1, sistema enchufable: COMBICON MC 1,5, Orientación de la cara enchufable: Estándar, bloqueo: sin, tipo de sujeción: sin, tipo de embalaje: empaquetado en caja | 223.04 | 100 | AA | PCB Connectors (PCC) | AAB | AABSAE | 250 | 250 | NO | PC |  | 1,36 | G | 90 | 108 | 113 | MM | 4055626465678 | 85366930 | DE | EC002637 | Imagen | Catálogo
1003207 | MCV 1,5/ 3-G-3,5 BD2:X3 | Carcasa de base para placa de circuito impreso | Carcasa base placa de circuito impreso, sección nominal: 1,5 mm², color: verde, corriente nominal: 8 A, tensión nominal (III/2): 160 V, superficie de contacto: Sn, tipo de conexión del contacto: Macho, número de potenciales: 3, número de filas: 1, número de polos: 3, número de conexiones: 3, familia de artículos: MCV 1,5/..-G, paso: 3,5 mm, montaje: Soldadura por ola, disposición de pines: Disposición de pines lineal, longitud del pin [P]: 3,4 mm, número de pines de soldadura por potencial: 1, sistema enchufable: COMBICON MC 1,5, Orientación de la cara enchufable: Estándar, bloqueo: sin, tipo de sujeción: sin, tipo de embalaje: empaquetado en caja | 112.75 | 100 | AA | PCB Connectors (PCC) | AAB | AABSAE | 250 | 1000 | NO | PC |  | 0,84 | G | 63 | 78 | 115 | MM | 4055626471044 | 85366930 | DE | EC002637 | Imagen | Catálogo
1003208 | MCV 1,5/ 5-G-3,5 CP3 BD2:X9 | Carcasa de base para placa de circuito impreso | Carcasa base placa de circuito impreso, sección nominal: 1,5 mm², color: verde, corriente nominal: 8 A, tensión nominal (III/2): 160 V, superficie de contacto: Sn, tipo de conexión del contacto: Macho, número de potenciales: 5, número de filas: 1, número de polos: 5, número de conexiones: 5, familia de artículos: MCV 1,5/..-G, paso: 3,5 mm, montaje: Soldadura por ola, disposición de pines: Disposición de pines lineal, longitud del pin [P]: 3,4 mm, número de pines de soldadura por potencial: 1, sistema enchufable: COMBICON MC 1,5, Orientación de la cara enchufable: Estándar, bloqueo: sin, tipo de sujeción: sin, tipo de embalaje: empaquetado en caja | 211.78 | 100 | AA | PCB Connectors (PCC) | AAB | AABSAE | 250 | 1000 | NO | PC |  | 1,36 | G | 90 | 108 | 113 | MM | 4055626471303 | 85366930 | DE | EC002637 | Imagen | Catálogo
1003223 | EMT (50X18,8)R GY | Rótulo insertable | Rótulo insertable, para identificar sistemas de control Siemens ET 200SP HA, Rollo, gris, sin rotular, rotulable con: THERMOMARK E.300 (D)/600 (D), THERMOMARK ROLL 2.0, THERMOMARK ROLL, THERMOMARK ROLL X1, THERMOMARK ROLLMASTER 300/600, THERMOMARK X1.2, clase de montaje: introducir, Número de índices individuales: 500, altura del campo de texto: 18,8 mm, anchura del campo de texto: 50 mm | 437.58 | 1 | BG | Marking and Installation (MI) | BG2 | BG2411 | 1 | 1 | NO | PC |  | 234,50 | G | 120 | 70 | 71 | MM | 4055626471136 | 39269097 | DE | EC001288 | Imagen | Catálogo
1003224 | EMT (50X18,8)R | Rótulo insertable | Rótulo insertable, para identificar sistemas de control Siemens ET 200SP HA, Rollo, blanco, sin rotular, rotulable con: THERMOMARK E.300 (D)/600 (D), THERMOMARK ROLL 2.0, THERMOMARK ROLL, THERMOMARK ROLL X1, THERMOMARK ROLLMASTER 300/600, THERMOMARK X1.2, clase de montaje: introducir, Número de índices individuales: 500, altura del campo de texto: 18,8 mm, anchura del campo de texto: 50 mm | 416.75 | 1 | BG | Marking and Installation (MI) | BG2 | BG2411 | 1 | 1 | NO | PC |  | 234,00 | G | 122 | 71 | 71 | MM | 4055626471310 | 39269097 | DE | EC001288 | Imagen | Catálogo
1003299 | PC 6-16/ 2-G1F-10,16 BK | Carcasa de base para placa de circuito impreso | Carcasa base placa de circuito impreso, sección nominal: 16 mm², color: negro, corriente nominal: 76 A (41 A en combinación con conector PC 6), tensión nominal (III/2): 1000 V, superficie de contacto: Ag, tipo de conexión del contacto: Macho, número de potenciales: 2, número de filas: 1, número de polos: 2, número de conexiones: 2, familia de artículos: PC 6-16/..-G1F, paso: 10,16 mm, montaje: Soldadura por ola, disposición de pines: Disposición de pines lineal, longitud del pin [P]: 4 mm, número de pines de soldadura por potencial: 3, sistema enchufable: COMBICON PC 16, Orientación de la cara enchufable: Estándar, bloqueo: Bloqueo por tornillo, tipo de sujeción: Sujeción aérea (rosca), tipo de embalaje: empaquetado en caja | 384.1 | 100 | AA | PCB Connectors (PCC) | AAE | AAESBB | 50 | 50 | NO | PC |  | 14,54 | G | 91 | 181 | 114 | MM | 4055626471259 | 85366930 | PL | EC002637 | Imagen | Catálogo
1003331 | MKDS 5N HV/ 2-ZB-6,35 SZS | Borna para placa de circuito impreso | Terminal de tarjetas de circuitos impresos, corriente nominal: 41 A, tensión nominal (III/2): 1000 V, sección nominal: 4 mm², número de potenciales: 2, número de filas: 1, número de polos por fila: 2, familia de artículos: MKDS 5 N HV, paso: 6,35 mm, tipo de conexión: Conexión por tornillo con cápsula de tracción, forma de sujeción de tornillos: L Ranura longitudinal, montaje: Soldadura por ola, dirección de conexión conductor/placa de circuito impreso: 0 °, color: verde, Disposición de pines: Pines en zigzag W, Longitud del pin [P]: 5 mm, número de pines de soldadura por potencial: 1, tipo de embalaje: empaquetado en caja | 175.47 | 100 | AA | PCB Connectors (PCC) | AAN | AANFDF | 50 | 50 | NO | PC |  | 6,81 | G | 48 | 110 | 115 | MM | 4055626471150 | 85369010 | PL | EC002643 | Imagen | Catálogo
1805837 | FK-MCP 1,5/10-ST-3,81 BD:8-+SO | Conector para placa de circuito impreso | Conector de placa de circuito impreso, sección nominal: 1,5 mm², color: verde, corriente nominal: 8 A, tensión nominal (III/2): 160 V, superficie de contacto: Sn, tipo de conexión del contacto: Hembra, número de filas: 1, número de polos: 10, familia de artículos: FK-MCP 1,5/..-ST, paso: 3,81 mm, tipo de conexión: Conexión por resorte push-in, dirección de conexión conductor/placa de circuito impreso: 0 °, sistema enchufable: COMBICON MC 1,5, bloqueo: sin, tipo de sujeción: sin, tipo de embalaje: empaquetado en caja | 1152.53 | 100 | AA | PCB Connectors (PCC) | AAB | AABFNA | 50 | 1000 | NO | PC |  | 9,49 | G |  |  |  |  | 4067923429185 | 85366990 | DE | EC002638 |  | Catálogo
1003334 | BLUEMARK ID | Impresora | Impresora monocroma con tecnología de inyección de tinta UV, software de rotulación integrado MARKING system App . Pantalla en color táctil de 7 pulgadas para imprimir rótulos de plástico en formato UC, UCT, US y UM, así como placas metálicas. | Consultar | 1 | BG | Marking and Installation (MI) | BG1 | BG1211 | 1 | 1 | NO | PC |  | 32,00 | KG | 600 | 800 | 500 | MM | 4055626471075 | 84433210 | DE | EC001684 | Imagen | Catálogo
1003380 | FKCN 2,5/ 2-ST-5,08BDL-N SO | Conector para placa de circuito impreso | Conector de placa de circuito impreso, sección nominal: 2,5 mm², color: verde, corriente nominal: 12 A, tensión nominal (III/2): 320 V, superficie de contacto: Sn, tipo de conexión del contacto: Hembra, número de potenciales: 2, número de filas: 1, número de polos: 2, número de conexiones: 2, familia de artículos: FKCN 2,5/..-ST, paso: 5,08 mm, tipo de conexión: Conexión por resorte push-in, dirección de conexión conductor/placa de circuito impreso: 0 °, gancho de sujeción: - Gancho de sujeción, sistema enchufable: COMBICON MSTB 2,5, bloqueo: sin, tipo de sujeción: sin, tipo de embalaje: empaquetado en caja | 247.25 | 100 | AA | PCB Connectors (PCC) | AAC | AACFFA | 50 | 50 | NO | PC |  | 2,59 | G | 0 | 0 | 0 |  | 4055626471167 | 85366990 | CN | EC002638 | Imagen | Catálogo
1003381 | FKCN 2,5/ 3-ST-5,08BD14-12 SO | Conector para placa de circuito impreso | Conector de placa de circuito impreso, sección nominal: 2,5 mm², color: verde, corriente nominal: 12 A, tensión nominal (III/2): 320 V, superficie de contacto: Sn, tipo de conexión del contacto: Hembra, número de potenciales: 3, número de filas: 1, número de polos: 3, número de conexiones: 3, familia de artículos: FKCN 2,5/..-ST, paso: 5,08 mm, tipo de conexión: Conexión por resorte push-in, dirección de conexión conductor/placa de circuito impreso: 0 °, gancho de sujeción: - Gancho de sujeción, sistema enchufable: COMBICON MSTB 2,5, bloqueo: sin, tipo de sujeción: sin, tipo de embalaje: empaquetado en caja | 368 | 100 | AA | PCB Connectors (PCC) | AAC | AACFFA | 50 | 50 | NO | PC |  | 3,77 | G | 0 | 0 | 0 |  | 4055626465791 | 85366990 | CN | EC002638 | Imagen | Catálogo
1003382 | FKCN 2,5/ 3-ST-5,08BD24-22 SO | Conector para placa de circuito impreso | Conector de placa de circuito impreso, sección nominal: 2,5 mm², color: verde, corriente nominal: 12 A, tensión nominal (III/2): 320 V, superficie de contacto: Sn, tipo de conexión del contacto: Hembra, número de potenciales: 3, número de filas: 1, número de polos: 3, número de conexiones: 3, familia de artículos: FKCN 2,5/..-ST, paso: 5,08 mm, tipo de conexión: Conexión por resorte push-in, dirección de conexión conductor/placa de circuito impreso: 0 °, gancho de sujeción: - Gancho de sujeción, sistema enchufable: COMBICON MSTB 2,5, bloqueo: sin, tipo de sujeción: sin, tipo de embalaje: empaquetado en caja | 368 | 100 | AA | PCB Connectors (PCC) | AAC | AACFFA | 50 | 50 | NO | PC |  | 3,79 | G | 0 | 0 | 0 |  | 4055626471709 | 85366990 | CN | EC002638 | Imagen | Catálogo
1050841 | NFC 482S | Sistema de control de seguridad | PLCnext Control con 4x 10/100/1000 Ethernet, controlador PROFINET con sistema de control de seguridad PROFIsafe integrado, dispositivo PROFINET, índice de protección IP20, memoria de parametrización enchufable | Consultar | 1 | DR | Automation Systems (AS) | DRA | DRADBA | 1 | 1 | NO | PC |  | 3.371,00 | G |  |  |  |  | 4055626669274 | 85371091 | DE | EC000236 |  | Catálogo
1003433 | ES/LP-BW-GB | Tira insertable de rotulación | Tira insertable de rotulación, hoja, blanco, sin rotular, rotulable con: Sistemas de impresión Office, CMS-P1-PLOTTER, Perforado, clase de montaje: introducir, Número de índices individuales: 150, altura del campo de texto: 8 mm, anchura del campo de texto: 29 mm | 780.71 | 100 | BG | Marking and Installation (MI) | BG2 | BG2312 | 10 | 10 | NO | PC |  | 10,43 | G | 324 | 227 | 3 | MM | 4017918011840 | 48025700 | DE | EC001288 | Imagen | Catálogo
1003446 | ES/LP-BW | Tira insertable de rotulación | Tira insertable de rotulación, hoja, blanco, sin rotular, rotulable con: Sistemas de impresión Office, CMS-P1-PLOTTER, Perforado, clase de montaje: introducir, Número de índices individuales: 25, altura del campo de texto: 8 mm, anchura del campo de texto: 29 mm | 110.95 | 100 | BG | Marking and Installation (MI) | BG2 | BG2312 | 100 | 100 | NO | PC |  | 1,95 | G | 34 | 266 | 32 | MM | 4017918011857 | 48025700 | DE | EC001288 | Imagen | Catálogo
1950162 | FK-MCP 1,5/10-ST-3,81 NZ23106 | Conector para placa de circuito impreso | Conector de placa de circuito impreso, sección nominal: 1,5 mm², color: verde, corriente nominal: 8 A, tensión nominal (III/2): 160 V, superficie de contacto: Sn, tipo de conexión del contacto: Hembra, número de potenciales: 10, número de filas: 1, número de polos: 10, número de conexiones: 10, familia de artículos: FK-MCP 1,5/..-ST, paso: 3,81 mm, tipo de conexión: Conexión por resorte push-in, dirección de conexión conductor/placa de circuito impreso: 0 °, sistema enchufable: COMBICON MC 1,5, bloqueo: sin, tipo de sujeción: sin, tipo de embalaje: empaquetado en caja | 1210.44 | 100 | AA | PCB Connectors (PCC) | AAB | AABFNA | 50 | 50 | NO | PC |  | 9,65 | G | 90 | 108 | 113 | MM | 4017918886745 | 85366990 | DE | EC002638 | Imagen | Catálogo
1003562 | MKDS 1/ 2-3,81 HT BK R24 | Conector para placa de circuito impreso | Borne para placa de circuito impreso, corriente nominal: 13,5 A, tensión nominal (III/2): 200 V, sección nominal: 1,5 mm², número de potenciales: 2, número de filas: 1, número de polos por fila: 2, familia de artículos: MKDS 1/..-HT, paso: 3,81 mm, tipo de conexión: Conexión por tornillo con cápsula de tracción, forma de sujeción de tornillos: L Ranura longitudinal, montaje: Soldar THR, dirección de conexión conductor/placa de circuito impreso: 0 °, color: negro, Disposición de pines: Disposición de pines lineal, Longitud del pin [P]: 3,5 mm, número de pines de soldadura por potencial: 1, tipo de embalaje: Correa de 24 mm de ancho | 155.7978 | 100 | AA | PCB Connectors (PCC) | AAL | AALGAA | 280 | 280 | NO | PC |  | 2.66 | G | 0 | 0 | 0 |  | 4055626471198 | 85369010 | DE | EC002643 | Imagen | Catálogo
1777996 | FK-MCP 1,5/10-ST-3,81AUBDW98SO | Conector para placa de circuito impreso | Conector de placa de circuito impreso, sección nominal: 1,5 mm², color: verde, corriente nominal: 8 A, tensión nominal (III/2): 160 V, superficie de contacto: Sn, tipo de conexión del contacto: Hembra, número de filas: 1, número de polos: 10, familia de artículos: FK-MCP 1,5/..-ST, paso: 3,81 mm, tipo de conexión: Conexión por resorte push-in, dirección de conexión conductor/placa de circuito impreso: 0 °, sistema enchufable: COMBICON MC 1,5, bloqueo: sin, tipo de sujeción: sin, tipo de embalaje: empaquetado en caja | 1647.84 | 100 | AA | PCB Connectors (PCC) | AAB | AABFNA | 50 | 1000 | NO | PC |  | 9,53 | G |  |  |  |  | 4067923393288 | 85366990 | DE | EC002638 |  | Catálogo
1003585 | FK-MCP 1,5/ 6-STF-3,81 BD:-1Q | Conector para placa de circuito impreso | Conector de placa de circuito impreso, sección nominal: 1,5 mm², color: verde, corriente nominal: 8 A, tensión nominal (III/2): 160 V, superficie de contacto: Sn, tipo de conexión del contacto: Hembra, número de potenciales: 6, número de filas: 1, número de polos: 6, número de conexiones: 6, familia de artículos: FK-MCP 1,5/..-STF, paso: 3,81 mm, tipo de conexión: Conexión por resorte push-in, dirección de conexión conductor/placa de circuito impreso: 0 °, sistema enchufable: COMBICON MC 1,5, bloqueo: Bloqueo por tornillo, tipo de sujeción: Sujeción aérea (tornillo), tipo de embalaje: empaquetado en caja | 692.36 | 100 | AA | PCB Connectors (PCC) | AAB | AABFNB | 50 | 50 | NO | PC |  | 6,57 | G | 92 | 78 | 114 | MM | 4055626470887 | 85366990 | DE | EC002638 | Imagen | Catálogo
1003587 | FRONT-MC 1,5/ 6-STF-3,81BUBD1Q | Conector para placa de circuito impreso | Conector de placa de circuito impreso, sección nominal: 1,5 mm², color: azul, corriente nominal: 8 A, tensión nominal (III/2): 160 V, superficie de contacto: Sn, tipo de conexión del contacto: Hembra, número de potenciales: 6, número de filas: 1, número de polos: 6, número de conexiones: 6, familia de artículos: FRONT-MC 1,5/..-STF, paso: 3,81 mm, tipo de conexión: Conexión por tornillo frontal, forma de sujeción de tornillos: L Ranura longitudinal, dirección de conexión conductor/placa de circuito impreso: 0 °, sistema enchufable: COMBICON MC 1,5, bloqueo: Bloqueo por tornillo, tipo de sujeción: Sujeción aérea (tornillo), tipo de embalaje: empaquetado en caja | 917.34 | 100 | AA | PCB Connectors (PCC) | AAB | AABALB | 50 | 50 | NO | PC |  | 8,85 | G | 92 | 78 | 114 | MM | 4055626471532 | 85366990 | PL | EC002638 | Imagen | Catálogo
1003620 | SF-SL 0,8X4,0-100 S-VDE PL-10 | Destornillador | Destornillador de punta plana con aislamiento integrado en la cuchilla estrecho, tamaño: 0,8x4,0x100 mm, empuñadura de dos componentes, con protección para evitar que ruede, 10 ud. | 113.94 | 1 | BH | Industrial Cabinet Solutions (ICS) | BH3 | BH3144 | 1 | 1 | SÍ | PC |  | 599.2 | G | 80 | 266 | 81 | MM | 4055626470894 | 82054000 | CZ | EC000149 | Imagen | Catálogo
1003621 | SF-PZ 2-100 S-VDE PL-10 | Destornillador para tornillos de cabeza ranurada en cruz | Destornillador con cabeza en cruz PZ estrecha (grabado láser), aislamiento integrado en la cuchilla, tamaño: PZ 2 x 100, empuñadura de dos componentes, con protección para evitar que ruede, 10 ud. | 142.9537 | 1 | BH | Industrial Cabinet Solutions (ICS) | BH3 | BH3146 | 1 | 1 | SÍ | PC |  | 865.2 | G | 64 | 310 | 108 | MM | 4055626471556 | 82054000 | CZ | EC000149 | Imagen | Catálogo
1003675 | PPS SET | Herramienta de corte | Juego formado por cortador de canaletas de cableado PPS CD M, para cortar sin rebabas canaletas de cableado y sus tapas, posibilidad de uso hasta un ancho de 125 mm. Cortador de carriles PPS BASIC I/M, para pelar carriles normalizados, NS 15/NS 35/7,5/NS 35/15 y para pelar barras colectoras de conductor neutro NLS‑CU 3/10, con guía de medición en pulgadas/metros | 4635.36 | 1 | BH | Industrial Cabinet Solutions (ICS) | BH3 | BH3115 | 1 | 1 | SÍ | PC |  | 20.580,00 | G | 0 | 0 | 0 |  | 4055626472034 | 82034000 | DE | EC011837 | Imagen | Catálogo
1003735 | MDSTBV 2,5/16-GF-5,08 | Carcasa de base para placa de circuito impreso | Carcasa base placa de circuito impreso, sección nominal: 2,5 mm², color: verde, corriente nominal: 10 A, tensión nominal (III/2): 320 V, superficie de contacto: Sn, tipo de conexión del contacto: Macho, número de potenciales: 32, número de filas: 2, número de polos: 16, número de conexiones: 32, familia de artículos: MDSTBV 2,5/..-GF, paso: 5,08 mm, montaje: Soldadura por ola, disposición de pines: Disposición de pines lineal, longitud del pin [P]: 3,9 mm, número de pines de soldadura por potencial: 1, sistema enchufable: COMBICON MSTB 2,5, Orientación de la cara enchufable: Estándar, bloqueo: Bloqueo por tornillo, tipo de sujeción: Sujeción aérea (rosca), tipo de embalaje: empaquetado en caja | 1647.26 | 100 | AA | PCB Connectors (PCC) | AAC | AACSDE | 50 | 50 | NO | PC |  | 29,87 | G | 195 | 182 | 116 | MM | 4055626472324 | 85366930 | GR | EC002637 | Imagen | Catálogo
1003824 | GW HART USB MODEM | Adaptador para cable | Cable de módem HART USB para la comunicación entre un PC y equipos HART, longitud del cable: 1 m. | 672.79 | 1 | DN | Automation Infrastructure (AI) | DNC | DNC322 | 1 | 1 | NO | PC |  | 70,60 | G | 0 | 0 | 0 |  | 4055626472072 | 85444290 | DE | EC000310 | Imagen | Catálogo
1003852 | HSCP-SP 2,5-1U4-99/99-3000 | Conector para placa de circuito impreso | Conector de placa de circuito impreso, sección nominal: 2,5 mm², color: rojo llama, corriente nominal: 8 A, tensión nominal (III/2): 320 V, superficie de contacto: Sn, tipo de conexión del contacto: Hembra, número de potenciales: 4, número de filas: 2, número de polos: 4, número de conexiones: 4, familia de artículos: HSCP-SP 2,5-.., paso: 5 mm, tipo de conexión: Conexión por resorte push-in, dirección de conexión conductor/placa de circuito impreso: 0 °, gancho de sujeción: - Gancho de sujeción, sistema enchufable: HSC 2,5, bloqueo: sin, tipo de sujeción: sin, tipo de embalaje: empaquetado en caja, Color del contacto NC por resorte: blanco, blanco / blanco, blanco | 3.5844 | 1 | AC | DCS | ACH | ACHECB | 50 | 100 | NO | PC | F | 3,41 | G | 124 | 80 | 52 | MM | 4055626471990 | 85366990 | PL | EC002638 | Imagen | Catálogo
1003853 | FKCN 2,5/ 3-STF-5,08BDGRDL2 SO | Conector para placa de circuito impreso | Conector de placa de circuito impreso, sección nominal: 2,5 mm², color: verde, corriente nominal: 12 A, tensión nominal (III/2): 320 V, superficie de contacto: Sn, tipo de conexión del contacto: Hembra, número de potenciales: 3, número de filas: 1, número de polos: 3, número de conexiones: 3, familia de artículos: FKCN 2,5/..-STF, paso: 5,08 mm, tipo de conexión: Conexión por resorte push-in, dirección de conexión conductor/placa de circuito impreso: 0 °, gancho de sujeción: - Gancho de sujeción, sistema enchufable: COMBICON MSTB 2,5, bloqueo: Bloqueo por tornillo, tipo de sujeción: Sujeción aérea (tornillo), tipo de embalaje: empaquetado en caja | 381.8 | 100 | AA | PCB Connectors (PCC) | AAC | AACFFB | 50 | 50 | NO | PC |  | 4,73 | G | 0 | 0 | 0 |  | 4055626472805 | 85366990 | CN | EC002638 | Imagen | Catálogo
1003902 | SPTD 1,5/ 3-H-3,5 GN6018 LCBK | Borna para placa de circuito impreso | Terminal de tarjetas de circuitos impresos, corriente nominal: 10 A, tensión nominal (III/2): 200 V, sección nominal: 1,5 mm², número de potenciales: 6, número de filas: 2, número de polos por fila: 3, familia de artículos: SPTD 1,5, paso: 3,5 mm, tipo de conexión: Conexión por resorte push-in, montaje: Soldadura por ola, dirección de conexión conductor/placa de circuito impreso: 0 °, color: verde amarillento, Disposición de pines: Disposición de pines lineal, Longitud del pin [P]: 3,5 mm, número de pines de soldadura por potencial: 1, tipo de embalaje: empaquetado en caja | 346.52 | 100 | AA | PCB Connectors (PCC) | AAL | AALBFG | 100 | 100 | NO | PC |  | 7,22 | G | 0 | 0 | 0 |  | 4055626472355 | 85369010 | CN | EC002643 | Imagen | Catálogo
1003920 | MCV 1,5/ 6-GF-3,5-LR BK AU | Carcasa de base para placa de circuito impreso | Conector de placa de circuito impreso, sección nominal: 1,5 mm², color: negro, corriente nominal: 8 A, tensión nominal (III/2): 160 V, superficie de contacto: Sn, tipo de conexión del contacto: Macho, número de potenciales: 6, número de filas: 1, número de polos: 6, número de conexiones: 6, familia de artículos: MCV 1,5/..-GF-LR, paso: 3,5 mm, montaje: Soldadura por ola, disposición de pines: Disposición de pines lineal, longitud del pin [P]: 3,4 mm, número de pines de soldadura por potencial: 1, sistema enchufable: COMBICON MC 1,5, Orientación de la cara enchufable: Estándar, bloqueo: Bloqueo Lock and Release, tipo de sujeción: Lock &amp; Release sujeción aérea (rosca), tipo de embalaje: empaquetado en caja | 420.88 | 100 | AA | PCB Connectors (PCC) | AAB | AABSAG | 50 | 50 | NO | PC |  | 2,80 | G | 63 | 114 | 76 | MM | 4055626472935 | 85366930 | DE | EC002637 | Imagen | Catálogo
1003921 | MCV 1,5/10-GF-3,5-LR BK AU | Carcasa de base para placa de circuito impreso | Carcasa base placa de circuito impreso, sección nominal: 1,5 mm², color: negro, corriente nominal: 8 A, tensión nominal (III/2): 160 V, superficie de contacto: Sn, tipo de conexión del contacto: Macho, número de potenciales: 10, número de filas: 1, número de polos: 10, número de conexiones: 10, familia de artículos: MCV 1,5/..-GF-LR, paso: 3,5 mm, montaje: Soldadura por ola, disposición de pines: Disposición de pines lineal, longitud del pin [P]: 3,4 mm, número de pines de soldadura por potencial: 1, sistema enchufable: COMBICON MC 1,5, Orientación de la cara enchufable: Estándar, bloqueo: Bloqueo Lock and Release, tipo de sujeción: Lock &amp; Release sujeción aérea (rosca), tipo de embalaje: empaquetado en caja | 615.18 | 100 | AA | PCB Connectors (PCC) | AAB | AABSAG | 100 | 100 | NO | PC |  | 3,69 | G | 63 | 78 | 115 | MM | 4055626472089 | 85366930 | IN | EC002637 | Imagen | Catálogo
1003926 | MVSTBW 2,5/ 3-STFEH-5,08 BK | Conector para placa de circuito impreso | Conector de placa de circuito impreso, sección nominal: 2,5 mm², color: negro, corriente nominal: 12 A, tensión nominal (III/2): 320 V, superficie de contacto: Sn, tipo de conexión del contacto: Hembra, número de potenciales: 3, número de filas: 1, número de polos: 3, número de conexiones: 3, familia de artículos: MVSTBW 2,5/..-STF, paso: 5,08 mm, tipo de conexión: Conexión por tornillo con cápsula de tracción, forma de sujeción de tornillos: L Ranura longitudinal, dirección de conexión conductor/placa de circuito impreso: -90 °, gancho de sujeción: - Gancho de sujeción, sistema enchufable: COMBICON MSTB 2,5, bloqueo: Bloqueo por tornillo, tipo de sujeción: Sujeción aérea (tornillo), tipo de embalaje: empaquetado en caja | 264.09 | 100 | AA | PCB Connectors (PCC) | AAC | AACAKI | 50 | 50 | NO | PC |  | 8,11 | G | 98 | 90 | 102 | MM | 4055626472812 | 85366990 | DE | EC002638 | Imagen | Catálogo
1004065 | INJ 2103-T | Inyector | Inyector PoE, 30 W, conector hembra RJ45 en bornas push-in, 10/100/1000 Mbit/s, montaje sobre carril DIN, IP20, separación galvánica, contacto de pantalla con descarga de tracción, control de corriente de apantallamiento, protección contra sobretensiones | 459.85 | 1 | DN | Automation Infrastructure (AI) | DNC | DNC351 | 1 | 1 | SÍ | PC |  | 464,60 | G | 0 | 0 | 0 |  | 4055626473109 | 85044083 | DE | EC001128 | Imagen | Catálogo
1778004 | FK-MCP 1,5/12-ST-3,81AUBDW16SO | Conector para placa de circuito impreso | Conector de placa de circuito impreso, sección nominal: 1,5 mm², color: verde, corriente nominal: 8 A, tensión nominal (III/2): 160 V, superficie de contacto: Sn, tipo de conexión del contacto: Hembra, número de filas: 1, número de polos: 12, familia de artículos: FK-MCP 1,5/..-ST, paso: 3,81 mm, tipo de conexión: Conexión por resorte push-in, dirección de conexión conductor/placa de circuito impreso: 0 °, sistema enchufable: COMBICON MC 1,5, bloqueo: sin, tipo de sujeción: sin, tipo de embalaje: empaquetado en caja | 1977.4 | 100 | AA | PCB Connectors (PCC) | AAB | AABFNA | 50 | 1000 | NO | PC |  | 11,80 | G |  |  |  |  | 4067923394216 | 85366990 | DE | EC002638 |  | Catálogo
1778002 | FK-MCP 1,5/12-ST-3,81AUBDWH12 | Conector para placa de circuito impreso | Conector de placa de circuito impreso, sección nominal: 1,5 mm², color: verde, corriente nominal: 8 A, tensión nominal (III/2): 160 V, superficie de contacto: Sn, tipo de conexión del contacto: Hembra, número de filas: 1, número de polos: 12, familia de artículos: FK-MCP 1,5/..-ST, paso: 3,81 mm, tipo de conexión: Conexión por resorte push-in, dirección de conexión conductor/placa de circuito impreso: 0 °, sistema enchufable: COMBICON MC 1,5, bloqueo: sin, tipo de sujeción: sin, tipo de embalaje: empaquetado en caja | 1977.4 | 100 | AA | PCB Connectors (PCC) | AAB | AABFNA | 50 | 1000 | NO | PC |  | 11,80 | G |  |  |  |  | 4067923393479 | 85366990 | DE | EC002638 |  | Catálogo
1004066 | INJ 2113-T | Inyector | Inyector PoE, 60 W, conector hembra RJ45 en bornas push-in, 10/100/1000 Mbit/s, montaje sobre carril DIN, IP20, separación galvánica, contacto de pantalla con descarga de tracción, control de corriente de apantallamiento, protección contra sobretensiones | 556.75 | 1 | DN | Automation Infrastructure (AI) | DNC | DNC351 | 1 | 1 | NO | PC |  | 465,51 | G | 61 | 174 | 169 | MM | 4055626472362 | 85044083 | DE | EC001128 | Imagen | Catálogo
1004076 | UBE/D + ES/KMK 3 | Soporte para señalización | Soporte para señalización, para la identificación de grupos de bornes, para el montaje en la regleta de bornes NS 32 o NS 35/7,5, gris, sin rotular, clase de montaje: enclavar, altura del campo de texto: 17 mm, anchura del campo de texto: 40 mm | 206.92 | 100 | BG | Marking and Installation (MI) | BG2 | BG211A | 10 | 10 | NO | PC |  | 10,68 | G | 51 | 185 | 69 | MM | 4017918011888 | 39269097 | PL | EC002248 | Imagen | Catálogo
1004089 | UBE + ES/KMK 3 | Soporte para señalización | Soporte para señalización, Para el marcado de los grupos de bornas, para el soporte final E/UK o el terminal E/U, con tiras insertables de rotulación perforadas de 40 x 17 mm, gris, sin rotular, Perforado, clase de montaje: enclavar, altura del campo de texto: 17 mm, anchura del campo de texto: 40 mm | 168.51 | 100 | BG | Marking and Installation (MI) | BG2 | BG211A | 10 | 10 | NO | PC |  | 7,23 | G | 52 | 148 | 76 | MM | 4017918011895 | 39269097 | PL | EC002248 | Imagen | Catálogo
1004115 | WS 3- 6 | Placa de aviso | Placa de aviso, con 2 tornillos de plástico, sobre 3 bornes, paso 6 mm | 457.42 | 100 | BG | Marking and Installation (MI) | BG2 | BG2511 | 10 | 10 | NO | PC |  | 1,09 | G | 10 | 95 | 69 | MM | 4017918011918 | 39269097 | DE | EC001777 | Imagen | Catálogo
1004128 | WS 3- 8 | Placa de aviso | Placa de aviso, con 2 tornillos de plástico, sobre 3 bornes, paso 8 mm | 522.76 | 100 | BG | Marking and Installation (MI) | BG2 | BG2511 | 10 | 10 | NO | PC |  | 1,50 | G | 13 | 96 | 65 | MM | 4017918011925 | 39269097 | DE | EC001777 | Imagen | Catálogo
1004209 | WS 4- 6 | Placa de aviso | Placa de aviso, con 2 tornillos de plástico, sobre 4 bornes, paso 6 mm | 522.76 | 100 | BG | Marking and Installation (MI) | BG2 | BG2511 | 10 | 10 | NO | PC |  | 1,24 | G | 10 | 90 | 137 | MM | 4017918011932 | 39269097 | DE | EC001777 | Imagen | Catálogo
1004212 | WS 4- 8 | Placa de aviso | Placa de aviso, con 2 tornillos de plástico, sobre 4 bornes, paso 8 mm | 532.12 | 100 | BG | Marking and Installation (MI) | BG2 | BG2511 | 10 | 10 | NO | PC |  | 1,91 | G | 17 | 95 | 50 | MM | 4017918011949 | 39269097 | DE | EC001777 | Imagen | Catálogo
1004225 | WS 4-10 | Placa de aviso | Placa de aviso, Placa, amarillo/negro, rotulado: Rayo con flecha y advertencia en inglés, clase de montaje: enchufar, para ancho de borne: 10 mm, Número de índices individuales: 1 | 550.77 | 100 | BG | Marking and Installation (MI) | BG2 | BG2511 | 10 | 10 | NO | PC |  | 1,99 | G | 17 | 96 | 69 | MM | 4017918011956 | 39269097 | DE | EC001777 | Imagen | Catálogo
1004238 | WS 4-14 | Placa de aviso | Placa de aviso, Placa, naranja, rotulado: Rayo con flecha y advertencia en inglés, clase de montaje: enchufar, para ancho de borne: 14 mm, Número de índices individuales: 1 | 779.49 | 100 | BG | Marking and Installation (MI) | BG2 | BG2511 | 10 | 10 | NO | PC |  | 3,30 | G | 18 | 93 | 87 | MM | 4017918011963 | 39269097 | DE | EC001777 | Imagen | Catálogo
1004241 | WS 4-15 | Placa de aviso | Placa de aviso, Placa, naranja, rotulado: Rayo con flecha y advertencia en inglés, clase de montaje: enchufar, para ancho de borne: 15 mm, Número de índices individuales: 1 | 823.85 | 100 | BG | Marking and Installation (MI) | BG2 | BG2511 | 10 | 10 | NO | PC |  | 4,79 | G | 24 | 90 | 85 | MM | 4017918011970 | 39269097 | DE | EC001777 | Imagen | Catálogo
1004300 | ECS-PCB | Placa de circuito impreso | Placa de circuito impreso | 37.82 | 1 | AC | DCS | ACF | ACFDAZ | 1 | 1 | SÍ | PC |  | 78,40 | G | 3 | 255 | 250 | MM | 4055626472386 | 85340019 | US | EC001031 | Imagen | Catálogo
1004303 | THERMOMARK E.300 D | Impresora de transferencia térmica | Impresora de transferencia térmica con rebobinador interno para imprimir todos los materiales en formato de rollo con una resolución de impresión de 300 dpi. Adecuada para un uso continuo en la producción y grandes volúmenes de impresión, ya que también se pueden procesar grandes rollos. | 4410 | 1 | BG | Marking and Installation (MI) | BG1 | BG1221 | 1 | 1 | NO | PC |  | 12.800,00 | G | 410 | 600 | 380 | MM | 4055626470788 | 84433210 | DE | EC001684 | Imagen | Catálogo
1004304 | THERMOMARK E.600 D | Impresora de transferencia térmica | Impresora de transferencia térmica con rebobinador interno para imprimir todos los materiales en formato de rollo con una resolución de impresión de 600 dpi. Adecuada para un uso continuo en la producción y grandes volúmenes de impresión, ya que también se pueden procesar grandes rollos. | 4950 | 1 | BG | Marking and Installation (MI) | BG1 | BG1221 | 1 | 1 | NO | PC |  | 12.800,00 | G | 0 | 0 | 0 |  | 4055626472454 | 84433210 | DE | EC001684 | Imagen | Catálogo
1004306 | KLM | Soporte para señalización de regletas de bornes | Soporte de rotulación de regletero de bornas, para soportes finales E/UK o CLIPFIX 35, rotulable con rótulos insertables en formato 25 x 6 mm | 115.18 | 100 | BG | Marking and Installation (MI) | BG2 | BG211A | 100 | 100 | NO | PC |  | 1,09 | G | 57 | 93 | 147 | MM | 4017918012007 | 39269097 | DE | EC002248 | Imagen | Catálogo
1004319 | KLM 1 | Soporte para señalización de regletas de bornes | Soporte de rotulación de regletero de bornas, para soportes finales E/MBK o CLIPFIX 35, rotulable con tiras insertable de rotulación en formato 24 x 4 mm | 89.6 | 100 | BG | Marking and Installation (MI) | BG2 | BG211A | 100 | 100 | NO | PC |  | 0,61 | G | 18 | 125 | 195 | MM | 4017918012014 | 39269097 | PL | EC002248 | Imagen | Catálogo
1004348 | KLM-A | Soporte para señalización de regletas de bornes | Marcador de regletas de bornes, para la señalización de regletas, altura ajustable, emplear con los soportes finales E/UK, E/NS 35 N, o CLIPFIX 35, superficie útil: 44 x 7 mm | 140.79 | 100 | BG | Marking and Installation (MI) | BG2 | BG211A | 100 | 100 | NO | PC |  | 1,60 | G | 55 | 197 | 197 | MM | 4017918012038 | 39269097 | DE | EC002248 | Imagen | Catálogo
1004351 | ES/KLM-A | Tira insertable de rotulación | Tira insertable de rotulación, hoja, blanco, sin rotular, rotulable con: Sistemas de impresión Office, CMS-P1-PLOTTER, clase de montaje: introducir, para ancho de borne: 7 mm, superficie útil: 44 x 7 mm | 221.8 | 100 | BG | Marking and Installation (MI) | BG2 | BG2112 | 10 | 10 | NO | PC |  | 2.37 | G | 5 | 305 | 55 | MM | 4017918012045 | 85369010 | DE | EC001530 | Imagen | Catálogo
1004360 | CK1,6-ER-1,00ST OIC AG | Contacto crimpado | Contacto crimpado, serie: HC-M-12, Macho, estampado, diámetro de contacto: 1,6 mm, sección de conexión: 0,34 mm² ... 1 mm², AWG 22...17 , material contacto: Aleación de Cu | 47.27 | 100 | AF | Industrial Field Connectivity (IFC) | AF7 | AF7AIB | 100 | 100 | NO | PC |  | 0,35 | G | 16 | 103 | 153 | MM | 4055626472539 | 85366990 | TR | EC000796 | Imagen | Catálogo
1004362 | CK1,6-ER-1,00BU OIC AG | Contacto crimpado | Contacto crimpado, serie: HC-M-12, Hembra, estampado, diámetro de contacto: 1,6 mm, sección de conexión: 0,34 mm² ... 1 mm², AWG 22...17 , material contacto: Aleación de Cu | 47.56 | 100 | AF | Industrial Field Connectivity (IFC) | AF7 | AF7AIB | 100 | 100 | NO | PC |  | 0,34 | G | 11 | 103 | 125 | MM | 4055626472546 | 85366990 | TR | EC000796 | Imagen | Catálogo
1004364 | PMB | Soporte para marcado de módulos | Soporte para marcado de módulos Phoenix, para señalización de módulos y placas de circuito impreso, para diámetro de taladro de 3,9 hasta 4,1 mm, grosor de pared o de placa 1,5 - 2,0 mm, rotulación con tiras de rotulación ESL, EST o ES/LP-BW-GB, superficie útil: 29 x 8 mm | 116.2 | 100 | BG | Marking and Installation (MI) | BG2 | BG241A | 50 | 50 | NO | PC |  | 2,29 | G | 54 | 197 | 76 | MM | 4017918012052 | 39269097 | PL | EC002248 | Imagen | Catálogo
1004365 | CK1,6-ER-2,50ST OIC AG | Contacto crimpado | Contacto crimpado, serie: HC-M-12, Macho, estampado, diámetro de contacto: 1,6 mm, sección de conexión: 1,5 mm² ... 2,5 mm², AWG 16...14 , material contacto: Aleación de Cu | 47.27 | 100 | AF | Industrial Field Connectivity (IFC) | AF7 | AF7AIB | 100 | 100 | NO | PC |  | 0,36 | G | 16 | 101 | 146 | MM | 4055626472553 | 85366990 | TR | EC000796 | Imagen | Catálogo
1004366 | CK1,6-ER-2,50BU OIC AG | Contacto crimpado | Contacto crimpado, serie: HC-M-12, Hembra, estampado, diámetro de contacto: 1,6 mm, sección de conexión: 1,5 mm² ... 2,5 mm², AWG 16...14 , material contacto: Aleación de Cu | 47.56 | 100 | AF | Industrial Field Connectivity (IFC) | AF7 | AF7AIB | 100 | 100 | NO | PC |  | 0,36 | G | 16 | 103 | 153 | MM | 4055626472560 | 85366990 | TR | EC000796 | Imagen | Catálogo
1004377 | LM | Soporte para marcador de cables | Soporte para marcador de cables, blanco, sin rotular, rango de diámetro de cable: 1 ... 12 mm, clase de montaje: Montaje con sujetacables, altura del campo de texto: 4 mm, anchura del campo de texto: 24 mm | 51.8 | 100 | BG | Marking and Installation (MI) | BG2 | BG231A | 100 | 100 | NO | PC |  | 0,89 | G | 91 | 108 | 113 | MM | 4017918012069 | 39269097 | DE | EC002248 | Imagen | Catálogo
1004380 | CK1,6-BR-1,00ST OIC AG | Contacto crimpado | Contacto crimpado, Macho, estampado, diámetro de contacto: 1,6 mm, sección de conexión: 0,34 mm² ... 1 mm², AWG 22...17 , material contacto: Aleación de Cu | 47.27 | 100 | AF | Industrial Field Connectivity (IFC) | AF7 | AF7AIB | 7000 | 7000 | NO | PC |  | 0,66 | G | 0 | 0 | 0 |  | 4055626472393 | 85366990 | TR | EC000796 | Imagen | Catálogo
1004381 | CK1,6-BR-1,00BU OIC AG | Contacto crimpado | Contacto crimpado, Hembra, estampado, diámetro de contacto: 1,6 mm, sección de conexión: 0,34 mm² ... 1 mm², AWG 22...17 , material contacto: Aleación de Cu | 47.56 | 100 | AF | Industrial Field Connectivity (IFC) | AF7 | AF7AIB | 7000 | 7000 | NO | PC |  | 22,22 | G | 0 | 0 | 0 |  | 4055626472577 | 85366990 | TR | EC000796 | Imagen | Catálogo
1004382 | CK1,6-BR-2,50ST OIC AG | Contacto crimpado | Contacto crimpado, Macho, estampado, diámetro de contacto: 1,6 mm, sección de conexión: 1,5 mm² ... 2,5 mm², AWG 16...14 , material contacto: Aleación de Cu | 47.27 | 100 | AF | Industrial Field Connectivity (IFC) | AF7 | AF7AIB | 5000 | 5000 | NO | PC |  | 0,70 | G | 0 | 0 | 0 |  | 4055626473130 | 85366990 | TR | EC000796 | Imagen | Catálogo
1004383 | CK1,6-BR-2,50BU OIC AG | Contacto crimpado | Contacto crimpado, Hembra, estampado, diámetro de contacto: 1,6 mm, sección de conexión: 1,5 mm² ... 2,5 mm², AWG 16...14 , material contacto: Aleación de Cu | 47.56 | 100 | AF | Industrial Field Connectivity (IFC) | AF7 | AF7AIB | 5000 | 5000 | NO | PC |  | 0,65 | G | 0 | 0 | 0 |  | 4055626473406 | 85366990 | TR | EC000796 | Imagen | Catálogo
1004403 | WS 5- 6 | Placa de aviso | Placa de aviso, con 2 tornillos de plástico, sobre 5 bornes, paso 6 mm | 555.44 | 100 | BG | Marking and Installation (MI) | BG2 | BG2511 | 10 | 10 | NO | PC |  | 1,51 | G | 14 | 95 | 70 | MM | 4017918012076 | 39269097 | DE | EC001777 | Imagen | Catálogo
1004416 | WS 5- 8 | Placa de aviso | Placa de aviso, con 2 tornillos de plástico, sobre 5 bornes, paso 8 mm | 567.09 | 100 | BG | Marking and Installation (MI) | BG2 | BG2511 | 10 | 10 | NO | PC |  | 2,39 | G | 15 | 91 | 65 | MM | 4017918012083 | 39269097 | DE | EC001777 | Imagen | Catálogo
1004429 | WS 5-10 | Placa de aviso | Placa de aviso, Placa, amarillo/negro, rotulado: Rayo con flecha y advertencia en inglés, clase de montaje: enchufar, para ancho de borne: 10 mm, Número de índices individuales: 1 | 597.45 | 100 | BG | Marking and Installation (MI) | BG2 | BG2511 | 10 | 10 | NO | PC |  | 2,82 | G | 16 | 91 | 75 | MM | 4017918012090 | 39269097 | DE | EC001777 | Imagen | Catálogo
1004445 | WS 5-15 | Placa de aviso | Placa de aviso, Placa, naranja, rotulado: Rayo con flecha y advertencia en inglés, clase de montaje: enchufar, para ancho de borne: 15 mm, Número de índices individuales: 1 | 882.16 | 100 | BG | Marking and Installation (MI) | BG2 | BG2511 | 10 | 10 | NO | PC |  | 6,25 | G | 21 | 94 | 104 | MM | 4017918012113 | 39269097 | DE | EC001777 | Imagen | Catálogo
1004500 | WS-K | Placa de aviso | Placa de aviso adhesiva, impresión negra: Rayo con flecha - ¡Atención! En tensión, también con el interruptor principal desconectado , tamaño de etiqueta: 74 x 52 mm | 205.37 | 100 | BG | Marking and Installation (MI) | BG2 | BG2511 | 10 | 10 | NO | PC |  | 1,73 | G | 3 | 90 | 145 | MM | 4017918012137 | 49119900 | DE | EC001777 | Imagen | Catálogo
1004513 | WS-2K | Placa de aviso | Placa de aviso adhesiva, impresión negra: Rayo con flecha - Atención tensión - Attention Danger , tamaño de etiqueta: 32 x 26 mm | 88.68 | 100 | BG | Marking and Installation (MI) | BG2 | BG2511 | 10 | 10 | NO | PC |  | 0,54 | G | 1 | 90 | 141 | MM | 4017918012144 | 49119900 | DE | EC001777 | Imagen | Catálogo
1004526 | ET-ERDE BOGEN | Etiqueta con símbolo de tierra | Etiqueta con símbolo de tierra, hoja, blanco/negro, rotulado: Símbolos, clase de montaje: pegado, Número de índices individuales: 10 | 72.9 | 100 | BG | Marking and Installation (MI) | BG2 | BG2424 | 100 | 100 | NO | PC |  | 0,19 | G | 25 | 60 | 21 | MM | 4017918012151 | 48211010 | DE | EC001777 | Imagen | Catálogo
1004536 | FRONT 2,5-V/SA 5/16 BK | Borna para placa de circuito impreso | Terminal de tarjetas de circuitos impresos, corriente nominal: 24 A, tensión nominal (III/2): 400 V, sección nominal: 2,5 mm², número de potenciales: 16, número de filas: 1, número de polos por fila: 16, familia de artículos: FRONT 2,5-V/SA 5, paso: 5 mm, tipo de conexión: Conexión por tornillo frontal, montaje: Soldadura por ola, dirección de conexión conductor/placa de circuito impreso: 90 °, color: negro, Disposición de pines: Disposición de pines lineal, Longitud del pin [P]: 3,5 mm, número de pines de soldadura por potencial: 2, tipo de embalaje: empaquetado en caja | 2170.1 | 100 | AA | PCB Connectors (PCC) | AAM | AAMFDF | 20 | 20 | NO | PC |  | 56,55 | G | 48 | 182 | 115 | MM | 4055626473154 | 85369010 | PL | EC002643 | Imagen | Catálogo
1004544 | MCDN 1,5/ 2-G1-3,81OGP26THRR32 | Carcasa de base para placa de circuito impreso | Carcasa base placa de circuito impreso, sección nominal: 1,5 mm², color: negro, corriente nominal: 8 A, tensión nominal (III/2): 160 V, superficie de contacto: Sn, tipo de conexión del contacto: Macho, número de potenciales: 4, número de filas: 2, número de polos: 2, número de conexiones: 4, familia de artículos: MCDN 1,5/..-G1-THR, paso: 3,81 mm, montaje: Soldadura THR/soldadura por ola, disposición de pines: Disposición de pines lineal, longitud del pin [P]: 2,6 mm, número de pines de soldadura por potencial: 1, sistema enchufable: COMBICON FMC 1,5 - MCDN 1,5, Orientación de la cara enchufable: Estándar, bloqueo: sin, tipo de sujeción: sin, tipo de embalaje: Correa de 32 mm de ancho | 332.49 | 100 | AA | PCB Connectors (PCC) | AAB | AABTHB | 110 | 110 | NO | PC |  | 5,23 | G | 91 | 181 | 114 | MM | 4055626473345 | 85366930 | DE | EC002637 | Imagen | Catálogo
1004584 | WS-4K | Placa de aviso | Placa de aviso adhesiva, impresión negra: Rayo con flecha - Atención tensión - Attention Danger . Tamaño de etiqueta: 13 x 23,5 mm | 133.03 | 100 | BG | Marking and Installation (MI) | BG2 | BG2511 | 10 | 10 | NO | PC |  | 0,45 | G | 2 | 90 | 136 | MM | 4017918012205 | 49119900 | DE | EC001777 | Imagen | Catálogo
1004620 | SPT 1,5/ 6-V-3,5 BK | Borna para placa de circuito impreso | Terminal de tarjetas de circuitos impresos, corriente nominal: 17,5 A, tensión nominal (III/2): 200 V, sección nominal: 1,5 mm², número de potenciales: 6, número de filas: 1, número de polos por fila: 6, familia de artículos: SPT 1,5/..-V, paso: 3,5 mm, tipo de conexión: Conexión por resorte push-in, montaje: Soldadura por ola, dirección de conexión conductor/placa de circuito impreso: 90 °, color: negro, Disposición de pines: Disposición de pines lineal, Longitud del pin [P]: 2,5 mm, número de pines de soldadura por potencial: 2, tipo de embalaje: empaquetado en caja | 253.78 | 100 | AA | PCB Connectors (PCC) | AAL | AALBFC | 120 | 120 | NO | PC |  | 5,69 | G | 48 | 148 | 159 | MM | 4055626473161 | 85369010 | DE | EC002643 | Imagen | Catálogo
1004626 | PTSA 1,5/12-3,5-Z MC BU/GY | Borna para placa de circuito impreso | Terminal de tarjetas de circuitos impresos, corriente nominal: 8 A, tensión nominal (III/2): 400 V, sección nominal: 1,5 mm², número de potenciales: 12, número de filas: 1, número de polos por fila: 12, familia de artículos: PTSA 1,5, paso: 3,5 mm, tipo de conexión: Conexión por resorte push-in, montaje: Soldadura por ola, dirección de conexión conductor/placa de circuito impreso: 45 °, color: azul, Disposición de pines: Pines en zigzag W, Longitud del pin [P]: 3,5 mm, número de pines de soldadura por potencial: 1, tipo de embalaje: empaquetado en caja | 349.49 | 100 | AA | PCB Connectors (PCC) | AAL | AALBDA | 80 | 80 | NO | PC |  | 6,50 | G | 42 | 190 | 128 | MM | 4055626473369 | 85369010 | CN | EC002643 | Imagen | Catálogo
1004843 | A/F 95 METER | Perfil cobertor | Tapa de cinta plana, para tapar regletas de bornes, grosor 2 mm, anchura 9,5 cm, adicionalmente son necesarios 2 soportes finales E/UK y 2 soportes ajustables VAH. La longitud máx. de suministro es de 100 cm | 3232.32 | 100 | BH | Industrial Cabinet Solutions (ICS) | BH8 | BH8412 | 1 | 1 | SÍ | PC |  | 255,00 | G | 140 | 1040 | 90 | MM | 4017918012236 | 39206100 | DE | EC004591 | Imagen | Catálogo
1004856 | A/F 30 METER | Perfil cobertor | Tapa de cinta plana, para tapar regletas de bornes, grosor 2 mm, anchura 3 cm, adicionalmente son necesarios 2 soportes finales E/UK y 2 soportes ajustables VAH. La longitud máx. de suministro es de 100 cm | 1301.71 | 100 | BH | Industrial Cabinet Solutions (ICS) | BH8 | BH8412 | 1 | 1 | SÍ | PC |  | 90,00 | G | 0 | 0 | 0 |  | 4017918012243 | 39206100 | DE | EC004591 | Imagen | Catálogo
1004869 | A/F 20 METER | Perfil cobertor | Tapa de cinta plana, para tapar regletas de bornes, grosor 2 mm, anchura 2,0 cm, adicionalmente son necesarios 2 soportes finales E/UK y 2 soportes ajustables VAH. La longitud máx. de suministro es de 100 cm | 999.48 | 100 | BH | Industrial Cabinet Solutions (ICS) | BH8 | BH8412 | 1 | 1 | SÍ | PC |  | 60,00 | G | 70 | 1000 | 110 | MM | 4017918012250 | 39206100 | DE | EC004591 | Imagen | Catálogo
1004885 | A/F 175 METER | Perfil cobertor | Tapa de cinta plana, para tapar regletas de bornes, grosor 2 mm, anchura 17,5 cm, adicionalmente son necesarios 2 soportes finales E/UK y 2 soportes ajustables VAH. La longitud máx. de suministro es de 100 cm | 5718.72 | 100 | BH | Industrial Cabinet Solutions (ICS) | BH8 | BH8412 | 1 | 1 | SÍ | PC |  | 460,00 | G | 5 | 1000 | 175 | MM | 4017918012267 | 39205100 | DE | EC004591 | Imagen | Catálogo
1004898 | A/F 100 METER | Perfil cobertor | Tapa de cinta plana, para tapar regletas de bornes, grosor 2 mm, anchura 10 cm, adicionalmente son necesarios 2 soportes finales E/UK y 2 soportes ajustables VAH. La longitud máx. de suministro es de 100 cm | 3310.28 | 100 | BH | Industrial Cabinet Solutions (ICS) | BH8 | BH8412 | 1 | 1 | SÍ | PC |  | 270,00 | G | 5 | 1000 | 100 | MM | 4017918012274 | 39205100 | DE | EC004592 | Imagen | Catálogo
1004925 | AXL F DO32/1 2H | Módulo digital | Axioline F, Módulo de salida digital, Salidas digitales: 32, 24 V DC, 500 mA, tecnología de conexión: 1 conductor, velocidad de transmisión en el bus local: 100 MBit/s, índice de protección: IP20, incluido módulo de zócalo de bus y conectores Axioline F | 258.68 | 1 | DR | Automation Systems (AS) | DRI | DRI232 | 1 | 1 | NO | PC |  | 214,30 | G | 0 | 0 | 0 |  | 4055626474700 | 85389091 | DE | EC001599 | Imagen | Catálogo
1004937 | A/F 25 METER | Perfil cobertor | Tapa de cinta plana, para tapar regletas de bornes, grosor 2 mm, anchura 2,5 cm, adicionalmente son necesarios 2 soportes finales E/UK y 2 soportes ajustables VAH. La longitud máx. de suministro es de 100 cm | 1092.01 | 100 | BH | Industrial Cabinet Solutions (ICS) | BH8 | BH8412 | 1 | 1 | SÍ | PC |  | 70,00 | G | 0 | 0 | 0 |  | 4017918153335 | 39206100 | DE | EC004591 | Imagen | Catálogo
1004940 | A/F 40 METER | Perfil cobertor | Tapa de cinta plana, para tapar regletas de bornes, grosor 2 mm, anchura 4 cm, adicionalmente son necesarios 2 soportes finales E/UK y 2 soportes ajustables VAH. La longitud máx. de suministro es de 100 cm | 1535.67 | 100 | BH | Industrial Cabinet Solutions (ICS) | BH8 | BH8412 | 1 | 1 | SÍ | PC |  | 125,00 | G | 0 | 0 | 0 |  | 4017918012298 | 39205100 | DE | EC004591 | Imagen | Catálogo
1004966 | A/F 50 METER | Perfil cobertor | Tapa de cinta plana, para tapar regletas de bornes, grosor 2 mm, anchura 5 cm, adicionalmente son necesarios 2 soportes finales E/UK y 2 soportes ajustables VAH. La longitud máx. de suministro es de 100 cm | 1808.75 | 100 | BH | Industrial Cabinet Solutions (ICS) | BH8 | BH8412 | 1 | 1 | SÍ | PC |  | 120,00 | G | 0 | 0 | 0 |  | 4017918012311 | 39205100 | DE | EC004591 | Imagen | Catálogo
1004979 | A/F 60 METER | Perfil cobertor | Tapa de cinta plana, para tapar regletas de bornes, grosor 2 mm, anchura 6 cm, adicionalmente son necesarios 2 soportes finales E/UK y 2 soportes ajustables VAH. La longitud máx. de suministro es de 100 cm | 2110.89 | 100 | BH | Industrial Cabinet Solutions (ICS) | BH8 | BH8412 | 1 | 1 | SÍ | PC |  | 165,00 | G | 0 | 0 | 0 |  | 4017918012328 | 39205100 | DE | EC004591 | Imagen | Catálogo
1004982 | A/F 70 METER | Perfil cobertor | Tapa de cinta plana, para tapar regletas de bornes, grosor 2 mm, anchura 7 cm, adicionalmente son necesarios 2 soportes finales E/UK y 2 soportes ajustables VAH. La longitud máx. de suministro es de 100 cm | 2442.51 | 100 | BH | Industrial Cabinet Solutions (ICS) | BH8 | BH8412 | 1 | 1 | SÍ | PC |  | 170,00 | G | 0 | 0 | 0 |  | 4017918100179 | 39206100 | DE | EC004592 | Imagen | Catálogo
1004995 | A/F 80 METER | Perfil cobertor | Tapa de cinta plana, para tapar regletas de bornes, grosor 2 mm, anchura 8 cm, adicionalmente son necesarios 2 soportes finales E/UK y 2 soportes ajustables VAH. La longitud máx. de suministro es de 100 cm | 2695.95 | 100 | BH | Industrial Cabinet Solutions (ICS) | BH8 | BH8412 | 1 | 1 | SÍ | PC |  | 225,00 | G | 0 | 0 | 0 |  | 4017918012335 | 39206100 | DE | EC004591 | Imagen | Catálogo
1005004 | A/F 90 METER | Perfil cobertor | Tapa de cinta plana, para tapar regletas de bornes, grosor 2 mm, anchura 9 cm, adicionalmente son necesarios 2 soportes finales E/UK y 2 soportes ajustables VAH. La longitud máx. de suministro es de 100 cm | 2998.27 | 100 | BH | Industrial Cabinet Solutions (ICS) | BH8 | BH8412 | 1 | 1 | SÍ | PC |  | 240,00 | G | 0 | 0 | 0 |  | 4017918012342 | 39205100 | DE | EC004591 | Imagen | Catálogo
1005050 | TOOL-ZIPCASE EMPTY | Maletín de herramientas, sin equipar | Estuche de herramientas, sin equipar | 82.96 | 1 | BH | Industrial Cabinet Solutions (ICS) | BH3 | BH3522 | 1 | 1 | SÍ | PC |  | 1.054,00 | G | 104 | 440 | 380 | MM | 4055626474717 | 42029900 | PL | EC000181 | Imagen | Catálogo
1005051 | MSTBA 2,5/ 4-G-5,08 BD:1-4 | Carcasa de base para placa de circuito impreso | Carcasa base placa de circuito impreso, sección nominal: 2,5 mm², color: verde, corriente nominal: 12 A, tensión nominal (III/2): 320 V, superficie de contacto: Sn, tipo de conexión del contacto: Macho, número de potenciales: 4, número de filas: 1, número de polos: 4, número de conexiones: 4, familia de artículos: MSTBA 2,5/..-G, paso: 5,08 mm, montaje: Soldadura por ola, disposición de pines: Disposición de pines lineal, longitud del pin [P]: 3,23 mm, número de pines de soldadura por potencial: 1, sistema enchufable: COMBICON MSTB 2,5, Orientación de la cara enchufable: Estándar, bloqueo: sin, tipo de sujeción: sin, tipo de embalaje: empaquetado en caja | 146.05 | 100 | AA | PCB Connectors (PCC) | AAC | AACSHG | 250 | 250 | NO | PC |  | 1,62 | G | 92 | 134 | 114 | MM | 4055626474816 | 85366930 | DE | EC002637 | Imagen | Catálogo
1005052 | MC 1,5/10-ST-3,5 GY | Conector para placa de circuito impreso | Conector de placa de circuito impreso, sección nominal: 1,5 mm², color: gris, corriente nominal: 8 A, tensión nominal (III/2): 160 V, superficie de contacto: Sn, tipo de conexión del contacto: Hembra, número de potenciales: 10, número de filas: 1, número de polos: 10, número de conexiones: 10, familia de artículos: MC 1,5/..-ST, paso: 3,5 mm, tipo de conexión: Conexión por tornillo con cápsula de tracción, forma de sujeción de tornillos: L Ranura longitudinal, dirección de conexión conductor/placa de circuito impreso: 0 °, sistema enchufable: COMBICON MC 1,5, bloqueo: sin, tipo de sujeción: sin, tipo de embalaje: empaquetado en caja | 849.51 | 100 | AA | PCB Connectors (PCC) | AAB | AABAAA | 50 | 50 | NO | PC |  | 7,14 | G | 92 | 78 | 114 | MM | 4055626475004 | 85366990 | DE | EC002638 | Imagen | Catálogo
1005056 | MSTBA 2,5/ 5-G-5,08 BD:1-5 | Carcasa de base para placa de circuito impreso | Carcasa base placa de circuito impreso, sección nominal: 2,5 mm², color: verde, corriente nominal: 12 A, tensión nominal (III/2): 320 V, superficie de contacto: Sn, tipo de conexión del contacto: Macho, número de potenciales: 5, número de filas: 1, número de polos: 5, número de conexiones: 5, familia de artículos: MSTBA 2,5/..-G, paso: 5,08 mm, montaje: Soldadura por ola, disposición de pines: Disposición de pines lineal, longitud del pin [P]: 3,23 mm, número de pines de soldadura por potencial: 1, sistema enchufable: COMBICON MSTB 2,5, Orientación de la cara enchufable: Estándar, bloqueo: sin, tipo de sujeción: sin, tipo de embalaje: empaquetado en caja | 181.13 | 100 | AA | PCB Connectors (PCC) | AAC | AACSHG | 250 | 250 | NO | PC |  | 1,99 | G | 93 | 179 | 115 | MM | 4055626473871 | 85366930 | DE | EC002637 | Imagen | Catálogo
1005057 | MSTBA 2,5/ 6-G-5,08 BD:1-6 | Carcasa de base para placa de circuito impreso | Carcasa base placa de circuito impreso, sección nominal: 2,5 mm², color: verde, corriente nominal: 12 A, tensión nominal (III/2): 320 V, superficie de contacto: Sn, tipo de conexión del contacto: Macho, número de potenciales: 6, número de filas: 1, número de polos: 6, número de conexiones: 6, familia de artículos: MSTBA 2,5/..-G, paso: 5,08 mm, montaje: Soldadura por ola, disposición de pines: Disposición de pines lineal, longitud del pin [P]: 3,23 mm, número de pines de soldadura por potencial: 1, sistema enchufable: COMBICON MSTB 2,5, Orientación de la cara enchufable: Estándar, bloqueo: sin, tipo de sujeción: sin, tipo de embalaje: empaquetado en caja | 216.2 | 100 | AA | PCB Connectors (PCC) | AAC | AACSHG | 100 | 100 | NO | PC |  | 2,41 | G | 92 | 107 | 114 | MM | 4055626475103 | 85366930 | DE | EC002637 | Imagen | Catálogo
1005060 | MSTBA 2,5/ 8-G-5,08 BD:1-8 | Carcasa de base para placa de circuito impreso | Carcasa base placa de circuito impreso, sección nominal: 2,5 mm², color: verde, corriente nominal: 12 A, tensión nominal (III/2): 320 V, superficie de contacto: Sn, tipo de conexión del contacto: Macho, número de potenciales: 8, número de filas: 1, número de polos: 8, número de conexiones: 8, familia de artículos: MSTBA 2,5/..-G, paso: 5,08 mm, montaje: Soldadura por ola, disposición de pines: Disposición de pines lineal, longitud del pin [P]: 3,23 mm, número de pines de soldadura por potencial: 1, sistema enchufable: COMBICON MSTB 2,5, Orientación de la cara enchufable: Estándar, bloqueo: sin, tipo de sujeción: sin, tipo de embalaje: empaquetado en caja | 286.35 | 100 | AA | PCB Connectors (PCC) | AAC | AACSHG | 100 | 100 | NO | PC |  | 3,11 | G | 92 | 134 | 113 | MM | 4055626473888 | 85366930 | DE | EC002637 | Imagen | Catálogo
1005087 | GMSTBA 2,5/ 2-G BD:1-2 | Carcasa de base para placa de circuito impreso | Carcasa base placa de circuito impreso, sección nominal: 2,5 mm², color: verde, corriente nominal: 12 A, tensión nominal (III/2): 630 V, superficie de contacto: Sn, tipo de conexión del contacto: Macho, número de potenciales: 2, número de filas: 1, número de polos: 2, número de conexiones: 2, familia de artículos: GMSTBA 2,5/..-G, paso: 7,5 mm, montaje: Soldadura por ola, disposición de pines: Disposición de pines lineal, longitud del pin [P]: 3,23 mm, número de pines de soldadura por potencial: 1, sistema enchufable: COMBICON MSTB 2,5, Orientación de la cara enchufable: Estándar, bloqueo: sin, tipo de sujeción: sin, tipo de embalaje: empaquetado en caja | 86.71 | 100 | AA | PCB Connectors (PCC) | AAC | AACSIC | 250 | 250 | NO | PC |  | 1,06 | G | 93 | 134 | 114 | MM | 4055626474922 | 85366930 | DE | EC002637 | Imagen | Catálogo
1005088 | ES/KMK 3-GB | Tira insertable de rotulación | Tira insertable de rotulación, hoja, blanco, sin rotular, rotulable con: PLOTMARK, CMS-P1-PLOTTER, Sistemas de impresión Office, clase de montaje: introducir, superficie útil: 17,2 x 39,75 mm, Número de índices individuales: 52 | 928.61 | 100 | BG | Marking and Installation (MI) | BG2 | BG2312 | 10 | 10 | NO | PC |  | 10.25 | G | 5 | 228 | 324 | MM | 4017918012397 | 48025890 | DE | EC001530 | Imagen | Catálogo
1005093 | GMSTBA 2,5/ 3-G BD:1-3 | Carcasa de base para placa de circuito impreso | Carcasa base placa de circuito impreso, sección nominal: 2,5 mm², color: verde, corriente nominal: 12 A, tensión nominal (III/2): 630 V, superficie de contacto: Sn, tipo de conexión del contacto: Macho, número de potenciales: 3, número de filas: 1, número de polos: 3, número de conexiones: 3, familia de artículos: GMSTBA 2,5/..-G, paso: 7,5 mm, montaje: Soldadura por ola, disposición de pines: Disposición de pines lineal, longitud del pin [P]: 3,23 mm, número de pines de soldadura por potencial: 1, sistema enchufable: COMBICON MSTB 2,5, Orientación de la cara enchufable: Estándar, bloqueo: sin, tipo de sujeción: sin, tipo de embalaje: empaquetado en caja | 127.19 | 100 | AA | PCB Connectors (PCC) | AAC | AACSIC | 250 | 250 | NO | PC |  | 1,49 | G | 93 | 135 | 114 | MM | 4055626474953 | 85366930 | DE | EC002637 | Imagen | Catálogo
1005094 | ME 67,5 UTG/FE KMGY | Parte inferior de la carcasa | Caja para carril DIN, Parte inferior de la caja con pasador de metal, con 3 contactos FE, diseño alto, sin rendijas de ventilación, anchura: 67,8 mm, altura: 99 mm, profundidad: 107,3 mm, color: gris claro (similar RAL 7035), puenteado transversal: sin conector de bus, número de polos conector transversal: no relevante | 19.94 | 1 | AC | DCS | ACH | ACHAAA | 10 | 100 | NO | PC | F | 80,36 | G | 152 | 214 | 170 | MM | 4055626474960 | 85389099 | DE | EC002779 | Imagen | Catálogo
1005103 | GMSTBA 2,5/ 5-G BD:1-5 | Carcasa de base para placa de circuito impreso | Carcasa base placa de circuito impreso, sección nominal: 2,5 mm², color: verde, corriente nominal: 12 A, tensión nominal (III/2): 630 V, superficie de contacto: Sn, tipo de conexión del contacto: Macho, número de potenciales: 5, número de filas: 1, número de polos: 5, número de conexiones: 5, familia de artículos: GMSTBA 2,5/..-G, paso: 7,5 mm, montaje: Soldadura por ola, disposición de pines: Disposición de pines lineal, longitud del pin [P]: 3,23 mm, número de pines de soldadura por potencial: 1, sistema enchufable: COMBICON MSTB 2,5, Orientación de la cara enchufable: Estándar, bloqueo: sin, tipo de sujeción: sin, tipo de embalaje: empaquetado en caja | 208.15 | 100 | AA | PCB Connectors (PCC) | AAC | AACSIC | 250 | 250 | NO | PC |  | 2,45 | G | 92 | 271 | 115 | MM | 4055626475608 | 85366930 | DE | EC002637 | Imagen | Catálogo
1005104 | GMSTBVA 2,5/ 4-G BD3:1-4 | Carcasa de base para placa de circuito impreso | Carcasa base placa de circuito impreso, sección nominal: 2,5 mm², color: verde, corriente nominal: 12 A, tensión nominal (III/2): 630 V, superficie de contacto: Sn, tipo de conexión del contacto: Macho, número de potenciales: 4, número de filas: 1, número de polos: 4, número de conexiones: 4, familia de artículos: GMSTBVA 2,5/..-G, paso: 7,5 mm, montaje: Soldadura por ola, disposición de pines: Disposición de pines lineal, longitud del pin [P]: 3,9 mm, número de pines de soldadura por potencial: 1, sistema enchufable: COMBICON MSTB 2,5, Orientación de la cara enchufable: Estándar, bloqueo: sin, tipo de sujeción: sin, tipo de embalaje: empaquetado en caja | 167.67 | 100 | AA | PCB Connectors (PCC) | AAC | AACSIE | 250 | 250 | NO | PC |  | 1,91 | G | 92 | 178 | 114 | MM | 4055626475516 | 85366930 | DE | EC002637 | Imagen | Catálogo
1005105 | GFKC 2,5/ 3-STF-7,62BDGRDL2 SO | Conector para placa de circuito impreso | Conector de placa de circuito impreso, sección nominal: 2,5 mm², color: verde, corriente nominal: 12 A, tensión nominal (III/2): 630 V, superficie de contacto: Sn, tipo de conexión del contacto: Hembra, número de potenciales: 3, número de filas: 1, número de polos: 3, número de conexiones: 3, familia de artículos: GFKC 2,5/..-STF, paso: 7,62 mm, tipo de conexión: Conexión por resorte push-in, dirección de conexión conductor/placa de circuito impreso: 0 °, gancho de sujeción: - Gancho de sujeción, sistema enchufable: COMBICON MSTB 2,5, bloqueo: Bloqueo por tornillo, tipo de sujeción: Sujeción aérea (tornillo), tipo de embalaje: empaquetado en caja | 323.15 | 100 | AA | PCB Connectors (PCC) | AAC | AACFDB | 50 | 50 | NO | PC |  | 7,20 | G | 83 | 121 | 141 | MM | 4055626474823 | 85366990 | DE | EC002638 | Imagen | Catálogo
1005106 | GMSTBVA 2,5/ 5-G BD3:1-5 | Carcasa de base para placa de circuito impreso | Carcasa base placa de circuito impreso, sección nominal: 2,5 mm², color: verde, corriente nominal: 12 A, tensión nominal (III/2): 630 V, superficie de contacto: Sn, tipo de conexión del contacto: Macho, número de potenciales: 5, número de filas: 1, número de polos: 5, número de conexiones: 5, familia de artículos: GMSTBVA 2,5/..-G, paso: 7,5 mm, montaje: Soldadura por ola, disposición de pines: Disposición de pines lineal, longitud del pin [P]: 3,9 mm, número de pines de soldadura por potencial: 1, sistema enchufable: COMBICON MSTB 2,5, Orientación de la cara enchufable: Estándar, bloqueo: sin, tipo de sujeción: sin, tipo de embalaje: empaquetado en caja | 208.15 | 100 | AA | PCB Connectors (PCC) | AAC | AACSIE | 250 | 250 | NO | PC |  | 2,40 | G | 92 | 269 | 115 | MM | 4055626475325 | 85366930 | DE | EC002637 | Imagen | Catálogo
1005124 | MSTBVA 2,5/ 3-G-5,08 BD3:1-3 | Carcasa de base para placa de circuito impreso | Carcasa base placa de circuito impreso, sección nominal: 2,5 mm², color: verde, corriente nominal: 12 A, tensión nominal (III/2): 320 V, superficie de contacto: Sn, tipo de conexión del contacto: Macho, número de potenciales: 4, número de filas: 1, número de polos: 4, número de conexiones: 4, familia de artículos: MSTBVA 2,5/..-G, paso: 5,08 mm, montaje: Soldadura por ola, disposición de pines: Disposición de pines lineal, longitud del pin [P]: 3,9 mm, número de pines de soldadura por potencial: 1, sistema enchufable: COMBICON MSTB 2,5, Orientación de la cara enchufable: Estándar, bloqueo: sin, tipo de sujeción: sin, tipo de embalaje: empaquetado en caja | 146.05 | 100 | AA | PCB Connectors (PCC) | AAC | AACSMF | 250 | 250 | NO | PC |  | 1,20 | G | 92 | 109 | 114 | MM | 4055626474830 | 85366930 | DE | EC002637 | Imagen | Catálogo
1005125 | MSTBVA 2,5/ 5-G-5,08 BD3:1-5 | Carcasa de base para placa de circuito impreso | Carcasa base placa de circuito impreso, sección nominal: 2,5 mm², color: verde, corriente nominal: 12 A, tensión nominal (III/2): 320 V, superficie de contacto: Sn, tipo de conexión del contacto: Macho, número de potenciales: 5, número de filas: 1, número de polos: 5, número de conexiones: 5, familia de artículos: MSTBVA 2,5/..-G, paso: 5,08 mm, montaje: Soldadura por ola, disposición de pines: Disposición de pines lineal, longitud del pin [P]: 3,9 mm, número de pines de soldadura por potencial: 1, sistema enchufable: COMBICON MSTB 2,5, Orientación de la cara enchufable: Estándar, bloqueo: sin, tipo de sujeción: sin, tipo de embalaje: empaquetado en caja | 181.13 | 100 | AA | PCB Connectors (PCC) | AAC | AACSMF | 250 | 250 | NO | PC |  | 1,90 | G | 93 | 181 | 116 | MM | 4055626475264 | 85366930 | DE | EC002637 | Imagen | Catálogo
1005128 | MSTBVA 2,5/ 8-G-5,08 BD3:1-8 | Carcasa de base para placa de circuito impreso | Carcasa base placa de circuito impreso, sección nominal: 2,5 mm², color: verde, corriente nominal: 12 A, tensión nominal (III/2): 320 V, superficie de contacto: Sn, tipo de conexión del contacto: Macho, número de potenciales: 8, número de filas: 1, número de polos: 8, número de conexiones: 8, familia de artículos: MSTBVA 2,5/..-G, paso: 5,08 mm, montaje: Soldadura por ola, disposición de pines: Disposición de pines lineal, longitud del pin [P]: 3,9 mm, número de pines de soldadura por potencial: 1, sistema enchufable: COMBICON MSTB 2,5, Orientación de la cara enchufable: Estándar, bloqueo: sin, tipo de sujeción: sin, tipo de embalaje: empaquetado en caja | 286.35 | 100 | AA | PCB Connectors (PCC) | AAC | AACSMF | 100 | 100 | NO | PC |  | 3,00 | G | 93 | 135 | 114 | MM | 4055626475271 | 85366930 | DE | EC002637 | Imagen | Catálogo
1005133 | GMSTBVA 2,5/ 2-G BD3:1-2 | Carcasa de base para placa de circuito impreso | Carcasa base placa de circuito impreso, sección nominal: 2,5 mm², color: verde, corriente nominal: 12 A, tensión nominal (III/2): 630 V, superficie de contacto: Sn, tipo de conexión del contacto: Macho, número de potenciales: 2, número de filas: 1, número de polos: 2, número de conexiones: 2, familia de artículos: GMSTBVA 2,5/..-G, paso: 7,5 mm, montaje: Soldadura por ola, disposición de pines: Disposición de pines lineal, longitud del pin [P]: 3,9 mm, número de pines de soldadura por potencial: 1, sistema enchufable: COMBICON MSTB 2,5, Orientación de la cara enchufable: Estándar, bloqueo: sin, tipo de sujeción: sin, tipo de embalaje: empaquetado en caja | 86.71 | 100 | AA | PCB Connectors (PCC) | AAC | AACSIE | 250 | 250 | NO | PC |  | 1,03 | G | 92 | 107 | 113 | MM | 4055626474977 | 85366930 | DE | EC002637 | Imagen | Catálogo
1005134 | GMKDS 1,5/ 2 BD:1-2 | Borna para placa de circuito impreso | Terminal de tarjetas de circuitos impresos, corriente nominal: 17,5 A, tensión nominal (III/2): 630 V, sección nominal: 1,5 mm², número de potenciales: 2, número de filas: 1, número de polos por fila: 2, familia de artículos: GMKDS 1,5, paso: 7,5 mm, tipo de conexión: Conexión por tornillo con cápsula de tracción, forma de sujeción de tornillos: L Ranura longitudinal, montaje: Soldadura por ola, dirección de conexión conductor/placa de circuito impreso: 0 °, color: verde, Disposición de pines: Disposición de pines lineal, Longitud del pin [P]: 3,5 mm, número de pines de soldadura por potencial: 1, tipo de embalaje: empaquetado en caja | 159.05 | 100 | AA | PCB Connectors (PCC) | AAL | AALFGA | 250 | 250 | NO | PC |  | 3,28 | G | 90 | 108 | 113 | MM | 4055626474847 | 85369010 | IN | EC002643 | Imagen | Catálogo
1005135 | GMSTBA 2,5/ 7-G BD:1-7 | Carcasa de base para placa de circuito impreso | Carcasa base placa de circuito impreso, sección nominal: 2,5 mm², color: verde, corriente nominal: 12 A, tensión nominal (III/2): 630 V, superficie de contacto: Sn, tipo de conexión del contacto: Macho, número de potenciales: 7, número de filas: 1, número de polos: 7, número de conexiones: 7, familia de artículos: GMSTBA 2,5/..-G, paso: 7,5 mm, montaje: Soldadura por ola, disposición de pines: Disposición de pines lineal, longitud del pin [P]: 3,23 mm, número de pines de soldadura por potencial: 1, sistema enchufable: COMBICON MSTB 2,5, Orientación de la cara enchufable: Estándar, bloqueo: sin, tipo de sujeción: sin, tipo de embalaje: empaquetado en caja | 289.11 | 100 | AA | PCB Connectors (PCC) | AAC | AACSIC | 100 | 100 | NO | PC |  | 3,47 | G | 92 | 179 | 115 | MM | 4055626474984 | 85366930 | DE | EC002637 | Imagen | Catálogo
1005160 | MCV 1,5/ 3-G-3,81 BD2:1-3 | Carcasa de base para placa de circuito impreso | Carcasa base placa de circuito impreso, sección nominal: 1,5 mm², color: verde, corriente nominal: 8 A, tensión nominal (III/2): 160 V, superficie de contacto: Sn, tipo de conexión del contacto: Macho, número de potenciales: 3, número de filas: 1, número de polos: 3, número de conexiones: 3, familia de artículos: MCV 1,5/..-G, paso: 3,81 mm, montaje: Soldadura por ola, disposición de pines: Disposición de pines lineal, longitud del pin [P]: 3,4 mm, número de pines de soldadura por potencial: 1, sistema enchufable: COMBICON MC 1,5, Orientación de la cara enchufable: Estándar, bloqueo: sin, tipo de sujeción: sin, tipo de embalaje: empaquetado en caja | 112.75 | 100 | AA | PCB Connectors (PCC) | AAB | AABSBE | 250 | 250 | NO | PC |  | 0,90 | G | 31 | 54 | 113 | MM | 4055626474748 | 85366930 | DE | EC002637 | Imagen | Catálogo
1005169 | MCV 1,5/ 6-G-3,81 BD2:1-6 | Carcasa de base para placa de circuito impreso | Carcasa base placa de circuito impreso, sección nominal: 1,5 mm², color: verde, corriente nominal: 8 A, tensión nominal (III/2): 160 V, superficie de contacto: Sn, tipo de conexión del contacto: Macho, número de potenciales: 6, número de filas: 1, número de polos: 6, número de conexiones: 6, familia de artículos: MCV 1,5/..-G, paso: 3,81 mm, montaje: Soldadura por ola, disposición de pines: Disposición de pines lineal, longitud del pin [P]: 3,4 mm, número de pines de soldadura por potencial: 1, sistema enchufable: COMBICON MC 1,5, Orientación de la cara enchufable: Estándar, bloqueo: sin, tipo de sujeción: sin, tipo de embalaje: empaquetado en caja | 225.49 | 100 | AA | PCB Connectors (PCC) | AAB | AABSBE | 100 | 100 | NO | PC |  | 1,85 | G | 46 | 113 | 78 | MM | 4055626474755 | 85366930 | DE | EC002637 | Imagen | Catálogo
1005172 | MSTBVA 2,5/ 6-G-5,08 BD3:1-6 | Carcasa de base para placa de circuito impreso | Carcasa base placa de circuito impreso, sección nominal: 2,5 mm², color: verde, corriente nominal: 12 A, tensión nominal (III/2): 320 V, superficie de contacto: Sn, tipo de conexión del contacto: Macho, número de potenciales: 6, número de filas: 1, número de polos: 6, número de conexiones: 6, familia de artículos: MSTBVA 2,5/..-G, paso: 5,08 mm, montaje: Soldadura por ola, disposición de pines: Disposición de pines lineal, longitud del pin [P]: 3,9 mm, número de pines de soldadura por potencial: 1, sistema enchufable: COMBICON MSTB 2,5, Orientación de la cara enchufable: Estándar, bloqueo: sin, tipo de sujeción: sin, tipo de embalaje: empaquetado en caja | 216.2 | 100 | AA | PCB Connectors (PCC) | AAC | AACSMF | 100 | 100 | NO | PC |  | 2,35 | G | 92 | 107 | 113 | MM | 4055626474854 | 85366930 | DE | EC002637 | Imagen | Catálogo
1005176 | GMSTBA 2,5/ 6-G BD:1-6 | Carcasa de base para placa de circuito impreso | Carcasa base placa de circuito impreso, sección nominal: 2,5 mm², color: verde, corriente nominal: 12 A, tensión nominal (III/2): 630 V, superficie de contacto: Sn, tipo de conexión del contacto: Macho, número de potenciales: 6, número de filas: 1, número de polos: 6, número de conexiones: 6, familia de artículos: GMSTBA 2,5/..-G, paso: 7,5 mm, montaje: Soldadura por ola, disposición de pines: Disposición de pines lineal, longitud del pin [P]: 3,23 mm, número de pines de soldadura por potencial: 1, sistema enchufable: COMBICON MSTB 2,5, Orientación de la cara enchufable: Estándar, bloqueo: sin, tipo de sujeción: sin, tipo de embalaje: empaquetado en caja | 248.63 | 100 | AA | PCB Connectors (PCC) | AAC | AACSIC | 100 | 100 | NO | PC |  | 2,95 | G | 92 | 134 | 113 | MM | 4055626475622 | 85366930 | DE | EC002637 | Imagen | Catálogo
1005183 | GMSTBVA 2,5/ 6-G BD3:1-6 | Carcasa de base para placa de circuito impreso | Carcasa base placa de circuito impreso, sección nominal: 2,5 mm², color: verde, corriente nominal: 12 A, tensión nominal (III/2): 630 V, superficie de contacto: Sn, tipo de conexión del contacto: Macho, número de potenciales: 6, número de filas: 1, número de polos: 6, número de conexiones: 6, familia de artículos: GMSTBVA 2,5/..-G, paso: 7,5 mm, montaje: Soldadura por ola, disposición de pines: Disposición de pines lineal, longitud del pin [P]: 3,9 mm, número de pines de soldadura por potencial: 1, sistema enchufable: COMBICON MSTB 2,5, Orientación de la cara enchufable: Estándar, bloqueo: sin, tipo de sujeción: sin, tipo de embalaje: empaquetado en caja | 248.63 | 100 | AA | PCB Connectors (PCC) | AAC | AACSIE | 100 | 100 | NO | PC |  | 2,90 | G | 93 | 135 | 114 | MM | 4055626475523 | 85366930 | DE | EC002637 | Imagen | Catálogo
1005188 | MSTBVA 2,5/ 2-G-5,08 BD3:1-2 | Carcasa de base para placa de circuito impreso | Carcasa base placa de circuito impreso, sección nominal: 2,5 mm², color: verde, corriente nominal: 12 A, tensión nominal (III/2): 320 V, superficie de contacto: Sn, tipo de conexión del contacto: Macho, número de potenciales: 2, número de filas: 1, número de polos: 2, número de conexiones: 2, familia de artículos: MSTBVA 2,5/..-G, paso: 5,08 mm, montaje: Soldadura por ola, disposición de pines: Disposición de pines lineal, longitud del pin [P]: 3,9 mm, número de pines de soldadura por potencial: 1, sistema enchufable: COMBICON MSTB 2,5, Orientación de la cara enchufable: Estándar, bloqueo: sin, tipo de sujeción: sin, tipo de embalaje: empaquetado en caja | 75.9 | 100 | AA | PCB Connectors (PCC) | AAC | AACSMF | 250 | 250 | NO | PC |  | 0,89 | G | 92 | 78 | 114 | MM | 4055626474762 | 85366930 | DE | EC002637 | Imagen | Catálogo
1005208 | KMK | Marcador de cables de plástico | Marcador de cables de plástico, transparente, sin rotular, rango de diámetro de cable: 10 ... 25 mm, clase de montaje: Montaje con sujetacables, altura del campo de texto: 8 mm, anchura del campo de texto: 29 mm | 168.51 | 100 | BG | Marking and Installation (MI) | BG2 | BG231A | 100 | 100 | NO | PC |  | 2,56 | G | 93 | 271 | 114 | MM | 4017918012434 | 39269097 | PL | EC002248 | Imagen | Catálogo
1005211 | KMK 3 | Marcador de cables de plástico | Marcador de cables de plástico, transparente, sin rotular, rango de diámetro de cable: 16 ... 35 mm, clase de montaje: Montaje con sujetacables, altura del campo de texto: 17 mm, anchura del campo de texto: 40 mm | 264.51 | 100 | BG | Marking and Installation (MI) | BG2 | BG231A | 50 | 50 | NO | PC |  | 5,60 | G | 94 | 269 | 116 | MM | 4017918012441 | 39269097 | DE | EC002248 | Imagen | Catálogo
1005224 | ES/KMK 3 | Tira insertable de rotulación | Tira insertable de rotulación, hoja, blanco, sin rotular, rotulable con: Sistemas de impresión Office, CMS-P1-PLOTTER, Perforado, clase de montaje: introducir, superficie útil: 40 x 17 mm, Número de índices individuales: 10 | 163.09 | 100 | BG | Marking and Installation (MI) | BG2 | BG2312 | 10 | 10 | NO | PC |  | 2.8 | G | 4 | 50 | 273 | MM | 4017918012458 | 48025890 | DE | EC001530 | Imagen | Catálogo
1005253 | KMK + ES/LP-BW | Marcador de cables de plástico | Marcador de cables de plástico, transparente/blanco, sin rotular, rango de diámetro de cable: 10 ... 25 mm, clase de montaje: Montaje con sujetacables, altura del campo de texto: 8 mm, anchura del campo de texto: 29 mm | 172.76 | 100 | BG | Marking and Installation (MI) | BG2 | BG231A | 100 | 100 | NO | PC |  | 2,71 | G | 94 | 271 | 114 | MM | 4017918012472 | 39269097 | PL | EC002248 | Imagen | Catálogo
1005266 | KMK 2 | Marcador de cables de plástico | Marcador de cables de plástico, transparente, sin rotular, clase de montaje: Montaje con sujetacables, diámetro de cable: ≥ 6 mm, altura del campo de texto: 8 mm, anchura del campo de texto: 29 mm | 134.39 | 100 | BG | Marking and Installation (MI) | BG2 | BG231A | 100 | 100 | NO | PC |  | 1,00 | G | 18 | 176 | 238 | MM | 4017918012489 | 39269097 | DE | EC002248 | Imagen | Catálogo
1005305 | KMK 4 | Marcador de cables de plástico | Marcador de cables de plástico, transparente, sin rotular, clase de montaje: Montaje con sujetacables, diámetro de cable: ≥ 6 mm, altura del campo de texto: 17 mm, anchura del campo de texto: 40 mm | 192.01 | 100 | BG | Marking and Installation (MI) | BG2 | BG231A | 50 | 50 | NO | PC |  | 2,38 | G | 38 | 140 | 210 | MM | 4017918012496 | 39269097 | DE | EC002248 | Imagen | Catálogo
1005326 | MSTBA 2,5/ 7-G-5,08 BD:1-7 | Carcasa de base para placa de circuito impreso | Carcasa base placa de circuito impreso, sección nominal: 2,5 mm², color: verde, corriente nominal: 12 A, tensión nominal (III/2): 320 V, superficie de contacto: Sn, tipo de conexión del contacto: Macho, número de potenciales: 7, número de filas: 1, número de polos: 7, número de conexiones: 7, familia de artículos: MSTBA 2,5/..-G, paso: 5,08 mm, montaje: Soldadura por ola, disposición de pines: Disposición de pines lineal, longitud del pin [P]: 3,23 mm, número de pines de soldadura por potencial: 1, sistema enchufable: COMBICON MSTB 2,5, Orientación de la cara enchufable: Estándar, bloqueo: sin, tipo de sujeción: sin, tipo de embalaje: empaquetado en caja | 251.28 | 100 | AA | PCB Connectors (PCC) | AAC | AACSHG | 100 | 100 | NO | PC |  | 2,72 | G | 90 | 108 | 113 | MM | 4055626475820 | 85366930 | DE | EC002637 | Imagen | Catálogo
1005327 | MSTBVA 2,5/10-G-5,08 BD3:1-10 | Carcasa de base para placa de circuito impreso | Carcasa base placa de circuito impreso, sección nominal: 2,5 mm², color: verde, corriente nominal: 12 A, tensión nominal (III/2): 320 V, superficie de contacto: Sn, tipo de conexión del contacto: Macho, número de potenciales: 10, número de filas: 1, número de polos: 10, número de conexiones: 10, familia de artículos: MSTBVA 2,5/..-G, paso: 5,08 mm, montaje: Soldadura por ola, disposición de pines: Disposición de pines lineal, longitud del pin [P]: 3,9 mm, número de pines de soldadura por potencial: 1, sistema enchufable: COMBICON MSTB 2,5, Orientación de la cara enchufable: Estándar, bloqueo: sin, tipo de sujeción: sin, tipo de embalaje: empaquetado en caja | 356.5 | 100 | AA | PCB Connectors (PCC) | AAC | AACSMF | 100 | 100 | NO | PC |  | 3,78 | G | 92 | 179 | 115 | MM | 4055626475639 | 85366930 | DE | EC002637 | Imagen | Catálogo
1005328 | MC 1,5/10-G-3,81 BD:1-10 | Carcasa de base para placa de circuito impreso | Carcasa base placa de circuito impreso, sección nominal: 1,5 mm², color: verde, corriente nominal: 8 A, tensión nominal (III/2): 160 V, superficie de contacto: Sn, tipo de conexión del contacto: Macho, número de potenciales: 10, número de filas: 1, número de polos: 10, número de conexiones: 10, familia de artículos: MC 1,5/..-G, paso: 3,81 mm, montaje: Soldadura por ola, disposición de pines: Disposición de pines lineal, longitud del pin [P]: 3,4 mm, número de pines de soldadura por potencial: 1, sistema enchufable: COMBICON MC 1,5, Orientación de la cara enchufable: Estándar, bloqueo: sin, tipo de sujeción: sin, tipo de embalaje: empaquetado en caja | 375.82 | 100 | AA | PCB Connectors (PCC) | AAB | AABSBA | 100 | 100 | NO | PC |  | 2,76 | G | 93 | 107 | 114 | MM | 4055626475455 | 85366930 | DE | EC002637 | Imagen | Catálogo
1005335 | MDSTBA 2,5/10-G-5,08 BD:1B-10A | Carcasa de base para placa de circuito impreso | Carcasa base placa de circuito impreso, sección nominal: 2,5 mm², color: verde, corriente nominal: 10 A, tensión nominal (III/2): 320 V, superficie de contacto: Sn, tipo de conexión del contacto: Macho, número de potenciales: 20, número de filas: 2, número de polos: 10, número de conexiones: 20, familia de artículos: MDSTBA 2,5/..-G, paso: 5,08 mm, montaje: Soldadura por ola, disposición de pines: Disposición de pines lineal, longitud del pin [P]: 3,23 mm, número de pines de soldadura por potencial: 1, sistema enchufable: COMBICON MSTB 2,5, Orientación de la cara enchufable: Estándar, bloqueo: sin, tipo de sujeción: sin, tipo de embalaje: empaquetado en caja | 1540.77 | 100 | AA | PCB Connectors (PCC) | AAC | AACSDC | 50 | 50 | NO | PC |  | 16,86 | G | 93 | 181 | 116 | MM | 4055626475462 | 85366930 | GR | EC002637 | Imagen | Catálogo
1005336 | MC 1,5/ 8-G-3,81 BD:1-8 | Carcasa de base para placa de circuito impreso | Carcasa base placa de circuito impreso, sección nominal: 1,5 mm², color: verde, corriente nominal: 8 A, tensión nominal (III/2): 160 V, superficie de contacto: Sn, tipo de conexión del contacto: Macho, número de potenciales: 8, número de filas: 1, número de polos: 8, número de conexiones: 8, familia de artículos: MC 1,5/..-G, paso: 3,81 mm, montaje: Soldadura por ola, disposición de pines: Disposición de pines lineal, longitud del pin [P]: 3,4 mm, número de pines de soldadura por potencial: 1, sistema enchufable: COMBICON MC 1,5, Orientación de la cara enchufable: Estándar, bloqueo: sin, tipo de sujeción: sin, tipo de embalaje: empaquetado en caja | 300.66 | 100 | AA | PCB Connectors (PCC) | AAB | AABSBA | 100 | 100 | NO | PC |  | 2,23 | G | 92 | 77 | 113 | MM | 4055626475646 | 85366930 | DE | EC002637 | Imagen | Catálogo
1005337 | MSTBA 2,5/ 9-G-5,08 BD:1-9 | Carcasa de base para placa de circuito impreso | Carcasa base placa de circuito impreso, sección nominal: 2,5 mm², color: verde, corriente nominal: 12 A, tensión nominal (III/2): 320 V, superficie de contacto: Sn, tipo de conexión del contacto: Macho, número de potenciales: 9, número de filas: 1, número de polos: 9, número de conexiones: 9, familia de artículos: MSTBA 2,5/..-G, paso: 5,08 mm, montaje: Soldadura por ola, disposición de pines: Disposición de pines lineal, longitud del pin [P]: 3,23 mm, número de pines de soldadura por potencial: 1, sistema enchufable: COMBICON MSTB 2,5, Orientación de la cara enchufable: Estándar, bloqueo: sin, tipo de sujeción: sin, tipo de embalaje: empaquetado en caja | 321.43 | 100 | AA | PCB Connectors (PCC) | AAC | AACSHG | 100 | 100 | NO | PC |  | 3,40 | G | 92 | 134 | 113 | MM | 4055626475035 | 85366930 | DE | EC002637 | Imagen | Catálogo
1005355 | SMKDSP 1,5/ 2-5,08 BD:1-2 | Borna para placa de circuito impreso | Terminal de tarjetas de circuitos impresos, corriente nominal: 17,5 A, tensión nominal (III/2): 400 V, sección nominal: 1,5 mm², número de potenciales: 2, número de filas: 1, número de polos por fila: 2, familia de artículos: SMKDSP 1,5, paso: 5,08 mm, tipo de conexión: Conexión por tornillo con cápsula de tracción, forma de sujeción de tornillos: L Ranura longitudinal, montaje: Soldadura por ola, dirección de conexión conductor/placa de circuito impreso: 55 °, color: verde, Disposición de pines: Disposición de pines lineal, Longitud del pin [P]: 3,5 mm, número de pines de soldadura por potencial: 1, tipo de embalaje: empaquetado en caja | 110.08 | 100 | AA | PCB Connectors (PCC) | AAL | AALFGS | 250 | 250 | NO | PC |  | 2,98 | G | 77 | 90 | 140 | MM | 4055626475066 | 85369010 | DE | EC002643 | Imagen | Catálogo
1005359 | MDSTBA 2,5/ 9-G-5,08 BD:1B-9A | Carcasa de base para placa de circuito impreso | Carcasa base placa de circuito impreso, sección nominal: 2,5 mm², color: verde, corriente nominal: 10 A, tensión nominal (III/2): 320 V, superficie de contacto: Sn, tipo de conexión del contacto: Macho, número de potenciales: 18, número de filas: 2, número de polos: 9, número de conexiones: 18, familia de artículos: MDSTBA 2,5/..-G, paso: 5,08 mm, montaje: Soldadura por ola, disposición de pines: Disposición de pines lineal, longitud del pin [P]: 3,23 mm, número de pines de soldadura por potencial: 1, sistema enchufable: COMBICON MSTB 2,5, Orientación de la cara enchufable: Estándar, bloqueo: sin, tipo de sujeción: sin, tipo de embalaje: empaquetado en caja | 1392.9 | 100 | AA | PCB Connectors (PCC) | AAC | AACSDC | 50 | 50 | NO | PC |  | 15,33 | G | 93 | 181 | 116 | MM | 4055626475530 | 85366930 | GR | EC002637 | Imagen | Catálogo
1005362 | MC 1,5/ 4-G-3,81 BD:1-4 | Carcasa de base para placa de circuito impreso | Carcasa base placa de circuito impreso, sección nominal: 1,5 mm², color: verde, corriente nominal: 8 A, tensión nominal (III/2): 160 V, superficie de contacto: Sn, tipo de conexión del contacto: Macho, número de potenciales: 4, número de filas: 1, número de polos: 4, número de conexiones: 4, familia de artículos: MC 1,5/..-G, paso: 3,81 mm, montaje: Soldadura por ola, disposición de pines: Disposición de pines lineal, longitud del pin [P]: 3,4 mm, número de pines de soldadura por potencial: 1, sistema enchufable: COMBICON MC 1,5, Orientación de la cara enchufable: Estándar, bloqueo: sin, tipo de sujeción: sin, tipo de embalaje: empaquetado en caja | 150.33 | 100 | AA | PCB Connectors (PCC) | AAB | AABSBA | 250 | 250 | NO | PC |  | 1,13 | G | 92 | 78 | 114 | MM | 4055626476001 | 85366930 | DE | EC002637 | Imagen | Catálogo
1005366 | IC 2,5/ 5-G-5,08 BD:1-5 | Carcasa de base para placa de circuito impreso | Carcasa base placa de circuito impreso, sección nominal: 2,5 mm², color: verde, corriente nominal: 12 A, tensión nominal (III/2): 320 V, superficie de contacto: Sn, tipo de conexión del contacto: Hembra, número de potenciales: 5, número de filas: 1, número de polos: 5, número de conexiones: 5, familia de artículos: IC 2,5/..-G, paso: 5,08 mm, montaje: Soldadura por ola, disposición de pines: Disposición de pines lineal, longitud del pin [P]: 3,5 mm, número de pines de soldadura por potencial: 2, sistema enchufable: COMBICON MSTB 2,5, Orientación de la cara enchufable: Estándar, bloqueo: sin, tipo de sujeción: sin, tipo de embalaje: empaquetado en caja | 351.33 | 100 | AA | PCB Connectors (PCC) | AAC | AACSAC | 50 | 50 | NO | PC |  | 6,08 | G | 39 | 280 | 181 | MM | 4055626476018 | 85366930 | DE | EC002637 | Imagen | Catálogo
1005373 | MSTB 2,5/ 5-G-5,08 BD:1-5 | Carcasa de base para placa de circuito impreso | Carcasa base placa de circuito impreso, sección nominal: 2,5 mm², color: verde, corriente nominal: 12 A, tensión nominal (III/2): 320 V, superficie de contacto: Sn, tipo de conexión del contacto: Macho, número de potenciales: 5, número de filas: 1, número de polos: 5, número de conexiones: 5, familia de artículos: MSTB 2,5/..-G, paso: 5,08 mm, montaje: Soldadura por ola, disposición de pines: Disposición de pines lineal, longitud del pin [P]: 3,23 mm, número de pines de soldadura por potencial: 1, sistema enchufable: COMBICON MSTB 2,5, Orientación de la cara enchufable: Estándar, bloqueo: sin, tipo de sujeción: sin, tipo de embalaje: empaquetado en caja | 181.13 | 100 | AA | PCB Connectors (PCC) | AAC | AACSHB | 250 | 250 | NO | PC |  | 1,74 | G | 93 | 181 | 116 | MM | 4055626475080 | 85366930 | DE | EC002637 | Imagen | Catálogo
1005378 | DMCV 1,5/ 4-G1-3,5 P26THR R44 | Carcasa de base para placa de circuito impreso | Carcasa base placa de circuito impreso, sección nominal: 1,5 mm², color: negro, corriente nominal: 8 A, tensión nominal (III/2): 160 V, superficie de contacto: Sn, tipo de conexión del contacto: Macho, número de potenciales: 8, número de filas: 2, número de polos: 4, número de conexiones: 8, familia de artículos: DMCV 1,5/..-G1-THR, paso: 3,5 mm, montaje: Soldadura THR/soldadura por ola, disposición de pines: Disposición de pines lineal, longitud del pin [P]: 2,6 mm, número de pines de soldadura por potencial: 1, sistema enchufable: COMBICON DFMC 1,5, Orientación de la cara enchufable: Estándar, bloqueo: sin, tipo de sujeción: sin, tipo de embalaje: Correa de 44 mm de ancho | 261.94 | 100 | AA | PCB Connectors (PCC) | AAB | AABTJD | 220 | 1100 | NO | PC |  | 3,87 | G | 0 | 0 | 0 |  | 4055626475790 | 85366930 | DE | EC002637 | Imagen | Catálogo
1005379 | MSTB 2,5/ 8-G-5,08 BD:1-8 | Carcasa de base para placa de circuito impreso | Carcasa base placa de circuito impreso, sección nominal: 2,5 mm², color: verde, corriente nominal: 12 A, tensión nominal (III/2): 320 V, superficie de contacto: Sn, tipo de conexión del contacto: Macho, número de potenciales: 8, número de filas: 1, número de polos: 8, número de conexiones: 8, familia de artículos: MSTB 2,5/..-G, paso: 5,08 mm, montaje: Soldadura por ola, disposición de pines: Disposición de pines lineal, longitud del pin [P]: 3,23 mm, número de pines de soldadura por potencial: 1, sistema enchufable: COMBICON MSTB 2,5, Orientación de la cara enchufable: Estándar, bloqueo: sin, tipo de sujeción: sin, tipo de embalaje: empaquetado en caja | 286.35 | 100 | AA | PCB Connectors (PCC) | AAC | AACSHB | 100 | 100 | NO | PC |  | 2,91 | G | 93 | 136 | 114 | MM | 4055626475486 | 85366930 | DE | EC002637 | Imagen | Catálogo
1005382 | DMCV 1,5/ 2-G1F-3,5-LRP26THRR3 | Carcasa de base para placa de circuito impreso | Carcasa base placa de circuito impreso, sección nominal: 1,5 mm², color: negro, corriente nominal: 8 A, tensión nominal (III/2): 160 V, superficie de contacto: Sn, tipo de conexión del contacto: Macho, número de filas: 2, número de polos: 2, familia de artículos: DMCV 1,5/..-G1F-THR, paso: 3,5 mm, montaje: Soldar THR, disposición de pines: Disposición de pines lineal, longitud del pin [P]: 2,6 mm, número de pines de soldadura por potencial: 1, sistema enchufable: COMBICON DFMC 1,5, Orientación de la cara enchufable: Estándar, bloqueo: Bloqueo Lock and Release, tipo de sujeción: Lock &amp; Release, tipo de embalaje: Correa de 32 mm de ancho | 253.14 | 100 | AA | PCB Connectors (PCC) | AAB | AABTJC | 220 | 220 | NO | PC |  | 3,69 | G | 0 | 0 | 0 |  | 4055626475363 | 85366930 | DE | EC002637 | Imagen | Catálogo
1005383 | DMCV 1,5/ 5-G1-3,5 P26THR R44 | Carcasa de base para placa de circuito impreso | Carcasa base placa de circuito impreso, sección nominal: 1,5 mm², color: negro, corriente nominal: 8 A, tensión nominal (III/2): 160 V, superficie de contacto: Sn, tipo de conexión del contacto: Macho, número de potenciales: 10, número de filas: 2, número de polos: 5, número de conexiones: 10, familia de artículos: DMCV 1,5/..-G1-THR, paso: 3,5 mm, montaje: Soldadura THR/soldadura por ola, disposición de pines: Disposición de pines lineal, longitud del pin [P]: 2,6 mm, número de pines de soldadura por potencial: 1, sistema enchufable: COMBICON DFMC 1,5, Orientación de la cara enchufable: Estándar, bloqueo: sin, tipo de sujeción: sin, tipo de embalaje: Correa de 44 mm de ancho | 315.2 | 100 | AA | PCB Connectors (PCC) | AAB | AABTJD | 220 | 220 | NO | PC |  | 4,17 | G | 50 | 330 | 330 | MM | 4055626475370 | 85366930 | DE | EC002637 | Imagen | Catálogo
1005385 | MSTB 2,5/ 9-G-5,08 BD:1-9 | Carcasa de base para placa de circuito impreso | Carcasa base placa de circuito impreso, sección nominal: 2,5 mm², color: verde, corriente nominal: 12 A, tensión nominal (III/2): 320 V, superficie de contacto: Sn, tipo de conexión del contacto: Macho, número de potenciales: 9, número de filas: 1, número de polos: 9, número de conexiones: 9, familia de artículos: MSTB 2,5/..-G, paso: 5,08 mm, montaje: Soldadura por ola, disposición de pines: Disposición de pines lineal, longitud del pin [P]: 3,23 mm, número de pines de soldadura por potencial: 1, sistema enchufable: COMBICON MSTB 2,5, Orientación de la cara enchufable: Estándar, bloqueo: sin, tipo de sujeción: sin, tipo de embalaje: empaquetado en caja | 321.43 | 100 | AA | PCB Connectors (PCC) | AAC | AACSHB | 100 | 100 | NO | PC |  | 3,24 | G | 93 | 136 | 114 | MM | 4055626475844 | 85366930 | DE | EC002637 | Imagen | Catálogo
1005407 | GMSTBA 2,5/ 9-G BD:1-9 | Carcasa de base para placa de circuito impreso | Carcasa base placa de circuito impreso, sección nominal: 2,5 mm², color: verde, corriente nominal: 12 A, tensión nominal (III/2): 630 V, superficie de contacto: Sn, tipo de conexión del contacto: Macho, número de potenciales: 9, número de filas: 1, número de polos: 9, número de conexiones: 9, familia de artículos: GMSTBA 2,5/..-G, paso: 7,5 mm, montaje: Soldadura por ola, disposición de pines: Disposición de pines lineal, longitud del pin [P]: 3,23 mm, número de pines de soldadura por potencial: 1, sistema enchufable: COMBICON MSTB 2,5, Orientación de la cara enchufable: Estándar, bloqueo: sin, tipo de sujeción: sin, tipo de embalaje: empaquetado en caja | 370.07 | 100 | AA | PCB Connectors (PCC) | AAC | AACSIC | 100 | 100 | NO | PC |  | 4,28 | G | 93 | 181 | 116 | MM | 4055626475394 | 85366930 | DE | EC002637 | Imagen | Catálogo
1005438 | MKKDSN 1,5/ 6-5,08 BD:1-12 | Borna para placa de circuito impreso | Terminal de tarjetas de circuitos impresos, corriente nominal: 13,5 A, tensión nominal (III/2): 400 V, sección nominal: 1,5 mm², número de filas: 2, número de polos por fila: 6, familia de artículos: MKKDSN 1,5, paso: 5,08 mm, tipo de conexión: Conexión por tornillo con cápsula de tracción, forma de sujeción de tornillos: L Ranura longitudinal, montaje: Soldadura por ola, dirección de conexión conductor/placa de circuito impreso: 0 °, color: verde, Disposición de pines: Disposición de pines lineal, Longitud del pin [P]: 3,5 mm, número de pines de soldadura por potencial: 1, tipo de embalaje: empaquetado en caja | 626.66 | 100 | AA | PCB Connectors (PCC) | AAL | AALFJL | 50 | 50 | NO | PC |  | 12,89 | G | 46 | 181 | 108 | MM | 4055626476117 | 85369010 | CN | EC002643 | Imagen | Catálogo
1005439 | MKDS 3/ 3 BD:4-6 | Borna para placa de circuito impreso | Terminal de tarjetas de circuitos impresos, corriente nominal: 24 A, tensión nominal (III/2): 400 V, sección nominal: 2,5 mm², número de potenciales: 3, número de filas: 1, número de polos por fila: 3, familia de artículos: MKDS 3, paso: 5 mm, tipo de conexión: Conexión por tornillo con cápsula de tracción, forma de sujeción de tornillos: L Ranura longitudinal, montaje: Soldadura por ola, dirección de conexión conductor/placa de circuito impreso: 0 °, color: verde, Disposición de pines: Disposición de pines lineal, Longitud del pin [P]: 5 mm, número de pines de soldadura por potencial: 1, tipo de embalaje: empaquetado en caja | 187.89 | 100 | AA | PCB Connectors (PCC) | AAM | AAMFIA | 50 | 50 | NO | PC |  | 6,20 | G | 48 | 110 | 116 | MM | 4055626476209 | 85369010 | DE | EC002643 | Imagen | Catálogo
1005440 | MKDS 3/ 3 BD:1-3 | Borna para placa de circuito impreso | Terminal de tarjetas de circuitos impresos, corriente nominal: 24 A, tensión nominal (III/2): 400 V, sección nominal: 2,5 mm², número de potenciales: 3, número de filas: 1, número de polos por fila: 3, familia de artículos: MKDS 3, paso: 5 mm, tipo de conexión: Conexión por tornillo con cápsula de tracción, forma de sujeción de tornillos: L Ranura longitudinal, montaje: Soldadura por ola, dirección de conexión conductor/placa de circuito impreso: 0 °, color: verde, Disposición de pines: Disposición de pines lineal, Longitud del pin [P]: 5 mm, número de pines de soldadura por potencial: 1, tipo de embalaje: empaquetado en caja | 187.89 | 100 | AA | PCB Connectors (PCC) | AAM | AAMFIA | 50 | 50 | NO | PC |  | 5,91 | G | 48 | 80 | 115 | MM | 4055626475851 | 85369010 | DE | EC002643 | Imagen | Catálogo
1005502 | CA-00000008007S | Carcasa para conector circular | Carcasa para conector circular, serie: CA, se espera que este artículo no contenga plomo a partir del primer trimestre de 2026 de acuerdo con RoHS II sin excepción 6c (Pb &lt;0,1 %), una alternativa sin plomo está disponible previamente a petición | 18.16 | 1 | AB | Field Device Connectors (FDC) | ABR | ABRAEF | 1 | 1 | NO | PC |  | 91,50 | G | 28 | 115 | 105 | MM | 4055626476506 | 85366990 | DE | EC003556 | Imagen | Catálogo
1005620 | MKDS 1/ 6-3,81 HT BK P1,65 | Borna para placa de circuito impreso | Terminal de tarjetas de circuitos impresos, corriente nominal: 13,5 A, tensión nominal (III/2): 200 V, sección nominal: 1,5 mm², número de potenciales: 6, número de filas: 1, número de polos por fila: 6, familia de artículos: MKDS 1/..-HT, paso: 3,81 mm, tipo de conexión: Conexión por tornillo con cápsula de tracción, forma de sujeción de tornillos: L Ranura longitudinal, montaje: Soldadura THR/soldadura por ola, dirección de conexión conductor/placa de circuito impreso: 0 °, color: negro, Disposición de pines: Disposición de pines lineal, Longitud del pin [P]: 1,65 mm, número de pines de soldadura por potencial: 1, tipo de embalaje: empaquetado en caja | 313.61 | 100 | AA | PCB Connectors (PCC) | AAL | AALGAA | 120 | 120 | NO | PC |  | 4,31 | G | 34.5 | 149 | 86 | MM | 4055626476414 | 85369010 | DE | EC002643 | Imagen | Catálogo
1005649 | TMSTBP 2,5/ 5-STF-5,08 BD:1-5 | Conector para placa de circuito impreso | Conector TWIN para placa de circuito impreso, sección nominal: 2,5 mm², color: verde, corriente nominal: 12 A, tensión nominal (III/2): 320 V, superficie de contacto: Sn, tipo de conexión del contacto: Hembra, número de potenciales: 5, número de filas: 1, número de polos: 5, número de conexiones: 10, familia de artículos: TMSTBP 2,5/..-STF, paso: 5,08 mm, tipo de conexión: Conexión por tornillo con cápsula de tracción, forma de sujeción de tornillos: L Ranura longitudinal, dirección de conexión conductor/placa de circuito impreso: 0 °, gancho de sujeción: - sin gancho de sujeción, sistema enchufable: COMBICON MSTB 2,5, bloqueo: Bloqueo por tornillo, tipo de sujeción: Sujeción aérea (tornillo), tipo de embalaje: empaquetado en caja | 694.31 | 100 | AA | PCB Connectors (PCC) | AAC | AACAGO | 50 | 50 | NO | PC |  | 17,48 | G | 93 | 136 | 113 | MM | 4055626476377 | 85366990 | PL | EC002638 | Imagen | Catálogo
1005710 | FK-MCP 1,5/20-ST-3,5-LR BK | Conector para placa de circuito impreso | Conector de placa de circuito impreso, sección nominal: 1,5 mm², color: negro, corriente nominal: 8 A, tensión nominal (III/2): 160 V, superficie de contacto: Sn, tipo de conexión del contacto: Hembra, número de potenciales: 20, número de filas: 1, número de polos: 20, número de conexiones: 20, familia de artículos: FK-MCP 1,5/..-ST-LR, paso: 3,5 mm, tipo de conexión: Conexión por resorte push-in, dirección de conexión conductor/placa de circuito impreso: 0 °, sistema enchufable: COMBICON MC 1,5, bloqueo: Bloqueo Lock and Release, tipo de sujeción: Palanca extractora Lock &amp; Release, tipo de embalaje: empaquetado en caja | 2244.94 | 100 | AA | PCB Connectors (PCC) | AAB | AABFMC | 50 | 50 | NO | PC |  | 18,33 | G | 89 | 150 | 140 | MM | 4055626476803 | 85366990 | DE | EC002638 | Imagen | Catálogo
1005869 | FL BT EPA 2 | Módulo inalámbrico | Módulo inalámbrico Bluetooth/Ethernet, 2.1+EDR/4.0, PAN P2P, antena interna, IP65, 9 V DC ... 30 V DC, conexión M12, WEB, comandos AT y botón de modo | 499.8 | 1 | DN | Automation Infrastructure (AI) | DNN | DNN2B1 | 1 | 1 | NO | PC |  | 152,60 | G | 0 | 0 | 0 |  | 4055626476087 | 85176200 | LT | EC000515 | Imagen | Catálogo
1078684 | KU-K0390/05,00 | Conector | Conector | 337.71 | 1 | AB | Field Device Connectors (FDC) | ABR | ABRSAH | 1 | 10 | NO | PC |  | 583,83 | G |  |  |  |  | 4055626793450 | 85444290 | DE | EC003250 |  | Catálogo
1005955 | FL EPA 2 | Módulo inalámbrico | Módulo inalámbrico combinado Ethernet con Bluetooth y WLAN, antena interna, WLAN: AP y Client, 2.4 y 5 GHz, Bluetooth: 2.1+EDR/4.0, PAN hasta 7 conexiones, IP65, 9 ... 30 V DC, conexión M12, WEB, comandos AT y botón de modo | 545.02 | 1 | DN | Automation Infrastructure (AI) | DNN | DNN2B1 | 1 | 1 | NO | PC |  | 152,40 | G | 0 | 0 | 0 |  | 4055626476568 | 85176200 | LT | EC000515 | Imagen | Catálogo
1005957 | FL EPA 2 RSMA | Módulo inalámbrico | Módulo inalámbrico combinado Ethernet con Bluetooth y WLAN, antena omnidireccional sustituible, WLAN: AP y Client, 2,4 y 5 GHz, Bluetooth: 2.1+EDR/4.0, PAN hasta 7 conexiones, IP65, 9 ... 30 V DC, conexión M12, WEB, comandos AT y botón de modo | 589.05 | 1 | DN | Automation Infrastructure (AI) | DNN | DNN2B1 | 1 | 1 | NO | PC |  | 167,20 | G | 0 | 0 | 0 |  | 4055626477022 | 85176200 | SE | EC000515 | Imagen | Catálogo
1006002 | MVSTBW 2,5/ 8-ST BK BDWH:1-8 | Conector para placa de circuito impreso | Conector de placa de circuito impreso, sección nominal: 2,5 mm², color: negro, corriente nominal: 12 A, tensión nominal (III/2): 320 V, superficie de contacto: Sn, tipo de conexión del contacto: Hembra, número de potenciales: 8, número de filas: 1, número de polos: 8, número de conexiones: 8, familia de artículos: MVSTBW 2,5/..-ST, paso: 5 mm, tipo de conexión: Conexión por tornillo con cápsula de tracción, forma de sujeción de tornillos: L Ranura longitudinal, dirección de conexión conductor/placa de circuito impreso: -90 °, gancho de sujeción: - Gancho de sujeción, sistema enchufable: COMBICON MSTB 2,5, bloqueo: sin, tipo de sujeción: sin, tipo de embalaje: empaquetado en caja | 722.25 | 100 | AA | PCB Connectors (PCC) | AAC | AACAJH | 50 | 50 | NO | PC |  | 16,25 | G | 83 | 121 | 141 | MM | 4055626476858 | 85366990 | DE | EC002638 | Imagen | Catálogo
1078688 | KU-K0391/03,50 | Juego de conectores enchufables | Juego de conectores enchufables | 322.89 | 1 | AB | Field Device Connectors (FDC) | ABR | ABRSAH | 1 | 10 | NO | PC |  | 461,00 | G |  |  |  |  | 4055626794709 | 85444290 | DE | EC003250 |  | Catálogo
1078689 | KU-K0392/09,00 | Juego de conectores enchufables | Juego de conectores enchufables | 478.78 | 1 | AB | Field Device Connectors (FDC) | ABR | ABRSAH | 1 | 10 | NO | PC |  | 976,00 | G |  |  |  |  | 4055626794716 | 85444290 | DE | EC003250 |  | Catálogo
1006188 | FL SWITCH 2214-2SFX | Industrial Ethernet Switch | Managed Switch 2000 serie, 14 puertos RJ45 10/100 MBit/s, 2 Puertos SFP 100 MBit/s, índice de protección: IP20, Temperatura ambiente (servicio): -40 °C ... 70 °C, Tensión de alimentación: 12 V DC ... 57 V DC, PROFINET Conformance-Class B, Rango de temperatura ampliado, Proceso de desarrollo certificado según la norma IEC 62443-4-1, Compatible con IEC 62443-4-2 | 1106.7 | 1 | DN | Automation Infrastructure (AI) | DNN | DNN121 | 1 | 1 | SÍ | PC |  | 659,60 | G | 135 | 192 | 178 | MM | 4055626476988 | 85176200 | DE | EC000734 | Imagen | Catálogo
1006191 | FL SWITCH 2314-2SFP | Industrial Ethernet Switch | Managed Switch 2000 serie, 14 puertos RJ45 10/100/1000 MBit/s, 2 Puertos SFP 100/1000 MBit/s, índice de protección: IP20, Temperatura ambiente (servicio): -40 °C ... 70 °C, Tensión de alimentación: 12 V DC ... 57 V DC, PROFINET Conformance-Class B, Rango de temperatura ampliado, Proceso de desarrollo certificado según la norma IEC 62443-4-1, Compatible con IEC 62443-4-2 | 1587.46 | 1 | DN | Automation Infrastructure (AI) | DNN | DNN121 | 1 | 1 | SÍ | PC |  | 640,00 | G | 135 | 192 | 178 | MM | 4055626477503 | 85176200 | DE | EC000734 | Imagen | Catálogo
1078692 | KU-K0393/02,50 | Conector | Conector | 364.06 | 1 | AB | Field Device Connectors (FDC) | ABR | ABRSAH | 1 | 10 | NO | PC |  | 512,90 | G |  |  |  |  | 4055626794440 | 85444290 | DE | EC003250 |  | Catálogo
1006668 | MSTBT 2,5/ 4-ST CP34BDNC-24VSO | Conector para placa de circuito impreso | Conector de placa de circuito impreso, sección nominal: 2,5 mm², color: verde, corriente nominal: 12 A, tensión nominal (III/2): 320 V, superficie de contacto: Sn, tipo de conexión del contacto: Hembra, número de potenciales: 4, número de filas: 1, número de polos: 4, número de conexiones: 4, familia de artículos: MSTBT 2,5/..-ST, paso: 5 mm, tipo de conexión: Conexión por tornillo con cápsula de tracción, forma de sujeción de tornillos: L Ranura longitudinal, dirección de conexión conductor/placa de circuito impreso: 0 °, gancho de sujeción: - Gancho de sujeción, sistema enchufable: COMBICON MSTB 2,5, bloqueo: sin, tipo de sujeción: sin, tipo de embalaje: empaquetado en caja | 502.67 | 100 | AA | PCB Connectors (PCC) | AAC | AACAFH | 50 | 50 | NO | PC |  | 6,92 | G | 66 | 92 | 103 | MM | 4055626478500 | 85366990 | DE | EC002638 | Imagen | Catálogo
1006687 | SAC-4P-45,0-500/M12FS SH | Cable para sensores/actuadores | Cable para sensores/actuadores, 4-polos, PVC, gris RAL 7001, apantallado (Advanced Shielding Technology), extremo de cable libre, a Hembra recta M12, codificación: A, longitud de cable: 45 m | 125.1 | 1 | AF | Industrial Field Connectivity (IFC) | AF1 | AF1CJA | 1 | 25 | SÍ | PC | F | 2.329,80 | G | 77 | 285 | 255 | MM | 4055626477947 | 85444290 | PL | EC001855 | Imagen | Catálogo
1078701 | KU-K0394/03,00 | Conectores industriales confeccionados | Conectores industriales confeccionados | 238.79 | 1 | AB | Field Device Connectors (FDC) | ABR | ABRSAH | 1 | 10 | NO | PC |  | 303,83 | G |  |  |  |  | 4055626794723 | 85444290 | DE | EC003250 |  | Catálogo
1006700 | SAC-4P-45,0-500/M12FR SH | Cable para sensores/actuadores | Cable para sensores/actuadores, 4-polos, PVC, gris RAL 7001, apantallado (Advanced Shielding Technology), extremo de cable libre, a Hembra acodado M12, codificación: A, longitud de cable: 45 m | 124.32 | 1 | AF | Industrial Field Connectivity (IFC) | AF1 | AF1CJA | 1 | 25 | SÍ | PC | F | 2.281,00 | G | 70 | 280 | 280 | MM | 4055626477954 | 85444290 | PL | EC001855 | Imagen | Catálogo
1006733 | ICC/MSTBC 2,5/3P13L38SMGW | Conectores para placa de circuito impreso confeccionados | Conectores para placa de circuito impreso confeccionados / Cable de conexión con 2 conectores para placas de circuito impreso, corriente asignada: 9 A, Cabecera 1: 3-polos , paso: 5,08 mm , Conexión crimpada , Macho, Línea 1: longitud de cable: 0,38 m, Color: negro, azul, Tipo de cable:Hilo trenzado mPPE, Cabecera 2: 3-polos, paso: 5,08 mm , característica del producto: Conector para placa de circuito impreso para Smart Meter Gateways (SMGW), Hilo trenzado mPPE | 1065.84 | 100 | AA | PCB Connectors (PCC) | AAH | AAHRDB | 50 | 50 | NO | PC |  | 14,90 | G | 105 | 193 | 198 | MM | 4055626478227 | 85444290 | SK | EC002943 | Imagen | Catálogo
1078710 | KU-K0395/04,00 | Conector | Conector | 253.51 | 1 | AB | Field Device Connectors (FDC) | ABR | ABRSAH | 1 | 10 | NO | PC |  | 421,80 | G |  |  |  |  | 4055626794518 | 85444290 | DE | EC003250 |  | Catálogo
1006741 | MC 1,5/ 6-ST-3,81 BD:-A18-X37 | Conector para placa de circuito impreso | Conector de placa de circuito impreso, sección nominal: 1,5 mm², color: verde, corriente nominal: 8 A, tensión nominal (III/2): 160 V, superficie de contacto: Sn, tipo de conexión del contacto: Hembra, número de potenciales: 6, número de filas: 1, número de polos: 6, número de conexiones: 6, familia de artículos: MC 1,5/..-ST, paso: 3,81 mm, tipo de conexión: Conexión por tornillo con cápsula de tracción, forma de sujeción de tornillos: L Ranura longitudinal, dirección de conexión conductor/placa de circuito impreso: 0 °, sistema enchufable: COMBICON MC 1,5, bloqueo: sin, tipo de sujeción: sin, tipo de embalaje: empaquetado en caja | 558 | 100 | AA | PCB Connectors (PCC) | AAB | AABABA | 50 | 50 | NO | PC |  | 4,59 | G | 63 | 78 | 115 | MM | 4055626478166 | 85366990 | DE | EC002638 | Imagen | Catálogo
1006742 | MC 1,5/ 4-ST-3,81 BD:-A18-X26 | Conector para placa de circuito impreso | Conector de placa de circuito impreso, sección nominal: 1,5 mm², color: verde, corriente nominal: 8 A, tensión nominal (III/2): 160 V, superficie de contacto: Sn, tipo de conexión del contacto: Hembra, número de potenciales: 4, número de filas: 1, número de polos: 4, número de conexiones: 4, familia de artículos: MC 1,5/..-ST, paso: 3,81 mm, tipo de conexión: Conexión por tornillo con cápsula de tracción, forma de sujeción de tornillos: L Ranura longitudinal, dirección de conexión conductor/placa de circuito impreso: 0 °, sistema enchufable: COMBICON MC 1,5, bloqueo: sin, tipo de sujeción: sin, tipo de embalaje: empaquetado en caja | 372 | 100 | AA | PCB Connectors (PCC) | AAB | AABABA | 50 | 50 | NO | PC |  | 2,87 | G | 48 | 80 | 115 | MM | 4055626478630 | 85366990 | DE | EC002638 | Imagen | Catálogo
1006902 | FKC 2,5/ 2-ST-5,08 BD:PA1 | Conector para placa de circuito impreso | Conector de placa de circuito impreso, sección nominal: 2,5 mm², color: verde, corriente nominal: 12 A, tensión nominal (III/2): 320 V, superficie de contacto: Sn, tipo de conexión del contacto: Hembra, número de potenciales: 2, número de filas: 1, número de polos: 2, número de conexiones: 2, familia de artículos: FKC 2,5/..-ST, paso: 5,08 mm, tipo de conexión: Conexión por resorte push-in, dirección de conexión conductor/placa de circuito impreso: 0 °, gancho de sujeción: - Gancho de sujeción, sistema enchufable: COMBICON MSTB 2,5, bloqueo: sin, tipo de sujeción: sin, tipo de embalaje: empaquetado en caja | 177.1 | 100 | AA | PCB Connectors (PCC) | AAC | AACFBD | 50 | 50 | NO | PC |  | 3,92 | G | 77 | 90 | 140 | MM | 4055626478739 | 85366990 | DE | EC002638 | Imagen | Catálogo
1006903 | FKC 2,5/ 2-ST-5,08 BD:PA3 | Conector para placa de circuito impreso | Conector de placa de circuito impreso, sección nominal: 2,5 mm², color: verde, corriente nominal: 12 A, tensión nominal (III/2): 320 V, superficie de contacto: Sn, tipo de conexión del contacto: Hembra, número de potenciales: 2, número de filas: 1, número de polos: 2, número de conexiones: 2, familia de artículos: FKC 2,5/..-ST, paso: 5,08 mm, tipo de conexión: Conexión por resorte push-in, dirección de conexión conductor/placa de circuito impreso: 0 °, gancho de sujeción: - Gancho de sujeción, sistema enchufable: COMBICON MSTB 2,5, bloqueo: sin, tipo de sujeción: sin, tipo de embalaje: empaquetado en caja | 177.1 | 100 | AA | PCB Connectors (PCC) | AAC | AACFBD | 50 | 50 | NO | PC |  | 3,92 | G | 77 | 90 | 140 | MM | 4055626478272 | 85366990 | DE | EC002638 | Imagen | Catálogo
1006904 | FKC 2,5/ 2-ST-5,08 BD:PB1 | Conector para placa de circuito impreso | Conector de placa de circuito impreso, sección nominal: 2,5 mm², color: verde, corriente nominal: 12 A, tensión nominal (III/2): 320 V, superficie de contacto: Sn, tipo de conexión del contacto: Hembra, número de potenciales: 2, número de filas: 1, número de polos: 2, número de conexiones: 2, familia de artículos: FKC 2,5/..-ST, paso: 5,08 mm, tipo de conexión: Conexión por resorte push-in, dirección de conexión conductor/placa de circuito impreso: 0 °, gancho de sujeción: - Gancho de sujeción, sistema enchufable: COMBICON MSTB 2,5, bloqueo: sin, tipo de sujeción: sin, tipo de embalaje: empaquetado en caja | 177.1 | 100 | AA | PCB Connectors (PCC) | AAC | AACFBD | 50 | 50 | NO | PC |  | 3,92 | G | 77 | 90 | 140 | MM | 4055626478937 | 85366990 | DE | EC002638 | Imagen | Catálogo
1006911 | FKC 2,5/ 2-ST-5,08 BD:PHI | Conector para placa de circuito impreso | Conector de placa de circuito impreso, sección nominal: 2,5 mm², color: verde, corriente nominal: 12 A, tensión nominal (III/2): 320 V, superficie de contacto: Sn, tipo de conexión del contacto: Hembra, número de potenciales: 2, número de filas: 1, número de polos: 2, número de conexiones: 2, familia de artículos: FKC 2,5/..-ST, paso: 5,08 mm, tipo de conexión: Conexión por resorte push-in, dirección de conexión conductor/placa de circuito impreso: 0 °, gancho de sujeción: - Gancho de sujeción, sistema enchufable: COMBICON MSTB 2,5, bloqueo: sin, tipo de sujeción: sin, tipo de embalaje: empaquetado en caja | 177.1 | 100 | AA | PCB Connectors (PCC) | AAC | AACFBD | 50 | 50 | NO | PC |  | 3,88 | G | 76 | 88 | 140 | MM | 4055626478470 | 85366990 | DE | EC002638 | Imagen | Catálogo
1006918 | FKC 2,5/ 2-ST-5,08 BD:EN5 | Conector para placa de circuito impreso | Conector de placa de circuito impreso, sección nominal: 2,5 mm², color: verde, corriente nominal: 12 A, tensión nominal (III/2): 320 V, superficie de contacto: Sn, tipo de conexión del contacto: Hembra, número de potenciales: 2, número de filas: 1, número de polos: 2, número de conexiones: 2, familia de artículos: FKC 2,5/..-ST, paso: 5,08 mm, tipo de conexión: Conexión por resorte push-in, dirección de conexión conductor/placa de circuito impreso: 0 °, gancho de sujeción: - Gancho de sujeción, sistema enchufable: COMBICON MSTB 2,5, bloqueo: sin, tipo de sujeción: sin, tipo de embalaje: empaquetado en caja | 177.1 | 100 | AA | PCB Connectors (PCC) | AAC | AACFBD | 50 | 50 | NO | PC |  | 3,92 | G | 77 | 90 | 140 | MM | 4055626478395 | 85366990 | DE | EC002638 | Imagen | Catálogo
1006921 | FKC 2,5/ 2-ST-5,08 BD:EN6 | Conector para placa de circuito impreso | Conector de placa de circuito impreso, sección nominal: 2,5 mm², color: verde, corriente nominal: 12 A, tensión nominal (III/2): 320 V, superficie de contacto: Sn, tipo de conexión del contacto: Hembra, número de potenciales: 2, número de filas: 1, número de polos: 2, número de conexiones: 2, familia de artículos: FKC 2,5/..-ST, paso: 5,08 mm, tipo de conexión: Conexión por resorte push-in, dirección de conexión conductor/placa de circuito impreso: 0 °, gancho de sujeción: - Gancho de sujeción, sistema enchufable: COMBICON MSTB 2,5, bloqueo: sin, tipo de sujeción: sin, tipo de embalaje: empaquetado en caja | 177.1 | 100 | AA | PCB Connectors (PCC) | AAC | AACFBD | 50 | 50 | NO | PC |  | 3,92 | G | 77 | 90 | 140 | MM | 4055626478494 | 85366990 | DE | EC002638 | Imagen | Catálogo
1006925 | FKC 2,5/ 3-ST-5,08 BD:CA | Conector para placa de circuito impreso | Conector de placa de circuito impreso, sección nominal: 2,5 mm², color: verde, corriente nominal: 12 A, tensión nominal (III/2): 320 V, superficie de contacto: Sn, tipo de conexión del contacto: Hembra, número de potenciales: 3, número de filas: 1, número de polos: 3, número de conexiones: 3, familia de artículos: FKC 2,5/..-ST, paso: 5,08 mm, tipo de conexión: Conexión por resorte push-in, dirección de conexión conductor/placa de circuito impreso: 0 °, gancho de sujeción: - Gancho de sujeción, sistema enchufable: COMBICON MSTB 2,5, bloqueo: sin, tipo de sujeción: sin, tipo de embalaje: empaquetado en caja | 262.78 | 100 | AA | PCB Connectors (PCC) | AAC | AACFBD | 50 | 50 | NO | PC |  | 5,50 | G | 77 | 90 | 140 | MM | 4055626479101 | 85366990 | DE | EC002638 | Imagen | Catálogo
1006928 | FKC 2,5/ 3-ST-5,08 BD:PHC | Conector para placa de circuito impreso | Conector de placa de circuito impreso, sección nominal: 2,5 mm², color: verde, corriente nominal: 12 A, tensión nominal (III/2): 320 V, superficie de contacto: Sn, tipo de conexión del contacto: Hembra, número de potenciales: 3, número de filas: 1, número de polos: 3, número de conexiones: 3, familia de artículos: FKC 2,5/..-ST, paso: 5,08 mm, tipo de conexión: Conexión por resorte push-in, dirección de conexión conductor/placa de circuito impreso: 0 °, gancho de sujeción: - Gancho de sujeción, sistema enchufable: COMBICON MSTB 2,5, bloqueo: sin, tipo de sujeción: sin, tipo de embalaje: empaquetado en caja | 262.78 | 100 | AA | PCB Connectors (PCC) | AAC | AACFBD | 50 | 50 | NO | PC |  | 5,50 | G | 77 | 90 | 140 | MM | 4055626478562 | 85366990 | DE | EC002638 | Imagen | Catálogo
1006941 | BC 53,6 OT U11 BK VPE240 | Parte superior de la carcasa | Caja para carril para el empleo en distribuidores de instalación según DIN​ 43880, Parte superior de la carcasa (U11) con rendijas de ventilación, Profundidad de montaje de tecnología de conexión: 11,1 mm, anchura: 53,6 mm, altura: 89,7 mm, profundidad: 49,78 mm, color: negro (similar RAL 9005) | 3.47 | 1 | AC | DCS | ACH | ACHBAB | 240 | 480 | NO | PC | F | 25,78 | G | 363 | 599 | 406 | MM | 4055626479989 | 84879090 | DE | EC002779 | Imagen | Catálogo
1776528 | PTDA 1,5/ 5-PH-3,5GY35BD:A+S | Conector para placa de circuito impreso | Conector de placa de circuito impreso, sección nominal: 1,5 mm², color: gris claro, corriente nominal: 8 A, tensión nominal (III/2): 240 V, superficie de contacto: Sn, tipo de conexión del contacto: Hembra, número de filas: 1, número de polos: 5, tipo de conexión: Conexión por resorte push-in, dirección de conexión conductor/placa de circuito impreso: 45 °, disposición de pines: Disposición de pines lineal, sistema enchufable: COMBICON PST 1,0, bloqueo: sin, tipo de sujeción: sin, tipo de embalaje: empaquetado en caja | 377.32 | 100 | AA | PCB Connectors (PCC) | AAB | AABFPA | 20 | 1000 | NO | PC |  | 7,43 | G |  |  |  |  | 4067923390911 | 85366990 | PL | EC002638 |  | Catálogo
1006942 | BC 71,6 OT U11 BK VPE160 | Parte superior de la carcasa | Caja para carril para el empleo en distribuidores de instalación según DIN​ 43880, Parte superior de la carcasa (U11) con rendijas de ventilación, Profundidad de montaje de tecnología de conexión: 11,1 mm, anchura: 71,6 mm, altura: 89,7 mm, profundidad: 54,85 mm, color: negro (similar RAL 9005) | 3.62 | 1 | AC | DCS | ACH | ACHBAB | 160 | 480 | NO | PC | F | 29,00 | G | 363 | 599 | 406 | MM | 4055626479996 | 84879090 | DE | EC002779 | Imagen | Catálogo
1006943 | BC 107,6 OT U11 BK VPE80 | Parte superior de la carcasa | Caja para carril para el empleo en distribuidores de instalación según DIN​ 43880, Parte superior de la carcasa (U11) con rendijas de ventilación, Profundidad de montaje de tecnología de conexión: 11,1 mm, anchura: 107,6 mm, altura: 89,7 mm, profundidad: 54,85 mm, color: negro (similar RAL 9005) | 4.19 | 1 | AC | DCS | ACH | ACHBAB | 80 | 480 | NO | PC | F | 22,66 | G | 363 | 599 | 406 | MM | 4055626481005 | 84879090 | DE | EC002779 | Imagen | Catálogo
1006944 | BC 161,6 OT U11 BK VPE80 | Parte superior de la carcasa | Caja para carril para el empleo en distribuidores de instalación según DIN​ 43880, Parte superior de la carcasa (U11) con rendijas de ventilación, Profundidad de montaje de tecnología de conexión: 11,1 mm, anchura: 161,6 mm, altura: 89,7 mm, profundidad: 54,85 mm, color: negro (similar RAL 9005) | 5.11 | 1 | AC | DCS | ACH | ACHBAB | 80 | 480 | NO | PC | F | 51,63 | G | 363 | 599 | 406 | MM | 4055626481012 | 84879090 | DE | EC002779 | Imagen | Catálogo
1006947 | BC 53,6 UT HBUS FS BK VPE240 | Parte inferior de la carcasa | Caja para carril para el empleo en distribuidores de instalación según DIN​ 43880, Parte inferior de la carcasa con anclaje de base, anchura: 53,6 mm, altura: 89,7 mm, profundidad: 48,9 mm, color: negro (similar RAL 9005), puenteado transversal: Conector de bus para carril DIN (opcional), número de polos conector transversal: 16, con anclaje de base montado | 5.01 | 1 | AC | DCS | ACH | ACHBAA | 240 | 480 | NO | PC | F | 31,88 | G | 363 | 599 | 406 | MM | 4055626481029 | 84879090 | DE | EC002779 | Imagen | Catálogo
1006950 | BC 71,6 UT HBUS FS BK VPE160 | Parte inferior de la carcasa | Caja para carril para el empleo en distribuidores de instalación según DIN​ 43880, Parte inferior de la carcasa con anclaje de base, anchura: 71,6 mm, altura: 89,7 mm, profundidad: 48,9 mm, color: negro (similar RAL 9005), puenteado transversal: Conector de bus para carril DIN (opcional), número de polos conector transversal: 16, con anclaje de base montado | 5.22 | 1 | AC | DCS | ACH | ACHBAA | 160 | 480 | NO | PC | F | 41,61 | G | 363 | 599 | 406 | MM | 4055626481036 | 84879090 | DE | EC002779 | Imagen | Catálogo
1006953 | BC 107,6 UT HBUS FS BK VPE80 | Parte inferior de la carcasa | Caja para carril para el empleo en distribuidores de instalación según DIN​ 43880, Parte inferior de la carcasa con anclaje de base, anchura: 107,6 mm, altura: 89,7 mm, profundidad: 48,9 mm, color: negro (similar RAL 9005), puenteado transversal: Conector de bus para carril DIN (opcional), número de polos conector transversal: 16 | 5.74 | 1 | AC | DCS | ACH | ACHBAA | 80 | 480 | NO | PC |  | 46,40 | G | 363 | 599 | 406 | MM | 4055626481043 | 84879090 | DE | EC002779 | Imagen | Catálogo
1006955 | FKC 2,5/ 4-ST-5,08 BD:C04 | Conector para placa de circuito impreso | Conector de placa de circuito impreso, sección nominal: 2,5 mm², color: verde, corriente nominal: 12 A, tensión nominal (III/2): 320 V, superficie de contacto: Sn, tipo de conexión del contacto: Hembra, número de potenciales: 4, número de filas: 1, número de polos: 4, número de conexiones: 4, familia de artículos: FKC 2,5/..-ST, paso: 5,08 mm, tipo de conexión: Conexión por resorte push-in, dirección de conexión conductor/placa de circuito impreso: 0 °, gancho de sujeción: - Gancho de sujeción, sistema enchufable: COMBICON MSTB 2,5, bloqueo: sin, tipo de sujeción: sin, tipo de embalaje: empaquetado en caja | 348.45 | 100 | AA | PCB Connectors (PCC) | AAC | AACFBD | 50 | 50 | NO | PC |  | 7,43 | G | 77 | 90 | 140 | MM | 4055626478296 | 85366990 | DE | EC002638 | Imagen | Catálogo
1006956 | FKC 2,5/ 5-ST-5,08 BD:PS1 | Conector para placa de circuito impreso | Conector de placa de circuito impreso, sección nominal: 2,5 mm², color: verde, corriente nominal: 12 A, tensión nominal (III/2): 320 V, superficie de contacto: Sn, tipo de conexión del contacto: Hembra, número de potenciales: 5, número de filas: 1, número de polos: 5, número de conexiones: 5, familia de artículos: FKC 2,5/..-ST, paso: 5,08 mm, tipo de conexión: Conexión por resorte push-in, dirección de conexión conductor/placa de circuito impreso: 0 °, gancho de sujeción: - Gancho de sujeción, sistema enchufable: COMBICON MSTB 2,5, bloqueo: sin, tipo de sujeción: sin, tipo de embalaje: empaquetado en caja | 434.13 | 100 | AA | PCB Connectors (PCC) | AAC | AACFBD | 50 | 50 | NO | PC |  | 8,78 | G | 77 | 90 | 140 | MM | 4055626478661 | 85366990 | DE | EC002638 | Imagen | Catálogo
1006958 | FKC 2,5/12-ST-5,08 BD:24V | Conector para placa de circuito impreso | Conector de placa de circuito impreso, sección nominal: 2,5 mm², color: verde, corriente nominal: 12 A, tensión nominal (III/2): 320 V, superficie de contacto: Sn, tipo de conexión del contacto: Hembra, número de potenciales: 12, número de filas: 1, número de polos: 12, número de conexiones: 12, familia de artículos: FKC 2,5/..-ST, paso: 5,08 mm, tipo de conexión: Conexión por resorte push-in, dirección de conexión conductor/placa de circuito impreso: 0 °, gancho de sujeción: - Gancho de sujeción, sistema enchufable: COMBICON MSTB 2,5, bloqueo: sin, tipo de sujeción: sin, tipo de embalaje: empaquetado en caja | 1033.85 | 100 | AA | PCB Connectors (PCC) | AAC | AACFBD | 50 | 50 | NO | PC |  | 21,73 | G | 100 | 140 | 192 | MM | 4055626478579 | 85366990 | DE | EC002638 | Imagen | Catálogo
1006959 | FK-MCP 1,5/ 3-ST-3,81 BD:C7P | Conector para placa de circuito impreso | Conector de placa de circuito impreso, sección nominal: 1,5 mm², color: verde, corriente nominal: 8 A, tensión nominal (III/2): 160 V, superficie de contacto: Sn, tipo de conexión del contacto: Hembra, número de potenciales: 3, número de filas: 1, número de polos: 3, número de conexiones: 3, familia de artículos: FK-MCP 1,5/..-ST, paso: 3,81 mm, tipo de conexión: Conexión por resorte push-in, dirección de conexión conductor/placa de circuito impreso: 0 °, sistema enchufable: COMBICON MC 1,5, bloqueo: sin, tipo de sujeción: sin, tipo de embalaje: empaquetado en caja | 345.76 | 100 | AA | PCB Connectors (PCC) | AAB | AABFNA | 50 | 50 | NO | PC |  | 3,07 | G | 48 | 80 | 115 | MM | 4055626478975 | 85366990 | DE | EC002638 | Imagen | Catálogo
1006962 | FKC 2,5/ 8-ST-5,08 BD:TEL | Conector para placa de circuito impreso | Conector de placa de circuito impreso, sección nominal: 2,5 mm², color: verde, corriente nominal: 12 A, tensión nominal (III/2): 320 V, superficie de contacto: Sn, tipo de conexión del contacto: Hembra, número de potenciales: 8, número de filas: 1, número de polos: 8, número de conexiones: 8, familia de artículos: FKC 2,5/..-ST, paso: 5,08 mm, tipo de conexión: Conexión por resorte push-in, dirección de conexión conductor/placa de circuito impreso: 0 °, gancho de sujeción: - Gancho de sujeción, sistema enchufable: COMBICON MSTB 2,5, bloqueo: sin, tipo de sujeción: sin, tipo de embalaje: empaquetado en caja | 691.15 | 100 | AA | PCB Connectors (PCC) | AAC | AACFBD | 50 | 50 | NO | PC |  | 13,97 | G | 89 | 150 | 140 | MM | 4055626478982 | 85366990 | DE | EC002638 | Imagen | Catálogo
1006969 | FK-MCP 1,5/ 5-ST-3,81 BD:X15 | Conector para placa de circuito impreso | Conector de placa de circuito impreso, sección nominal: 1,5 mm², color: verde, corriente nominal: 8 A, tensión nominal (III/2): 160 V, superficie de contacto: Sn, tipo de conexión del contacto: Hembra, número de potenciales: 5, número de filas: 1, número de polos: 5, número de conexiones: 5, familia de artículos: FK-MCP 1,5/..-ST, paso: 3,81 mm, tipo de conexión: Conexión por resorte push-in, dirección de conexión conductor/placa de circuito impreso: 0 °, sistema enchufable: COMBICON MC 1,5, bloqueo: sin, tipo de sujeción: sin, tipo de embalaje: empaquetado en caja | 576.27 | 100 | AA | PCB Connectors (PCC) | AAB | AABFNA | 50 | 50 | NO | PC |  | 4,84 | G | 61 | 77 | 114 | MM | 4055626479033 | 85366990 | DE | EC002638 | Imagen | Catálogo
1006974 | MKDSO 2,5/ 2-R GY | Borna para placa de circuito impreso | Terminal de tarjetas de circuitos impresos, corriente nominal: 24 A, tensión nominal (III/2): 400 V, sección nominal: 2,5 mm², número de potenciales: 2, número de filas: 1, número de polos por fila: 2, familia de artículos: MKDSO 2,5/..-R, paso: 5 mm, tipo de conexión: Conexión por tornillo con cápsula de tracción, montaje: Soldadura por ola, dirección de conexión conductor/placa de circuito impreso: 0 °, color: gris, Disposición de pines: Disposición de pines lineal, Longitud del pin [P]: 3,5 mm, número de pines de soldadura por potencial: 1, tipo de embalaje: empaquetado en caja. Artículo con salida de pin lateral a la derecha | 241.36 | 100 | AC | DCS | ACH | ACHADA | 200 | 200 | NO | PC |  | 3,71 | G | 90 | 108 | 113 | MM | 4055626479064 | 85369010 | DE | EC002643 | Imagen | Catálogo
1007001 | PTSA 1,5/ 5-3,5-Z MCBK-SVT | Borna para placa de circuito impreso | Terminal de tarjetas de circuitos impresos, corriente nominal: 8 A, tensión nominal (III/2): 400 V, sección nominal: 1,5 mm², número de potenciales: 5, número de filas: 1, número de polos por fila: 5, familia de artículos: PTSA 1,5, paso: 3,5 mm, tipo de conexión: Conexión por resorte push-in, montaje: Soldadura por ola, dirección de conexión conductor/placa de circuito impreso: 45 °, color: multicolor, Disposición de pines: Pines en zigzag M, Longitud del pin [P]: 3,5 mm, número de pines de soldadura por potencial: 1, tipo de embalaje: empaquetado en caja | 139.36 | 100 | AA | PCB Connectors (PCC) | AAL | AALBDA | 180 | 180 | NO | PC |  | 2,74 | G | 42 | 190 | 128 | MM | 4055626478999 | 85369010 | CN | EC002643 | Imagen | Catálogo
1081818 | RAD-EE-2400-RS485 | Módulo inalámbrico | Transceptor de radio de 2,4 GHz con interfaz RS-485, conexión de antena RSMA (hembra), redes punto a punto, en estrella y enmalladas hasta 250 estaciones, alcance hasta 500 m (con buena visibilidad), uso en todo el mundo | 397.38 | 1 | DN | Automation Infrastructure (AI) | DNC | DNC614 | 1 | 50 | NO | PC |  | 138,10 | G |  |  |  |  | 4055626810065 | 85176200 | DE | EC000310 |  | Catálogo
1007178 | FKDSO 2,5/ 2-R GY | Borna para placa de circuito impreso | Terminal de tarjetas de circuitos impresos, corriente nominal: 22 A, tensión nominal (III/2): 250 V, sección nominal: 2,5 mm², número de potenciales: 2, número de filas: 1, número de polos por fila: 2, familia de artículos: FKDSO 2,5/..-R, paso: 5 mm, tipo de conexión: Conexión por resorte push-in, montaje: Soldadura por ola, dirección de conexión conductor/placa de circuito impreso: 0 °, color: gris, Disposición de pines: Disposición de pines lineal, Longitud del pin [P]: 3,5 mm, número de pines de soldadura por potencial: 1, tipo de embalaje: empaquetado en caja. Artículo con salida de pin lateral a la derecha | 238.71 | 100 | AC | DCS | ACH | ACHADA | 50 | 50 | NO | PC |  | 2,49 | G | 47 | 77 | 113 | MM | 4055626479071 | 85369010 | PL | EC002643 | Imagen | Catálogo
1007179 | FKDSO 2,5/ 3-L GY | Borna para placa de circuito impreso | Terminal de tarjetas de circuitos impresos, corriente nominal: 22 A, tensión nominal (III/2): 250 V, sección nominal: 2,5 mm², número de potenciales: 3, número de filas: 1, número de polos por fila: 3, familia de artículos: FKDSO 2,5/..-L, paso: 5 mm, tipo de conexión: Conexión por resorte push-in, montaje: Soldadura por ola, dirección de conexión conductor/placa de circuito impreso: 0 °, color: gris, Disposición de pines: Disposición de pines lineal, Longitud del pin [P]: 3,5 mm, número de pines de soldadura por potencial: 1, tipo de embalaje: empaquetado en caja. Artículo con salida de pin lateral a la izquierda | 3.52 | 1 | AC | DCS | ACH | ACHADA | 50 | 50 | NO | PC | F | 3,72 | G | 46 | 109 | 108 | MM | 4055626479088 | 85369010 | PL | EC002643 | Imagen | Catálogo
1007181 | FKDSO 2,5/ 4-L GY | Borna para placa de circuito impreso | Terminal de tarjetas de circuitos impresos, corriente nominal: 22 A, tensión nominal (III/2): 250 V, sección nominal: 2,5 mm², número de potenciales: 4, número de filas: 1, número de polos por fila: 4, familia de artículos: FKDSO 2,5/..-L, paso: 5 mm, tipo de conexión: Conexión por resorte push-in, montaje: Soldadura por ola, dirección de conexión conductor/placa de circuito impreso: 0 °, color: gris, Disposición de pines: Disposición de pines lineal, Longitud del pin [P]: 3,5 mm, número de pines de soldadura por potencial: 1, tipo de embalaje: empaquetado en caja. Artículo con salida de pin lateral a la izquierda | 4.81 | 1 | AC | DCS | ACH | ACHADA | 50 | 50 | NO | PC | F | 5,51 | G | 63 | 182 | 115 | MM | 4055626479095 | 85369010 | PL | EC002643 | Imagen | Catálogo
1007186 | SF-06KP010 | Contacto crimpado | Contacto crimpado, Macho, mecanizado, diámetro de contacto: 0,6 mm, sección de conexión: 0,08 mm² ... 0,25 mm², material contacto: CuZn, Producto alternativo según RoHS II sin excepción 6c (Pb &lt; 0,1 %) código de art.: 1237992 | 1.85 | 1 | AB | Field Device Connectors (FDC) | ABR | ABREAB | 600 | 600 | NO | PC |  | 0,17 | G | 24 | 119 | 70 | MM | 4055626691145 | 85366990 | DE | EC000796 | Imagen | Catálogo
1007222 | SBS 6:UNBEDRUCKT | Tarjeta de tiras | Tarjeta de tiras, Tarjeta, blanco, sin rotular, rotulable con: Rotulador especial, clase de montaje: enclavar, encajar en ranura para índice plana, para ancho de borne: 6 mm, Número de índices individuales: 250, altura del campo de texto: 6 mm, anchura del campo de texto: 6,1 mm | 3644.76 | 100 | BG | Marking and Installation (MI) | BG2 | BG2113 | 10 | 10 | NO | PC |  | 4,59 | G | 4 | 198 | 62 | MM | 4017918012830 | 39207380 | DE | EC000761 | Imagen | Catálogo
1007243 | SF-06KS010 | Contacto crimpado | Contacto crimpado, Hembra, mecanizado, diámetro de contacto: 0,6 mm, sección de conexión: 0,08 mm² ... 0,25 mm², material contacto: CuZn, Producto alternativo según RoHS II sin excepción 6c (Pb &lt; 0,1 %) código de art.: 1237993 | 2.15 | 1 | AB | Field Device Connectors (FDC) | ABR | ABREAB | 600 | 600 | NO | PC |  | 0,15 | G | 22 | 112 | 70 | MM | 4055626691107 | 85366990 | DE | EC000796 | Imagen | Catálogo
1007248 | SBS10:UNBEDRUCKT | Tarjeta de tiras | Tarjeta de tiras, Tarjeta, blanco, sin rotular, rotulable con: Rotulador especial, Perforado, clase de montaje: enclavar, encajar en ranura para índice plana, para ancho de borne: 10 mm, Número de índices individuales: 250, altura del campo de texto: 6 mm, anchura del campo de texto: 10,1 mm | 3644.76 | 100 | BG | Marking and Installation (MI) | BG2 | BG2113 | 10 | 10 | NO | PC |  | 8,90 | G | 4 | 199 | 101 | MM | 4017918012854 | 39207380 | DE | EC000761 | Imagen | Catálogo
1007286 | PC 5/ 3-ST1-7,62 BD:SERD-L SO | Conector para placa de circuito impreso | Conector de placa de circuito impreso, sección nominal: 6 mm², color: verde, corriente nominal: 32 A, tensión nominal (III/2): 1000 V, superficie de contacto: Sn, tipo de conexión del contacto: Hembra, número de potenciales: 3, número de filas: 1, número de polos: 3, número de conexiones: 3, familia de artículos: PC 5/..-ST1, paso: 7,62 mm, tipo de conexión: Conexión por tornillo con cápsula de tracción, forma de sujeción de tornillos: H1L Philipps-Recess con ranura longitudinal, dirección de conexión conductor/placa de circuito impreso: 0 °, gancho de sujeción: - Gancho de sujeción, sistema enchufable: COMBICON PC 5, bloqueo: sin, tipo de sujeción: sin, tipo de embalaje: empaquetado en caja | 512.56 | 100 | AA | PCB Connectors (PCC) | AAD | AADABA | 50 | 50 | NO | PC |  | 13,55 | G | 93 | 181 | 116 | MM | 4055626479316 | 85366990 | DE | EC002638 | Imagen | Catálogo
1007300 | FKC 2,5/ 4-ST-5,08 BD:ISO | Conector para placa de circuito impreso | Conector de placa de circuito impreso, sección nominal: 2,5 mm², color: verde, corriente nominal: 12 A, tensión nominal (III/2): 320 V, superficie de contacto: Sn, tipo de conexión del contacto: Hembra, número de potenciales: 4, número de filas: 1, número de polos: 4, número de conexiones: 4, familia de artículos: FKC 2,5/..-ST, paso: 5,08 mm, tipo de conexión: Conexión por resorte push-in, dirección de conexión conductor/placa de circuito impreso: 0 °, gancho de sujeción: - Gancho de sujeción, sistema enchufable: COMBICON MSTB 2,5, bloqueo: sin, tipo de sujeción: sin, tipo de embalaje: empaquetado en caja | 348.45 | 100 | AA | PCB Connectors (PCC) | AAC | AACFBD | 50 | 50 | NO | PC |  | 7,23 | G | 77 | 90 | 140 | MM | 4055626479521 | 85366990 | DE | EC002638 | Imagen | Catálogo
1007352 | AXL F PWM2 1H | Módulo de función | Axioline F, Módulo de función, Modulación por ancho de pulsos, velocidad de transmisión en el bus local: 100 MBit/s, índice de protección: IP20, incluido módulo de zócalo de bus y conectores Axioline F | 255.2 | 1 | DR | Automation Systems (AS) | DRI | DRI264 | 1 | 1 | NO | PC |  | 171,06 | G | 94 | 151 | 67 | MM | 4055626478869 | 85389091 | DE | EC001601 | Imagen | Catálogo
1007366 | SAC-4P-30,0-PUR/M12FRT | Cable de potencia | Cable de potencia, 4-polos, PUR sin halógenos, negro grisáceo RAL 7021, extremo de cable libre, a Hembra acodado M12, codificación: T, longitud de cable: 30 m, para corriente continua hasta 12 A/63 V | 203.99 | 1 | AF | Industrial Field Connectivity (IFC) | AF1 | AF1CCQ | 1 | 25 | NO | PC |  | 2.489,00 | G | 0 | 0 | 0 |  | 4055626479736 | 85444290 | PL | EC001855 | Imagen | Catálogo
1007367 | SAC-4P-M12MRT/ 0,5-PUR/M12FRT | Cable de potencia | Cable de potencia, 4-polos, PUR sin halógenos, negro grisáceo RAL 7021, Conector acodado M12, codificación: T, a Hembra acodado M12, codificación: T, longitud de cable: 0,5 m, para corriente continua hasta 12 A/63 V | 56.7 | 1 | AF | Industrial Field Connectivity (IFC) | AF1 | AF1CCQ | 1 | 50 | NO | PC | F | 96,10 | G | 40 | 160 | 160 | MM | 4055626479743 | 85444290 | PL | EC001855 | Imagen | Catálogo
1007371 | SAC-4P-M12MRT/ 0,4-PUR/M12FRT | Cable de potencia | Cable de potencia, 4-polos, PUR sin halógenos, negro grisáceo RAL 7021, Conector acodado M12, codificación: T, a Hembra acodado M12, codificación: T, longitud de cable: 0,4 m, para corriente continua hasta 12 A/63 V | 56.12 | 1 | AF | Industrial Field Connectivity (IFC) | AF1 | AF1CCQ | 1 | 50 | NO | PC |  | 89,10 | G | 0 | 0 | 0 |  | 4055626479569 | 85444290 | PL | EC001855 | Imagen | Catálogo
1007600 | FKC 2,5/ 2-STF-5,08 BD:+,- | Conector para placa de circuito impreso | Conector de placa de circuito impreso, sección nominal: 2,5 mm², color: verde, corriente nominal: 12 A, tensión nominal (III/2): 320 V, superficie de contacto: Sn, tipo de conexión del contacto: Hembra, número de filas: 1, número de polos: 2, familia de artículos: FKC 2,5/..-STF, paso: 5,08 mm, tipo de conexión: Conexión por resorte push-in, dirección de conexión conductor/placa de circuito impreso: 0 °, gancho de sujeción: - Gancho de sujeción, sistema enchufable: COMBICON MSTB 2,5, bloqueo: Bloqueo por tornillo, tipo de sujeción: Sujeción aérea (tornillo), tipo de embalaje: empaquetado en caja | 190.9 | 100 | AA | PCB Connectors (PCC) | AAC | AACFBE | 50 | 50 | NO | PC |  | 4,76 | G | 77 | 90 | 140 | MM | 4055626479798 | 85366990 | DE | EC002638 | Imagen | Catálogo
1007604 | SBS 2,5/7,5 | Marcador para bornes | Marcador para bornes, Tarjeta, blanco, sin rotular, rotulable con: Rotulador especial, Perforado, clase de montaje: encajar, encajar en ranura para índice plana, para ancho de borne: 7,5 mm, Número de índices individuales: 10 | 671.1892 | 100 | BG | Marking and Installation (MI) | BG2 | BG2113 | 1 | 10 | NO | PC |  | 22,22 | G | 7 | 106 | 17 | MM | 4017918013066 | 39269097 | DE | EC001288 | Imagen | Catálogo
1007631 | UT 2,5-3L BK | Borne multipiso | Borne multipiso, tensión nominal: 500 V, corriente nominal: 19 A, tipo de conexión: Conexión por tornillo, Sección de dimensionamiento: 2,5 mm², sección: 0,14 mm² - 4 mm², clase de montaje: NS 35/7,5, NS 35/15, color: negro | 573.68 | 100 | BE | Industrial Cabinet Connectivity (ICC) | BE1 | BE1115 | 50 | 50 | NO | PC |  | 25,44 | G | 93 | 271 | 114 | MM | 4055626479460 | 85369010 | PL | EC000897 | Imagen | Catálogo
1007660 | TMSTBP 2,5/ 4-ST-5,08 GY | Conector para placa de circuito impreso | Conector TWIN para placa de circuito impreso, sección nominal: 2,5 mm², color: gris, corriente nominal: 12 A, tensión nominal (III/2): 320 V, superficie de contacto: Sn, tipo de conexión del contacto: Hembra, número de potenciales: 4, número de filas: 1, número de polos: 4, número de conexiones: 8, familia de artículos: TMSTBP 2,5/..-ST, paso: 5,08 mm, tipo de conexión: Conexión por tornillo con cápsula de tracción, forma de sujeción de tornillos: L Ranura longitudinal, dirección de conexión conductor/placa de circuito impreso: 0 °, gancho de sujeción: - Gancho de sujeción, sistema enchufable: COMBICON MSTB 2,5, bloqueo: sin, tipo de sujeción: sin, tipo de embalaje: empaquetado en caja | 483.92 | 100 | AA | PCB Connectors (PCC) | AAC | AACAGN | 50 | 50 | NO | PC |  | 13,43 | G | 91 | 109 | 114 | MM | 4055626479880 | 85366990 | PL | EC002638 | Imagen | Catálogo
1007700 | GMVSTBW 2,5/ 7-ST BD: A18-X102 | Conector para placa de circuito impreso | Conector de placa de circuito impreso, sección nominal: 2,5 mm², color: verde, corriente nominal: 12 A, tensión nominal (III/2): 630 V, superficie de contacto: Sn, tipo de conexión del contacto: Hembra, número de potenciales: 7, número de filas: 1, número de polos: 7, número de conexiones: 7, familia de artículos: GMVSTBW 2,5/..-ST, paso: 7,5 mm, tipo de conexión: Conexión por tornillo con cápsula de tracción, forma de sujeción de tornillos: L Ranura longitudinal, dirección de conexión conductor/placa de circuito impreso: -90 °, gancho de sujeción: - Gancho de sujeción, sistema enchufable: COMBICON MSTB 2,5, bloqueo: sin, tipo de sujeción: sin, tipo de embalaje: empaquetado en caja | 917.9 | 100 | AA | PCB Connectors (PCC) | AAC | AACALC | 50 | 50 | NO | PC |  | 18,91 | G | 89 | 150 | 140 | MM | 4055626480053 | 85366990 | IN | EC002638 | Imagen | Catálogo
1092569 | KK-1901/8005272-02 | Placa separadora | Placa separadora | 256.95 | 1 | AB | Field Device Connectors (FDC) | ABP | ABPSAD | 1 | 5 | NO | PC |  | 1.050,00 | G |  |  |  |  | 4063151301880 | 85444290 | DE | 0 |  | Catálogo
1092573 | KK-1901/8005387-02 | Placa separadora | Placa separadora | 264.67 | 1 | AB | Field Device Connectors (FDC) | ABP | ABPSAD | 1 | 20 | NO | PC |  | 967,89 | G |  |  |  |  | 4063151303006 | 85444290 | DE | 0 |  | Catálogo
1008148 | SH-Z0009 | Adaptador | Adaptador de cable M23, serie SH, rotulado, rango de diámetros de cable: 7,5 mm ... 18 mm, según RoHS II excepto 6c.Nota: el artículo solo se puede utilizar en los productos PxC correspondientes SB-8E...8L..., SB-8E...9L... | 15.7693 | 1 | AB | Field Device Connectors (FDC) | ABR | ABRCDU | 20 | 300 | NO | PC |  | 51.89 | G | 0 | 0 | 0 |  | 4055626678283 | 39269097 | DE | EC002641 | Imagen | Catálogo
1008159 | SH-Z0010 | Parte de la carcasa | Conector para cables con tuerca moleteada para conector para cables M23 HYBRID | 19.13 | 1 | AB | Field Device Connectors (FDC) | ABR | ABRCDU | 20 | 300 | NO | PC |  | 63,91 | G | 90 | 148 | 120 | MM | 4055626689562 | 39269097 | DE | EC003556 | Imagen | Catálogo
1008160 | SH-Z0011 | Componentes de conectores enchufable | Casquillo distanciador para conector para cables M23 HYBRID de la serie SH. Nota: el artículo solo se puede utilizar en los productos PxC correspondientes SH-8E...8L..., SB-8E...9L... | 136.42 | 100 | AB | Field Device Connectors (FDC) | ABR | ABRCDU | 100 | 300 | NO | PC |  | 0,89 | G | 0 | 0 | 0 |  | 4055626689579 | 39269097 | DE | EC002641 | Imagen | Catálogo
1008161 | SH-Z0012 | Inserto de contactos | Conector hembra aislante (potencia, señal y datos) para conector M23 Hybrid | 4.75 | 1 | AB | Field Device Connectors (FDC) | ABR | ABRCDT | 100 | 300 | NO | PC |  | 4,29 | G | 79 | 199 | 216 | MM | 4055626689586 | 39269097 | DE | EC003557 | Imagen | Catálogo
1008162 | SH-Z0013 | Inserto de contactos | Casquillo insertable para elemento de datos, serie SH y SB, tipo de conexión del contacto: conector macho y hembra.Nota: el artículo solo se puede emplear en los productos PxC correspondientes SH-8EPC5..., SH-8ESC5..., SH-8EPD6..., SH-8ESD6..., SB-8EPC..., SB-8ESC... | 128.4 | 100 | AB | Field Device Connectors (FDC) | ABR | ABRCDU | 100 | 300 | NO | PC |  | 1,43 | G | 0 | 0 | 0 |  | 4055626689593 | 85366990 | DE | EC002943 | Imagen | Catálogo
1008163 | SH-Z0014 | Inserto de contactos | Soporte de contactos para conector hembra (potencia, señal y datos) para conector M23 Hybrid | 129.98 | 100 | AB | Field Device Connectors (FDC) | ABR | ABRCDT | 100 | 300 | NO | PC | F | 2,14 | G | 0 | 0 | 0 |  | 4055626691008 | 39269097 | DE | EC003557 | Imagen | Catálogo
1008164 | SH-Z0015 | Inserto de contactos | Casquillo de pantalla para elemento de datos, serie SH y SB, tipo de conexión del contacto: conector macho y hembra. Aviso: El artículo solo se puede utilizar en los productos PxC correspondientes SH-8EPC5..., SH-8ESC5..., SH-8EPD6..., SH-8ESD6..., SH-8EPS4..., SH-8ESS4..., SB-8EP(S)C(S)(6)(0)(D)..... | 25.67 | 100 | AB | Field Device Connectors (FDC) | ABR | ABRCDU | 100 | 300 | NO | PC |  | 0,30 | G | 13 | 102 | 80 | MM | 4055626691015 | 39269097 | DE | EC002943 | Imagen | Catálogo
1008165 | SH-Z0016 | Componentes de conectores enchufable | Anillo obturador y sujetacables para conector para cables M23 HYBRID de la serie SH. Rango de diámetro de cable 12 ... 15 mm. Nota: el artículo solo se puede utilizar en los productos PxC correspondientes SH-8E...8L..., SB-8E...9L... | 9.57 | 1 | AB | Field Device Connectors (FDC) | ABR | ABRCDT | 100 | 300 | NO | PC |  | 7,65 | G | 0 | 0 | 0 |  | 4055626691022 | 39269097 | DE | EC001181 | Imagen | Catálogo
1008167 | SH-Z0017 | Inserto de contactos | Macho aislante (potencia, señal y datos) para conector M23 Hybrid | 7.76 | 1 | AB | Field Device Connectors (FDC) | ABR | ABRCDT | 100 | 300 | NO | PC |  | 5,68 | G | 0 | 0 | 0 |  | 4055626691039 | 85472000 | DE | EC003557 | Imagen | Catálogo
1008168 | SH-Z0018 | Inserto de contactos | Soporte de contactos para macho (potencia, señal y datos) para conector M23 Hybrid | 2.06 | 1 | AB | Field Device Connectors (FDC) | ABR | ABRCDT | 100 | 300 | NO | PC |  | 2,13 | G | 36 | 140 | 200 | MM | 4055626691046 | 85472000 | DE | EC003557 | Imagen | Catálogo
1008169 | SH-Z0019 | Parte de la carcasa | Carcasa de superficie para conector para equipos M23 Hybrid | 23.15 | 1 | AB | Field Device Connectors (FDC) | ABR | ABRCDU | 32 | 320 | NO | PC |  | 62,66 | G | 0 | 0 | 0 |  | 4055626691114 | 85389099 | DE | EC003556 | Imagen | Catálogo
1008170 | SH-Z0020 | Carcasa para conector circular | Carcasa de cubierta para conector para equipos M23 Hybrid | 10.67 | 1 | AB | Field Device Connectors (FDC) | ABR | ABRCDU | 32 | 320 | NO | PC | F | 66,28 | G | 0 | 0 | 0 |  | 4055626691121 | 39269097 | DE | EC003556 | Imagen | Catálogo
1008171 | SH-Z0021 | Tornillo | Tornillos para carcasa de cubierta para conector para equipos M23 Hybrid (se precisan 2 tornillos por tapa) | 12.84 | 100 | AB | Field Device Connectors (FDC) | ABR | ABRCDU | 200 | 400 | NO | PC | F | 0,74 | G | 0 | 0 | 0 |  | 4055626691053 | 85472000 | DE | EC002641 | Imagen | Catálogo
1092575 | KK-1901/8005389-02 | Placa separadora | Placa separadora | 277.79 | 1 | AB | Field Device Connectors (FDC) | ABP | ABPSAD | 1 | 20 | NO | PC |  | 1.120,00 | G |  |  |  |  | 4063151302900 | 85444290 | DE | 0 |  | Catálogo
1008235 | PC 16/ 4-ST-10,16 BK T20LBD:A1 | Conector para placa de circuito impreso | Conector de placa de circuito impreso, sección nominal: 16 mm², color: negro, corriente nominal: 76 A, tensión nominal (III/2): 1000 V, superficie de contacto: Ag, tipo de conexión del contacto: Hembra, número de potenciales: 4, número de filas: 1, número de polos: 4, número de conexiones: 4, familia de artículos: PC 16/..-ST, paso: 10,16 mm, tipo de conexión: Conexión por tornillo con cápsula de tracción, forma de sujeción de tornillos: T20L Torx®, dirección de conexión conductor/placa de circuito impreso: 0 °, gancho de sujeción: - sin gancho de sujeción, sistema enchufable: COMBICON PC 16, bloqueo: sin, tipo de sujeción: sin, tipo de embalaje: empaquetado en caja | 1237.24 | 100 | AA | PCB Connectors (PCC) | AAE | AAEAAA | 25 | 25 | NO | PC |  | 36,75 | G | 60 | 211 | 124 | MM | 4055626480930 | 85366990 | PL | EC002638 | Imagen | Catálogo
1008238 | FBS 6-6 | Puente enchufable | Puente enchufable, un lado no aislado completamente, paso: 6,2 mm, número de polos: 6, color: rojo | 692.56 | 100 | BE | Industrial Cabinet Connectivity (ICC) | BE2 | BE2Z2X | 10 | 10 | NO | PC |  | 5,92 | G | 0 | 0 | 0 | MM | 4055626480558 | 85366990 | DE | EC000489 | Imagen | Catálogo
1008369 | MKDSP 10HV/ 6-10,16 | Borna para placa de circuito impreso | Terminal de tarjetas de circuitos impresos, corriente nominal: 76 A, tensión nominal (III/2): 1000 V, sección nominal: 16 mm², número de filas: 1, número de polos por fila: 6, familia de artículos: MKDSP 10HV, paso: 10,16 mm, tipo de conexión: Conexión por tornillo con cápsula de tracción, forma de sujeción de tornillos: L Ranura longitudinal, montaje: Soldadura por ola, dirección de conexión conductor/placa de circuito impreso: 0 °, color: verde, Disposición de pines: Disposición de pines lineal, Longitud del pin [P]: 5 mm, número de pines de soldadura por potencial: 2, tipo de embalaje: empaquetado en caja | 1521.17 | 100 | AA | PCB Connectors (PCC) | AAN | AANFFC | 50 | 50 | NO | PC |  | 2,22 | G | 72 | 271 | 172 | MM | 4055626480152 | 85369010 | PL | EC002643 | Imagen | Catálogo
1008406 | SH-Z0005 | Inserto de contactos | Soporte de contactos para conector hembra para el elemento de datos (6 polos) para conector M23 Hybrid | 138.68 | 100 | AB | Field Device Connectors (FDC) | ABR | ABRCDT | 100 | 300 | NO | PC |  | 0,19 | G | 0 | 0 | 0 |  | 4055626691060 | 39269097 | DE | EC003557 | Imagen | Catálogo
1008407 | SH-Z0006 | Inserto de contactos | Macho aislante para el elemento de datos (6 polos) para conector M23 Hybrid | 133.99 | 100 | AB | Field Device Connectors (FDC) | ABR | ABRCDT | 100 | 300 | NO | PC |  | 0,27 | G | 24 | 101 | 75 | MM | 4055626691138 | 85472000 | DE | EC003557 | Imagen | Catálogo
1008408 | SH-Z0007 | Inserto de contactos | Soporte de contactos para macho para el elemento de datos (6 polos) para conector M23 Hybrid | 138.68 | 100 | AB | Field Device Connectors (FDC) | ABR | ABRCDT | 100 | 300 | NO | PC |  | 0,19 | G | 0 | 0 | 0 |  | 4055626691077 | 85472000 | DE | EC003557 | Imagen | Catálogo
1008524 | SPT 2,5/ 4-V-5,0 MC BU/GN 3RZ | Borna para placa de circuito impreso | Terminal de tarjetas de circuitos impresos, corriente nominal: 24 A, tensión nominal (III/2): 400 V, sección nominal: 2,5 mm², número de potenciales: 4, número de filas: 1, número de polos por fila: 4, familia de artículos: SPT 2,5/..-V, paso: 5 mm, tipo de conexión: Conexión por resorte push-in, montaje: Soldadura por ola, dirección de conexión conductor/placa de circuito impreso: 90 °, color: multicolor, Disposición de pines: Disposición de pines lineal, Longitud del pin [P]: 2,5 mm, número de pines de soldadura por potencial: 2, tipo de embalaje: empaquetado en caja | 208.22 | 100 | AA | PCB Connectors (PCC) | AAM | AAMBFF | 60 | 60 | NO | PC |  | 7,47 | G | 49 | 149 | 161 | MM | 4055626481333 | 85369010 | DE | EC002643 | Imagen | Catálogo
1008663 | MC 1,5/ 2-ST-3,81 OG | Conector para placa de circuito impreso | Conector de placa de circuito impreso, sección nominal: 1,5 mm², color: naranja, corriente nominal: 8 A, tensión nominal (III/2): 160 V, superficie de contacto: Sn, tipo de conexión del contacto: Hembra, número de filas: 1, número de polos: 2, familia de artículos: MC 1,5/..-ST, paso: 3,81 mm, tipo de conexión: Conexión por tornillo con cápsula de tracción, forma de sujeción de tornillos: L Ranura longitudinal, dirección de conexión conductor/placa de circuito impreso: 0 °, sistema enchufable: COMBICON MC 1,5, bloqueo: sin, tipo de sujeción: sin, tipo de embalaje: empaquetado en caja | 169.9 | 100 | AA | PCB Connectors (PCC) | AAB | AABABA | 250 | 1000 | NO | PC |  | 1,57 | G | 92 | 78 | 114 | MM | 4063151568252 | 85366990 | DE | EC002638 | Imagen | Catálogo
1008845 | PC 4/ 9-G-7,62 PA1,3,5,7,9 | Carcasa de base para placa de circuito impreso | Carcasa base placa de circuito impreso, sección nominal: 4 mm², color: verde, corriente nominal: 20 A, tensión nominal (III/2): 630 V, superficie de contacto: Sn, tipo de conexión del contacto: Macho, número de potenciales: 5, número de filas: 1, número de polos: 9, número de conexiones: 5, familia de artículos: PC 4/..-G, paso: 7,62 mm, montaje: Soldadura por ola, disposición de pines: Disposición de pines lineal, longitud del pin [P]: 5 mm, número de pines de soldadura por potencial: 2, sistema enchufable: COMBICON PC 4, Orientación de la cara enchufable: Estándar, bloqueo: sin, tipo de sujeción: sin, tipo de embalaje: empaquetado en caja | 806.94 | 100 | AA | PCB Connectors (PCC) | AAD | AADSAA | 50 | 50 | NO | PC |  | 13,04 | G | 93 | 181 | 116 | MM | 4055626480367 | 85366930 | DE | EC002637 | Imagen | Catálogo
1009104 | PROT-M12 FS-M VA | Capuchón roscado | Capuchón roscado M12 de metal para conectores macho M12 no ocupados de los cables para sensores/actuadores, conectores de montaje incorporado y módulos de E/S en campo | 18.71 | 1 | AB | Field Device Connectors (FDC) | ABQ | ABQZAC | 10 | 500 | NO | PC | F | 9,19 | G | 30 | 96 | 67 | MM | 4055626480596 | 73181900 | DE | EC002314 | Imagen | Catálogo
1009166 | MSTBT 2,5 HC/ 4-STP BU | Conector para placa de circuito impreso | Conector de placa de circuito impreso, sección nominal: 2,5 mm², color: azul, corriente nominal: 16 A (ver curva derating), tensión nominal (III/2): 320 V, superficie de contacto: Sn, tipo de conexión del contacto: Hembra, número de potenciales: 4, número de filas: 1, número de polos: 4, número de conexiones: 4, familia de artículos: MSTBT 2,5 HC/..-STP, paso: 5 mm, tipo de conexión: Conexión por tornillo con cápsula de tracción, dirección de conexión conductor/placa de circuito impreso: 0 °, gancho de sujeción: - Gancho de sujeción, sistema enchufable: COMBICON MSTB 2,5 HC, bloqueo: sin, tipo de sujeción: sin, tipo de embalaje: empaquetado en caja | 3.59 | 1 | AC | DCS | ACH | ACHADB | 50 | 500 | NO | PC |  | 6,59 | G | 66 | 92 | 103 | MM | 4055626481920 | 85366990 | DE | EC002638 | Imagen | Catálogo
1009220 | FL SWITCH 2308 PN | Industrial Ethernet Switch | Managed Switch 2000 serie, 8 puertos RJ45 10/100/1000 MBit/s, índice de protección: IP20, Temperatura ambiente (servicio): -40 °C ... 70 °C, Tensión de alimentación: 12 V DC ... 57 V DC, PROFINET Conformance-Class B, Rango de temperatura ampliado, Modo PROFINET preajustado, LEDs de estado PROFINET, Proceso de desarrollo certificado según la norma IEC 62443-4-1, Compatible con IEC 62443-4-2 | 912.73 | 1 | DN | Automation Infrastructure (AI) | DNN | DNN121 | 1 | 1 | NO | PC |  | 422,00 | G | 94 | 189 | 219 | MM | 4055626481913 | 85176200 | DE | EC000734 | Imagen | Catálogo
1009222 | FL SWITCH 2306-2SFP PN | Industrial Ethernet Switch | Managed Switch 2000 serie, 6 puertos RJ45 10/100/1000 MBit/s, 2 Puertos SFP 100/1000 MBit/s, índice de protección: IP20, Temperatura ambiente (servicio): -40 °C ... 70 °C, Tensión de alimentación: 12 V DC ... 57 V DC, PROFINET Conformance-Class B, Rango de temperatura ampliado, Modo PROFINET preajustado, LEDs de estado PROFINET, Proceso de desarrollo certificado según la norma IEC 62443-4-1, Compatible con IEC 62443-4-2 | 1124.55 | 1 | DN | Automation Infrastructure (AI) | DNN | DNN121 | 1 | 1 | NO | PC |  | 446,00 | G | 94 | 189 | 219 | MM | 4055626481753 | 85176200 | DE | EC000734 | Imagen | Catálogo
1009338 | LS-EMLP-AL (27X27) CUS | Marcador de aparatos | Marcador de aparatos, Placa de aluminio, disponible: por pieza, color aluminio, rotulado, clase de montaje: pegado, Número de índices individuales: 30, altura del campo de texto: 27 mm, anchura del campo de texto: 27 mm | 198.84 | 1 | BG | Marking and Installation (MI) | BG8 | BG814D | 1 | 1 | NO | PC | F | 137,50 | G | 15 | 204 | 194 | MM | 4055626481272 | 83100000 | PL | EC001288 | Imagen | Catálogo
1009370 | FK-MCP 1,5/ 3-ST-3,81BKBDWH0SO | Conector para placa de circuito impreso | Conector de placa de circuito impreso, sección nominal: 1,5 mm², color: negro, corriente nominal: 8 A, tensión nominal (III/2): 160 V, superficie de contacto: Sn, tipo de conexión del contacto: Hembra, número de potenciales: 3, número de filas: 1, número de polos: 3, número de conexiones: 3, familia de artículos: FK-MCP 1,5/..-ST, paso: 3,81 mm, tipo de conexión: Conexión por resorte push-in, dirección de conexión conductor/placa de circuito impreso: 0 °, sistema enchufable: COMBICON MC 1,5, bloqueo: sin, tipo de sujeción: sin, tipo de embalaje: empaquetado en caja | 345.76 | 100 | AA | PCB Connectors (PCC) | AAB | AABFNA | 50 | 50 | NO | PC |  | 3,11 | G | 48 | 80 | 115 | MM | 4055626481432 | 85366990 | DE | EC002638 | Imagen | Catálogo
1009371 | FK-MCP 1,5/ 4-ST-3,81BKBDWH0SO | Conector para placa de circuito impreso | Conector de placa de circuito impreso, sección nominal: 1,5 mm², color: negro, corriente nominal: 8 A, tensión nominal (III/2): 160 V, superficie de contacto: Sn, tipo de conexión del contacto: Hembra, número de potenciales: 4, número de filas: 1, número de polos: 4, número de conexiones: 4, familia de artículos: FK-MCP 1,5/..-ST, paso: 3,81 mm, tipo de conexión: Conexión por resorte push-in, dirección de conexión conductor/placa de circuito impreso: 0 °, sistema enchufable: COMBICON MC 1,5, bloqueo: sin, tipo de sujeción: sin, tipo de embalaje: empaquetado en caja | 461.01 | 100 | AA | PCB Connectors (PCC) | AAB | AABFNA | 50 | 50 | NO | PC |  | 3,96 | G | 48 | 80 | 115 | MM | 4055626481289 | 85366990 | DE | EC002638 | Imagen | Catálogo
1009372 | FK-MCP 1,5/ 3-ST-3,81 OGBDWH:G | Conector para placa de circuito impreso | Conector de placa de circuito impreso, sección nominal: 1,5 mm², color: naranja, corriente nominal: 8 A, tensión nominal (III/2): 160 V, superficie de contacto: Sn, tipo de conexión del contacto: Hembra, número de potenciales: 3, número de filas: 1, número de polos: 3, número de conexiones: 3, familia de artículos: FK-MCP 1,5/..-ST, paso: 3,81 mm, tipo de conexión: Conexión por resorte push-in, dirección de conexión conductor/placa de circuito impreso: 0 °, sistema enchufable: COMBICON MC 1,5, bloqueo: sin, tipo de sujeción: sin, tipo de embalaje: empaquetado en caja | 345.76 | 100 | AA | PCB Connectors (PCC) | AAB | AABFNA | 50 | 50 | NO | PC |  | 3,08 | G | 48 | 80 | 115 | MM | 4055626482101 | 85366990 | DE | EC002638 | Imagen | Catálogo
1009373 | FK-MCP 1,5/13-ST-3,81 BKBDWHU1 | Conector para placa de circuito impreso | Conector de placa de circuito impreso, sección nominal: 1,5 mm², color: negro, corriente nominal: 8 A, tensión nominal (III/2): 160 V, superficie de contacto: Sn, tipo de conexión del contacto: Hembra, número de potenciales: 13, número de filas: 1, número de polos: 13, número de conexiones: 13, familia de artículos: FK-MCP 1,5/..-ST, paso: 3,81 mm, tipo de conexión: Conexión por resorte push-in, dirección de conexión conductor/placa de circuito impreso: 0 °, sistema enchufable: COMBICON MC 1,5, bloqueo: sin, tipo de sujeción: sin, tipo de embalaje: empaquetado en caja | 1498.29 | 100 | AA | PCB Connectors (PCC) | AAB | AABFNA | 50 | 50 | NO | PC |  | 12,80 | G | 92 | 134 | 113 | MM | 4055626481296 | 85366990 | DE | EC002638 | Imagen | Catálogo
1009375 | FKC 2,5/ 3-ST-5,08BKBDWHDN02SO | Conector para placa de circuito impreso | Conector de placa de circuito impreso, sección nominal: 2,5 mm², color: negro, corriente nominal: 12 A, tensión nominal (III/2): 320 V, superficie de contacto: Sn, tipo de conexión del contacto: Hembra, número de potenciales: 3, número de filas: 1, número de polos: 3, número de conexiones: 3, familia de artículos: FKC 2,5/..-ST, paso: 5,08 mm, tipo de conexión: Conexión por resorte push-in, dirección de conexión conductor/placa de circuito impreso: 0 °, gancho de sujeción: - Gancho de sujeción, sistema enchufable: COMBICON MSTB 2,5, bloqueo: sin, tipo de sujeción: sin, tipo de embalaje: empaquetado en caja | 262.78 | 100 | AA | PCB Connectors (PCC) | AAC | AACFBD | 50 | 50 | NO | PC |  | 5,70 | G | 77 | 90 | 140 | MM | 4055626481623 | 85366990 | DE | EC002638 | Imagen | Catálogo
1009376 | FKC 2,5/ 3-ST-5,08BKBDWHD-C6SO | Conector para placa de circuito impreso | Conector de placa de circuito impreso, sección nominal: 2,5 mm², color: negro, corriente nominal: 12 A, tensión nominal (III/2): 320 V, superficie de contacto: Sn, tipo de conexión del contacto: Hembra, número de potenciales: 3, número de filas: 1, número de polos: 3, número de conexiones: 3, familia de artículos: FKC 2,5/..-ST, paso: 5,08 mm, tipo de conexión: Conexión por resorte push-in, dirección de conexión conductor/placa de circuito impreso: 0 °, gancho de sujeción: - Gancho de sujeción, sistema enchufable: COMBICON MSTB 2,5, bloqueo: sin, tipo de sujeción: sin, tipo de embalaje: empaquetado en caja | 262.78 | 100 | AA | PCB Connectors (PCC) | AAC | AACFBD | 50 | 50 | NO | PC |  | 5,55 | G | 75 | 88 | 139 | MM | 4055626480985 | 85366990 | DE | EC002638 | Imagen | Catálogo
1009377 | FK-MCP 1,5/ 3-ST-3,81 BKBDWH5V | Conector para placa de circuito impreso | Conector de placa de circuito impreso, sección nominal: 1,5 mm², color: negro, corriente nominal: 8 A, tensión nominal (III/2): 160 V, superficie de contacto: Sn, tipo de conexión del contacto: Hembra, número de potenciales: 3, número de filas: 1, número de polos: 3, número de conexiones: 3, familia de artículos: FK-MCP 1,5/..-ST, paso: 3,81 mm, tipo de conexión: Conexión por resorte push-in, dirección de conexión conductor/placa de circuito impreso: 0 °, sistema enchufable: COMBICON MC 1,5, bloqueo: sin, tipo de sujeción: sin, tipo de embalaje: empaquetado en caja | 345.76 | 100 | AA | PCB Connectors (PCC) | AAB | AABFNA | 50 | 50 | NO | PC |  | 3,10 | G | 48 | 80 | 115 | MM | 4055626481630 | 85366990 | DE | EC002638 | Imagen | Catálogo
1009384 | FKC 2,5/ 5-ST-5,08 BKBDWHDOSO | Conector para placa de circuito impreso | Conector de placa de circuito impreso, sección nominal: 2,5 mm², color: negro, corriente nominal: 12 A, tensión nominal (III/2): 320 V, superficie de contacto: Sn, tipo de conexión del contacto: Hembra, número de potenciales: 5, número de filas: 1, número de polos: 5, número de conexiones: 5, familia de artículos: FKC 2,5/..-ST, paso: 5,08 mm, tipo de conexión: Conexión por resorte push-in, dirección de conexión conductor/placa de circuito impreso: 0 °, gancho de sujeción: - Gancho de sujeción, sistema enchufable: COMBICON MSTB 2,5, bloqueo: sin, tipo de sujeción: sin, tipo de embalaje: empaquetado en caja | 434.13 | 100 | AA | PCB Connectors (PCC) | AAC | AACFBD | 50 | 50 | NO | PC |  | 8,98 | G | 77 | 90 | 140 | MM | 4055626482118 | 85366990 | DE | EC002638 | Imagen | Catálogo
1009560 | FKC 2,5/ 9-ST-5,08 BKBDWHDI9C | Conector para placa de circuito impreso | Conector de placa de circuito impreso, sección nominal: 2,5 mm², color: negro, corriente nominal: 12 A, tensión nominal (III/2): 320 V, superficie de contacto: Sn, tipo de conexión del contacto: Hembra, número de potenciales: 9, número de filas: 1, número de polos: 9, número de conexiones: 9, familia de artículos: FKC 2,5/..-ST, paso: 5,08 mm, tipo de conexión: Conexión por resorte push-in, dirección de conexión conductor/placa de circuito impreso: 0 °, gancho de sujeción: - Gancho de sujeción, sistema enchufable: COMBICON MSTB 2,5, bloqueo: sin, tipo de sujeción: sin, tipo de embalaje: empaquetado en caja | 776.83 | 100 | AA | PCB Connectors (PCC) | AAC | AACFBD | 50 | 50 | NO | PC |  | 16,40 | G | 12 | 150 | 141 | MM | 4055626481456 | 85366990 | DE | EC002638 | Imagen | Catálogo
1009561 | FKC 2,5/ 6-ST-5,08 BKBDWH:AI | Conector para placa de circuito impreso | Conector de placa de circuito impreso, sección nominal: 2,5 mm², color: negro, corriente nominal: 12 A, tensión nominal (III/2): 320 V, superficie de contacto: Sn, tipo de conexión del contacto: Hembra, número de potenciales: 6, número de filas: 1, número de polos: 6, número de conexiones: 6, familia de artículos: FKC 2,5/..-ST, paso: 5,08 mm, tipo de conexión: Conexión por resorte push-in, dirección de conexión conductor/placa de circuito impreso: 0 °, gancho de sujeción: - Gancho de sujeción, sistema enchufable: COMBICON MSTB 2,5, bloqueo: sin, tipo de sujeción: sin, tipo de embalaje: empaquetado en caja | 519.8 | 100 | AA | PCB Connectors (PCC) | AAC | AACFBD | 50 | 50 | NO | PC |  | 10,60 | G | 83 | 121 | 141 | MM | 4055626482019 | 85366990 | DE | EC002638 | Imagen | Catálogo
1009562 | FKC 2,5/ 5-ST-5,08 BKBDWH10SO | Conector para placa de circuito impreso | Conector de placa de circuito impreso, sección nominal: 2,5 mm², color: negro, corriente nominal: 12 A, tensión nominal (III/2): 320 V, superficie de contacto: Sn, tipo de conexión del contacto: Hembra, número de potenciales: 5, número de filas: 1, número de polos: 5, número de conexiones: 5, familia de artículos: FKC 2,5/..-ST, paso: 5,08 mm, tipo de conexión: Conexión por resorte push-in, dirección de conexión conductor/placa de circuito impreso: 0 °, gancho de sujeción: - Gancho de sujeción, sistema enchufable: COMBICON MSTB 2,5, bloqueo: sin, tipo de sujeción: sin, tipo de embalaje: empaquetado en caja | 434.13 | 100 | AA | PCB Connectors (PCC) | AAC | AACFBD | 50 | 50 | NO | PC |  | 8,98 | G | 77 | 90 | 140 | MM | 4055626482316 | 85366990 | DE | EC002638 | Imagen | Catálogo
1009564 | FKC 2,5/ 5-ST-5,08 BKBDWHJ25 | Conector para placa de circuito impreso | Conector de placa de circuito impreso, sección nominal: 2,5 mm², color: negro, corriente nominal: 12 A, tensión nominal (III/2): 320 V, superficie de contacto: Sn, tipo de conexión del contacto: Hembra, número de potenciales: 5, número de filas: 1, número de polos: 5, número de conexiones: 5, familia de artículos: FKC 2,5/..-ST, paso: 5,08 mm, tipo de conexión: Conexión por resorte push-in, dirección de conexión conductor/placa de circuito impreso: 0 °, gancho de sujeción: - Gancho de sujeción, sistema enchufable: COMBICON MSTB 2,5, bloqueo: sin, tipo de sujeción: sin, tipo de embalaje: empaquetado en caja | 434.13 | 100 | AA | PCB Connectors (PCC) | AAC | AACFBD | 50 | 50 | NO | PC |  | 8,83 | G | 77 | 90 | 140 | MM | 4055626481463 | 85366990 | DE | EC002638 | Imagen | Catálogo
1009565 | FKC 2,5/ 5-ST-5,08 BKBDWHGND | Conector para placa de circuito impreso | Conector de placa de circuito impreso, sección nominal: 2,5 mm², color: negro, corriente nominal: 12 A, tensión nominal (III/2): 320 V, superficie de contacto: Sn, tipo de conexión del contacto: Hembra, número de potenciales: 5, número de filas: 1, número de polos: 5, número de conexiones: 5, familia de artículos: FKC 2,5/..-ST, paso: 5,08 mm, tipo de conexión: Conexión por resorte push-in, dirección de conexión conductor/placa de circuito impreso: 0 °, gancho de sujeción: - Gancho de sujeción, sistema enchufable: COMBICON MSTB 2,5, bloqueo: sin, tipo de sujeción: sin, tipo de embalaje: empaquetado en caja | 434.13 | 100 | AA | PCB Connectors (PCC) | AAC | AACFBD | 50 | 50 | NO | PC |  | 8,84 | G | 77 | 90 | 140 | MM | 4055626482217 | 85366990 | DE | EC002638 | Imagen | Catálogo
1009566 | FKC 2,5/ 5-ST-5,08 BKBDWH:J4 | Conector para placa de circuito impreso | Conector de placa de circuito impreso, sección nominal: 2,5 mm², color: negro, corriente nominal: 12 A, tensión nominal (III/2): 320 V, superficie de contacto: Sn, tipo de conexión del contacto: Hembra, número de potenciales: 5, número de filas: 1, número de polos: 5, número de conexiones: 5, familia de artículos: FKC 2,5/..-ST, paso: 5,08 mm, tipo de conexión: Conexión por resorte push-in, dirección de conexión conductor/placa de circuito impreso: 0 °, gancho de sujeción: - Gancho de sujeción, sistema enchufable: COMBICON MSTB 2,5, bloqueo: sin, tipo de sujeción: sin, tipo de embalaje: empaquetado en caja | 434.13 | 100 | AA | PCB Connectors (PCC) | AAC | AACFBD | 50 | 50 | NO | PC |  | 8,98 | G | 77 | 90 | 140 | MM | 4055626480862 | 85366990 | DE | EC002638 | Imagen | Catálogo
1009567 | FKC 2,5/ 5-ST-5,08 BKBDWH:J3 | Conector para placa de circuito impreso | Conector de placa de circuito impreso, sección nominal: 2,5 mm², color: negro, corriente nominal: 12 A, tensión nominal (III/2): 320 V, superficie de contacto: Sn, tipo de conexión del contacto: Hembra, número de potenciales: 5, número de filas: 1, número de polos: 5, número de conexiones: 5, familia de artículos: FKC 2,5/..-ST, paso: 5,08 mm, tipo de conexión: Conexión por resorte push-in, dirección de conexión conductor/placa de circuito impreso: 0 °, gancho de sujeción: - Gancho de sujeción, sistema enchufable: COMBICON MSTB 2,5, bloqueo: sin, tipo de sujeción: sin, tipo de embalaje: empaquetado en caja | 434.13 | 100 | AA | PCB Connectors (PCC) | AAC | AACFBD | 50 | 50 | NO | PC |  | 8,83 | G | 77 | 90 | 140 | MM | 4055626482224 | 85366990 | DE | EC002638 | Imagen | Catálogo
1009568 | FKC 2,5/ 4-ST-5,08 BKBDWH:Y3 | Conector para placa de circuito impreso | Conector de placa de circuito impreso, sección nominal: 2,5 mm², color: negro, corriente nominal: 12 A, tensión nominal (III/2): 320 V, superficie de contacto: Sn, tipo de conexión del contacto: Hembra, número de potenciales: 4, número de filas: 1, número de polos: 4, número de conexiones: 4, familia de artículos: FKC 2,5/..-ST, paso: 5,08 mm, tipo de conexión: Conexión por resorte push-in, dirección de conexión conductor/placa de circuito impreso: 0 °, gancho de sujeción: - Gancho de sujeción, sistema enchufable: COMBICON MSTB 2,5, bloqueo: sin, tipo de sujeción: sin, tipo de embalaje: empaquetado en caja | 348.45 | 100 | AA | PCB Connectors (PCC) | AAC | AACFBD | 50 | 50 | NO | PC |  | 7,19 | G | 77 | 90 | 140 | MM | 4055626482125 | 85366990 | DE | EC002638 | Imagen | Catálogo
1009569 | FKC 2,5/ 4-ST-5,08 BKBDWH:J2 | Conector para placa de circuito impreso | Conector de placa de circuito impreso, sección nominal: 2,5 mm², color: negro, corriente nominal: 12 A, tensión nominal (III/2): 320 V, superficie de contacto: Sn, tipo de conexión del contacto: Hembra, número de potenciales: 4, número de filas: 1, número de polos: 4, número de conexiones: 4, familia de artículos: FKC 2,5/..-ST, paso: 5,08 mm, tipo de conexión: Conexión por resorte push-in, dirección de conexión conductor/placa de circuito impreso: 0 °, gancho de sujeción: - Gancho de sujeción, sistema enchufable: COMBICON MSTB 2,5, bloqueo: sin, tipo de sujeción: sin, tipo de embalaje: empaquetado en caja | 348.45 | 100 | AA | PCB Connectors (PCC) | AAC | AACFBD | 50 | 50 | NO | PC |  | 7,38 | G | 77 | 90 | 140 | MM | 4055626481777 | 85366990 | DE | EC002638 | Imagen | Catálogo
1009570 | FKC 2,5/ 3-ST-5,08BKBDWHJ16SO | Conector para placa de circuito impreso | Conector de placa de circuito impreso, sección nominal: 2,5 mm², color: negro, corriente nominal: 12 A, tensión nominal (III/2): 320 V, superficie de contacto: Sn, tipo de conexión del contacto: Hembra, número de potenciales: 3, número de filas: 1, número de polos: 3, número de conexiones: 3, familia de artículos: FKC 2,5/..-ST, paso: 5,08 mm, tipo de conexión: Conexión por resorte push-in, dirección de conexión conductor/placa de circuito impreso: 0 °, gancho de sujeción: - Gancho de sujeción, sistema enchufable: COMBICON MSTB 2,5, bloqueo: sin, tipo de sujeción: sin, tipo de embalaje: empaquetado en caja | 262.78 | 100 | AA | PCB Connectors (PCC) | AAC | AACFBD | 50 | 50 | NO | PC |  | 5,59 | G | 77 | 90 | 140 | MM | 4055626481937 | 85366990 | DE | EC002638 | Imagen | Catálogo
1009571 | FKC 2,5/ 3-ST-5,08 BKBDWHJ26SO | Conector para placa de circuito impreso | Conector de placa de circuito impreso, sección nominal: 2,5 mm², color: negro, corriente nominal: 12 A, tensión nominal (III/2): 320 V, superficie de contacto: Sn, tipo de conexión del contacto: Hembra, número de potenciales: 3, número de filas: 1, número de polos: 3, número de conexiones: 3, familia de artículos: FKC 2,5/..-ST, paso: 5,08 mm, tipo de conexión: Conexión por resorte push-in, dirección de conexión conductor/placa de circuito impreso: 0 °, gancho de sujeción: - Gancho de sujeción, sistema enchufable: COMBICON MSTB 2,5, bloqueo: sin, tipo de sujeción: sin, tipo de embalaje: empaquetado en caja | 262.78 | 100 | AA | PCB Connectors (PCC) | AAC | AACFBD | 50 | 50 | NO | PC |  | 5,62 | G | 77 | 90 | 140 | MM | 4055626482026 | 85366990 | DE | EC002638 | Imagen | Catálogo
1009572 | FKC 2,5/ 2-ST-5,08 OGBDWHJ21SO | Conector para placa de circuito impreso | Conector de placa de circuito impreso, sección nominal: 2,5 mm², color: negro, corriente nominal: 12 A, tensión nominal (III/2): 320 V, superficie de contacto: Sn, tipo de conexión del contacto: Hembra, número de potenciales: 2, número de filas: 1, número de polos: 2, número de conexiones: 2, familia de artículos: FKC 2,5/..-ST, paso: 5,08 mm, tipo de conexión: Conexión por resorte push-in, dirección de conexión conductor/placa de circuito impreso: 0 °, gancho de sujeción: - Gancho de sujeción, sistema enchufable: COMBICON MSTB 2,5, bloqueo: sin, tipo de sujeción: sin, tipo de embalaje: empaquetado en caja | 177.1 | 100 | AA | PCB Connectors (PCC) | AAC | AACFBD | 50 | 50 | NO | PC |  | 3,90 | G | 77 | 90 | 140 | MM | 4055626481470 | 85366990 | DE | EC002638 | Imagen | Catálogo
1009573 | FKC 2,5/ 2-ST-5,08 OG BDWH:PS | Conector para placa de circuito impreso | Conector de placa de circuito impreso, sección nominal: 2,5 mm², color: negro, corriente nominal: 12 A, tensión nominal (III/2): 320 V, superficie de contacto: Sn, tipo de conexión del contacto: Hembra, número de potenciales: 2, número de filas: 1, número de polos: 2, número de conexiones: 2, familia de artículos: FKC 2,5/..-ST, paso: 5,08 mm, tipo de conexión: Conexión por resorte push-in, dirección de conexión conductor/placa de circuito impreso: 0 °, gancho de sujeción: - Gancho de sujeción, sistema enchufable: COMBICON MSTB 2,5, bloqueo: sin, tipo de sujeción: sin, tipo de embalaje: empaquetado en caja | 177.1 | 100 | AA | PCB Connectors (PCC) | AAC | AACFBD | 50 | 50 | NO | PC |  | 3,93 | G | 77 | 90 | 140 | MM | 4055626481661 | 85366990 | DE | EC002638 | Imagen | Catálogo
1009574 | FKC 2,5/ 2-ST-5,08 BKBDWHJ24SO | Conector para placa de circuito impreso | Conector de placa de circuito impreso, sección nominal: 2,5 mm², color: negro, corriente nominal: 12 A, tensión nominal (III/2): 320 V, superficie de contacto: Sn, tipo de conexión del contacto: Hembra, número de potenciales: 2, número de filas: 1, número de polos: 2, número de conexiones: 2, familia de artículos: FKC 2,5/..-ST, paso: 5,08 mm, tipo de conexión: Conexión por resorte push-in, dirección de conexión conductor/placa de circuito impreso: 0 °, gancho de sujeción: - Gancho de sujeción, sistema enchufable: COMBICON MSTB 2,5, bloqueo: sin, tipo de sujeción: sin, tipo de embalaje: empaquetado en caja | 177.1 | 100 | AA | PCB Connectors (PCC) | AAC | AACFBD | 50 | 50 | NO | PC |  | 4,03 | G | 77 | 90 | 140 | MM | 4055626482408 | 85366990 | DE | EC002638 | Imagen | Catálogo
1009575 | FKC 2,5/ 2-ST-5,08 BKBDWHJ23SO | Conector para placa de circuito impreso | Conector de placa de circuito impreso, sección nominal: 2,5 mm², color: negro, corriente nominal: 12 A, tensión nominal (III/2): 320 V, superficie de contacto: Sn, tipo de conexión del contacto: Hembra, número de potenciales: 2, número de filas: 1, número de polos: 2, número de conexiones: 2, familia de artículos: FKC 2,5/..-ST, paso: 5,08 mm, tipo de conexión: Conexión por resorte push-in, dirección de conexión conductor/placa de circuito impreso: 0 °, gancho de sujeción: - Gancho de sujeción, sistema enchufable: COMBICON MSTB 2,5, bloqueo: sin, tipo de sujeción: sin, tipo de embalaje: empaquetado en caja | 177.1 | 100 | AA | PCB Connectors (PCC) | AAC | AACFBD | 50 | 50 | NO | PC |  | 4,03 | G | 77 | 90 | 140 | MM | 4055626481944 | 85366990 | DE | EC002638 | Imagen | Catálogo
1009576 | FKC 2,5/ 2-ST-5,08 BKBDWHJ22SO | Conector para placa de circuito impreso | Conector de placa de circuito impreso, sección nominal: 2,5 mm², color: negro, corriente nominal: 12 A, tensión nominal (III/2): 320 V, superficie de contacto: Sn, tipo de conexión del contacto: Hembra, número de potenciales: 2, número de filas: 1, número de polos: 2, número de conexiones: 2, familia de artículos: FKC 2,5/..-ST, paso: 5,08 mm, tipo de conexión: Conexión por resorte push-in, dirección de conexión conductor/placa de circuito impreso: 0 °, gancho de sujeción: - Gancho de sujeción, sistema enchufable: COMBICON MSTB 2,5, bloqueo: sin, tipo de sujeción: sin, tipo de embalaje: empaquetado en caja | 177.1 | 100 | AA | PCB Connectors (PCC) | AAC | AACFBD | 50 | 50 | NO | PC |  | 3,90 | G | 77 | 90 | 140 | MM | 4055626481951 | 85366990 | DE | EC002638 | Imagen | Catálogo
1009578 | FKC 2,5/ 2-ST-5,08 BKBDWHJ19SO | Conector para placa de circuito impreso | Conector de placa de circuito impreso, sección nominal: 2,5 mm², color: negro, corriente nominal: 12 A, tensión nominal (III/2): 320 V, superficie de contacto: Sn, tipo de conexión del contacto: Hembra, número de potenciales: 2, número de filas: 1, número de polos: 2, número de conexiones: 2, familia de artículos: FKC 2,5/..-ST, paso: 5,08 mm, tipo de conexión: Conexión por resorte push-in, dirección de conexión conductor/placa de circuito impreso: 0 °, gancho de sujeción: - Gancho de sujeción, sistema enchufable: COMBICON MSTB 2,5, bloqueo: sin, tipo de sujeción: sin, tipo de embalaje: empaquetado en caja | 177.1 | 100 | AA | PCB Connectors (PCC) | AAC | AACFBD | 50 | 50 | NO | PC |  | 4,03 | G | 77 | 90 | 140 | MM | 4055626482132 | 85366990 | DE | EC002638 | Imagen | Catálogo
1009579 | FKC 2,5/ 2-ST-5,08 BKBDWHJ18SO | Conector para placa de circuito impreso | Conector de placa de circuito impreso, sección nominal: 2,5 mm², color: negro, corriente nominal: 12 A, tensión nominal (III/2): 320 V, superficie de contacto: Sn, tipo de conexión del contacto: Hembra, número de potenciales: 2, número de filas: 1, número de polos: 2, número de conexiones: 2, familia de artículos: FKC 2,5/..-ST, paso: 5,08 mm, tipo de conexión: Conexión por resorte push-in, dirección de conexión conductor/placa de circuito impreso: 0 °, gancho de sujeción: - Gancho de sujeción, sistema enchufable: COMBICON MSTB 2,5, bloqueo: sin, tipo de sujeción: sin, tipo de embalaje: empaquetado en caja | 177.1 | 100 | AA | PCB Connectors (PCC) | AAC | AACFBD | 50 | 50 | NO | PC |  | 3,90 | G | 77 | 90 | 140 | MM | 4055626480879 | 85366990 | DE | EC002638 | Imagen | Catálogo
1009580 | FKC 2,5/ 2-ST-5,08 BKBDWHC2SO | Conector para placa de circuito impreso | Conector de placa de circuito impreso, sección nominal: 2,5 mm², color: negro, corriente nominal: 12 A, tensión nominal (III/2): 320 V, superficie de contacto: Sn, tipo de conexión del contacto: Hembra, número de potenciales: 2, número de filas: 1, número de polos: 2, número de conexiones: 2, familia de artículos: FKC 2,5/..-ST, paso: 5,08 mm, tipo de conexión: Conexión por resorte push-in, dirección de conexión conductor/placa de circuito impreso: 0 °, gancho de sujeción: - Gancho de sujeción, sistema enchufable: COMBICON MSTB 2,5, bloqueo: sin, tipo de sujeción: sin, tipo de embalaje: empaquetado en caja | 177.1 | 100 | AA | PCB Connectors (PCC) | AAC | AACFBD | 50 | 50 | NO | PC |  | 3,90 | G | 77 | 90 | 140 | MM | 4055626482033 | 85366990 | DE | EC002638 | Imagen | Catálogo
1009582 | FK-MCP 1,5/ 4-ST-3,81BKBDWHVSO | Conector para placa de circuito impreso | Conector de placa de circuito impreso, sección nominal: 1,5 mm², color: negro, corriente nominal: 8 A, tensión nominal (III/2): 160 V, superficie de contacto: Sn, tipo de conexión del contacto: Hembra, número de potenciales: 4, número de filas: 1, número de polos: 4, número de conexiones: 4, familia de artículos: FK-MCP 1,5/..-ST, paso: 3,81 mm, tipo de conexión: Conexión por resorte push-in, dirección de conexión conductor/placa de circuito impreso: 0 °, sistema enchufable: COMBICON MC 1,5, bloqueo: sin, tipo de sujeción: sin, tipo de embalaje: empaquetado en caja | 461.01 | 100 | AA | PCB Connectors (PCC) | AAB | AABFNA | 50 | 50 | NO | PC |  | 3,94 | G | 45 | 112 | 75 | MM | 4055626481784 | 85366990 | DE | EC002638 | Imagen | Catálogo
1009785 | PTSM 0,5/ 8-2,5-V SMD R44 WP | Borna para placa de circuito impreso | Terminal de tarjetas de circuitos impresos, corriente nominal: 6 A, tensión nominal (III/2): 160 V, sección nominal: 0,5 mm², número de filas: 1, número de polos por fila: 8, familia de artículos: PTSM 0,5/..-V-SMD, paso: 2,5 mm, tipo de conexión: Conexión por resorte push-in, montaje: Soldadura SMD, dirección de conexión conductor/placa de circuito impreso: 90 °, color: negro, Disposición de pines: Geometría pad lineal, número de pines de soldadura por potencial: 1, tipo de embalaje: Correa de 44 mm de ancho | 254.74 | 100 | AA | PCB Connectors (PCC) | AAK | AAKDAC | 400 | 400 | NO | PC |  | 3,06 | G | 0 | 0 | 0 |  | 4055626482330 | 85369010 | IN | EC002643 | Imagen | Catálogo
1009786 | FKC 2,5/ 6-ST-5,08 BKBDWH10SO | Conector para placa de circuito impreso | Conector de placa de circuito impreso, sección nominal: 2,5 mm², color: negro, corriente nominal: 12 A, tensión nominal (III/2): 320 V, superficie de contacto: Sn, tipo de conexión del contacto: Hembra, número de potenciales: 6, número de filas: 1, número de polos: 6, número de conexiones: 6, familia de artículos: FKC 2,5/..-ST, paso: 5,08 mm, tipo de conexión: Conexión por resorte push-in, dirección de conexión conductor/placa de circuito impreso: 0 °, gancho de sujeción: - Gancho de sujeción, sistema enchufable: COMBICON MSTB 2,5, bloqueo: sin, tipo de sujeción: sin, tipo de embalaje: empaquetado en caja | 519.8 | 100 | AA | PCB Connectors (PCC) | AAC | AACFBD | 50 | 50 | NO | PC |  | 10,52 | G | 83 | 121 | 141 | MM | 4055626482248 | 85366990 | DE | EC002638 | Imagen | Catálogo
1009787 | FKC 2,5/ 2-ST-5,08 BKBDWHJ20SO | Conector para placa de circuito impreso | Conector de placa de circuito impreso, sección nominal: 2,5 mm², color: negro, corriente nominal: 12 A, tensión nominal (III/2): 320 V, superficie de contacto: Sn, tipo de conexión del contacto: Hembra, número de potenciales: 2, número de filas: 1, número de polos: 2, número de conexiones: 2, familia de artículos: FKC 2,5/..-ST, paso: 5,08 mm, tipo de conexión: Conexión por resorte push-in, dirección de conexión conductor/placa de circuito impreso: 0 °, gancho de sujeción: - Gancho de sujeción, sistema enchufable: COMBICON MSTB 2,5, bloqueo: sin, tipo de sujeción: sin, tipo de embalaje: empaquetado en caja | 177.1 | 100 | AA | PCB Connectors (PCC) | AAC | AACFBD | 50 | 50 | NO | PC |  | 3,89 | G | 77 | 90 | 140 | MM | 4055626482347 | 85366990 | DE | EC002638 | Imagen | Catálogo
1009831 | PSR-MC38-2NO-1DO-24DC-SC | Relé de seguridad | Relé de seguridad para paro de emergencia, puertas de seguridad y rejillas fotoeléctricas hasta SIL 3, categoría 4, PL e, funcionamiento con 1 o 2 canales, automático o manual, arranque controlado, 2 circuitos de disparo, 1 salida de señal, interfaz TBUS, U<sub>S </sub>= 24 V DC, borna de tornillo enchufable | 258.16 | 1 | DN | Automation Infrastructure (AI) | DNA | DNA181 | 1 | 1 | NO | PC |  | 212,33 | G | 0 | 0 | 0 |  | 4055626482705 | 85371098 | DE | EC001449 | Imagen | Catálogo
1009832 | PSR-MC38-2NO-1DO-24DC-PI | Relé de seguridad | Relé de seguridad para paro de emergencia, puertas de seguridad y rejillas fotoeléctricas hasta SIL 3, categoría 4, PL e, funcionamiento con 1 o 2 canales, automático o manual, arranque controlado, 2 circuitos de disparo, 1 salida de señal, interfaz TBUS, U<sub>S </sub>= 24 V DC, borna enchufable Push-in | 258.16 | 1 | DN | Automation Infrastructure (AI) | DNA | DNA181 | 1 | 1 | NO | PC |  | 201,90 | G | 31 | 118 | 122 | MM | 4055626482712 | 85371098 | DE | EC001449 | Imagen | Catálogo
1009839 | PTE 1,5/ 2-7,5 EU H1L | Borna para placa de circuito impreso | Terminal de tarjetas de circuitos impresos, número de filas: 1, número de polos por fila: 2, familia de artículos: PTE 1,5, paso: 7,5 mm, tipo de conexión: Conexión por tornillo con cápsula de tracción, forma de sujeción de tornillos: H1L Philipps-Recess con ranura longitudinal, montaje: Soldadura por ola, dirección de conexión conductor/placa de circuito impreso: 0 °, color: negro, Disposición de pines: Disposición de pines lineal, Longitud del pin [P]: 3 mm, número de pines de soldadura por potencial: 1, tipo de embalaje: empaquetado en caja | 67.75 | 100 | AA | PCB Connectors (PCC) | AAL | AALFNA | 250 | 1000 | NO | PC |  | 4,09 | G | 55 | 225 | 120 | MM | 4055626482422 | 85369010 | CN | EC002643 | Imagen | Catálogo
1009882 | MKDS 3/ 4-5,08 BK BDWH:S,- | Borna para placa de circuito impreso | Terminal de tarjetas de circuitos impresos, corriente nominal: 24 A, tensión nominal (III/2): 400 V, sección nominal: 2,5 mm², número de potenciales: 4, número de filas: 1, número de polos por fila: 4, familia de artículos: MKDS 3, paso: 5,08 mm, tipo de conexión: Conexión por tornillo con cápsula de tracción, forma de sujeción de tornillos: L Ranura longitudinal, montaje: Soldadura por ola, dirección de conexión conductor/placa de circuito impreso: 0 °, color: negro, Disposición de pines: Disposición de pines lineal, Longitud del pin [P]: 5 mm, número de pines de soldadura por potencial: 1, tipo de embalaje: empaquetado en caja | 259.72 | 100 | AA | PCB Connectors (PCC) | AAM | AAMFIB | 50 | 50 | NO | PC |  | 8,14 | G | 48 | 110 | 116 | MM | 4055626482750 | 85369010 | DE | EC002643 | Imagen | Catálogo
1009967 | PC 4/ 9-STF-7,62 PA1,3,5,7,9 | Conector para placa de circuito impreso | Conector de placa de circuito impreso, sección nominal: 4 mm², color: verde, corriente nominal: 20 A, tensión nominal (III/2): 630 V, superficie de contacto: Sn, tipo de conexión del contacto: Hembra, número de potenciales: 5, número de filas: 1, número de polos: 9, número de conexiones: 5, familia de artículos: PC 4/..-STF, paso: 7,62 mm, tipo de conexión: Conexión por tornillo con cápsula de tracción, forma de sujeción de tornillos: L Ranura longitudinal, dirección de conexión conductor/placa de circuito impreso: 0 °, gancho de sujeción: - Gancho de sujeción, sistema enchufable: COMBICON PC 4, bloqueo: Bloqueo por tornillo, tipo de sujeción: Sujeción aérea (tornillo), tipo de embalaje: empaquetado en caja | 1361.95 | 100 | AA | PCB Connectors (PCC) | AAD | AADAAD | 50 | 50 | NO | PC |  | 29,98 | G | 195 | 182 | 116 | MM | 4055626482378 | 85366990 | DE | EC002638 | Imagen | Catálogo
1009982 | MSTB 2,5/ 6-STZ12 BKBDWHA-Q | Conector para placa de circuito impreso | Conector de placa de circuito impreso, sección nominal: 2,5 mm², color: negro, corriente nominal: 12 A, tensión nominal (III/2): 320 V, superficie de contacto: Sn, tipo de conexión del contacto: Hembra, número de potenciales: 6, número de filas: 1, número de polos: 6, número de conexiones: 6, familia de artículos: MSTB 2,5/..-ST, paso: 5 mm, tipo de conexión: Conexión por tornillo con cápsula de tracción, forma de sujeción de tornillos: L Ranura longitudinal, dirección de conexión conductor/placa de circuito impreso: 0 °, gancho de sujeción: - Gancho de sujeción, sistema enchufable: COMBICON MSTB 2,5, bloqueo: sin, tipo de sujeción: sin, tipo de embalaje: empaquetado en caja, Ayuda de extracción (STZ12) | 656.65 | 100 | AA | PCB Connectors (PCC) | AAC | AACAFC | 50 | 50 | NO | PC |  | 11,81 | G | 99 | 149 | 102 | MM | 4055626480893 | 85366990 | DE | EC002638 | Imagen | Catálogo
1010001 | PT 1,5/ 4-PH-3,5 BD: D-D+C | Conector para placa de circuito impreso | Conector de placa de circuito impreso, sección nominal: 1,5 mm², color: verde, corriente nominal: 8 A, tensión nominal (III/2): 200 V, superficie de contacto: Sn, tipo de conexión del contacto: Hembra, número de potenciales: 4, número de filas: 1, número de polos: 4, número de conexiones: 4, familia de artículos: PT 1,5/..-PH, paso: 3,5 mm, tipo de conexión: Conexión por tornillo con estribo de protección de alambre, forma de sujeción de tornillos: L Ranura longitudinal, dirección de conexión conductor/placa de circuito impreso: 0 °, sistema enchufable: COMBICON PST 1,0, bloqueo: sin, tipo de sujeción: sin, tipo de embalaje: empaquetado en caja | 205.9 | 100 | AA | PCB Connectors (PCC) | AAB | AABAIA | 50 | 50 | NO | PC |  | 3,00 | G | 48 | 113 | 78 | MM | 4055626482569 | 85366990 | CN | EC002638 | Imagen | Catálogo
1010031 | 4K-DST 5 FARBLOS | Soporte para señalización | Soporte para señalización, Rotulación con tiras insertables de rotulación, incoloro, sin rotular, clase de montaje: enclavar, altura del campo de texto: 9,2 mm, anchura del campo de texto: 4,7 mm | 227.62 | 100 | BG | Marking and Installation (MI) | BG2 | BG211A | 100 | 100 | NO | PC |  | 0,17 | G | 10 | 145 | 90 | MM | 4017918013219 | 39269097 | PL | EC002248 | Imagen | Catálogo
1010128 | FRONT-MC 1,5/ 8-STF-3,81BUBD1Q | Conector para placa de circuito impreso | Conector de placa de circuito impreso, sección nominal: 1,5 mm², color: azul, corriente nominal: 8 A, tensión nominal (III/2): 160 V, superficie de contacto: Sn, tipo de conexión del contacto: Hembra, número de potenciales: 8, número de filas: 1, número de polos: 8, número de conexiones: 8, familia de artículos: FRONT-MC 1,5/..-STF, paso: 3,81 mm, tipo de conexión: Conexión por tornillo frontal, forma de sujeción de tornillos: L Ranura longitudinal, dirección de conexión conductor/placa de circuito impreso: 0 °, sistema enchufable: COMBICON MC 1,5, bloqueo: Bloqueo por tornillo, tipo de sujeción: Sujeción aérea (tornillo), tipo de embalaje: empaquetado en caja | 1188.18 | 100 | AA | PCB Connectors (PCC) | AAB | AABALB | 50 | 50 | NO | PC |  | 11,38 | G | 90 | 108 | 113 | MM | 4055626482088 | 85366990 | PL | EC002638 | Imagen | Catálogo
1010129 | FRONT-MC 1,5/ 8-STF-3,81BUBD9Q | Conector para placa de circuito impreso | Conector de placa de circuito impreso, sección nominal: 1,5 mm², color: azul, corriente nominal: 8 A, tensión nominal (III/2): 160 V, superficie de contacto: Sn, tipo de conexión del contacto: Hembra, número de potenciales: 8, número de filas: 1, número de polos: 8, número de conexiones: 8, familia de artículos: FRONT-MC 1,5/..-STF, paso: 3,81 mm, tipo de conexión: Conexión por tornillo frontal, forma de sujeción de tornillos: L Ranura longitudinal, dirección de conexión conductor/placa de circuito impreso: 0 °, sistema enchufable: COMBICON MC 1,5, bloqueo: Bloqueo por tornillo, tipo de sujeción: Sujeción aérea (tornillo), tipo de embalaje: empaquetado en caja | 1188.18 | 100 | AA | PCB Connectors (PCC) | AAB | AABALB | 50 | 50 | NO | PC |  | 11,38 | G | 90 | 108 | 113 | MM | 4055626482460 | 85366990 | PL | EC002638 | Imagen | Catálogo
1010151 | MC 1,5/ 6-STF-3,81 BU BD:-1Q | Conector para placa de circuito impreso | Conector de placa de circuito impreso, sección nominal: 1,5 mm², color: azul, corriente nominal: 8 A, tensión nominal (III/2): 160 V, superficie de contacto: Sn, tipo de conexión del contacto: Hembra, número de potenciales: 6, número de filas: 1, número de polos: 6, número de conexiones: 6, familia de artículos: MC 1,5/..-STF, paso: 3,81 mm, tipo de conexión: Conexión por tornillo con cápsula de tracción, forma de sujeción de tornillos: L Ranura longitudinal, dirección de conexión conductor/placa de circuito impreso: 0 °, sistema enchufable: COMBICON MC 1,5, bloqueo: Bloqueo por tornillo, tipo de sujeción: Sujeción aérea (tornillo), tipo de embalaje: empaquetado en caja | 558 | 100 | AA | PCB Connectors (PCC) | AAB | AABABB | 50 | 50 | NO | PC |  | 5,40 | G | 63 | 78 | 115 | MM | 4055626482644 | 85366990 | DE | EC002638 | Imagen | Catálogo
1010157 | MC 1,5/ 8-STF-3,81 BU BD:-9Q | Conector para placa de circuito impreso | Conector de placa de circuito impreso, sección nominal: 1,5 mm², color: azul, corriente nominal: 8 A, tensión nominal (III/2): 160 V, superficie de contacto: Sn, tipo de conexión del contacto: Hembra, número de potenciales: 8, número de filas: 1, número de polos: 8, número de conexiones: 8, familia de artículos: MC 1,5/..-STF, paso: 3,81 mm, tipo de conexión: Conexión por tornillo con cápsula de tracción, forma de sujeción de tornillos: L Ranura longitudinal, dirección de conexión conductor/placa de circuito impreso: 0 °, sistema enchufable: COMBICON MC 1,5, bloqueo: Bloqueo por tornillo, tipo de sujeción: Sujeción aérea (tornillo), tipo de embalaje: empaquetado en caja | 738.28 | 100 | AA | PCB Connectors (PCC) | AAB | AABABB | 50 | 50 | NO | PC |  | 7,00 | G | 92 | 78 | 114 | MM | 4055626483818 | 85366990 | DE | EC002638 | Imagen | Catálogo
1010873 | MC 1,5/ 5-ST-3,5 GY7035 BD:5-1 | Conector para placa de circuito impreso | Conector de placa de circuito impreso, sección nominal: 1,5 mm², color: gris claro, corriente nominal: 8 A, tensión nominal (III/2): 160 V, superficie de contacto: Sn, tipo de conexión del contacto: Hembra, número de potenciales: 5, número de filas: 1, número de polos: 5, número de conexiones: 5, familia de artículos: MC 1,5/..-ST, paso: 3,5 mm, tipo de conexión: Conexión por tornillo con cápsula de tracción, forma de sujeción de tornillos: L Ranura longitudinal, dirección de conexión conductor/placa de circuito impreso: 0 °, sistema enchufable: COMBICON MC 1,5, bloqueo: sin, tipo de sujeción: sin, tipo de embalaje: empaquetado en caja | 453.5 | 100 | AA | PCB Connectors (PCC) | AAB | AABAAA | 50 | 50 | NO | PC |  | 3,67 | G | 48 | 80 | 115 | MM | 4055626483894 | 85366990 | DE | EC002638 | Imagen | Catálogo
1010940 | FK-MCP 1,5/ 2-ST-3,5BDS:X21/-2 | Conector para placa de circuito impreso | Conector de placa de circuito impreso, sección nominal: 1,5 mm², color: verde, corriente nominal: 8 A, tensión nominal (III/2): 160 V, superficie de contacto: Sn, tipo de conexión del contacto: Hembra, número de filas: 1, número de polos: 2, familia de artículos: FK-MCP 1,5/..-ST, paso: 3,5 mm, tipo de conexión: Conexión por resorte push-in, dirección de conexión conductor/placa de circuito impreso: 0 °, sistema enchufable: COMBICON MC 1,5, bloqueo: sin, tipo de sujeción: sin, tipo de embalaje: empaquetado en caja | 297.21 | 100 | AA | PCB Connectors (PCC) | AAB | AABFMA | 50 | 1000 | NO | PC |  | 2,16 | G | 48 | 80 | 115 | MM | 4055626484648 | 85366990 | DE | EC002638 | Imagen | Catálogo
1011085 | FK-MCP 1,5/ 2-ST-3,5BDS:X8/-2 | Conector para placa de circuito impreso | Conector de placa de circuito impreso, sección nominal: 1,5 mm², color: verde, corriente nominal: 8 A, tensión nominal (III/2): 160 V, superficie de contacto: Sn, tipo de conexión del contacto: Hembra, número de filas: 1, número de polos: 2, familia de artículos: FK-MCP 1,5/..-ST, paso: 3,5 mm, tipo de conexión: Conexión por resorte push-in, dirección de conexión conductor/placa de circuito impreso: 0 °, sistema enchufable: COMBICON MC 1,5, bloqueo: sin, tipo de sujeción: sin, tipo de embalaje: empaquetado en caja | 297.21 | 100 | AA | PCB Connectors (PCC) | AAB | AABFMA | 50 | 1000 | NO | PC |  | 2,09 | G | 48 | 80 | 115 | MM | 4055626483931 | 85366990 | DE | EC002638 | Imagen | Catálogo
1011090 | MC 1,5/ 5-G-3,81 P26 THRR44 | Carcasa de base para placa de circuito impreso | Carcasa base placa de circuito impreso, sección nominal: 1,5 mm², color: negro, corriente nominal: 8 A, tensión nominal (III/2): 160 V, superficie de contacto: Sn, tipo de conexión del contacto: Macho, número de potenciales: 5, número de filas: 1, número de polos: 5, número de conexiones: 5, familia de artículos: MC 1,5/..-G-THR, paso: 3,81 mm, montaje: Soldadura THR/soldadura por ola, disposición de pines: Disposición de pines lineal, longitud del pin [P]: 2,6 mm, número de pines de soldadura por potencial: 1, sistema enchufable: COMBICON MC 1,5, Orientación de la cara enchufable: Estándar, bloqueo: sin, tipo de sujeción: sin, tipo de embalaje: Correa de 44 mm de ancho | 203.88 | 100 | AA | PCB Connectors (PCC) | AAB | AABTBB | 330 | 330 | NO | PC |  | 2,84 | G | 52 | 330 | 330 | MM | 4055626485010 | 85366930 | DE | EC002637 | Imagen | Catálogo
1011091 | MC 1,5/ 3-GF-3,81 P20 THRR44 | Carcasa de base para placa de circuito impreso | Carcasa base placa de circuito impreso, sección nominal: 1,5 mm², color: negro, corriente nominal: 8 A, tensión nominal (III/2): 160 V, superficie de contacto: Sn, tipo de conexión del contacto: Macho, número de potenciales: 3, número de filas: 1, número de polos: 3, número de conexiones: 3, familia de artículos: MC 1,5/..-GF-THR, paso: 3,81 mm, montaje: Soldadura THR/soldadura por ola, disposición de pines: Disposición de pines lineal, longitud del pin [P]: 2 mm, número de pines de soldadura por potencial: 1, sistema enchufable: COMBICON MC 1,5, Orientación de la cara enchufable: Estándar, bloqueo: Bloqueo por tornillo, tipo de sujeción: Sujeción aérea (rosca), tipo de embalaje: Correa de 44 mm de ancho | 284.51 | 100 | AA | PCB Connectors (PCC) | AAB | AABTBA | 330 | 330 | NO | PC |  | 3,43 | G | 0 | 0 | 0 |  | 4055626485607 | 85366930 | DE | EC002637 | Imagen | Catálogo
1011096 | FK-MCP 1,5/ 2-ST-3,5BDS:X71/-2 | Conector para placa de circuito impreso | Conector de placa de circuito impreso, sección nominal: 1,5 mm², color: verde, corriente nominal: 8 A, tensión nominal (III/2): 160 V, superficie de contacto: Sn, tipo de conexión del contacto: Hembra, número de filas: 1, número de polos: 2, familia de artículos: FK-MCP 1,5/..-ST, paso: 3,5 mm, tipo de conexión: Conexión por resorte push-in, dirección de conexión conductor/placa de circuito impreso: 0 °, sistema enchufable: COMBICON MC 1,5, bloqueo: sin, tipo de sujeción: sin, tipo de embalaje: empaquetado en caja | 297.21 | 100 | AA | PCB Connectors (PCC) | AAB | AABFMA | 50 | 1000 | NO | PC |  | 2,09 | G | 48 | 80 | 115 | MM | 4055626484655 | 85366990 | DE | EC002638 | Imagen | Catálogo
1011097 | MC 1,5/ 5-G-3,5 P26 AU THRR44 | Carcasa de base para placa de circuito impreso | Carcasa base placa de circuito impreso, sección nominal: 1,5 mm², color: negro, corriente nominal: 8 A, tensión nominal (III/2): 160 V, superficie de contacto: Au, tipo de conexión del contacto: Macho, número de potenciales: 5, número de filas: 1, número de polos: 5, número de conexiones: 5, familia de artículos: MC 1,5/..-G-THR, paso: 3,5 mm, montaje: Soldar THR, disposición de pines: Disposición de pines lineal, longitud del pin [P]: 2,6 mm, número de pines de soldadura por potencial: 1, sistema enchufable: COMBICON MC 1,5, Orientación de la cara enchufable: Estándar, bloqueo: sin, tipo de sujeción: sin, tipo de embalaje: Correa de 44 mm de ancho | 299.1 | 100 | AA | PCB Connectors (PCC) | AAB | AABTAB | 330 | 330 | NO | PC |  | 2,65 | G | 0 | 0 | 0 |  | 4055626485805 | 85366930 | DE | EC002637 | Imagen | Catálogo
1011099 | MC 1,5/ 5-G-3,81 P20 THRR44 | Carcasa de base para placa de circuito impreso | Carcasa base placa de circuito impreso, sección nominal: 1,5 mm², color: negro, corriente nominal: 8 A, tensión nominal (III/2): 160 V, superficie de contacto: Sn, tipo de conexión del contacto: Macho, número de potenciales: 5, número de filas: 1, número de polos: 5, número de conexiones: 5, familia de artículos: MC 1,5/..-G-THR, paso: 3,81 mm, montaje: Soldadura THR/soldadura por ola, disposición de pines: Disposición de pines lineal, longitud del pin [P]: 2 mm, número de pines de soldadura por potencial: 1, sistema enchufable: COMBICON MC 1,5, Orientación de la cara enchufable: Estándar, bloqueo: sin, tipo de sujeción: sin, tipo de embalaje: Correa de 44 mm de ancho | 203.88 | 100 | AA | PCB Connectors (PCC) | AAB | AABTBB | 330 | 330 | NO | PC |  | 2,82 | G | 51 | 330 | 330 | MM | 4055626485027 | 85366930 | DE | EC002637 | Imagen | Catálogo
1011101 | MC 1,5/ 6-G-3,81 P20 THRR44 | Carcasa de base para placa de circuito impreso | Carcasa base placa de circuito impreso, sección nominal: 1,5 mm², color: negro, corriente nominal: 8 A, tensión nominal (III/2): 160 V, superficie de contacto: Sn, tipo de conexión del contacto: Macho, número de potenciales: 6, número de filas: 1, número de polos: 6, número de conexiones: 6, familia de artículos: MC 1,5/..-G-THR, paso: 3,81 mm, montaje: Soldadura THR/soldadura por ola, disposición de pines: Disposición de pines lineal, longitud del pin [P]: 2 mm, número de pines de soldadura por potencial: 1, sistema enchufable: COMBICON MC 1,5, Orientación de la cara enchufable: Estándar, bloqueo: sin, tipo de sujeción: sin, tipo de embalaje: Correa de 44 mm de ancho | 234.89 | 100 | AA | PCB Connectors (PCC) | AAB | AABTBB | 330 | 330 | NO | PC |  | 2,95 | G | 52 | 330 | 330 | MM | 4055626485133 | 85366930 | DE | EC002637 | Imagen | Catálogo
1011106 | MC 1,5/ 5-G-3,5 P26 THRR44 | Carcasa de base para placa de circuito impreso | Carcasa base placa de circuito impreso, sección nominal: 1,5 mm², color: negro, corriente nominal: 8 A, tensión nominal (III/2): 160 V, superficie de contacto: Sn, tipo de conexión del contacto: Macho, número de potenciales: 5, número de filas: 1, número de polos: 5, número de conexiones: 5, familia de artículos: MC 1,5/..-G-THR, paso: 3,5 mm, montaje: Soldadura THR/soldadura por ola, disposición de pines: Disposición de pines lineal, longitud del pin [P]: 2,6 mm, número de pines de soldadura por potencial: 1, sistema enchufable: COMBICON MC 1,5, Orientación de la cara enchufable: Estándar, bloqueo: sin, tipo de sujeción: sin, tipo de embalaje: Correa de 44 mm de ancho | 203.88 | 100 | AA | PCB Connectors (PCC) | AAB | AABTAB | 330 | 330 | NO | PC |  | 2,66 | G | 50 | 330 | 330 | MM | 4055626484976 | 85366930 | DE | EC002637 | Imagen | Catálogo
1011107 | MC 1,5/ 6-G-3,5 P26 THRR44 | Carcasa de base para placa de circuito impreso | Carcasa base placa de circuito impreso, sección nominal: 1,5 mm², color: negro, corriente nominal: 8 A, tensión nominal (III/2): 160 V, superficie de contacto: Sn, tipo de conexión del contacto: Macho, número de potenciales: 6, número de filas: 1, número de polos: 6, número de conexiones: 6, familia de artículos: MC 1,5/..-G-THR, paso: 3,5 mm, montaje: Soldadura THR/soldadura por ola, disposición de pines: Disposición de pines lineal, longitud del pin [P]: 2,6 mm, número de pines de soldadura por potencial: 1, sistema enchufable: COMBICON MC 1,5, Orientación de la cara enchufable: Estándar, bloqueo: sin, tipo de sujeción: sin, tipo de embalaje: Correa de 44 mm de ancho | 234.89 | 100 | AA | PCB Connectors (PCC) | AAB | AABTAB | 330 | 330 | NO | PC |  | 2,80 | G | 50 | 330 | 330 | MM | 4055626485034 | 85366930 | DE | EC002637 | Imagen | Catálogo
1011108 | MC 1,5/ 8-G-3,5 P26 THRR44 | Carcasa de base para placa de circuito impreso | Carcasa base placa de circuito impreso, sección nominal: 1,5 mm², color: negro, corriente nominal: 8 A, tensión nominal (III/2): 160 V, superficie de contacto: Sn, tipo de conexión del contacto: Macho, número de potenciales: 8, número de filas: 1, número de polos: 8, número de conexiones: 8, familia de artículos: MC 1,5/..-G-THR, paso: 3,5 mm, montaje: Soldadura THR/soldadura por ola, disposición de pines: Disposición de pines lineal, longitud del pin [P]: 2,6 mm, número de pines de soldadura por potencial: 1, sistema enchufable: COMBICON MC 1,5, Orientación de la cara enchufable: Estándar, bloqueo: sin, tipo de sujeción: sin, tipo de embalaje: Correa de 44 mm de ancho | 296.9 | 100 | AA | PCB Connectors (PCC) | AAB | AABTAB | 330 | 330 | NO | PC |  | 3,42 | G | 50 | 330 | 330 | MM | 4055626484983 | 85366930 | DE | EC002637 | Imagen | Catálogo
1011109 | MC 1,5/ 5-G-3,5 P20 THRR44 | Carcasa de base para placa de circuito impreso | Carcasa base placa de circuito impreso, sección nominal: 1,5 mm², color: negro, corriente nominal: 8 A, tensión nominal (III/2): 160 V, superficie de contacto: Sn, tipo de conexión del contacto: Macho, número de potenciales: 5, número de filas: 1, número de polos: 5, número de conexiones: 5, familia de artículos: MC 1,5/..-G-THR, paso: 3,5 mm, montaje: Soldadura THR/soldadura por ola, disposición de pines: Disposición de pines lineal, longitud del pin [P]: 2 mm, número de pines de soldadura por potencial: 1, sistema enchufable: COMBICON MC 1,5, Orientación de la cara enchufable: Estándar, bloqueo: sin, tipo de sujeción: sin, tipo de embalaje: Correa de 44 mm de ancho | 203.88 | 100 | AA | PCB Connectors (PCC) | AAB | AABTAB | 330 | 330 | NO | PC |  | 2,66 | G | 0 | 0 | 0 |  | 4055626483948 | 85366930 | DE | EC002637 | Imagen | Catálogo
1011112 | FK-MCP 1,5/ 3-ST-3,5BDS:X10/-3 | Conector para placa de circuito impreso | Conector de placa de circuito impreso, sección nominal: 1,5 mm², color: verde, corriente nominal: 8 A, tensión nominal (III/2): 160 V, superficie de contacto: Sn, tipo de conexión del contacto: Hembra, número de filas: 1, número de polos: 3, familia de artículos: FK-MCP 1,5/..-ST, paso: 3,5 mm, tipo de conexión: Conexión por resorte push-in, dirección de conexión conductor/placa de circuito impreso: 0 °, sistema enchufable: COMBICON MC 1,5, bloqueo: sin, tipo de sujeción: sin, tipo de embalaje: empaquetado en caja | 445.81 | 100 | AA | PCB Connectors (PCC) | AAB | AABFMA | 50 | 1000 | NO | PC |  | 2,98 | G | 48 | 80 | 115 | MM | 4055626485041 | 85366990 | DE | EC002638 | Imagen | Catálogo
1011114 | MC 1,5/ 7-G-3,5 P20 THRR44 | Carcasa de base para placa de circuito impreso | Carcasa base placa de circuito impreso, sección nominal: 1,5 mm², color: negro, corriente nominal: 8 A, tensión nominal (III/2): 160 V, superficie de contacto: Sn, tipo de conexión del contacto: Macho, número de potenciales: 7, número de filas: 1, número de polos: 7, número de conexiones: 7, familia de artículos: MC 1,5/..-G-THR, paso: 3,5 mm, montaje: Soldadura THR/soldadura por ola, disposición de pines: Disposición de pines lineal, longitud del pin [P]: 2 mm, número de pines de soldadura por potencial: 1, sistema enchufable: COMBICON MC 1,5, Orientación de la cara enchufable: Estándar, bloqueo: sin, tipo de sujeción: sin, tipo de embalaje: Correa de 44 mm de ancho | 265.89 | 100 | AA | PCB Connectors (PCC) | AAB | AABTAB | 330 | 330 | NO | PC |  | 3,15 | G | 0 | 0 | 0 |  | 4055626485058 | 85366930 | CN | EC002637 | Imagen | Catálogo
1011115 | MC 1,5/ 8-G-3,5 P20 THRR44 | Carcasa de base para placa de circuito impreso | Carcasa base placa de circuito impreso, sección nominal: 1,5 mm², color: negro, corriente nominal: 8 A, tensión nominal (III/2): 160 V, superficie de contacto: Sn, tipo de conexión del contacto: Macho, número de potenciales: 8, número de filas: 1, número de polos: 8, número de conexiones: 8, familia de artículos: MC 1,5/..-G-THR, paso: 3,5 mm, montaje: Soldadura THR/soldadura por ola, disposición de pines: Disposición de pines lineal, longitud del pin [P]: 2 mm, número de pines de soldadura por potencial: 1, sistema enchufable: COMBICON MC 1,5, Orientación de la cara enchufable: Estándar, bloqueo: sin, tipo de sujeción: sin, tipo de embalaje: Correa de 44 mm de ancho | 296.9 | 100 | AA | PCB Connectors (PCC) | AAB | AABTAB | 330 | 330 | NO | PC |  | 3,22 | G | 0 | 0 | 0 |  | 4055626484990 | 85366930 | DE | EC002637 | Imagen | Catálogo
1011116 | MC 1,5/ 5-G-3,5 P14 THRR44 | Carcasa de base para placa de circuito impreso | Carcasa base placa de circuito impreso, sección nominal: 1,5 mm², color: negro, corriente nominal: 8 A, tensión nominal (III/2): 160 V, superficie de contacto: Sn, tipo de conexión del contacto: Macho, número de potenciales: 5, número de filas: 1, número de polos: 5, número de conexiones: 5, familia de artículos: MC 1,5/..-G-THR, paso: 3,5 mm, montaje: Soldadura THR/soldadura por ola, disposición de pines: Disposición de pines lineal, longitud del pin [P]: 1,4 mm, número de pines de soldadura por potencial: 1, sistema enchufable: COMBICON MC 1,5, Orientación de la cara enchufable: Estándar, bloqueo: sin, tipo de sujeción: sin, tipo de embalaje: Correa de 44 mm de ancho | 203.88 | 100 | AA | PCB Connectors (PCC) | AAB | AABTAB | 330 | 330 | NO | PC |  | 2,60 | G | 0 | 0 | 0 |  | 4055626485713 | 85366930 | DE | EC002637 | Imagen | Catálogo
1011117 | MC 1,5/ 6-G-3,5 P14 THRR44 | Carcasa de base para placa de circuito impreso | Carcasa base placa de circuito impreso, sección nominal: 1,5 mm², color: negro, corriente nominal: 8 A, tensión nominal (III/2): 160 V, superficie de contacto: Sn, tipo de conexión del contacto: Macho, número de potenciales: 6, número de filas: 1, número de polos: 6, número de conexiones: 6, familia de artículos: MC 1,5/..-G-THR, paso: 3,5 mm, montaje: Soldadura THR/soldadura por ola, disposición de pines: Disposición de pines lineal, longitud del pin [P]: 1,4 mm, número de pines de soldadura por potencial: 1, sistema enchufable: COMBICON MC 1,5, Orientación de la cara enchufable: Estándar, bloqueo: sin, tipo de sujeción: sin, tipo de embalaje: Correa de 44 mm de ancho | 234.89 | 100 | AA | PCB Connectors (PCC) | AAB | AABTAB | 330 | 330 | NO | PC |  | 2,80 | G | 0 | 0 | 0 |  | 4055626485904 | 85366930 | DE | EC002637 | Imagen | Catálogo
1011119 | MC 1,5/ 8-G-3,5 P14 THRR44 | Carcasa de base para placa de circuito impreso | Carcasa base placa de circuito impreso, sección nominal: 1,5 mm², color: negro, corriente nominal: 8 A, tensión nominal (III/2): 160 V, superficie de contacto: Sn, tipo de conexión del contacto: Macho, número de potenciales: 5, número de filas: 1, número de polos: 8, número de conexiones: 5, familia de artículos: MC 1,5/..-G-THR, paso: 3,5 mm, montaje: Soldadura THR/soldadura por ola, disposición de pines: Disposición de pines lineal, longitud del pin [P]: 1,4 mm, número de pines de soldadura por potencial: 1, sistema enchufable: COMBICON MC 1,5, Orientación de la cara enchufable: Estándar, bloqueo: sin, tipo de sujeción: sin, tipo de embalaje: Correa de 44 mm de ancho | 296.9 | 100 | AA | PCB Connectors (PCC) | AAB | AABTAB | 330 | 330 | NO | PC |  | 3,19 | G | 0 | 0 | 0 |  | 4055626485911 | 85366930 | DE | EC002637 | Imagen | Catálogo
1011120 | MC 1,5/ 3-GF-3,5 P26 THRR44 | Carcasa de base para placa de circuito impreso | Carcasa base placa de circuito impreso, sección nominal: 1,5 mm², color: negro, corriente nominal: 8 A, tensión nominal (III/2): 160 V, superficie de contacto: Sn, tipo de conexión del contacto: Macho, número de potenciales: 3, número de filas: 1, número de polos: 3, número de conexiones: 3, familia de artículos: MC 1,5/..-GF-THR, paso: 3,5 mm, montaje: Soldar THR, disposición de pines: Disposición de pines lineal, longitud del pin [P]: 2,6 mm, número de pines de soldadura por potencial: 1, sistema enchufable: COMBICON MC 1,5, Orientación de la cara enchufable: Estándar, bloqueo: Bloqueo por tornillo, tipo de sujeción: Sujeción aérea (rosca), tipo de embalaje: Correa de 44 mm de ancho | 284.51 | 100 | AA | PCB Connectors (PCC) | AAB | AABTAA | 330 | 330 | NO | PC |  | 3,31 | G | 50 | 330 | 330 | MM | 4055626484747 | 85366930 | DE | EC002637 | Imagen | Catálogo
1011121 | MC 1,5/ 4-GF-3,5 P26 THRR44 | Carcasa de base para placa de circuito impreso | Carcasa base placa de circuito impreso, sección nominal: 1,5 mm², color: negro, corriente nominal: 8 A, tensión nominal (III/2): 160 V, superficie de contacto: Sn, tipo de conexión del contacto: Macho, número de potenciales: 4, número de filas: 1, número de polos: 4, número de conexiones: 4, familia de artículos: MC 1,5/..-GF-THR, paso: 3,5 mm, montaje: Soldar THR, disposición de pines: Disposición de pines lineal, longitud del pin [P]: 2,6 mm, número de pines de soldadura por potencial: 1, sistema enchufable: COMBICON MC 1,5, Orientación de la cara enchufable: Estándar, bloqueo: Bloqueo por tornillo, tipo de sujeción: Sujeción aérea (rosca), tipo de embalaje: Correa de 44 mm de ancho | 315.51 | 100 | AA | PCB Connectors (PCC) | AAB | AABTAA | 330 | 330 | NO | PC |  | 3,52 | G | 0 | 0 | 0 |  | 4055626485812 | 85366930 | DE | EC002637 | Imagen | Catálogo
1011122 | MC 1,5/ 5-GF-3,5 P26 THRR44 | Carcasa de base para placa de circuito impreso | Carcasa base placa de circuito impreso, sección nominal: 1,5 mm², color: negro, corriente nominal: 8 A, tensión nominal (III/2): 160 V, superficie de contacto: Sn, tipo de conexión del contacto: Macho, número de potenciales: 5, número de filas: 1, número de polos: 5, número de conexiones: 5, familia de artículos: MC 1,5/..-GF-THR, paso: 3,5 mm, montaje: Soldar THR, disposición de pines: Disposición de pines lineal, longitud del pin [P]: 2,6 mm, número de pines de soldadura por potencial: 1, sistema enchufable: COMBICON MC 1,5, Orientación de la cara enchufable: Estándar, bloqueo: Bloqueo por tornillo, tipo de sujeción: Sujeción aérea (rosca), tipo de embalaje: Correa de 44 mm de ancho | 346.52 | 100 | AA | PCB Connectors (PCC) | AAB | AABTAA | 330 | 330 | NO | PC |  | 3,68 | G | 0 | 0 | 0 |  | 4055626484662 | 85366930 | DE | EC002637 | Imagen | Catálogo
1011123 | FK-MCP 1,5/ 3-ST-3,5BDS:X11/-3 | Conector para placa de circuito impreso | Conector de placa de circuito impreso, sección nominal: 1,5 mm², color: verde, corriente nominal: 8 A, tensión nominal (III/2): 160 V, superficie de contacto: Sn, tipo de conexión del contacto: Hembra, número de filas: 1, número de polos: 3, familia de artículos: FK-MCP 1,5/..-ST, paso: 3,5 mm, tipo de conexión: Conexión por resorte push-in, dirección de conexión conductor/placa de circuito impreso: 0 °, sistema enchufable: COMBICON MC 1,5, bloqueo: sin, tipo de sujeción: sin, tipo de embalaje: empaquetado en caja | 445.81 | 100 | AA | PCB Connectors (PCC) | AAB | AABFMA | 50 | 1000 | NO | PC |  | 2,98 | G | 48 | 80 | 115 | MM | 4055626485072 | 85366990 | DE | EC002638 | Imagen | Catálogo
1011126 | MC 1,5/ 5-GF-3,5 P20 THRR44 | Carcasa de base para placa de circuito impreso | Carcasa base placa de circuito impreso, sección nominal: 1,5 mm², color: negro, corriente nominal: 8 A, tensión nominal (III/2): 160 V, superficie de contacto: Sn, tipo de conexión del contacto: Macho, número de potenciales: 5, número de filas: 1, número de polos: 5, número de conexiones: 5, familia de artículos: MC 1,5/..-GF-THR, paso: 3,5 mm, montaje: Soldar THR, disposición de pines: Disposición de pines lineal, longitud del pin [P]: 2 mm, número de pines de soldadura por potencial: 1, sistema enchufable: COMBICON MC 1,5, Orientación de la cara enchufable: Estándar, bloqueo: Bloqueo por tornillo, tipo de sujeción: Sujeción aérea (rosca), tipo de embalaje: Correa de 44 mm de ancho | 346.52 | 100 | AA | PCB Connectors (PCC) | AAB | AABTAA | 330 | 330 | NO | PC |  | 3,68 | G | 0 | 0 | 0 |  | 4055626484341 | 85366930 | DE | EC002637 | Imagen | Catálogo
1011127 | MC 1,5/ 6-GF-3,5 P20 THRR44 | Carcasa de base para placa de circuito impreso | Carcasa base placa de circuito impreso, sección nominal: 1,5 mm², color: negro, corriente nominal: 8 A, tensión nominal (III/2): 160 V, superficie de contacto: Sn, tipo de conexión del contacto: Macho, número de potenciales: 6, número de filas: 1, número de polos: 6, número de conexiones: 6, familia de artículos: MC 1,5/..-GF-THR, paso: 3,5 mm, montaje: Soldar THR, disposición de pines: Disposición de pines lineal, longitud del pin [P]: 2 mm, número de pines de soldadura por potencial: 1, sistema enchufable: COMBICON MC 1,5, Orientación de la cara enchufable: Estándar, bloqueo: Bloqueo por tornillo, tipo de sujeción: Sujeción aérea (rosca), tipo de embalaje: Correa de 44 mm de ancho | 377.52 | 100 | AA | PCB Connectors (PCC) | AAB | AABTAA | 330 | 330 | NO | PC |  | 3,92 | G | 0 | 0 | 0 |  | 4055626485935 | 85366930 | DE | EC002637 | Imagen | Catálogo
1011128 | MC 1,5/ 3-GF-3,5 P14 THRR44 | Carcasa de base para placa de circuito impreso | Carcasa base placa de circuito impreso, sección nominal: 1,5 mm², color: negro, corriente nominal: 8 A, tensión nominal (III/2): 160 V, superficie de contacto: Sn, tipo de conexión del contacto: Macho, número de potenciales: 3, número de filas: 1, número de polos: 3, número de conexiones: 3, familia de artículos: MC 1,5/..-GF-THR, paso: 3,5 mm, montaje: Soldar THR, disposición de pines: Disposición de pines lineal, longitud del pin [P]: 1,4 mm, número de pines de soldadura por potencial: 1, sistema enchufable: COMBICON MC 1,5, Orientación de la cara enchufable: Estándar, bloqueo: Bloqueo por tornillo, tipo de sujeción: Sujeción aérea (rosca), tipo de embalaje: Correa de 44 mm de ancho | 284.51 | 100 | AA | PCB Connectors (PCC) | AAB | AABTAA | 330 | 330 | NO | PC |  | 3,27 | G | 0 | 0 | 0 |  | 4055626484358 | 85366930 | DE | EC002637 | Imagen | Catálogo
1011131 | MC 1,5/ 5-GF-3,5 GN P26 THRR44 | Carcasa de base para placa de circuito impreso | Carcasa base placa de circuito impreso, sección nominal: 1,5 mm², color: verde, corriente nominal: 8 A, tensión nominal (III/2): 160 V, superficie de contacto: Sn, tipo de conexión del contacto: Macho, número de potenciales: 5, número de filas: 1, número de polos: 5, número de conexiones: 5, familia de artículos: MC 1,5/..-GF-THR, paso: 3,5 mm, montaje: Soldar THR, disposición de pines: Disposición de pines lineal, longitud del pin [P]: 2,6 mm, número de pines de soldadura por potencial: 1, sistema enchufable: COMBICON MC 1,5, Orientación de la cara enchufable: Estándar, bloqueo: Bloqueo por tornillo, tipo de sujeción: Sujeción aérea (rosca), tipo de embalaje: Correa de 44 mm de ancho | 341.25 | 100 | AA | PCB Connectors (PCC) | AAB | AABTAA | 330 | 330 | NO | PC |  | 3,79 | G | 55 | 330 | 330 | MM | 4055626484754 | 85366930 | DE | EC002637 | Imagen | Catálogo
1011144 | SAC-4P-15,0-PUR/M12FRT | Cable de potencia | Cable de potencia, 4-polos, PUR sin halógenos, negro grisáceo RAL 7021, extremo de cable libre, a Hembra acodado M12, codificación: T, longitud de cable: 15 m, para corriente continua hasta 12 A/63 V | 115.61 | 1 | AF | Industrial Field Connectivity (IFC) | AF1 | AF1CCQ | 1 | 50 | NO | PC | F | 1.270,00 | G | 0 | 0 | 0 |  | 4055626486017 | 85444290 | PL | EC001855 | Imagen | Catálogo
1011147 | SAC-4P-15,0-PUR/M12FST | Cable de potencia | Cable de potencia, 4-polos, PUR sin halógenos, negro grisáceo RAL 7021, extremo de cable libre, a Hembra recta M12, codificación: T, longitud de cable: 15 m, para corriente continua hasta 12 A/63 V | 115.94 | 1 | AF | Industrial Field Connectivity (IFC) | AF1 | AF1CCQ | 1 | 25 | NO | PC | F | 1.543,86 | G | 104 | 233 | 229 | MM | 4055626485621 | 85444290 | PL | EC001855 | Imagen | Catálogo
1011152 | FK-MCP 1,5/ 3-ST-3,5BDS:X12/-3 | Conector para placa de circuito impreso | Conector de placa de circuito impreso, sección nominal: 1,5 mm², color: verde, corriente nominal: 8 A, tensión nominal (III/2): 160 V, superficie de contacto: Sn, tipo de conexión del contacto: Hembra, número de filas: 1, número de polos: 3, familia de artículos: FK-MCP 1,5/..-ST, paso: 3,5 mm, tipo de conexión: Conexión por resorte push-in, dirección de conexión conductor/placa de circuito impreso: 0 °, sistema enchufable: COMBICON MC 1,5, bloqueo: sin, tipo de sujeción: sin, tipo de embalaje: empaquetado en caja | 445.81 | 100 | AA | PCB Connectors (PCC) | AAB | AABFMA | 50 | 1000 | NO | PC |  | 2,98 | G | 48 | 80 | 115 | MM | 4055626485638 | 85366990 | DE | EC002638 | Imagen | Catálogo
1011301 | FK-MCP 1,5/ 3-ST-3,5BDS:X13/-3 | Conector para placa de circuito impreso | Conector de placa de circuito impreso, sección nominal: 1,5 mm², color: verde, corriente nominal: 8 A, tensión nominal (III/2): 160 V, superficie de contacto: Sn, tipo de conexión del contacto: Hembra, número de filas: 1, número de polos: 3, familia de artículos: FK-MCP 1,5/..-ST, paso: 3,5 mm, tipo de conexión: Conexión por resorte push-in, dirección de conexión conductor/placa de circuito impreso: 0 °, sistema enchufable: COMBICON MC 1,5, bloqueo: sin, tipo de sujeción: sin, tipo de embalaje: empaquetado en caja | 445.81 | 100 | AA | PCB Connectors (PCC) | AAB | AABFMA | 50 | 1000 | NO | PC |  | 2,98 | G | 48 | 80 | 115 | MM | 4055626485089 | 85366990 | DE | EC002638 | Imagen | Catálogo
1011325 | FK-MCP 1,5/ 3-ST-3,5BDS:X14/-3 | Conector para placa de circuito impreso | Conector de placa de circuito impreso, sección nominal: 1,5 mm², color: verde, corriente nominal: 8 A, tensión nominal (III/2): 160 V, superficie de contacto: Sn, tipo de conexión del contacto: Hembra, número de filas: 1, número de polos: 3, familia de artículos: FK-MCP 1,5/..-ST, paso: 3,5 mm, tipo de conexión: Conexión por resorte push-in, dirección de conexión conductor/placa de circuito impreso: 0 °, sistema enchufable: COMBICON MC 1,5, bloqueo: sin, tipo de sujeción: sin, tipo de embalaje: empaquetado en caja | 445.81 | 100 | AA | PCB Connectors (PCC) | AAB | AABFMA | 50 | 1000 | NO | PC |  | 2,98 | G | 48 | 80 | 115 | MM | 4055626483993 | 85366990 | DE | EC002638 | Imagen | Catálogo
1011326 | FK-MCP 1,5/ 3-ST-3,5BDS:X15/-3 | Conector para placa de circuito impreso | Conector de placa de circuito impreso, sección nominal: 1,5 mm², color: verde, corriente nominal: 8 A, tensión nominal (III/2): 160 V, superficie de contacto: Sn, tipo de conexión del contacto: Hembra, número de filas: 1, número de polos: 3, familia de artículos: FK-MCP 1,5/..-ST, paso: 3,5 mm, tipo de conexión: Conexión por resorte push-in, dirección de conexión conductor/placa de circuito impreso: 0 °, sistema enchufable: COMBICON MC 1,5, bloqueo: sin, tipo de sujeción: sin, tipo de embalaje: empaquetado en caja | 445.81 | 100 | AA | PCB Connectors (PCC) | AAB | AABFMA | 50 | 1000 | NO | PC |  | 2,98 | G | 48 | 80 | 115 | MM | 4055626486109 | 85366990 | DE | EC002638 | Imagen | Catálogo
1011328 | FK-MCP 1,5/ 3-ST-3,5BDS:X16/-3 | Conector para placa de circuito impreso | Conector de placa de circuito impreso, sección nominal: 1,5 mm², color: verde, corriente nominal: 8 A, tensión nominal (III/2): 160 V, superficie de contacto: Sn, tipo de conexión del contacto: Hembra, número de filas: 1, número de polos: 3, familia de artículos: FK-MCP 1,5/..-ST, paso: 3,5 mm, tipo de conexión: Conexión por resorte push-in, dirección de conexión conductor/placa de circuito impreso: 0 °, sistema enchufable: COMBICON MC 1,5, bloqueo: sin, tipo de sujeción: sin, tipo de embalaje: empaquetado en caja | 445.81 | 100 | AA | PCB Connectors (PCC) | AAB | AABFMA | 50 | 1000 | NO | PC |  | 2,98 | G | 48 | 80 | 115 | MM | 4055626485164 | 85366990 | DE | EC002638 | Imagen | Catálogo
1011336 | FK-MCP 1,5/ 3-ST-3,5BDS:X17/-3 | Conector para placa de circuito impreso | Conector de placa de circuito impreso, sección nominal: 1,5 mm², color: verde, corriente nominal: 8 A, tensión nominal (III/2): 160 V, superficie de contacto: Sn, tipo de conexión del contacto: Hembra, número de filas: 1, número de polos: 3, familia de artículos: FK-MCP 1,5/..-ST, paso: 3,5 mm, tipo de conexión: Conexión por resorte push-in, dirección de conexión conductor/placa de circuito impreso: 0 °, sistema enchufable: COMBICON MC 1,5, bloqueo: sin, tipo de sujeción: sin, tipo de embalaje: empaquetado en caja | 445.81 | 100 | AA | PCB Connectors (PCC) | AAB | AABFMA | 50 | 1000 | NO | PC |  | 2,98 | G | 48 | 80 | 115 | MM | 4055626484372 | 85366990 | DE | EC002638 | Imagen | Catálogo
1011339 | FK-MCP 1,5/ 3-ST-3,5BDS:X18/-3 | Conector para placa de circuito impreso | Conector de placa de circuito impreso, sección nominal: 1,5 mm², color: verde, corriente nominal: 8 A, tensión nominal (III/2): 160 V, superficie de contacto: Sn, tipo de conexión del contacto: Hembra, número de filas: 1, número de polos: 3, familia de artículos: FK-MCP 1,5/..-ST, paso: 3,5 mm, tipo de conexión: Conexión por resorte push-in, dirección de conexión conductor/placa de circuito impreso: 0 °, sistema enchufable: COMBICON MC 1,5, bloqueo: sin, tipo de sujeción: sin, tipo de embalaje: empaquetado en caja | 445.81 | 100 | AA | PCB Connectors (PCC) | AAB | AABFMA | 50 | 1000 | NO | PC |  | 2,98 | G | 48 | 80 | 115 | MM | 4055626484389 | 85366990 | DE | EC002638 | Imagen | Catálogo
1011342 | FK-MCP 1,5/ 3-ST-3,5BDS:X19/-3 | Conector para placa de circuito impreso | Conector de placa de circuito impreso, sección nominal: 1,5 mm², color: verde, corriente nominal: 8 A, tensión nominal (III/2): 160 V, superficie de contacto: Sn, tipo de conexión del contacto: Hembra, número de filas: 1, número de polos: 3, familia de artículos: FK-MCP 1,5/..-ST, paso: 3,5 mm, tipo de conexión: Conexión por resorte push-in, dirección de conexión conductor/placa de circuito impreso: 0 °, sistema enchufable: COMBICON MC 1,5, bloqueo: sin, tipo de sujeción: sin, tipo de embalaje: empaquetado en caja | 445.81 | 100 | AA | PCB Connectors (PCC) | AAB | AABFMA | 50 | 1000 | NO | PC |  | 2,98 | G | 48 | 80 | 115 | MM | 4055626486208 | 85366990 | DE | EC002638 | Imagen | Catálogo
1011364 | FK-MCP 1,5/ 3-ST-3,5BDS:X4/-3 | Conector para placa de circuito impreso | Conector de placa de circuito impreso, sección nominal: 1,5 mm², color: verde, corriente nominal: 8 A, tensión nominal (III/2): 160 V, superficie de contacto: Sn, tipo de conexión del contacto: Hembra, número de filas: 1, número de polos: 3, familia de artículos: FK-MCP 1,5/..-ST, paso: 3,5 mm, tipo de conexión: Conexión por resorte push-in, dirección de conexión conductor/placa de circuito impreso: 0 °, sistema enchufable: COMBICON MC 1,5, bloqueo: sin, tipo de sujeción: sin, tipo de embalaje: empaquetado en caja | 445.81 | 100 | AA | PCB Connectors (PCC) | AAB | AABFMA | 50 | 1000 | NO | PC |  | 2,98 | G | 48 | 80 | 115 | MM | 4055626486116 | 85366990 | DE | EC002638 | Imagen | Catálogo
1011367 | FK-MCP 1,5/ 3-ST-3,5BDS:X6/-3 | Conector para placa de circuito impreso | Conector de placa de circuito impreso, sección nominal: 1,5 mm², color: verde, corriente nominal: 8 A, tensión nominal (III/2): 160 V, superficie de contacto: Sn, tipo de conexión del contacto: Hembra, número de filas: 1, número de polos: 3, familia de artículos: FK-MCP 1,5/..-ST, paso: 3,5 mm, tipo de conexión: Conexión por resorte push-in, dirección de conexión conductor/placa de circuito impreso: 0 °, sistema enchufable: COMBICON MC 1,5, bloqueo: sin, tipo de sujeción: sin, tipo de embalaje: empaquetado en caja | 445.81 | 100 | AA | PCB Connectors (PCC) | AAB | AABFMA | 50 | 1000 | NO | PC |  | 2,98 | G | 48 | 80 | 115 | MM | 4055626484396 | 85366990 | DE | EC002638 | Imagen | Catálogo
1011369 | FK-MCP 1,5/ 3-ST-3,5BDS:X9/-3 | Conector para placa de circuito impreso | Conector de placa de circuito impreso, sección nominal: 1,5 mm², color: verde, corriente nominal: 8 A, tensión nominal (III/2): 160 V, superficie de contacto: Sn, tipo de conexión del contacto: Hembra, número de filas: 1, número de polos: 3, familia de artículos: FK-MCP 1,5/..-ST, paso: 3,5 mm, tipo de conexión: Conexión por resorte push-in, dirección de conexión conductor/placa de circuito impreso: 0 °, sistema enchufable: COMBICON MC 1,5, bloqueo: sin, tipo de sujeción: sin, tipo de embalaje: empaquetado en caja | 445.81 | 100 | AA | PCB Connectors (PCC) | AAB | AABFMA | 50 | 1000 | NO | PC |  | 2,98 | G | 48 | 80 | 115 | MM | 4055626486031 | 85366990 | DE | EC002638 | Imagen | Catálogo
1011622 | FK-MCP 1,5/ 4-ST-3,5BDS:X20/-4 | Conector para placa de circuito impreso | Conector de placa de circuito impreso, sección nominal: 1,5 mm², color: verde, corriente nominal: 8 A, tensión nominal (III/2): 160 V, superficie de contacto: Sn, tipo de conexión del contacto: Hembra, número de filas: 1, número de polos: 4, familia de artículos: FK-MCP 1,5/..-ST, paso: 3,5 mm, tipo de conexión: Conexión por resorte push-in, dirección de conexión conductor/placa de circuito impreso: 0 °, sistema enchufable: COMBICON MC 1,5, bloqueo: sin, tipo de sujeción: sin, tipo de embalaje: empaquetado en caja | 594.41 | 100 | AA | PCB Connectors (PCC) | AAB | AABFMA | 50 | 1000 | NO | PC |  | 3,76 | G | 48 | 80 | 115 | MM | 4055626485751 | 85366990 | DE | EC002638 | Imagen | Catálogo
1011623 | FK-MCP 1,5/ 4-ST-3,5BDS:X7/-4 | Conector para placa de circuito impreso | Conector de placa de circuito impreso, sección nominal: 1,5 mm², color: verde, corriente nominal: 8 A, tensión nominal (III/2): 160 V, superficie de contacto: Sn, tipo de conexión del contacto: Hembra, número de filas: 1, número de polos: 4, familia de artículos: FK-MCP 1,5/..-ST, paso: 3,5 mm, tipo de conexión: Conexión por resorte push-in, dirección de conexión conductor/placa de circuito impreso: 0 °, sistema enchufable: COMBICON MC 1,5, bloqueo: sin, tipo de sujeción: sin, tipo de embalaje: empaquetado en caja | 594.41 | 100 | AA | PCB Connectors (PCC) | AAB | AABFMA | 50 | 1000 | NO | PC |  | 3,76 | G | 48 | 80 | 115 | MM | 4055626485768 | 85366990 | DE | EC002638 | Imagen | Catálogo
1011699 | SAC-8P-M 8MR/ 1,5-PUR BK | Cable para sensores/actuadores | Cable para sensores/actuadores, 8-polos, PUR sin halógenos, negro grisáceo RAL 7021, Conector acodado M8, codificación: A, a extremo de cable libre, longitud de cable: 1,5 m, con cuerpo de agarre negro | 24.18 | 1 | AF | Industrial Field Connectivity (IFC) | AF1 | AF1BGA | 1 | 100 | NO | PC | F | 54,50 | G | 0 | 0 | 0 |  | 4055626486901 | 85444290 | PL | EC001855 | Imagen | Catálogo
1011700 | FMCD 1,5/ 5-ST-3,5 AU | Conector para placa de circuito impreso | Conector de placa de circuito impreso, sección nominal: 1,5 mm², color: verde, corriente nominal: 8 A, tensión nominal (III/2): 160 V, superficie de contacto: Au, tipo de conexión del contacto: Hembra, número de potenciales: 10, número de filas: 2, número de polos: 5, número de conexiones: 10, familia de artículos: FMCD 1,5/..-ST, paso: 3,5 mm, tipo de conexión: Conexión por resorte push-in, dirección de conexión conductor/placa de circuito impreso: 0 °, sistema enchufable: COMBICON FMC 1,5 - MCDN 1,5, bloqueo: sin, tipo de sujeción: sin, tipo de embalaje: empaquetado en caja | 1545.07 | 100 | AA | PCB Connectors (PCC) | AAB | AABFCA | 50 | 50 | NO | PC |  | 5,85 | G | 98 | 90 | 102 | MM | 4055626486536 | 85366990 | DE | EC002638 | Imagen | Catálogo
1011702 | MCDNV 1,5/ 5-G1-3,5 P26 THR AU | Carcasa de base para placa de circuito impreso | Carcasa base placa de circuito impreso, sección nominal: 1,5 mm², color: negro, corriente nominal: 6 A, tensión nominal (III/2): 160 V, superficie de contacto: Au, tipo de conexión del contacto: Macho, número de potenciales: 10, número de filas: 2, número de polos: 5, número de conexiones: 10, familia de artículos: MCDNV 1,5/..-G1-THR, paso: 3,5 mm, montaje: Soldadura THR/soldadura por ola, disposición de pines: Disposición de pines lineal, longitud del pin [P]: 2,6 mm, número de pines de soldadura por potencial: 1, sistema enchufable: COMBICON FMC 1,5 - MCDN 1,5, Orientación de la cara enchufable: Estándar, bloqueo: sin, tipo de sujeción: no, tipo de embalaje: empaquetado en caja | 1062.42 | 100 | AA | PCB Connectors (PCC) | AAB | AABTGD | 55 | 55 | NO | PC |  | 4,43 | G | 27 | 275 | 181 | MM | 4055626484792 | 85366930 | DE | EC002637 | Imagen | Catálogo
1011796 | EMLP-AL (27X27) | Marcado de aparatos | Marcado de aparatos, Placa de aluminio, color aluminio, sin rotular, rotulable con: BLUEMARK E.CARD, BLUEMARK ID COLOR, BLUEMARK ID, BLUEMARK CLED, clase de montaje: pegado, Número de índices individuales: 1, altura del campo de texto: 27 mm, anchura del campo de texto: 27 mm | 1038.52 | 100 | BG | Marking and Installation (MI) | BG2 | BG241B | 90 | 90 | NO | PC |  | 1,87 | G | 32 | 116 | 83 | MM | 4055626486918 | 76169990 | DE | EC001288 | Imagen | Catálogo
1011801 | BLUEMARK MAG EM-M (27X27) | Almacén | Almacén, anchura: 76 mm, altura: 120 mm, color: blanco | 137.97 | 1 | BG | Marking and Installation (MI) | BG1 | BG121Z | 1 | 1 | NO | PC |  | 58,70 | G | 20 | 130 | 100 | MM | 4055626486925 | 84439990 | DE | EC001675 | Imagen | Catálogo
1011860 | FMC 1,5/11-ST-3,5 BK | Conector para placa de circuito impreso | Conector de placa de circuito impreso, sección nominal: 1,5 mm², color: negro, corriente nominal: 8 A, tensión nominal (III/2): 160 V, superficie de contacto: Sn, tipo de conexión del contacto: Hembra, número de potenciales: 11, número de filas: 1, número de polos: 11, número de conexiones: 11, familia de artículos: FMC 1,5/..-ST, paso: 3,5 mm, tipo de conexión: Conexión por resorte push-in, dirección de conexión conductor/placa de circuito impreso: 0 °, sistema enchufable: COMBICON FMC 1,5 - MCDN 1,5, bloqueo: sin, tipo de sujeción: sin, tipo de embalaje: empaquetado en caja | 725.22 | 100 | AA | PCB Connectors (PCC) | AAB | AABFAA | 50 | 50 | NO | PC |  | 6,32 | G | 90 | 108 | 113 | MM | 4055626486468 | 85366990 | DE | EC002638 | Imagen | Catálogo
1011977 | TTC-EX-PP | Placa separadora | Placa separadora para carriles NS-35/7,5 para garantizar la dimensión del hilo de 50 mm entre el módulo de aviso remoto y la protección contra sobretensiones en sistemas TTC-EX. | 15.67 | 1 | CL | Trabtech (TT) | CL2 | CL226Z | 10 | 10 | NO | PC |  | 28,52 | G | 18 | 125 | 165 | MM | 4055626487120 | 39219055 | DE | EC002497 | Imagen | Catálogo
1012015 | TOPMARK NEO | Marcador láser | Sistema de marcado láser para una rotulación eficiente de rotulaciones en metal y plástico de la familia de productos LS…; UCT…; UC…/PP…; UM… | Consultar | 1 | BG | Marking and Installation (MI) | BG1 | BG1251 | 1 | 1 | NO | PC |  | 47,00 | KG | 0 | 0 | 0 |  | 4055626487922 | 84561190 | DE | EC000610 | Imagen | Catálogo
1012018 | TOPMARK NEO SET | Juego de impresoras láser | Juego de equipos compuesto por el sistema de marcado por láser TOPMARK NEO y la unidad de extracción TMN-EXTRACTION para un marcado eficiente de identificaciones en metal y plástico de las familias de productos LS…, UCT…, UC…/PP…, UM… | Consultar | 1 | BG | Marking and Installation (MI) | BG1 | BG1252 | 1 | 1 | NO | PC |  | 127,00 | KG | 1130 | 1200 | 800 | MM | 4055626486284 | 84561190 | DE | EC000610 | Imagen | Catálogo
1012022 | SAC-5P- 0,6-PUR/M12FR SH | Cable para sensores/actuadores | Cable para sensores/actuadores, 5-polos, PUR sin halógenos, negro grisáceo RAL 7021, apantallado (Advanced Shielding Technology), extremo de cable libre, a Hembra acodado M12, codificación: A, longitud de cable: 0,6 m | 21.32 | 1 | AF | Industrial Field Connectivity (IFC) | AF1 | AF1CKA | 1 | 150 | SÍ | PC | F | 42,60 | G | 0 | 0 | 0 |  | 4055626488714 | 85444290 | PL | EC001855 | Imagen | Catálogo
1012027 | HBUS 71,6 UT BK | Semiarmazón de la caja | Caja para carril para el empleo en distribuidores de instalación según DIN​ 43880, Cubierta de la parte inferior, color: negro (similar RAL 9005) | 3.63 | 1 | AC | DCS | ACH | ACHBBA | 10 | 100 | NO | PC | F | 4,52 | G | 0 | 0 | 0 |  | 4055626488813 | 85389099 | DE | EC002779 | Imagen | Catálogo
1012028 | SAC-4P-30,0-PUR/M12FST | Cable de potencia | Cable de potencia, 4-polos, PUR sin halógenos, negro grisáceo RAL 7021, extremo de cable libre, a Hembra recta M12, codificación: T, longitud de cable: 30 m, para corriente continua hasta 12 A/63 V | 204.58 | 1 | AF | Industrial Field Connectivity (IFC) | AF1 | AF1CCQ | 1 | 25 | NO | PC | F | 3.077,00 | G | 0 | 0 | 0 |  | 4055626488004 | 85444290 | PL | EC001855 | Imagen | Catálogo
1189628 | TFMC 1,5/ 9-STF-3,5 AUBD:1-9 | Conector para placa de circuito impreso | Conector TWIN para placa de circuito impreso, sección nominal: 1,5 mm², color: verde, corriente nominal: 8 A, tensión nominal (III/2): 160 V, superficie de contacto: Au, tipo de conexión del contacto: Hembra, número de filas: 1, número de polos: 9, familia de artículos: TFMC 1,5/..-STF, paso: 3,5 mm, tipo de conexión: Conexión por resorte push-in, dirección de conexión conductor/placa de circuito impreso: 0 °, sistema enchufable: COMBICON MC 1,5, bloqueo: Bloqueo por tornillo, tipo de sujeción: Sujeción aérea (tornillo), tipo de embalaje: empaquetado en caja | 2911.89 | 100 | AA | PCB Connectors (PCC) | AAB | AABFTB | 50 | 1000 | NO | PC |  | 11,37 | G | 93 | 136 | 113 | MM | 4063151236847 | 85366990 | SK | EC002638 | Imagen | Catálogo
1012033 | HBUS 71,6-16P-1S OT BK | Semiarmazón de la caja | Caja para carril para el empleo en distribuidores de instalación según DIN​ 43880, Cubierta de la parte superior, color: negro (similar RAL 9005) | 3.36 | 1 | AC | DCS | ACH | ACHBBZ | 10 | 100 | NO | PC | F | 5,13 | G | 0 | 0 | 0 |  | 4055626488820 | 85389099 | DE | EC002779 | Imagen | Catálogo
1012037 | HBUS 35,6-16P-2S OT BK | Semiarmazón de la caja | Caja para carril para el empleo en distribuidores de instalación según DIN​ 43880, Parte superior, altura: 13,6 mm, color: negro (similar RAL 9005) | 3.21 | 1 | AC | DCS | ACH | ACHBBA | 10 | 100 | NO | PC | F | 3,00 | G | 29 | 118 | 84 | MM | 4055626488837 | 85389099 | DE | EC002779 | Imagen | Catálogo
1012044 | SAC-4P-M12MST/3,5-PUR/M12FST | Cable de potencia | Cable de potencia, 4-polos, PUR sin halógenos, negro grisáceo RAL 7021, Conector recta M12, codificación: T, a Hembra recta M12, codificación: T, longitud de cable: 3,5 m, para corriente continua hasta 12 A/63 V | 74.36 | 1 | AF | Industrial Field Connectivity (IFC) | AF1 | AF1CCQ | 1 | 50 | NO | PC | F | 409,80 | G | 0 | 0 | 0 |  | 4055626486192 | 85444290 | PL | EC001855 | Imagen | Catálogo
1012054 | SAC-4P-M12MST/8,0-PUR/M12FST | Cable de potencia | Cable de potencia, 4-polos, PUR sin halógenos, negro grisáceo RAL 7021, Conector recta M12, codificación: T, a Hembra recta M12, codificación: T, longitud de cable: 8 m, para corriente continua hasta 12 A/63 V | 100.89 | 1 | AF | Industrial Field Connectivity (IFC) | AF1 | AF1CCQ | 1 | 50 | NO | PC | F | 872,00 | G | 0 | 0 | 0 |  | 4055626487052 | 85444290 | PL | EC001855 | Imagen | Catálogo
1012081 | TMN-BP | Módulo de derivación | Conector de derivación, conector D-SUB, 25 polos para simular una unidad de extracción | 229.54 | 1 | BG | Marking and Installation (MI) | BG1 | BG125Z | 1 | 1 | SÍ | PC |  | 83,70 | G | 30 | 150 | 95 | MM | 4055626486956 | 85366990 | DE | EC001675 | Imagen | Catálogo
1012100 | TMN-PRE FILTER | Juego de limpieza | Filtro previo para TOPMARK NEO, para recambio | 570.9187 | 1 | BG | Marking and Installation (MI) | BGS | BGS12Y | 1 | 1 | SÍ | PC |  | 4.800,00 | G | 340 | 340 | 340 | MM | 4055626487366 | 84213925 | DE | EC001675 | Imagen | Catálogo
1012101 | TMN-EXTRACTION HOSE | Manguera | Tubo flexible de aspiración, para cambiar, longitud 2,5 m | 113.6708 | 1 | BG | Marking and Installation (MI) | BGS | BGS12Y | 1 | 1 | SÍ | PC |  | 880,00 | G | 0 | 0 | 0 |  | 4055626488370 | 39173900 | DE | EC001675 | Imagen | Catálogo
1012102 | TMN-EXTRACTION | Juego de limpieza | Unidad de filtro y extracción para una aspiración eficiente de gases de combustión y polvos a través de emisiones láser de la TOPMARK NEO. | Consultar | 1 | BG | Marking and Installation (MI) | BG1 | BG125Z | 1 | 1 | NO | PC |  | 64.500,10 | G | 0 | 0 | 0 |  | 4055626485881 | 84213925 | DE | EC001675 | Imagen | Catálogo
1012103 | TMN-TRANSPORT BOX | Embalaje original | Embalaje original para el transporte | 787.8161 | 1 | BG | Marking and Installation (MI) | BGS | BGS12Y | 1 | 1 | SÍ | PC |  | 22,20 | G | 680 | 800 | 600 | MM | 4055626487953 | 39231090 | DE | EC003947 | Imagen | Catálogo
1012104 | TMN-ADAPTER PLATE-LS | Placa adaptadora | Placa adaptadora para materiales LS incl. 4 imanes para la fijación en un punto de materiales de rotulación ligeros | 382.45 | 1 | BG | Marking and Installation (MI) | BG1 | BG125Z | 1 | 1 | NO | PC |  | 697,00 | G | 57 | 229 | 227 | MM | 4055626487076 | 84669350 | DE | EC001675 | Imagen | Catálogo
1012105 | TMN-HANDLE SET | Juego | Asas de transporte para transportar la máquina láser con mayor facilidad | 95.67 | 1 | BG | Marking and Installation (MI) | BG1 | BG125Z | 1 | 1 | SÍ | PC |  | 367,80 | G | 58 | 187 | 136 | MM | 4055626487373 | 85389099 | DE | EC001675 | Imagen | Catálogo
1012203 | BCP-500- 5 BK VPE250 | Conector para placa de circuito impreso | Conector de placa de circuito impreso, sección nominal: 2,5 mm², color: negro, corriente nominal: 12 A, tensión nominal (III/2): 320 V, superficie de contacto: Sn, tipo de conexión del contacto: Hembra, número de potenciales: 5, número de filas: 1, número de polos: 5, número de conexiones: 5, familia de artículos: BCP, paso: 5 mm, tipo de conexión: Conexión por tornillo con cápsula de tracción, forma de sujeción de tornillos: H1L Philipps-Recess con ranura longitudinal, dirección de conexión conductor/placa de circuito impreso: 0 °, gancho de sujeción: - Gancho de sujeción, sistema enchufable: BASICLINE 2,5, bloqueo: sin, tipo de sujeción: sin, tipo de embalaje: empaquetado en caja | 393.88 | 100 | AA | PCB Connectors (PCC) | AAC | AACANA | 250 | 250 | NO | PC |  | 8,42 | G | 0 | 0 | 0 |  | 4055626488431 | 85366990 | CN | EC002638 | Imagen | Catálogo
1012224 | FKDSO 2,5/ 4-L KMGY BD:1-4 | Borna para placa de circuito impreso | Terminal de tarjetas de circuitos impresos, corriente nominal: 22 A, tensión nominal (III/2): 250 V, sección nominal: 2,5 mm², número de potenciales: 4, número de filas: 1, número de polos por fila: 4, familia de artículos: FKDSO 2,5/..-L, paso: 5 mm, tipo de conexión: Conexión por resorte push-in, montaje: Soldadura por ola, dirección de conexión conductor/placa de circuito impreso: 0 °, color: gris claro, Disposición de pines: Disposición de pines lineal, Longitud del pin [P]: 3,5 mm, número de pines de soldadura por potencial: 1. Variante impresa, artículo con salida de pines lateral a la izquierda | 7.52 | 1 | AC | DCS | ACH | ACHADA | 50 | 100 | NO | PC | F | 5,55 | G | 63 | 182 | 115 | MM | 4055626489667 | 85369010 | PL | EC002643 | Imagen | Catálogo
1012225 | FKDSO 2,5/ 4-L KMGY BD:5-8 | Borna para placa de circuito impreso | Terminal de tarjetas de circuitos impresos, corriente nominal: 22 A, tensión nominal (III/2): 250 V, sección nominal: 2,5 mm², número de potenciales: 4, número de filas: 1, número de polos por fila: 4, familia de artículos: FKDSO 2,5/..-L, paso: 5 mm, tipo de conexión: Conexión por resorte push-in, montaje: Soldadura por ola, dirección de conexión conductor/placa de circuito impreso: 0 °, color: gris claro, Disposición de pines: Disposición de pines lineal, Longitud del pin [P]: 3,5 mm, número de pines de soldadura por potencial: 1. Variante impresa, artículo con salida de pines lateral a la izquierda | 7.52 | 1 | AC | DCS | ACH | ACHADA | 50 | 100 | NO | PC | F | 5,52 | G | 63 | 182 | 115 | MM | 4055626489674 | 85369010 | PL | EC002643 | Imagen | Catálogo
1012227 | FKDSO 2,5/ 4-R KMGY BD:16-13 | Borna para placa de circuito impreso | Terminal de tarjetas de circuitos impresos, corriente nominal: 22 A, tensión nominal (III/2): 250 V, sección nominal: 2,5 mm², número de potenciales: 4, número de filas: 1, número de polos por fila: 4, familia de artículos: FKDSO 2,5/..-R, paso: 5 mm, tipo de conexión: Conexión por resorte push-in, montaje: Soldadura por ola, dirección de conexión conductor/placa de circuito impreso: 0 °, color: gris claro, Disposición de pines: Disposición de pines lineal, Longitud del pin [P]: 3,5 mm, número de pines de soldadura por potencial: 1, tipo de embalaje: empaquetado en caja. Variante impresa, artículo con salida de pines lateral a la derecha | 7.52 | 1 | AC | DCS | ACH | ACHADA | 50 | 100 | NO | PC | F | 5,31 | G | 92 | 78 | 114 | MM | 4055626489681 | 85369010 | PL | EC002643 | Imagen | Catálogo
1012228 | FKDSO 2,5/ 4-L KMGY BD:9-12 | Borna para placa de circuito impreso | Terminal de tarjetas de circuitos impresos, corriente nominal: 22 A, tensión nominal (III/2): 250 V, sección nominal: 2,5 mm², número de potenciales: 4, número de filas: 1, número de polos por fila: 4, familia de artículos: FKDSO 2,5/..-L, paso: 5 mm, tipo de conexión: Conexión por resorte push-in, montaje: Soldadura por ola, dirección de conexión conductor/placa de circuito impreso: 0 °, color: gris claro, Disposición de pines: Disposición de pines lineal, Longitud del pin [P]: 3,5 mm, número de pines de soldadura por potencial: 1. Variante impresa, artículo con salida de pines lateral a la izquierda | 7.52 | 1 | AC | DCS | ACH | ACHADA | 50 | 100 | NO | PC | F | 5,52 | G | 63 | 182 | 115 | MM | 4055626489698 | 85369010 | PL | EC002643 | Imagen | Catálogo
1012230 | FKDSO 2,5/ 4-R KMGY BD:20-17 | Borna para placa de circuito impreso | Terminal de tarjetas de circuitos impresos, corriente nominal: 22 A, tensión nominal (III/2): 250 V, sección nominal: 2,5 mm², número de potenciales: 4, número de filas: 1, número de polos por fila: 4, familia de artículos: FKDSO 2,5/..-R, paso: 5 mm, tipo de conexión: Conexión por resorte push-in, montaje: Soldadura por ola, dirección de conexión conductor/placa de circuito impreso: 0 °, color: gris claro, Disposición de pines: Disposición de pines lineal, Longitud del pin [P]: 3,5 mm, número de pines de soldadura por potencial: 1, tipo de embalaje: empaquetado en caja. Variante impresa, artículo con salida de pines lateral a la derecha | 7.52 | 1 | AC | DCS | ACH | ACHADA | 50 | 100 | NO | PC | F | 5,30 | G | 92 | 78 | 114 | MM | 4055626489902 | 85369010 | PL | EC002643 | Imagen | Catálogo
1012231 | FKDSO 2,5/ 4-R KMGY BD:24-21 | Borna para placa de circuito impreso | Terminal de tarjetas de circuitos impresos, corriente nominal: 22 A, tensión nominal (III/2): 250 V, sección nominal: 2,5 mm², número de potenciales: 4, número de filas: 1, número de polos por fila: 4, familia de artículos: FKDSO 2,5/..-R, paso: 5 mm, tipo de conexión: Conexión por resorte push-in, montaje: Soldadura por ola, dirección de conexión conductor/placa de circuito impreso: 0 °, color: gris claro, Disposición de pines: Disposición de pines lineal, Longitud del pin [P]: 3,5 mm, número de pines de soldadura por potencial: 1, tipo de embalaje: empaquetado en caja. Variante impresa, artículo con salida de pines lateral a la derecha | 7.52 | 1 | AC | DCS | ACH | ACHADA | 50 | 100 | NO | PC | F | 5,31 | G | 92 | 78 | 114 | MM | 4055626489919 | 85369010 | PL | EC002643 | Imagen | Catálogo
1012237 | SAC-4P-40,0-28X/M12FS SH OD | Cable para sensores/actuadores | Cable para sensores/actuadores, 4-polos, PE-X/PE-X sin halógenos, negro grisáceo RAL 7021, apantallado, extremo de cable libre, a Hembra recta M12, codificación: A, longitud de cable: 40 m, para aplicaciones exteriores, con moleteado de acero inoxidable | 280.7 | 1 | AF | Industrial Field Connectivity (IFC) | AF1 | AF1CJA | 1 | 25 | SÍ | PC | F | 3.006,00 | G | 0 | 0 | 0 |  | 4055626489414 | 85444290 | PL | EC001855 | Imagen | Catálogo
1012266 | MCC 0,5/ 2-ST-2,54 | Conector para placa de circuito impreso | Conector de placa de circuito impreso, sección nominal: 0,75 mm², color: negro, corriente nominal: 6 A, tensión nominal (III/2): 160 V, superficie de contacto: Au, tipo de conexión del contacto: Hembra, número de potenciales: 2, número de filas: 1, número de polos: 2, número de conexiones: 2, familia de artículos: MCC 0,5/..-ST, paso: 2,54 mm, tipo de conexión: Conexión crimpada, dirección de conexión conductor/placa de circuito impreso: 0 °, sistema enchufable: COMBICON FMC 0,5, bloqueo: sin, tipo de sujeción: sin, tipo de embalaje: empaquetado en caja | 39.04 | 100 | AA | PCB Connectors (PCC) | AAA | AAACAA | 250 | 250 | NO | PC |  | 0,29 | G | 38 | 91 | 113 | MM | 4055626487977 | 85366990 | DE | EC002638 | Imagen | Catálogo
1012267 | MCC 0,5/ 3-ST-2,54 | Conector para placa de circuito impreso | Conector de placa de circuito impreso, sección nominal: 0,75 mm², color: negro, corriente nominal: 6 A, tensión nominal (III/2): 160 V, superficie de contacto: Au, tipo de conexión del contacto: Hembra, número de potenciales: 3, número de filas: 1, número de polos: 3, número de conexiones: 3, familia de artículos: MCC 0,5/..-ST, paso: 2,54 mm, tipo de conexión: Conexión crimpada, dirección de conexión conductor/placa de circuito impreso: 0 °, sistema enchufable: COMBICON FMC 0,5, bloqueo: sin, tipo de sujeción: sin, tipo de embalaje: empaquetado en caja | 53.2 | 100 | AA | PCB Connectors (PCC) | AAA | AAACAA | 250 | 250 | NO | PC |  | 0,39 | G | 40 | 92 | 113 | MM | 4055626489315 | 85366990 | DE | EC002638 | Imagen | Catálogo
1012268 | MCC 0,5/ 4-ST-2,54 | Conector para placa de circuito impreso | Conector de placa de circuito impreso, sección nominal: 0,75 mm², color: negro, corriente nominal: 6 A, tensión nominal (III/2): 160 V, superficie de contacto: Au, tipo de conexión del contacto: Hembra, número de potenciales: 4, número de filas: 1, número de polos: 4, número de conexiones: 4, familia de artículos: MCC 0,5/..-ST, paso: 2,54 mm, tipo de conexión: Conexión crimpada, dirección de conexión conductor/placa de circuito impreso: 0 °, sistema enchufable: COMBICON FMC 0,5, bloqueo: sin, tipo de sujeción: sin, tipo de embalaje: empaquetado en caja | 67.36 | 100 | AA | PCB Connectors (PCC) | AAA | AAACAA | 250 | 250 | NO | PC |  | 0,49 | G | 37 | 91 | 108 | MM | 4055626489216 | 85366990 | DE | EC002638 | Imagen | Catálogo
1464117 | XPC 1,5/13-ST-3,5 BK | Conector para placa de circuito impreso | Conector de placa de circuito impreso, sección nominal: 1,5 mm², color: negro, corriente nominal: 8 A, tensión nominal (III/2): 160 V, superficie de contacto: Sn, tipo de conexión del contacto: Hembra, número de filas: 1, número de polos: 13, familia de artículos: XPC 1,5/..-ST, paso: 3,5 mm, tipo de conexión: Conexión Push-X, dirección de conexión conductor/placa de circuito impreso: 0 °, gancho de sujeción: - sin gancho de sujeción, sistema enchufable: COMBICON MC 1,5, bloqueo: sin, tipo de sujeción: sin, tipo de embalaje: empaquetado en caja | 1183.95 | 100 | AA | PCB Connectors (PCC) | AAB | AABGAA | 50 | 50 | NO | PC |  | 2,22 | G | 93 | 136 | 114 | MM | 4063151857394 | 85366990 | CN | EC002638 | Imagen | Catálogo
1464118 | XPC 1,5/14-ST-3,5 BK | Conector para placa de circuito impreso | Conector de placa de circuito impreso, sección nominal: 1,5 mm², color: negro, corriente nominal: 8 A, tensión nominal (III/2): 160 V, superficie de contacto: Sn, tipo de conexión del contacto: Hembra, número de filas: 1, número de polos: 14, familia de artículos: XPC 1,5/..-ST, paso: 3,5 mm, tipo de conexión: Conexión Push-X, dirección de conexión conductor/placa de circuito impreso: 0 °, gancho de sujeción: - sin gancho de sujeción, sistema enchufable: COMBICON MC 1,5, bloqueo: sin, tipo de sujeción: sin, tipo de embalaje: empaquetado en caja | 1264.86 | 100 | AA | PCB Connectors (PCC) | AAB | AABGAA | 50 | 50 | NO | PC |  | 14,50 | G | 80 | 245 | 81 | MM | 4063151856472 | 85366990 | CN | EC002638 | Imagen | Catálogo
1464119 | XPC 1,5/15-ST-3,5 BK | Conector para placa de circuito impreso | Conector de placa de circuito impreso, sección nominal: 1,5 mm², color: negro, corriente nominal: 8 A, tensión nominal (III/2): 160 V, superficie de contacto: Sn, tipo de conexión del contacto: Hembra, número de filas: 1, número de polos: 15, familia de artículos: XPC 1,5/..-ST, paso: 3,5 mm, tipo de conexión: Conexión Push-X, dirección de conexión conductor/placa de circuito impreso: 0 °, gancho de sujeción: - sin gancho de sujeción, sistema enchufable: COMBICON MC 1,5, bloqueo: sin, tipo de sujeción: sin, tipo de embalaje: empaquetado en caja | 1345.78 | 100 | AA | PCB Connectors (PCC) | AAB | AABGAA | 50 | 50 | NO | PC |  | 2,22 | G | 80 | 245 | 81 | MM | 4063151857226 | 85366990 | CN | EC002638 | Imagen | Catálogo
1464120 | XPC 1,5/16-ST-3,5 BK | Conector para placa de circuito impreso | Conector de placa de circuito impreso, sección nominal: 1,5 mm², color: negro, corriente nominal: 8 A, tensión nominal (III/2): 160 V, superficie de contacto: Sn, tipo de conexión del contacto: Hembra, número de filas: 1, número de polos: 16, familia de artículos: XPC 1,5/..-ST, paso: 3,5 mm, tipo de conexión: Conexión Push-X, dirección de conexión conductor/placa de circuito impreso: 0 °, gancho de sujeción: - sin gancho de sujeción, sistema enchufable: COMBICON MC 1,5, bloqueo: sin, tipo de sujeción: sin, tipo de embalaje: empaquetado en caja | 1426.69 | 100 | AA | PCB Connectors (PCC) | AAB | AABGAA | 50 | 50 | NO | PC |  | 16,21 | G | 93 | 181 | 116 | MM | 4063151857714 | 85366990 | CN | EC002638 | Imagen | Catálogo
1431004 | XPC 1,5/ 2-STF-3,5 BK | Conector para placa de circuito impreso | Conector de placa de circuito impreso, sección nominal: 1,5 mm², color: negro, corriente nominal: 8 A, tensión nominal (III/2): 160 V, superficie de contacto: Sn, tipo de conexión del contacto: Hembra, número de filas: 1, número de polos: 2, familia de artículos: XPC 1,5/..-STF, paso: 3,5 mm, tipo de conexión: Conexión Push-X, dirección de conexión conductor/placa de circuito impreso: 0 °, gancho de sujeción: - sin gancho de sujeción, sistema enchufable: COMBICON MC 1,5, bloqueo: Bloqueo por tornillo, tipo de sujeción: Sujeción aérea (tornillo), tipo de embalaje: empaquetado en caja | 307.11 | 100 | AA | PCB Connectors (PCC) | AAB | AABGAB | 50 | 50 | NO | PC |  | n.a. | G | 63 | 78 | 115 | MM | 4063151796167 | 85366990 | CN | EC002638 | Imagen | Catálogo
1431006 | XPC 1,5/ 3-STF-3,5 BK | Conector para placa de circuito impreso | Conector de placa de circuito impreso, sección nominal: 1,5 mm², color: negro, corriente nominal: 8 A, tensión nominal (III/2): 160 V, superficie de contacto: Sn, tipo de conexión del contacto: Hembra, número de filas: 1, número de polos: 3, familia de artículos: XPC 1,5/..-STF, paso: 3,5 mm, tipo de conexión: Conexión Push-X, dirección de conexión conductor/placa de circuito impreso: 0 °, gancho de sujeción: - sin gancho de sujeción, sistema enchufable: COMBICON MC 1,5, bloqueo: Bloqueo por tornillo, tipo de sujeción: Sujeción aérea (tornillo), tipo de embalaje: empaquetado en caja | 388.02 | 100 | AA | PCB Connectors (PCC) | AAB | AABGAB | 50 | 50 | NO | PC |  | 4,25 | G | 63 | 78 | 115 | MM | 4063151797850 | 85366990 | DE | EC002638 | Imagen | Catálogo
1431007 | XPC 1,5/ 4-STF-3,5 BK | Conector para placa de circuito impreso | Conector de placa de circuito impreso, sección nominal: 1,5 mm², color: negro, corriente nominal: 8 A, tensión nominal (III/2): 160 V, superficie de contacto: Sn, tipo de conexión del contacto: Hembra, número de filas: 1, número de polos: 4, familia de artículos: XPC 1,5/..-STF, paso: 3,5 mm, tipo de conexión: Conexión Push-X, dirección de conexión conductor/placa de circuito impreso: 0 °, gancho de sujeción: - sin gancho de sujeción, sistema enchufable: COMBICON MC 1,5, bloqueo: Bloqueo por tornillo, tipo de sujeción: Sujeción aérea (tornillo), tipo de embalaje: empaquetado en caja | 468.94 | 100 | AA | PCB Connectors (PCC) | AAB | AABGAB | 50 | 50 | NO | PC |  | n.a. | G | 77 | 90 | 140 | MM | 4063151796174 | 85366990 | CN | EC002638 | Imagen | Catálogo
1431008 | XPC 1,5/ 5-STF-3,5 BK | Conector para placa de circuito impreso | Conector de placa de circuito impreso, sección nominal: 1,5 mm², color: negro, corriente nominal: 8 A, tensión nominal (III/2): 160 V, superficie de contacto: Sn, tipo de conexión del contacto: Hembra, número de filas: 1, número de polos: 5, familia de artículos: XPC 1,5/..-STF, paso: 3,5 mm, tipo de conexión: Conexión Push-X, dirección de conexión conductor/placa de circuito impreso: 0 °, gancho de sujeción: - sin gancho de sujeción, sistema enchufable: COMBICON MC 1,5, bloqueo: Bloqueo por tornillo, tipo de sujeción: Sujeción aérea (tornillo), tipo de embalaje: empaquetado en caja | 549.85 | 100 | AA | PCB Connectors (PCC) | AAB | AABGAB | 50 | 50 | NO | PC |  | n.a. | G | 100 | 120 | 102 | MM | 4063151796181 | 85366990 | CN | EC002638 | Imagen | Catálogo
1431009 | XPC 1,5/ 6-STF-3,5 BK | Conector para placa de circuito impreso | Conector de placa de circuito impreso, sección nominal: 1,5 mm², color: negro, corriente nominal: 8 A, tensión nominal (III/2): 160 V, superficie de contacto: Sn, tipo de conexión del contacto: Hembra, número de filas: 1, número de polos: 6, familia de artículos: XPC 1,5/..-STF, paso: 3,5 mm, tipo de conexión: Conexión Push-X, dirección de conexión conductor/placa de circuito impreso: 0 °, gancho de sujeción: - sin gancho de sujeción, sistema enchufable: COMBICON MC 1,5, bloqueo: Bloqueo por tornillo, tipo de sujeción: Sujeción aérea (tornillo), tipo de embalaje: empaquetado en caja | 630.76 | 100 | AA | PCB Connectors (PCC) | AAB | AABGAB | 50 | 50 | NO | PC |  | n.a. | G | 100 | 120 | 102 | MM | 4063151798505 | 85366990 | CN | EC002638 | Imagen | Catálogo
1431010 | XPC 1,5/ 7-STF-3,5 BK | Conector para placa de circuito impreso | Conector de placa de circuito impreso, sección nominal: 1,5 mm², color: negro, corriente nominal: 8 A, tensión nominal (III/2): 160 V, superficie de contacto: Sn, tipo de conexión del contacto: Hembra, número de filas: 1, número de polos: 7, familia de artículos: XPC 1,5/..-STF, paso: 3,5 mm, tipo de conexión: Conexión Push-X, dirección de conexión conductor/placa de circuito impreso: 0 °, gancho de sujeción: - sin gancho de sujeción, sistema enchufable: COMBICON MC 1,5, bloqueo: Bloqueo por tornillo, tipo de sujeción: Sujeción aérea (tornillo), tipo de embalaje: empaquetado en caja | 711.68 | 100 | AA | PCB Connectors (PCC) | AAB | AABGAB | 50 | 50 | NO | PC |  | n.a. | G | 100 | 120 | 102 | MM | 4063151797386 | 85366990 | CN | EC002638 | Imagen | Catálogo
1431011 | XPC 1,5/ 8-STF-3,5 BK | Conector para placa de circuito impreso | Conector de placa de circuito impreso, sección nominal: 1,5 mm², color: negro, corriente nominal: 8 A, tensión nominal (III/2): 160 V, superficie de contacto: Sn, tipo de conexión del contacto: Hembra, número de filas: 1, número de polos: 8, familia de artículos: XPC 1,5/..-STF, paso: 3,5 mm, tipo de conexión: Conexión Push-X, dirección de conexión conductor/placa de circuito impreso: 0 °, gancho de sujeción: - sin gancho de sujeción, sistema enchufable: COMBICON MC 1,5, bloqueo: Bloqueo por tornillo, tipo de sujeción: Sujeción aérea (tornillo), tipo de embalaje: empaquetado en caja | 792.59 | 100 | AA | PCB Connectors (PCC) | AAB | AABGAB | 50 | 50 | NO | PC |  | n.a. | G | 100 | 120 | 102 | MM | 4063151798222 | 85366990 | CN | EC002638 | Imagen | Catálogo
1431012 | XPC 1,5/ 9-STF-3,5 BK | Conector para placa de circuito impreso | Conector de placa de circuito impreso, sección nominal: 1,5 mm², color: negro, corriente nominal: 8 A, tensión nominal (III/2): 160 V, superficie de contacto: Sn, tipo de conexión del contacto: Hembra, número de filas: 1, número de polos: 9, familia de artículos: XPC 1,5/..-STF, paso: 3,5 mm, tipo de conexión: Conexión Push-X, dirección de conexión conductor/placa de circuito impreso: 0 °, gancho de sujeción: - sin gancho de sujeción, sistema enchufable: COMBICON MC 1,5, bloqueo: Bloqueo por tornillo, tipo de sujeción: Sujeción aérea (tornillo), tipo de embalaje: empaquetado en caja | 873.51 | 100 | AA | PCB Connectors (PCC) | AAB | AABGAB | 50 | 50 | NO | PC |  | n.a. | G | 83 | 121 | 141 | MM | 4063151798512 | 85366990 | CN | EC002638 | Imagen | Catálogo
1431013 | XPC 1,5/10-STF-3,5 BK | Conector para placa de circuito impreso | Conector de placa de circuito impreso, sección nominal: 1,5 mm², color: negro, corriente nominal: 8 A, tensión nominal (III/2): 160 V, superficie de contacto: Sn, tipo de conexión del contacto: Hembra, número de filas: 1, número de polos: 10, familia de artículos: XPC 1,5/..-STF, paso: 3,5 mm, tipo de conexión: Conexión Push-X, dirección de conexión conductor/placa de circuito impreso: 0 °, gancho de sujeción: - sin gancho de sujeción, sistema enchufable: COMBICON MC 1,5, bloqueo: Bloqueo por tornillo, tipo de sujeción: Sujeción aérea (tornillo), tipo de embalaje: empaquetado en caja | 954.42 | 100 | AA | PCB Connectors (PCC) | AAB | AABGAB | 50 | 50 | NO | PC |  | n.a. | G | 93 | 136 | 114 | MM | 4063151797478 | 85366990 | CN | EC002638 | Imagen | Catálogo
1431015 | XPC 1,5/11-STF-3,5 BK | Conector para placa de circuito impreso | Conector de placa de circuito impreso, sección nominal: 1,5 mm², color: negro, corriente nominal: 8 A, tensión nominal (III/2): 160 V, superficie de contacto: Sn, tipo de conexión del contacto: Hembra, número de filas: 1, número de polos: 11, familia de artículos: XPC 1,5/..-STF, paso: 3,5 mm, tipo de conexión: Conexión Push-X, dirección de conexión conductor/placa de circuito impreso: 0 °, gancho de sujeción: - sin gancho de sujeción, sistema enchufable: COMBICON MC 1,5, bloqueo: Bloqueo por tornillo, tipo de sujeción: Sujeción aérea (tornillo), tipo de embalaje: empaquetado en caja | 1035.33 | 100 | AA | PCB Connectors (PCC) | AAB | AABGAB | 50 | 50 | NO | PC |  | n.a. | G | 93 | 136 | 114 | MM | 4063151798529 | 85366990 | CN | EC002638 | Imagen | Catálogo
1431016 | XPC 1,5/12-STF-3,5 BK | Conector para placa de circuito impreso | Conector de placa de circuito impreso, sección nominal: 1,5 mm², color: negro, corriente nominal: 8 A, tensión nominal (III/2): 160 V, superficie de contacto: Sn, tipo de conexión del contacto: Hembra, número de filas: 1, número de polos: 12, familia de artículos: XPC 1,5/..-STF, paso: 3,5 mm, tipo de conexión: Conexión Push-X, dirección de conexión conductor/placa de circuito impreso: 0 °, gancho de sujeción: - sin gancho de sujeción, sistema enchufable: COMBICON MC 1,5, bloqueo: Bloqueo por tornillo, tipo de sujeción: Sujeción aérea (tornillo), tipo de embalaje: empaquetado en caja | 1116.25 | 100 | AA | PCB Connectors (PCC) | AAB | AABGAB | 50 | 50 | NO | PC |  | 13,39 | G | 80 | 245 | 81 | MM | 4063151798536 | 85366990 | DE | EC002638 | Imagen | Catálogo
1431017 | XPC 1,5/13-STF-3,5 BK | Conector para placa de circuito impreso | Conector de placa de circuito impreso, sección nominal: 1,5 mm², color: negro, corriente nominal: 8 A, tensión nominal (III/2): 160 V, superficie de contacto: Sn, tipo de conexión del contacto: Hembra, número de filas: 1, número de polos: 13, familia de artículos: XPC 1,5/..-STF, paso: 3,5 mm, tipo de conexión: Conexión Push-X, dirección de conexión conductor/placa de circuito impreso: 0 °, gancho de sujeción: - sin gancho de sujeción, sistema enchufable: COMBICON MC 1,5, bloqueo: Bloqueo por tornillo, tipo de sujeción: Sujeción aérea (tornillo), tipo de embalaje: empaquetado en caja | 1197.16 | 100 | AA | PCB Connectors (PCC) | AAB | AABGAB | 50 | 50 | NO | PC |  | n.a. | G | 80 | 245 | 81 | MM | 4063151797485 | 85366990 | CN | EC002638 | Imagen | Catálogo
1431019 | XPC 1,5/14-STF-3,5 BK | Conector para placa de circuito impreso | Conector de placa de circuito impreso, sección nominal: 1,5 mm², color: negro, corriente nominal: 8 A, tensión nominal (III/2): 160 V, superficie de contacto: Sn, tipo de conexión del contacto: Hembra, número de filas: 1, número de polos: 14, familia de artículos: XPC 1,5/..-STF, paso: 3,5 mm, tipo de conexión: Conexión Push-X, dirección de conexión conductor/placa de circuito impreso: 0 °, gancho de sujeción: - sin gancho de sujeción, sistema enchufable: COMBICON MC 1,5, bloqueo: Bloqueo por tornillo, tipo de sujeción: Sujeción aérea (tornillo), tipo de embalaje: empaquetado en caja | 1278.08 | 100 | AA | PCB Connectors (PCC) | AAB | AABGAB | 50 | 50 | NO | PC |  | n.a. | G | 93 | 181 | 116 | MM | 4063151797492 | 85366990 | CN | EC002638 | Imagen | Catálogo
1431020 | XPC 1,5/15-STF-3,5 BK | Conector para placa de circuito impreso | Conector de placa de circuito impreso, sección nominal: 1,5 mm², color: negro, corriente nominal: 8 A, tensión nominal (III/2): 160 V, superficie de contacto: Sn, tipo de conexión del contacto: Hembra, número de filas: 1, número de polos: 15, familia de artículos: XPC 1,5/..-STF, paso: 3,5 mm, tipo de conexión: Conexión Push-X, dirección de conexión conductor/placa de circuito impreso: 0 °, gancho de sujeción: - sin gancho de sujeción, sistema enchufable: COMBICON MC 1,5, bloqueo: Bloqueo por tornillo, tipo de sujeción: Sujeción aérea (tornillo), tipo de embalaje: empaquetado en caja | 1358.99 | 100 | AA | PCB Connectors (PCC) | AAB | AABGAB | 50 | 50 | NO | PC |  | 15,92 | G | 93 | 181 | 116 | MM | 4063151796198 | 85366990 | CN | EC002638 | Imagen | Catálogo
1431023 | XPC 1,5/16-STF-3,5 BK | Conector para placa de circuito impreso | Conector de placa de circuito impreso, sección nominal: 1,5 mm², color: negro, corriente nominal: 8 A, tensión nominal (III/2): 160 V, superficie de contacto: Sn, tipo de conexión del contacto: Hembra, número de filas: 1, número de polos: 16, familia de artículos: XPC 1,5/..-STF, paso: 3,5 mm, tipo de conexión: Conexión Push-X, dirección de conexión conductor/placa de circuito impreso: 0 °, gancho de sujeción: - sin gancho de sujeción, sistema enchufable: COMBICON MC 1,5, bloqueo: Bloqueo por tornillo, tipo de sujeción: Sujeción aérea (tornillo), tipo de embalaje: empaquetado en caja | 1439.9 | 100 | AA | PCB Connectors (PCC) | AAB | AABGAB | 50 | 50 | NO | PC |  | 17,64 | G | 12 | 150 | 141 | MM | 4063151798345 | 85366990 | CN | EC002638 | Imagen | Catálogo
1431314 | XPC 1,5/ 2-ST-3,5-LR BK | Conector para placa de circuito impreso | Conector de placa de circuito impreso, sección nominal: 1,5 mm², color: negro, corriente nominal: 8 A, tensión nominal (III/2): 160 V, superficie de contacto: Sn, tipo de conexión del contacto: Hembra, número de filas: 1, número de polos: 2, familia de artículos: XPC 1,5/..-ST-LR, paso: 3,5 mm, tipo de conexión: Conexión Push-X, dirección de conexión conductor/placa de circuito impreso: 0 °, gancho de sujeción: - sin gancho de sujeción, sistema enchufable: COMBICON MC 1,5, bloqueo: Bloqueo Lock and Release, tipo de sujeción: Palanca extractora Lock &amp; Release, tipo de embalaje: empaquetado en caja | 394.77 | 100 | AA | PCB Connectors (PCC) | AAB | AABGAC | 50 | 50 | NO | PC |  | 3,60 | G | 46 | 109 | 108 | MM | 4063151798727 | 85366990 | CN | EC002638 | Imagen | Catálogo
1431315 | XPC 1,5/ 3-ST-3,5-LR BK | Conector para placa de circuito impreso | Conector de placa de circuito impreso, sección nominal: 1,5 mm², color: negro, corriente nominal: 8 A, tensión nominal (III/2): 160 V, superficie de contacto: Sn, tipo de conexión del contacto: Hembra, número de filas: 1, número de polos: 3, familia de artículos: XPC 1,5/..-ST-LR, paso: 3,5 mm, tipo de conexión: Conexión Push-X, dirección de conexión conductor/placa de circuito impreso: 0 °, gancho de sujeción: - sin gancho de sujeción, sistema enchufable: COMBICON MC 1,5, bloqueo: Bloqueo Lock and Release, tipo de sujeción: Palanca extractora Lock &amp; Release, tipo de embalaje: empaquetado en caja | 475.69 | 100 | AA | PCB Connectors (PCC) | AAB | AABGAC | 50 | 50 | NO | PC |  | 4,50 | G | 66 | 92 | 103 | MM | 4063151798062 | 85366990 | CN | EC002638 | Imagen | Catálogo
1431316 | XPC 1,5/ 4-ST-3,5-LR BK | Conector para placa de circuito impreso | Conector de placa de circuito impreso, sección nominal: 1,5 mm², color: negro, corriente nominal: 8 A, tensión nominal (III/2): 160 V, superficie de contacto: Sn, tipo de conexión del contacto: Hembra, número de filas: 1, número de polos: 4, familia de artículos: XPC 1,5/..-ST-LR, paso: 3,5 mm, tipo de conexión: Conexión Push-X, dirección de conexión conductor/placa de circuito impreso: 0 °, gancho de sujeción: - sin gancho de sujeción, sistema enchufable: COMBICON MC 1,5, bloqueo: Bloqueo Lock and Release, tipo de sujeción: Palanca extractora Lock &amp; Release, tipo de embalaje: empaquetado en caja | 556.6 | 100 | AA | PCB Connectors (PCC) | AAB | AABGAC | 50 | 50 | NO | PC |  | 5,63 | G | 43 | 182 | 115 | MM | 4063151798734 | 85366990 | CN | EC002638 | Imagen | Catálogo
1431317 | XPC 1,5/ 5-ST-3,5-LR BK | Conector para placa de circuito impreso | Conector de placa de circuito impreso, sección nominal: 1,5 mm², color: negro, corriente nominal: 8 A, tensión nominal (III/2): 160 V, superficie de contacto: Sn, tipo de conexión del contacto: Hembra, número de filas: 1, número de polos: 5, familia de artículos: XPC 1,5/..-ST-LR, paso: 3,5 mm, tipo de conexión: Conexión Push-X, dirección de conexión conductor/placa de circuito impreso: 0 °, gancho de sujeción: - sin gancho de sujeción, sistema enchufable: COMBICON MC 1,5, bloqueo: Bloqueo Lock and Release, tipo de sujeción: Palanca extractora Lock &amp; Release, tipo de embalaje: empaquetado en caja | 637.51 | 100 | AA | PCB Connectors (PCC) | AAB | AABGAC | 50 | 50 | NO | PC |  | 6,60 | G | 43 | 182 | 115 | MM | 4063151798437 | 85366990 | CN | EC002638 | Imagen | Catálogo
1431320 | XPC 1,5/ 6-ST-3,5-LR BK | Conector para placa de circuito impreso | Conector de placa de circuito impreso, sección nominal: 1,5 mm², color: negro, corriente nominal: 8 A, tensión nominal (III/2): 160 V, superficie de contacto: Sn, tipo de conexión del contacto: Hembra, número de filas: 1, número de polos: 6, familia de artículos: XPC 1,5/..-ST-LR, paso: 3,5 mm, tipo de conexión: Conexión Push-X, dirección de conexión conductor/placa de circuito impreso: 0 °, gancho de sujeción: - sin gancho de sujeción, sistema enchufable: COMBICON MC 1,5, bloqueo: Bloqueo Lock and Release, tipo de sujeción: Palanca extractora Lock &amp; Release, tipo de embalaje: empaquetado en caja | 718.43 | 100 | AA | PCB Connectors (PCC) | AAB | AABGAC | 50 | 50 | NO | PC |  | 7,44 | G | 77 | 90 | 140 | MM | 4063151798741 | 85366990 | CN | EC002638 | Imagen | Catálogo
1431321 | XPC 1,5/ 7-ST-3,5-LR BK | Conector para placa de circuito impreso | Conector de placa de circuito impreso, sección nominal: 1,5 mm², color: negro, corriente nominal: 8 A, tensión nominal (III/2): 160 V, superficie de contacto: Sn, tipo de conexión del contacto: Hembra, número de filas: 1, número de polos: 7, familia de artículos: XPC 1,5/..-ST-LR, paso: 3,5 mm, tipo de conexión: Conexión Push-X, dirección de conexión conductor/placa de circuito impreso: 0 °, gancho de sujeción: - sin gancho de sujeción, sistema enchufable: COMBICON MC 1,5, bloqueo: Bloqueo Lock and Release, tipo de sujeción: Palanca extractora Lock &amp; Release, tipo de embalaje: empaquetado en caja | 799.34 | 100 | AA | PCB Connectors (PCC) | AAB | AABGAC | 50 | 50 | NO | PC |  | n.a. | G | 77 | 90 | 140 | MM | 4063151796334 | 85366990 | CN | EC002638 | Imagen | Catálogo
1431323 | XPC 1,5/ 8-ST-3,5-LR BK | Conector para placa de circuito impreso | Conector de placa de circuito impreso, sección nominal: 1,5 mm², color: negro, corriente nominal: 8 A, tensión nominal (III/2): 160 V, superficie de contacto: Sn, tipo de conexión del contacto: Hembra, número de filas: 1, número de polos: 8, familia de artículos: XPC 1,5/..-ST-LR, paso: 3,5 mm, tipo de conexión: Conexión Push-X, dirección de conexión conductor/placa de circuito impreso: 0 °, gancho de sujeción: - sin gancho de sujeción, sistema enchufable: COMBICON MC 1,5, bloqueo: Bloqueo Lock and Release, tipo de sujeción: Palanca extractora Lock &amp; Release, tipo de embalaje: empaquetado en caja | 880.26 | 100 | AA | PCB Connectors (PCC) | AAB | AABGAC | 50 | 50 | NO | PC |  | 9,48 | G | 63 | 182 | 115 | MM | 4063151798079 | 85366990 | CN | EC002638 | Imagen | Catálogo
1431325 | XPC 1,5/ 9-ST-3,5-LR BK | Conector para placa de circuito impreso | Conector de placa de circuito impreso, sección nominal: 1,5 mm², color: negro, corriente nominal: 8 A, tensión nominal (III/2): 160 V, superficie de contacto: Sn, tipo de conexión del contacto: Hembra, número de filas: 1, número de polos: 9, familia de artículos: XPC 1,5/..-ST-LR, paso: 3,5 mm, tipo de conexión: Conexión Push-X, dirección de conexión conductor/placa de circuito impreso: 0 °, gancho de sujeción: - sin gancho de sujeción, sistema enchufable: COMBICON MC 1,5, bloqueo: Bloqueo Lock and Release, tipo de sujeción: Palanca extractora Lock &amp; Release, tipo de embalaje: empaquetado en caja | 961.17 | 100 | AA | PCB Connectors (PCC) | AAB | AABGAC | 50 | 50 | NO | PC |  | n.a. | G | 63 | 182 | 115 | MM | 4063151798369 | 85366990 | CN | EC002638 | Imagen | Catálogo
1431326 | XPC 1,5/10-ST-3,5-LR BK | Conector para placa de circuito impreso | Conector de placa de circuito impreso, sección nominal: 1,5 mm², color: negro, corriente nominal: 8 A, tensión nominal (III/2): 160 V, superficie de contacto: Sn, tipo de conexión del contacto: Hembra, número de filas: 1, número de polos: 10, familia de artículos: XPC 1,5/..-ST-LR, paso: 3,5 mm, tipo de conexión: Conexión Push-X, dirección de conexión conductor/placa de circuito impreso: 0 °, gancho de sujeción: - sin gancho de sujeción, sistema enchufable: COMBICON MC 1,5, bloqueo: Bloqueo Lock and Release, tipo de sujeción: Palanca extractora Lock &amp; Release, tipo de embalaje: empaquetado en caja | 1042.08 | 100 | AA | PCB Connectors (PCC) | AAB | AABGAC | 50 | 50 | NO | PC |  | n.a. | G | 63 | 182 | 115 | MM | 4063151798758 | 85366990 | CN | EC002638 | Imagen | Catálogo
1431327 | XPC 1,5/11-ST-3,5-LR BK | Conector para placa de circuito impreso | Conector de placa de circuito impreso, sección nominal: 1,5 mm², color: negro, corriente nominal: 8 A, tensión nominal (III/2): 160 V, superficie de contacto: Sn, tipo de conexión del contacto: Hembra, número de filas: 1, número de polos: 11, familia de artículos: XPC 1,5/..-ST-LR, paso: 3,5 mm, tipo de conexión: Conexión Push-X, dirección de conexión conductor/placa de circuito impreso: 0 °, gancho de sujeción: - sin gancho de sujeción, sistema enchufable: COMBICON MC 1,5, bloqueo: Bloqueo Lock and Release, tipo de sujeción: Palanca extractora Lock &amp; Release, tipo de embalaje: empaquetado en caja | 1123 | 100 | AA | PCB Connectors (PCC) | AAB | AABGAC | 50 | 50 | NO | PC |  | n.a. | G | 89 | 150 | 140 | MM | 4063151798444 | 85366990 | CN | EC002638 | Imagen | Catálogo
1431329 | XPC 1,5/12-ST-3,5-LR BK | Conector para placa de circuito impreso | Conector de placa de circuito impreso, sección nominal: 1,5 mm², color: negro, corriente nominal: 8 A, tensión nominal (III/2): 160 V, superficie de contacto: Sn, tipo de conexión del contacto: Hembra, número de filas: 1, número de polos: 12, familia de artículos: XPC 1,5/..-ST-LR, paso: 3,5 mm, tipo de conexión: Conexión Push-X, dirección de conexión conductor/placa de circuito impreso: 0 °, gancho de sujeción: - sin gancho de sujeción, sistema enchufable: COMBICON MC 1,5, bloqueo: Bloqueo Lock and Release, tipo de sujeción: Palanca extractora Lock &amp; Release, tipo de embalaje: empaquetado en caja | 1203.91 | 100 | AA | PCB Connectors (PCC) | AAB | AABGAC | 50 | 50 | NO | PC |  | n.a. | G | 63 | 182 | 115 | MM | 4063151798765 | 85366990 | CN | EC002638 | Imagen | Catálogo
1431330 | XPC 1,5/13-ST-3,5-LR BK | Conector para placa de circuito impreso | Conector de placa de circuito impreso, sección nominal: 1,5 mm², color: negro, corriente nominal: 8 A, tensión nominal (III/2): 160 V, superficie de contacto: Sn, tipo de conexión del contacto: Hembra, número de filas: 1, número de polos: 13, familia de artículos: XPC 1,5/..-ST-LR, paso: 3,5 mm, tipo de conexión: Conexión Push-X, dirección de conexión conductor/placa de circuito impreso: 0 °, gancho de sujeción: - sin gancho de sujeción, sistema enchufable: COMBICON MC 1,5, bloqueo: Bloqueo Lock and Release, tipo de sujeción: Palanca extractora Lock &amp; Release, tipo de embalaje: empaquetado en caja | 1284.83 | 100 | AA | PCB Connectors (PCC) | AAB | AABGAC | 50 | 50 | NO | PC |  | n.a. | G | 63 | 182 | 115 | MM | 4063151798772 | 85366990 | CN | EC002638 | Imagen | Catálogo
1431331 | XPC 1,5/14-ST-3,5-LR BK | Conector para placa de circuito impreso | Conector de placa de circuito impreso, sección nominal: 1,5 mm², color: negro, corriente nominal: 8 A, tensión nominal (III/2): 160 V, superficie de contacto: Sn, tipo de conexión del contacto: Hembra, número de filas: 1, número de polos: 14, familia de artículos: XPC 1,5/..-ST-LR, paso: 3,5 mm, tipo de conexión: Conexión Push-X, dirección de conexión conductor/placa de circuito impreso: 0 °, gancho de sujeción: - sin gancho de sujeción, sistema enchufable: COMBICON MC 1,5, bloqueo: Bloqueo Lock and Release, tipo de sujeción: Palanca extractora Lock &amp; Release, tipo de embalaje: empaquetado en caja | 1365.74 | 100 | AA | PCB Connectors (PCC) | AAB | AABGAC | 50 | 50 | NO | PC |  | n.a. | G | 83 | 121 | 141 | MM | 4063151798802 | 85366990 | CN | EC002638 | Imagen | Catálogo
1431332 | XPC 1,5/15-ST-3,5-LR BK | Conector para placa de circuito impreso | Conector de placa de circuito impreso, sección nominal: 1,5 mm², color: negro, corriente nominal: 8 A, tensión nominal (III/2): 160 V, superficie de contacto: Sn, tipo de conexión del contacto: Hembra, número de filas: 1, número de polos: 15, familia de artículos: XPC 1,5/..-ST-LR, paso: 3,5 mm, tipo de conexión: Conexión Push-X, dirección de conexión conductor/placa de circuito impreso: 0 °, gancho de sujeción: - sin gancho de sujeción, sistema enchufable: COMBICON MC 1,5, bloqueo: Bloqueo Lock and Release, tipo de sujeción: Palanca extractora Lock &amp; Release, tipo de embalaje: empaquetado en caja | 1446.65 | 100 | AA | PCB Connectors (PCC) | AAB | AABGAC | 50 | 50 | NO | PC |  | n.a. | G | 67 | 154 | 163 | MM | 4063151798550 | 85366990 | CN | EC002638 | Imagen | Catálogo
1431333 | XPC 1,5/16-ST-3,5-LR BK | Conector para placa de circuito impreso | Conector de placa de circuito impreso, sección nominal: 1,5 mm², color: negro, corriente nominal: 8 A, tensión nominal (III/2): 160 V, superficie de contacto: Sn, tipo de conexión del contacto: Hembra, número de filas: 1, número de polos: 16, familia de artículos: XPC 1,5/..-ST-LR, paso: 3,5 mm, tipo de conexión: Conexión Push-X, dirección de conexión conductor/placa de circuito impreso: 0 °, gancho de sujeción: - sin gancho de sujeción, sistema enchufable: COMBICON MC 1,5, bloqueo: Bloqueo Lock and Release, tipo de sujeción: Palanca extractora Lock &amp; Release, tipo de embalaje: empaquetado en caja | 1527.57 | 100 | AA | PCB Connectors (PCC) | AAB | AABGAC | 50 | 50 | NO | PC |  | n.a. | G | 67 | 154 | 163 | MM | 4063151798451 | 85366990 | CN | EC002638 | Imagen | Catálogo
1012269 | MCC 0,5/ 5-ST-2,54 | Conector para placa de circuito impreso | Conector de placa de circuito impreso, sección nominal: 0,75 mm², color: negro, corriente nominal: 6 A, tensión nominal (III/2): 160 V, superficie de contacto: Au, tipo de conexión del contacto: Hembra, número de potenciales: 5, número de filas: 1, número de polos: 5, número de conexiones: 5, familia de artículos: MCC 0,5/..-ST, paso: 2,54 mm, tipo de conexión: Conexión crimpada, dirección de conexión conductor/placa de circuito impreso: 0 °, sistema enchufable: COMBICON FMC 0,5, bloqueo: sin, tipo de sujeción: sin, tipo de embalaje: empaquetado en caja | 81.51 | 100 | AA | PCB Connectors (PCC) | AAA | AAACAA | 100 | 100 | NO | PC |  | 0,68 | G | 38 | 91 | 114 | MM | 4055626489131 | 85366990 | DE | EC002638 | Imagen | Catálogo
1012270 | MCC 0,5/ 6-ST-2,54 | Conector para placa de circuito impreso | Conector de placa de circuito impreso, sección nominal: 0,75 mm², color: negro, corriente nominal: 6 A, tensión nominal (III/2): 160 V, superficie de contacto: Au, tipo de conexión del contacto: Hembra, número de potenciales: 6, número de filas: 1, número de polos: 6, número de conexiones: 6, familia de artículos: MCC 0,5/..-ST, paso: 2,54 mm, tipo de conexión: Conexión crimpada, dirección de conexión conductor/placa de circuito impreso: 0 °, sistema enchufable: COMBICON FMC 0,5, bloqueo: sin, tipo de sujeción: sin, tipo de embalaje: empaquetado en caja | 95.67 | 100 | AA | PCB Connectors (PCC) | AAA | AAACAA | 100 | 100 | NO | PC |  | 0,81 | G | 47 | 109 | 113 | MM | 4055626489322 | 85366990 | DE | EC002638 | Imagen | Catálogo
1012271 | MCC 0,5/ 7-ST-2,54 | Conector para placa de circuito impreso | Conector de placa de circuito impreso, sección nominal: 0,75 mm², color: negro, corriente nominal: 6 A, tensión nominal (III/2): 160 V, superficie de contacto: Au, tipo de conexión del contacto: Hembra, número de potenciales: 7, número de filas: 1, número de polos: 7, número de conexiones: 7, familia de artículos: MCC 0,5/..-ST, paso: 2,54 mm, tipo de conexión: Conexión crimpada, dirección de conexión conductor/placa de circuito impreso: 0 °, sistema enchufable: COMBICON FMC 0,5, bloqueo: sin, tipo de sujeción: sin, tipo de embalaje: empaquetado en caja | 109.83 | 100 | AA | PCB Connectors (PCC) | AAA | AAACAA | 100 | 100 | NO | PC |  | 0,90 | G | 61 | 77 | 114 | MM | 4055626488646 | 85366990 | DE | EC002638 | Imagen | Catálogo
1012272 | MCC 0,5/ 8-ST-2,54 | Conector para placa de circuito impreso | Conector de placa de circuito impreso, sección nominal: 0,75 mm², color: negro, corriente nominal: 6 A, tensión nominal (III/2): 160 V, superficie de contacto: Au, tipo de conexión del contacto: Hembra, número de potenciales: 8, número de filas: 1, número de polos: 8, número de conexiones: 8, familia de artículos: MCC 0,5/..-ST, paso: 2,54 mm, tipo de conexión: Conexión crimpada, dirección de conexión conductor/placa de circuito impreso: 0 °, sistema enchufable: COMBICON FMC 0,5, bloqueo: sin, tipo de sujeción: sin, tipo de embalaje: empaquetado en caja | 123.98 | 100 | AA | PCB Connectors (PCC) | AAA | AAACAA | 100 | 100 | NO | PC |  | 0,98 | G | 63 | 78 | 115 | MM | 4055626487984 | 85366990 | DE | EC002638 | Imagen | Catálogo
1012273 | MCC 0,5/ 9-ST-2,54 | Conector para placa de circuito impreso | Conector de placa de circuito impreso, sección nominal: 0,75 mm², color: negro, corriente nominal: 6 A, tensión nominal (III/2): 160 V, superficie de contacto: Au, tipo de conexión del contacto: Hembra, número de potenciales: 9, número de filas: 1, número de polos: 9, número de conexiones: 9, familia de artículos: MCC 0,5/..-ST, paso: 2,54 mm, tipo de conexión: Conexión crimpada, dirección de conexión conductor/placa de circuito impreso: 0 °, sistema enchufable: COMBICON FMC 0,5, bloqueo: sin, tipo de sujeción: sin, tipo de embalaje: empaquetado en caja | 138.14 | 100 | AA | PCB Connectors (PCC) | AAA | AAACAA | 100 | 100 | NO | PC |  | 1,18 | G | 28 | 160 | 124 | MM | 4055626488561 | 85366990 | DE | EC002638 | Imagen | Catálogo
1012274 | MCC 0,5/10-ST-2,54 | Conector para placa de circuito impreso | Conector de placa de circuito impreso, sección nominal: 0,75 mm², color: negro, corriente nominal: 6 A, tensión nominal (III/2): 160 V, superficie de contacto: Au, tipo de conexión del contacto: Hembra, número de potenciales: 10, número de filas: 1, número de polos: 10, número de conexiones: 10, familia de artículos: MCC 0,5/..-ST, paso: 2,54 mm, tipo de conexión: Conexión crimpada, dirección de conexión conductor/placa de circuito impreso: 0 °, sistema enchufable: COMBICON FMC 0,5, bloqueo: sin, tipo de sujeción: sin, tipo de embalaje: empaquetado en caja | 152.29 | 100 | AA | PCB Connectors (PCC) | AAA | AAACAA | 100 | 100 | NO | PC |  | 1,28 | G | 28 | 160 | 124 | MM | 4055626486994 | 85366990 | DE | EC002638 | Imagen | Catálogo
1012276 | MCC 0,5/11-ST-2,54 | Conector para placa de circuito impreso | Conector de placa de circuito impreso, sección nominal: 0,75 mm², color: negro, corriente nominal: 6 A, tensión nominal (III/2): 160 V, superficie de contacto: Au, tipo de conexión del contacto: Hembra, número de potenciales: 11, número de filas: 1, número de polos: 11, número de conexiones: 11, familia de artículos: MCC 0,5/..-ST, paso: 2,54 mm, tipo de conexión: Conexión crimpada, dirección de conexión conductor/placa de circuito impreso: 0 °, sistema enchufable: COMBICON FMC 0,5, bloqueo: sin, tipo de sujeción: sin, tipo de embalaje: empaquetado en caja | 166.45 | 100 | AA | PCB Connectors (PCC) | AAA | AAACAA | 100 | 100 | NO | PC |  | 1,39 | G | 28 | 160 | 124 | MM | 4055626489148 | 85366990 | DE | EC002638 | Imagen | Catálogo
1012277 | MCC 0,5/12-ST-2,54 | Conector para placa de circuito impreso | Conector de placa de circuito impreso, sección nominal: 0,75 mm², color: negro, corriente nominal: 6 A, tensión nominal (III/2): 160 V, superficie de contacto: Au, tipo de conexión del contacto: Hembra, número de potenciales: 12, número de filas: 1, número de polos: 12, número de conexiones: 12, familia de artículos: MCC 0,5/..-ST, paso: 2,54 mm, tipo de conexión: Conexión crimpada, dirección de conexión conductor/placa de circuito impreso: 0 °, sistema enchufable: COMBICON FMC 0,5, bloqueo: sin, tipo de sujeción: sin, tipo de embalaje: empaquetado en caja | 180.61 | 100 | AA | PCB Connectors (PCC) | AAA | AAACAA | 100 | 100 | NO | PC |  | 1,48 | G | 28 | 160 | 124 | MM | 4055626489407 | 85366990 | DE | EC002638 | Imagen | Catálogo
1012278 | MCC 0,5/13-ST-2,54 | Conector para placa de circuito impreso | Conector de placa de circuito impreso, sección nominal: 0,75 mm², color: negro, corriente nominal: 6 A, tensión nominal (III/2): 160 V, superficie de contacto: Au, tipo de conexión del contacto: Hembra, número de potenciales: 13, número de filas: 1, número de polos: 13, número de conexiones: 13, familia de artículos: MCC 0,5/..-ST, paso: 2,54 mm, tipo de conexión: Conexión crimpada, dirección de conexión conductor/placa de circuito impreso: 0 °, sistema enchufable: COMBICON FMC 0,5, bloqueo: sin, tipo de sujeción: sin, tipo de embalaje: empaquetado en caja | 194.76 | 100 | AA | PCB Connectors (PCC) | AAA | AAACAA | 100 | 100 | NO | PC |  | 1,58 | G | 43 | 182 | 115 | MM | 4055626488073 | 85366990 | DE | EC002638 | Imagen | Catálogo
1012279 | MCC 0,5/14-ST-2,54 | Conector para placa de circuito impreso | Conector de placa de circuito impreso, sección nominal: 0,75 mm², color: negro, corriente nominal: 6 A, tensión nominal (III/2): 160 V, superficie de contacto: Au, tipo de conexión del contacto: Hembra, número de potenciales: 14, número de filas: 1, número de polos: 14, número de conexiones: 14, familia de artículos: MCC 0,5/..-ST, paso: 2,54 mm, tipo de conexión: Conexión crimpada, dirección de conexión conductor/placa de circuito impreso: 0 °, sistema enchufable: COMBICON FMC 0,5, bloqueo: sin, tipo de sujeción: sin, tipo de embalaje: empaquetado en caja | 208.92 | 100 | AA | PCB Connectors (PCC) | AAA | AAACAA | 100 | 100 | NO | PC |  | 1,69 | G | 43 | 182 | 115 | MM | 4055626488578 | 85366990 | DE | EC002638 | Imagen | Catálogo
1012281 | MCC 0,5/15-ST-2,54 | Conector para placa de circuito impreso | Conector de placa de circuito impreso, sección nominal: 0,75 mm², color: negro, corriente nominal: 6 A, tensión nominal (III/2): 160 V, superficie de contacto: Au, tipo de conexión del contacto: Hembra, número de potenciales: 15, número de filas: 1, número de polos: 15, número de conexiones: 15, familia de artículos: MCC 0,5/..-ST, paso: 2,54 mm, tipo de conexión: Conexión crimpada, dirección de conexión conductor/placa de circuito impreso: 0 °, sistema enchufable: COMBICON FMC 0,5, bloqueo: sin, tipo de sujeción: sin, tipo de embalaje: empaquetado en caja | 223.08 | 100 | AA | PCB Connectors (PCC) | AAA | AAACAA | 100 | 100 | NO | PC |  | 1,78 | G | 43 | 182 | 115 | MM | 4055626489223 | 85366990 | DE | EC002638 | Imagen | Catálogo
1012282 | MCC 0,5/16-ST-2,54 | Conector para placa de circuito impreso | Conector de placa de circuito impreso, sección nominal: 0,75 mm², color: negro, corriente nominal: 6 A, tensión nominal (III/2): 160 V, superficie de contacto: Au, tipo de conexión del contacto: Hembra, número de potenciales: 16, número de filas: 1, número de polos: 16, número de conexiones: 16, familia de artículos: MCC 0,5/..-ST, paso: 2,54 mm, tipo de conexión: Conexión crimpada, dirección de conexión conductor/placa de circuito impreso: 0 °, sistema enchufable: COMBICON FMC 0,5, bloqueo: sin, tipo de sujeción: sin, tipo de embalaje: empaquetado en caja | 237.23 | 100 | AA | PCB Connectors (PCC) | AAA | AAACAA | 100 | 100 | NO | PC |  | 1,91 | G | 43 | 182 | 115 | MM | 4055626488929 | 85366990 | DE | EC002638 | Imagen | Catálogo
1012320 | SAC-5P-M12MS/ 7,5-PUR/M12FS SH | Cable para sensores/actuadores | Cable para sensores/actuadores, 5-polos, PUR sin halógenos, negro grisáceo RAL 7021, apantallado (Advanced Shielding Technology), Conector recta M12, codificación: A, a Hembra recta M12, codificación: A, longitud de cable: 7,5 m | 63.1 | 1 | AF | Industrial Field Connectivity (IFC) | AF1 | AF1CKA | 1 | 50 | SÍ | PC | F | 356,00 | G | 25 | 200 | 200 | MM | 4055626489452 | 85444290 | PL | EC001855 | Imagen | Catálogo
1012326 | PT 1,5/ 4-PVH-3,5-A OG BD-73 | Conector para placa de circuito impreso | Conector de placa de circuito impreso, sección nominal: 1,5 mm², color: naranja, corriente nominal: 8 A, tensión nominal (III/2): 200 V, superficie de contacto: Sn, tipo de conexión del contacto: Hembra, número de potenciales: 4, número de filas: 1, número de polos: 4, número de conexiones: 4, familia de artículos: PT 1,5/..-PVH-A, paso: 3,5 mm, tipo de conexión: Conexión por tornillo con estribo de protección de alambre, forma de sujeción de tornillos: L Ranura longitudinal, dirección de conexión conductor/placa de circuito impreso: 0 °, sistema enchufable: COMBICON PST 1,0, bloqueo: sin, tipo de sujeción: sin, tipo de embalaje: empaquetado en caja | 204.24 | 100 | AA | PCB Connectors (PCC) | AAB | AABAID | 250 | 250 | NO | PC |  | 2,90 | G | 60 | 181 | 114 | MM | 4055626489513 | 85366990 | CN | EC002638 | Imagen | Catálogo
1012355 | BC-508X18- 9 GN | Borna para placa de circuito impreso | Terminal de tarjetas de circuitos impresos, corriente nominal: 24 A, tensión nominal (III/2): 400 V, sección nominal: 2,5 mm², número de potenciales: 9, número de filas: 1, número de polos por fila: 9, familia de artículos: BC-X18, paso: 5,08 mm, tipo de conexión: Conexión por tornillo con cápsula de tracción, forma de sujeción de tornillos: H1L Philipps-Recess con ranura longitudinal, montaje: Soldadura por ola, dirección de conexión conductor/placa de circuito impreso: 0 °, color: verde blanquecino, Disposición de pines: Disposición de pines lineal, Longitud del pin [P]: 3,5 mm, número de pines de soldadura por potencial: 1, tipo de embalaje: empaquetado en caja | 511.91 | 100 | AA | PCB Connectors (PCC) | AAM | AAMFPD | 100 | 100 | NO | PC |  | 17,52 | G | 0 | 0 | 0 |  | 4055626489278 | 85369010 | CN | EC002643 | Imagen | Catálogo
1012433 | HC-COM-BAWS-PL-BK | Carcasa | Carcasa empotrada COM, con brida longitudinal, material: PA, altura: 36 mm, prensaestopas: sin, Estándar | 11.55 | 1 | AF | Industrial Field Connectivity (IFC) | AF7 | AF7APO | 1 | 1 | NO | PC |  | 43,70 | G | 41 | 134 | 87 | MM | 4055626488592 | 85389099 | CN | EC000437 | Imagen | Catálogo
1012520 | HC-COM-HHFS-1TGM25-PL-BK | Carcasa | Carcasa aérea COM, para brida longitudinal, material: PA, salidas de cable: 1, recta, 1x M25, altura: 84 mm, prensaestopas: con, Estándar | 7.68 | 1 | AF | Industrial Field Connectivity (IFC) | AF7 | AF7APO | 1 | 1 | NO | PC |  | 51,00 | G | 38 | 135 | 146 | MM | 4055626490229 | 85389099 | CN | EC000437 | Imagen | Catálogo
1012521 | HC-COM-CHWS-1TGM25-PL-BK | Carcasa | Carcasa de acoplamiento COM, con brida longitudinal, material: PA, salidas de cable: 1, recta, 1x M25, altura: 68 mm, prensaestopas: con, Estándar | 8.38 | 1 | AF | Industrial Field Connectivity (IFC) | AF7 | AF7APO | 1 | 1 | NO | PC |  | 56,70 | G | 40 | 135 | 120 | MM | 4055626488943 | 85389099 | CN | EC000437 | Imagen | Catálogo
1012538 | HC-COM-BWS-PL-BK | Carcasa empotrada | Carcasa empotrada COM, con brida longitudinal, material: PC, altura: 20 mm, prensaestopas: sin, Estándar | 6.95 | 1 | AF | Industrial Field Connectivity (IFC) | AF7 | AF7APO | 1 | 1 | NO | PC |  | 21,90 | G | 33 | 90 | 85 | MM | 4055626489193 | 85389099 | CN | EC000437 | Imagen | Catálogo
1012550 | PT 1,5/ 3-5,0-V BD:L,N,PE | Borna para placa de circuito impreso | Terminal de tarjetas de circuitos impresos, corriente nominal: 17,5 A, tensión nominal (III/2): 400 V, sección nominal: 1,5 mm², número de potenciales: 3, número de filas: 1, número de polos por fila: 3, familia de artículos: PT 1,5/..-V, paso: 5 mm, tipo de conexión: Conexión por tornillo con estribo de protección de alambre, montaje: Soldadura por ola, dirección de conexión conductor/placa de circuito impreso: 90 °, color: verde, Disposición de pines: Disposición de pines lineal, Longitud del pin [P]: 3,5 mm, número de pines de soldadura por potencial: 1 | 105.85 | 100 | AA | PCB Connectors (PCC) | AAL | AALFMD | 250 | 250 | NO | PC |  | 3,06 | G | 46 | 181 | 108 | MM | 4055626490304 | 85369010 | CN | EC002643 | Imagen | Catálogo
1012581 | HC-COM-HHFS-1SGM25-PL-BK | Carcasa | Carcasa aérea COM, para brida longitudinal, material: PA, salidas de cable: 1, lateral, 1x M25, altura: 84 mm, prensaestopas: con, Estándar | 6.79 | 1 | AF | Industrial Field Connectivity (IFC) | AF7 | AF7APO | 1 | 1 | NO | PC |  | 50,60 | G | 36 | 135 | 98 | MM | 4055626490403 | 85389099 | CN | EC000437 | Imagen | Catálogo
1012659 | BC-500X18- 4 GY | Borna para placa de circuito impreso | Terminal de tarjetas de circuitos impresos, corriente nominal: 24 A, tensión nominal (III/2): 400 V, sección nominal: 2,5 mm², número de potenciales: 4, número de filas: 1, número de polos por fila: 4, familia de artículos: BC-X18, paso: 5 mm, tipo de conexión: Conexión por tornillo con cápsula de tracción, forma de sujeción de tornillos: L Ranura longitudinal, montaje: Soldadura por ola, dirección de conexión conductor/placa de circuito impreso: 0 °, color: gris señales, Disposición de pines: Disposición de pines lineal, Longitud del pin [P]: 3,5 mm, número de pines de soldadura por potencial: 1, tipo de embalaje: empaquetado en caja | 227.52 | 100 | AA | PCB Connectors (PCC) | AAM | AAMFPE | 100 | 100 | NO | PC |  | 7,99 | G | 0 | 0 | 0 |  | 4055626490021 | 85369010 | CN | EC002643 | Imagen | Catálogo
1012673 | PC 35 HC/ 4-GF-SH-15,00 SF | Carcasa de base para placa de circuito impreso | Carcasa base placa de circuito impreso, sección nominal: 35 mm², color: verde, corriente nominal: 125 A, tensión nominal (III/2): 1000 V, superficie de contacto: Ag, tipo de conexión del contacto: Macho, número de filas: 1, número de polos: 4, familia de artículos: PC 35 HC/..-GF-SH, paso: 15 mm, montaje: Soldadura por ola, disposición de pines: Disposición de pines lineal, longitud del pin [P]: 4,6 mm, número de pines de soldadura por potencial: 3, sistema enchufable: COMBICON PC 35, Propiedades eléctricas: apantallado, Orientación de la cara enchufable: Estándar, bloqueo: Bloqueo por tornillo, tipo de sujeción: Sujeción aérea (rosca), tipo de embalaje: empaquetado en caja | 2694.77 | 100 | AA | PCB Connectors (PCC) | AAE | AAESEC | 25 | 25 | NO | PC |  | 92,56 | G | 194 | 181 | 113 | MM | 4055626490601 | 85366930 | PL | EC002637 | Imagen | Catálogo
1012676 | BC-500X18- 8 GY | Borna para placa de circuito impreso | Terminal de tarjetas de circuitos impresos, corriente nominal: 24 A, tensión nominal (III/2): 400 V, sección nominal: 2,5 mm², número de potenciales: 8, número de filas: 1, número de polos por fila: 8, familia de artículos: BC-X18, paso: 5 mm, tipo de conexión: Conexión por tornillo con cápsula de tracción, forma de sujeción de tornillos: L Ranura longitudinal, montaje: Soldadura por ola, dirección de conexión conductor/placa de circuito impreso: 0 °, color: gris señales, Disposición de pines: Disposición de pines lineal, Longitud del pin [P]: 3,5 mm, número de pines de soldadura por potencial: 1, tipo de embalaje: empaquetado en caja | 455.03 | 100 | AA | PCB Connectors (PCC) | AAM | AAMFPE | 100 | 100 | NO | PC |  | 15,66 | G | 0 | 0 | 0 |  | 4055626490236 | 85369010 | CN | EC002643 | Imagen | Catálogo
1012698 | REL-MR-110DC/21-21/MS | Relé individual | Relé miniatura enchufable, con contacto de potencia, 2 contactos conmutados, tecla de comprobación, indicación mecánica de la posición de conmutación, LED de estado, diodo de libre circulación, polaridad A1+, A2, tensión de entrada 110 V DC | 10.01 | 1 | DK | Interface Components (IF) | DK6 | DK6937 | 10 | 10 | NO | PC |  | 19,30 | G | 18 | 327 | 33 | MM | 4055626490175 | 85364900 | CN | EC001437 | Imagen | Catálogo
1012737 | REL-MR-110DC/21HC/MS | Relé individual | Relé miniatura enchufable, con contacto de potencia, 1 contacto conmutado, tecla de comprobación, indicación mecánica de la posición de conmutación, LED de estado, diodo de libre circulación, polaridad A1+, A2-, tensión de entrada 110 V DC | 9.3627 | 1 | DK | Interface Components (IF) | DK6 | DK6933 | 10 | 10 | NO | PC |  | 18,00 | G | 18 | 327 | 33 | MM | 4055626490748 | 85364900 | CN | EC001437 | Imagen | Catálogo
1012763 | SMKDS 1/ 2-3,81 BD:+- | Borna para placa de circuito impreso | Terminal de tarjetas de circuitos impresos, corriente nominal: 10 A, tensión nominal (III/2): 200 V, sección nominal: 1 mm², número de filas: 1, número de polos por fila: 2, familia de artículos: SMKDS 1, paso: 3,81 mm, tipo de conexión: Conexión por tornillo con cápsula de tracción, forma de sujeción de tornillos: L Ranura longitudinal, montaje: Soldadura por ola, dirección de conexión conductor/placa de circuito impreso: 35 °, color: verde, Disposición de pines: Disposición de pines lineal, Longitud del pin [P]: 3,5 mm, número de pines de soldadura por potencial: 1, tipo de embalaje: empaquetado en caja | 110.91 | 100 | AA | PCB Connectors (PCC) | AAL | AALFFE | 250 | 250 | NO | PC |  | 1,20 | G | 48 | 136 | 114 | MM | 4055626490755 | 85369010 | DE | EC002643 | Imagen | Catálogo
1012769 | MCV 1,5/ 4-G-3,5 P26 THR R32C | Carcasa de base para placa de circuito impreso | Carcasa base placa de circuito impreso, sección nominal: 1,5 mm², color: gris, corriente nominal: 8 A, tensión nominal (III/2): 160 V, superficie de contacto: Sn, tipo de conexión del contacto: Macho, número de potenciales: 4, número de filas: 1, número de polos: 4, número de conexiones: 4, familia de artículos: MCV 1,5/..-G-THR, paso: 3,5 mm, montaje: Soldadura THR/soldadura por ola, disposición de pines: Disposición de pines lineal, longitud del pin [P]: 2,6 mm, número de pines de soldadura por potencial: 1, sistema enchufable: COMBICON MC 1,5, Orientación de la cara enchufable: Estándar, bloqueo: sin, tipo de sujeción: sin, tipo de embalaje: Correa de 32 mm de ancho | 185.44 | 100 | AA | PCB Connectors (PCC) | AAB | AABTAF | 200 | 200 | NO | PC |  | 3,12 | G | 39 | 330 | 330 | MM | 4055626490816 | 85366930 | DE | EC002637 | Imagen | Catálogo
1012770 | DMC 1,5/ 5-G1-3,5 P26THR R44 | Carcasa de base para placa de circuito impreso | Carcasa base placa de circuito impreso, sección nominal: 1,5 mm², color: negro, corriente nominal: 8 A, tensión nominal (III/2): 160 V, superficie de contacto: Sn, tipo de conexión del contacto: Macho, número de potenciales: 10, número de filas: 2, número de polos: 5, número de conexiones: 10, familia de artículos: DMC 1,5/..-G1-THR, paso: 3,5 mm, montaje: Soldadura THR/soldadura por ola, disposición de pines: Disposición de pines lineal, longitud del pin [P]: 2,6 mm, número de pines de soldadura por potencial: 1, sistema enchufable: COMBICON DFMC 1,5, Orientación de la cara enchufable: Estándar, bloqueo: sin, tipo de sujeción: sin, tipo de embalaje: Correa de 44 mm de ancho | 315.2 | 100 | AA | PCB Connectors (PCC) | AAB | AABTJB | 180 | 180 | NO | PC |  | 4,99 | G | 53 | 330 | 330 | MM | 4055626490434 | 85366930 | CN | EC002637 | Imagen | Catálogo
1012771 | DMC 1,5/ 9-G1-3,5 P26THR R56 | Carcasa de base para placa de circuito impreso | Carcasa base placa de circuito impreso, sección nominal: 1,5 mm², color: negro, corriente nominal: 8 A, tensión nominal (III/2): 160 V, superficie de contacto: Sn, tipo de conexión del contacto: Macho, número de potenciales: 18, número de filas: 2, número de polos: 9, número de conexiones: 18, familia de artículos: DMC 1,5/..-G1-THR, paso: 3,5 mm, montaje: Soldadura THR/soldadura por ola, disposición de pines: Disposición de pines lineal, longitud del pin [P]: 2,6 mm, número de pines de soldadura por potencial: 1, sistema enchufable: COMBICON DFMC 1,5, Orientación de la cara enchufable: Estándar, bloqueo: sin, tipo de sujeción: sin, tipo de embalaje: Correa de 56 mm de ancho | 528.28 | 100 | AA | PCB Connectors (PCC) | AAB | AABTJB | 180 | 180 | NO | PC |  | 7,07 | G | 62 | 330 | 330 | MM | 4055626490779 | 85366930 | CN | EC002637 | Imagen | Catálogo
1012889 | TSPC 5/ 3-ST-7,62 BKCP13BDWHNZ | Conector para placa de circuito impreso | Conector TWIN para placa de circuito impreso, sección nominal: 6 mm², color: negro, corriente nominal: 32 A, tensión nominal (III/2): 1000 V, superficie de contacto: Sn, tipo de conexión del contacto: Hembra, número de filas: 1, número de polos: 3, familia de artículos: TSPC 5/..-ST, paso: 7,62 mm, tipo de conexión: Conexión por resorte push-in, dirección de conexión conductor/placa de circuito impreso: 0 °, gancho de sujeción: - Gancho de sujeción, sistema enchufable: COMBICON PC 5, bloqueo: sin, tipo de sujeción: sin, tipo de embalaje: empaquetado en caja | 1194.3 | 100 | AA | PCB Connectors (PCC) | AAD | AADFBD | 50 | 50 | NO | PC |  | 25,32 | G | 100 | 250 | 101 | MM | 4055626490540 | 85366990 | IN | EC002638 | Imagen | Catálogo
1012899 | BC-508X18- 3 GN PA1,3 | Borna para placa de circuito impreso | Terminal de tarjetas de circuitos impresos, corriente nominal: 24 A, tensión nominal (III/2): 400 V, sección nominal: 2,5 mm², número de potenciales: 2, número de filas: 1, número de polos por fila: 3, familia de artículos: BC-X18, paso: 5,08 mm, tipo de conexión: Conexión por tornillo con cápsula de tracción, forma de sujeción de tornillos: H1L Philipps-Recess con ranura longitudinal, montaje: Soldadura por ola, dirección de conexión conductor/placa de circuito impreso: 0 °, color: verde blanquecino, Disposición de pines: Disposición de pines lineal, Longitud del pin [P]: 3,5 mm, número de pines de soldadura por potencial: 1, tipo de embalaje: empaquetado en caja | 170.64 | 100 | AA | PCB Connectors (PCC) | AAM | AAMFPD | 100 | 2000 | NO | PC |  | 4,51 | G | 0 | 0 | 0 |  | 4055626490359 | 85369010 | CN | EC002643 | Imagen | Catálogo
1012910 | FOC-FS:A-FS:A-HB03/1,5 | Cable Patch para fibra óptica | Cable de instalación PCF robusto para interiores con elementos de aramida y compensadores de tensión con gran resistencia a rotura. Elementos individuales de material FRNC altamente flexible. El cable no contiene halógenos, es resistente al ozono y a los rayos ultravioleta con un revestimiento externo de poliuretano (PUR) robusto, confeccionado con 2x F-SMA sobre 2x F-SMA, longitud: 1,5 m | 413.74 | 1 | AB | Field Device Connectors (FDC) | ABN | ABNIBB | 1 | 1 | SÍ | PC |  | 128,50 | G | 30 | 380 | 280 | MM | 4055626495279 | 85447000 | DE | EC002607 | Imagen | Catálogo
1012944 | SMKDSP 1,5/ 3 GY H1L | Borna para placa de circuito impreso | Terminal de tarjetas de circuitos impresos, corriente nominal: 17,5 A, tensión nominal (III/2): 400 V, sección nominal: 1,5 mm², número de potenciales: 3, número de filas: 1, número de polos por fila: 3, familia de artículos: SMKDSP 1,5, paso: 5 mm, tipo de conexión: Conexión por tornillo con cápsula de tracción, forma de sujeción de tornillos: H1L Philipps-Recess con ranura longitudinal, montaje: Soldadura por ola, dirección de conexión conductor/placa de circuito impreso: 55 °, color: gris, Disposición de pines: Disposición de pines lineal, Longitud del pin [P]: 3,5 mm, número de pines de soldadura por potencial: 1, tipo de embalaje: empaquetado en caja | 164.8 | 100 | AA | PCB Connectors (PCC) | AAL | AALFGR | 250 | 250 | NO | PC |  | 4,30 | G | 93 | 136 | 114 | MM | 4055626491301 | 85369010 | DE | EC002643 | Imagen | Catálogo
1012945 | SMKDSP 1,5/ 4 GY H1L | Borna para placa de circuito impreso | Terminal de tarjetas de circuitos impresos, corriente nominal: 17,5 A, tensión nominal (III/2): 400 V, sección nominal: 1,5 mm², número de potenciales: 4, número de filas: 1, número de polos por fila: 4, familia de artículos: SMKDSP 1,5, paso: 5 mm, tipo de conexión: Conexión por tornillo con cápsula de tracción, forma de sujeción de tornillos: H1L Philipps-Recess con ranura longitudinal, montaje: Soldadura por ola, dirección de conexión conductor/placa de circuito impreso: 55 °, color: gris, Disposición de pines: Disposición de pines lineal, Longitud del pin [P]: 3,5 mm, número de pines de soldadura por potencial: 1, tipo de embalaje: empaquetado en caja | 212.49 | 100 | AA | PCB Connectors (PCC) | AAL | AALFGR | 250 | 250 | NO | PC |  | 5,77 | G | 101 | 194 | 101 | MM | 4055626491011 | 85369010 | DE | EC002643 | Imagen | Catálogo
1012946 | SMKDSP 1,5/10 GY H1L | Borna para placa de circuito impreso | Terminal de tarjetas de circuitos impresos, corriente nominal: 17,5 A, tensión nominal (III/2): 400 V, sección nominal: 1,5 mm², número de potenciales: 10, número de filas: 1, número de polos por fila: 10, familia de artículos: SMKDSP 1,5, paso: 5 mm, tipo de conexión: Conexión por tornillo con cápsula de tracción, forma de sujeción de tornillos: H1L Philipps-Recess con ranura longitudinal, montaje: Soldadura por ola, dirección de conexión conductor/placa de circuito impreso: 55 °, color: gris, Disposición de pines: Disposición de pines lineal, Longitud del pin [P]: 3,5 mm, número de pines de soldadura por potencial: 1, tipo de embalaje: empaquetado en caja | 531.25 | 100 | AA | PCB Connectors (PCC) | AAL | AALFGR | 100 | 100 | NO | PC |  | 14,22 | G | 63 | 182 | 115 | MM | 4055626490366 | 85369010 | DE | EC002643 | Imagen | Catálogo
1012948 | EV-T2G3C-3AC32A-6,5M6,0ESBK01 | Cables de carga AC | CHARX connect comfort, Tipo 2, Cable de carga AC, 32 A permanente, 480 V AC, con conector de carga para vehículos y extremo del cable abierto, cable: 6,5 m, negro, recto, con capuchón, carcasa: negro, gris, Logotipo de PHOENIX CONTACT, IEC 62196-2, Para cargar con corriente alterna (AC) vehículos eléctricos (EV) con entradas de carga para vehículos de tipo 2 | 304.8 | 1 | XW | E-Mobility | XWB | XWBDBD | 1 | 1 | NO | PC |  | 3.603,00 | G | 90 | 530 | 525 | MM | 4055626488998 | 85444290 | PL | EC002897 | Imagen | Catálogo
1012966 | SACC-M12MS-5PL M DN | Conector para datos | Conector para datos, CANopen®, DeviceNet™, 5-polos, sin apantallar, Conector macho recto M12, codificación: A, Conexión por resorte push lock, material de moleteado: Fundición inyectada de cinc, niquelada, diámetro exterior del cable 4 mm ... 8 mm | 15.22 | 1 | AF | Industrial Field Connectivity (IFC) | AF2 | AF2CEA | 1 | 250 | SÍ | PC | F | 21,10 | G | 0 | 0 | 0 |  | 4055626959276 | 85366990 | DE | EC002635 | Imagen | Catálogo
1012967 | SACC-M12MR-5PL M DN | Conector para datos | Conector para datos, CANopen®, DeviceNet™, 5-polos, sin apantallar, Conector macho acodado M12, codificación: A, Conexión por resorte push lock, material de moleteado: Fundición inyectada de cinc, niquelada, diámetro exterior del cable 4 mm ... 8 mm | 15.22 | 1 | AF | Industrial Field Connectivity (IFC) | AF2 | AF2CEA | 1 | 250 | SÍ | PC | F | 22,90 | G | 0 | 0 | 0 |  | 4055626959283 | 85366990 | DE | EC002635 | Imagen | Catálogo
1012968 | SACC-M12FS-5PL M DN | Conector para datos | Conector para datos, CANopen®, DeviceNet™, 5-polos, sin apantallar, Hembra de conexión recto M12, codificación: A, Conexión por resorte push lock, material de moleteado: Fundición inyectada de cinc, niquelada, diámetro exterior del cable 4 mm ... 8 mm | 15.62 | 1 | AF | Industrial Field Connectivity (IFC) | AF2 | AF2CEA | 1 | 250 | SÍ | PC | F | 27,50 | G | 0 | 0 | 0 |  | 4055626959290 | 85366990 | DE | EC002635 | Imagen | Catálogo
1012969 | SACC-M12FR-5PL M DN | Conector para datos | Conector para datos, CANopen®, DeviceNet™, 5-polos, sin apantallar, Hembra de conexión acodado M12, codificación: A, Conexión por resorte push lock, material de moleteado: Fundición inyectada de cinc, niquelada, diámetro exterior del cable 4 mm ... 8 mm | 15.62 | 1 | AF | Industrial Field Connectivity (IFC) | AF2 | AF2CEA | 1 | 250 | SÍ | PC | F | 28,90 | G | 0 | 0 | 0 |  | 4055626960302 | 85366990 | DE | EC002635 | Imagen | Catálogo
1012977 | SAC-4P-M12MS/ 0,4-PUR/M12FR | Cable para sensores/actuadores | Cable para sensores/actuadores, 4-polos, PUR sin halógenos, negro grisáceo RAL 7021, Conector recta M12, a Hembra acodado M12, longitud de cable: 0,4 m | 21.61 | 1 | AF | Industrial Field Connectivity (IFC) | AF1 | AF1CCA | 1 | 100 | SÍ | PC | F | 28,56 | G | 5 | 260 | 140 | MM | 4055626491646 | 85444290 | DE | EC001855 | Imagen | Catálogo
1013025 | PATG 1/15 | Soporte para señalización de conductores | Soporte para señalización de conductores, transparente, sin rotular, rango de diámetro de cable: 1,5 ... 2,5 mm, clase de montaje: deslizamiento, altura del campo de texto: 4 mm, anchura del campo de texto: 15 mm | 5.63 | 100 | BG | Marking and Installation (MI) | BG2 | BG221A | 1000 | 1000 | NO | PC |  | 0,18 | G | 35 | 180 | 125 | MM | 4017918013448 | 39269097 | DE | EC002248 | Imagen | Catálogo
1013038 | PATG 2/15 | Soporte para señalización de conductores | Soporte para señalización de conductores, transparente, sin rotular, rango de diámetro de cable: 2 ... 4 mm, clase de montaje: deslizamiento, altura del campo de texto: 4 mm, anchura del campo de texto: 15 mm | 6.04 | 100 | BG | Marking and Installation (MI) | BG2 | BG221A | 1000 | 1000 | NO | PC |  | 0,22 | G | 38 | 170 | 130 | MM | 4017918013455 | 39269097 | DE | EC002248 | Imagen | Catálogo
1013041 | PATG 3/15 | Soporte para señalización de conductores | Soporte para señalización de conductores, transparente, sin rotular, rango de diámetro de cable: 4 ... 7 mm, clase de montaje: deslizamiento, altura del campo de texto: 4 mm, anchura del campo de texto: 15 mm | 7.48 | 100 | BG | Marking and Installation (MI) | BG2 | BG221A | 500 | 500 | NO | PC |  | 0,39 | G | 25 | 181 | 216 | MM | 4017918013462 | 39269097 | DE | EC002248 | Imagen | Catálogo
1013054 | PATG 4/15 | Soporte para señalización de conductores | Soporte para señalización de conductores, transparente, sin rotular, rango de diámetro de cable: 6 ... 10 mm, clase de montaje: deslizamiento, altura del campo de texto: 4 mm, anchura del campo de texto: 15 mm | 8.11 | 100 | BG | Marking and Installation (MI) | BG2 | BG221A | 500 | 500 | NO | PC |  | 0,56 | G | 46 | 20 | 245 | MM | 4017918013479 | 39269097 | DE | EC002248 | Imagen | Catálogo
1013067 | PATG 5/15 | Soporte para señalización de conductores | Soporte para señalización de conductores, transparente, sin rotular, rango de diámetro de cable: 10 ... 14 mm, clase de montaje: deslizamiento, altura del campo de texto: 4 mm, anchura del campo de texto: 15 mm | 16.02 | 100 | BG | Marking and Installation (MI) | BG2 | BG221A | 200 | 200 | NO | PC |  | 0,72 | G | 23 | 195 | 250 | MM | 4017918013486 | 39269097 | DE | EC002248 | Imagen | Catálogo
1013068 | EV-T2G3C-3AC32A-7,0M6,0ESBK01 | Cables de carga AC | CHARX connect comfort, Tipo 2, Cable de carga AC, 32 A permanente, 480 V AC, con conector de carga para vehículos y extremo del cable abierto, cable: 7 m, negro, recto, con capuchón, carcasa: negro, gris, Logotipo de PHOENIX CONTACT, IEC 62196-2, Para cargar con corriente alterna (AC) vehículos eléctricos (EV) con entradas de carga para vehículos de tipo 2 | 314.98 | 1 | XW | E-Mobility | XWB | XWBDBD | 1 | 1 | NO | PC |  | 3.751,00 | G | 78 | 365 | 355 | MM | 4055626491035 | 85444290 | PL | EC002897 | Imagen | Catálogo
1013070 | PATG 6/15 | Soporte para señalización de conductores | Soporte para señalización de conductores, transparente, sin rotular, rango de diámetro de cable: 14 ... 22 mm, clase de montaje: deslizamiento, altura del campo de texto: 4 mm, anchura del campo de texto: 15 mm | 21.45 | 100 | BG | Marking and Installation (MI) | BG2 | BG221A | 200 | 200 | NO | PC |  | 0,98 | G | 47 | 200 | 250 | MM | 4017918013493 | 39269097 | DE | EC002248 | Imagen | Catálogo
1013083 | PATG 7/15 | Soporte para señalización de conductores | Soporte para señalización de conductores, transparente, sin rotular, rango de diámetro de cable: 22 ... 30 mm, clase de montaje: deslizamiento, altura del campo de texto: 4 mm, anchura del campo de texto: 15 mm | 24.11 | 100 | BG | Marking and Installation (MI) | BG2 | BG221A | 50 | 100 | NO | PC |  | 1,47 | G | 42 | 195 | 100 | MM | 4017918013509 | 39269097 | DE | EC002248 | Imagen | Catálogo
1013096 | PATG 8/15 | Soporte para señalización de conductores | Soporte para señalización de conductores, transparente, sin rotular, rango de diámetro de cable: 30 ... 35 mm, clase de montaje: deslizamiento, altura del campo de texto: 4 mm, anchura del campo de texto: 15 mm | 28.82 | 100 | BG | Marking and Installation (MI) | BG2 | BG221A | 50 | 50 | NO | PC |  | 2,16 | G | 52 | 192 | 109 | MM | 4017918013516 | 39269097 | DE | EC002248 | Imagen | Catálogo
1013119 | PATO 1/15 | Soporte para señalización de conductores | Soporte para señalización de conductores, transparente, sin rotular, rango de diámetro de cable: 2 ... 3,5 mm, clase de montaje: enganchar, altura del campo de texto: 4 mm, anchura del campo de texto: 15 mm | 11.69 | 100 | BG | Marking and Installation (MI) | BG2 | BG221A | 1000 | 1000 | NO | PC |  | 0,32 | G | 33 | 195 | 250 | MM | 4017918013530 | 39269097 | DE | EC002248 | Imagen | Catálogo
1013122 | PATO 2/15 | Soporte para señalización de conductores | Soporte para señalización de conductores, transparente, sin rotular, rango de diámetro de cable: 2,8 ... 4,4 mm, clase de montaje: enganchar, altura del campo de texto: 4 mm, anchura del campo de texto: 15 mm | 18.82 | 100 | BG | Marking and Installation (MI) | BG2 | BG221A | 1000 | 1000 | NO | PC |  | 0,31 | G | 35 | 200 | 250 | MM | 4017918013547 | 39269097 | DE | EC002248 | Imagen | Catálogo
1013133 | UT 4-L/HESI (5X20)-DIO/U-OL | Borne de carril para fusible | Borne de carril para fusible, con diodo 1N4007, tipo de fusible: Vidrio/cerámica/..., tipo de fusible: G/5 x 20, tensión nominal: 500 V, corriente nominal: 28 A, tipo de conexión: Conexión por tornillo, Sección de dimensionamiento: 4 mm², sección: 0,14 mm²- 6 mm², tipo de conexión: Conexión por tornillo, Sección de dimensionamiento: 1 mm², sección: 0,14 mm²- 6 mm², clase de montaje: NS 35/7,5, NS 35/15, color: negro | 3070.17 | 100 | BE | Industrial Cabinet Connectivity (ICC) | BE1 | BE1136 | 50 | 50 | NO | PC |  | 32,87 | G | 113 | 279 | 152 | MM | 4055626491165 | 85369095 | PL | EC000899 | Imagen | Catálogo
1013135 | PATO 3/15 | Soporte para señalización de conductores | Soporte para señalización de conductores, transparente, sin rotular, rango de diámetro de cable: 4,4 ... 6,7 mm, clase de montaje: enganchar, altura del campo de texto: 4 mm, anchura del campo de texto: 15 mm | 21.29 | 100 | BG | Marking and Installation (MI) | BG2 | BG221A | 500 | 500 | NO | PC |  | 0,46 | G | 26 | 200 | 250 | MM | 4017918013554 | 39269097 | DE | EC002248 | Imagen | Catálogo
1013148 | PATO 4/15 | Soporte para señalización de conductores | Soporte para señalización de conductores, transparente, sin rotular, rango de diámetro de cable: 6,7 ... 10 mm, clase de montaje: enganchar, altura del campo de texto: 4 mm, anchura del campo de texto: 15 mm | 25.77 | 100 | BG | Marking and Installation (MI) | BG2 | BG221A | 500 | 500 | NO | PC |  | 0,74 | G | 38 | 236 | 250 | MM | 4017918013561 | 39269097 | DE | EC002248 | Imagen | Catálogo
1013151 | PABA WH/15 | Rótulo insertable | Rótulo insertable, Tiras, blanco, sin rotular, rotulable con: CMS-P1-PLOTTER, rango de diámetro de cable: 0,6 ... 50 mm, clase de montaje: deslizamiento, Número de índices individuales: 20, altura del campo de texto: 4 mm, anchura del campo de texto: 15 mm | 510.8 | 100 | BG | Marking and Installation (MI) | BG2 | BG2213 | 50 | 50 | NO | PC |  | 5,79 | G | 75 | 175 | 148 | MM | 4017918013578 | 39269097 | CN | EC001530 | Imagen | Catálogo
1013210 | SPT 5/ 4-V-7,5-ZB BK | Borna para placa de circuito impreso | Terminal de tarjetas de circuitos impresos, corriente nominal: 41 A, tensión nominal (III/2): 1000 V, sección nominal: 6 mm², número de potenciales: 4, número de filas: 1, número de polos por fila: 4, familia de artículos: SPT 5/..-V, paso: 7,5 mm, tipo de conexión: Conexión por resorte push-in, montaje: Soldadura por ola, dirección de conexión conductor/placa de circuito impreso: 90 °, color: negro, Disposición de pines: Pines en zigzag W, Longitud del pin [P]: 4,6 mm, número de pines de soldadura por potencial: 1, tipo de embalaje: empaquetado en caja | 565.94 | 100 | AA | PCB Connectors (PCC) | AAN | AANBBB | 50 | 50 | NO | PC |  | 15,03 | G | 60 | 189 | 118 | MM | 4055626491455 | 85369010 | DE | EC002643 | Imagen | Catálogo
1013261 | PAB-KTL | Soporte para señalización de cables | Soporte para señalización de cables, transparente, sin rotular, longitudinal, clase de montaje: Montaje con sujetacables, diámetro de cable: &gt; 10 mm, altura del campo de texto: 4 mm, anchura del campo de texto: 30 mm | 68.06 | 100 | BG | Marking and Installation (MI) | BG2 | BG231A | 200 | 200 | NO | PC |  | 0,61 | G | 73 | 139 | 127 | MM | 4017918013677 | 39269097 | SE | EC002248 | Imagen | Catálogo
1013287 | PAB-SK 15 | Soporte para señalización | Soporte para señalización, transparente, sin rotular, clase de montaje: pegado, altura del campo de texto: 4 mm, anchura del campo de texto: 15 mm | 47.82 | 100 | BG | Marking and Installation (MI) | BG2 | BG241A | 500 | 500 | NO | PC |  | 0,38 | G | 65 | 135 | 70 | MM | 4017918013691 | 39269097 | SE | EC002248 | Imagen | Catálogo
1013290 | PAB-SK 30 | Soporte para señalización | Soporte para señalización, transparente, sin rotular, clase de montaje: pegado, altura del campo de texto: 4 mm, anchura del campo de texto: 30 mm | 93.4 | 100 | BG | Marking and Installation (MI) | BG2 | BG241A | 200 | 200 | NO | PC |  | 0,74 | G | 58 | 136 | 70 | MM | 4017918013707 | 39269097 | SE | EC002248 | Imagen | Catálogo
1013418 | MCC 0,5-MP AU 0,34-0,75 R | Contacto crimpado | Contacto engastado, corriente nominal: 6 A, tipo de conexión del contacto: Hembra, tipo de conexión: Conexión crimpada, superficie de contacto: Oro, tipo de embalaje: Cinta | 19.22 | 100 | AA | PCB Connectors (PCC) | AAA | AAACAB | 5000 | 5000 | NO | PC |  | 2,22 | G | 50 | 720 | 720 | MM | 4055626492124 | 85366990 | DE | EC000796 | Imagen | Catálogo
1013419 | MCC 0,5-MP AU 0,34-0,75 | Contacto crimpado | Contacto engastado, corriente nominal: 6 A, tipo de conexión del contacto: Hembra, tipo de conexión: Conexión crimpada, superficie de contacto: Oro, tipo de embalaje: Mercancía a granel | 56.02 | 100 | AA | PCB Connectors (PCC) | AAA | AAACAB | 100 | 100 | NO | PC |  | 0,49 | G | 29 | 146 | 84 | MM | 4055626492407 | 85366990 | CZ | EC000796 | Imagen | Catálogo
1013420 | MCC 0,5-MP AU 0,14-0,5 R | Contacto crimpado | Contacto engastado, corriente nominal: 6 A, tipo de conexión del contacto: Hembra, tipo de conexión: Conexión crimpada, superficie de contacto: Oro, tipo de embalaje: Cinta | 19.22 | 100 | AA | PCB Connectors (PCC) | AAA | AAACAB | 5000 | 5000 | NO | PC |  | 0,10 | G | 0 | 0 | 0 |  | 4055626492506 | 85366990 | DE | EC000796 | Imagen | Catálogo
1705756 | MC 1,5/ 5-G-3,5 GY7035 | Carcasa de base para placa de circuito impreso | Carcasa base placa de circuito impreso, sección nominal: 1,5 mm², color: gris claro, corriente nominal: 8 A, tensión nominal (III/2): 160 V, superficie de contacto: Sn, tipo de conexión del contacto: Macho, número de filas: 1, número de polos: 5, familia de artículos: MC 1,5/..-G, paso: 3,5 mm, forma de sujeción de tornillos: L Ranura longitudinal, montaje: Soldadura por ola, disposición de pines: Disposición de pines lineal, longitud del pin [P]: 3,4 mm, número de pines de soldadura por potencial: 1, sistema enchufable: COMBICON MC 1,5, Orientación de la cara enchufable: Estándar, bloqueo: sin, tipo de sujeción: sin, tipo de embalaje: empaquetado en caja | 147.66 | 100 | AA | PCB Connectors (PCC) | AAB | AABSAA | 250 | 1000 | NO | PC |  | 1,33 | G | 90 | 108 | 113 | MM | 4046356796859 | 85366930 | DE | EC002637 | Imagen | Catálogo
1013425 | MCC 0,5-MP AU 0,14-0,5 | Contacto crimpado | Contacto engastado, corriente nominal: 6 A, tipo de conexión del contacto: Hembra, tipo de conexión: Conexión crimpada, superficie de contacto: Oro, tipo de embalaje: Mercancía a granel | 56.02 | 100 | AA | PCB Connectors (PCC) | AAA | AAACAB | 100 | 100 | NO | PC |  | 0,47 | G | 22 | 86 | 147 | MM | 4055626492414 | 85366990 | CZ | EC000796 | Imagen | Catálogo
1013562 | LBHZ 3/WH:UNBEDRUCKT | Manguito de identificación de conductores | Manguito de identificación de conductores, Tiras, blanco, sin rotular, rotulable con: CMS-P1-PLOTTER, rango de diámetro de cable: 2,5 ... 4,7 mm, clase de montaje: deslizamiento, Número de índices individuales: 10, altura del campo de texto: 5,5 mm, anchura del campo de texto: 10 mm | 127.18 | 100 | BG | Marking and Installation (MI) | BG2 | BG2212 | 100 | 100 | NO | PC |  | 1,71 | G | 63 | 181 | 114 | MM | 4017918013844 | 39269097 | PL | EC001530 | Imagen | Catálogo
1013575 | LBHZ 2/WH:UNBEDRUCKT | Manguito de identificación de conductores | Manguito de identificación de conductores, Tiras, blanco, sin rotular, rotulable con: CMS-P1-PLOTTER, rango de diámetro de cable: 1,5 ... 3,2 mm, clase de montaje: deslizamiento, Número de índices individuales: 10, altura del campo de texto: 4,5 mm, anchura del campo de texto: 10 mm | 127.18 | 100 | BG | Marking and Installation (MI) | BG2 | BG2212 | 100 | 100 | NO | PC |  | 1,39 | G | 63 | 181 | 114 | MM | 4017918013851 | 39269097 | PL | EC001530 | Imagen | Catálogo
1013634 | AP-NLS N | Perfil cobertor | Perfil cobertor, altura: 300 mm, color: transparente | 593.5 | 100 | BE | Industrial Cabinet Connectivity (ICC) | BE2 | BE2ZWX | 10 | 10 | NO | PC |  | 13,08 | G | 53 | 317 | 58 | MM | 4055626492094 | 39169010 | DE | EC004591 | Imagen | Catálogo
1013638 | SB-Z0018 | Tenaza de crimpado | Tenaza de crimpado manual para contactos crimpados mecanizados de Ø 3,6 mm, sección de hilo trenzado de 10 mm² ... 16 mm² con Locator para tope axial | 882.27 | 1 | AB | Field Device Connectors (FDC) | ABR | ABRFAA | 1 | 1 | SÍ | PC |  | 948,32 | G | 56 | 310 | 110 | MM | 4055626531489 | 82032000 | DE | EC000168 | Imagen | Catálogo
1013677 | NLS-CU 3/10 220MM 4X4,5 1XM4 | Barra colectora del neutro | Barreta colectora del neutro, 3 mm x 10 mm | 13.13 | 1 | BH | Industrial Cabinet Solutions (ICS) | BH8 | BH892X | 20 | 20 | NO | PC |  | 60,00 | G | 0 | 0 | 0 |  | 4055626493114 | 74071000 | BG | EC000485 | Imagen | Catálogo
1013727 | REL-MR-110DC/21-21AU/MS | Relé individual | Relé miniatura enchufable, con contacto multicapa con capa de dorado duro, 2 contactos conmutados, tecla de comprobación, indicación mecánica de la posición de conmutación, LED de estado, diodo de libre circulación, polaridad A1+, A2-, tensión de entrada 110 V DC | 13.08 | 1 | DK | Interface Components (IF) | DK6 | DK6938 | 10 | 10 | NO | PC |  | 18,01 | G | 0 | 0 | 0 |  | 4055626492551 | 85364900 | CN | EC001437 | Imagen | Catálogo
1013737 | P-SS-ZB 100 | Soporte de tira Zack | Perfil, autoadhesivo, para colocar rótulos SS-ZB UC-EMP, UCT-EMP, longitud: 1 m | 793.57 | 100 | BG | Marking and Installation (MI) | BG2 | BG241A | 10 | 10 | NO | PC |  | 35,00 | G | 0 | 0 | 0 |  | 4017918013929 | 39269097 | SE | EC002248 | Imagen | Catálogo
1013740 | PATG 0/15 | Soporte para señalización de conductores | Soporte para señalización de conductores, transparente, sin rotular, rango de diámetro de cable: 0,6 ... 1,2 mm, clase de montaje: deslizamiento, altura del campo de texto: 4 mm, anchura del campo de texto: 15 mm | 6.37 | 100 | BG | Marking and Installation (MI) | BG2 | BG221A | 1000 | 1000 | NO | PC |  | 0,17 | G | 17 | 190 | 254 | MM | 4017918013936 | 39269097 | DE | EC002248 | Imagen | Catálogo
1013753 | PABA WH/10 | Rótulo insertable | Rótulo insertable, Tiras, blanco, sin rotular, rotulable con: CMS-P1-PLOTTER, rango de diámetro de cable: 0,6 ... 7 mm, clase de montaje: deslizamiento, Número de índices individuales: 20, altura del campo de texto: 4 mm, anchura del campo de texto: 10 mm | 510.8 | 100 | BG | Marking and Installation (MI) | BG2 | BG2213 | 50 | 50 | NO | PC |  | 5,75 | G | 75 | 175 | 148 | MM | 4017918013943 | 39269097 | CN | EC001530 | Imagen | Catálogo
1013777 | PTCM-MP-P 0,34-0,75 R | Contacto crimpado | Contacto engastado, corriente nominal: 6 A, tipo de conexión del contacto: Hembra, tipo de conexión: Conexión crimpada, superficie de contacto: Estaño, tipo de embalaje: Cinta | 20.67 | 100 | AA | PCB Connectors (PCC) | AAA | AAACPD | 5000 | 5000 | NO | PC |  | 2,22 | G | 0 | 0 | 0 |  | 4055626492650 | 85366990 | DE | EC000796 | Imagen | Catálogo
1013778 | PTCM-MP-P 0,14-0,5 R | Contacto crimpado | Contacto engastado, corriente nominal: 6 A, tipo de conexión del contacto: Hembra, tipo de conexión: Conexión crimpada, superficie de contacto: Estaño, tipo de embalaje: Cinta | 20.67 | 100 | AA | PCB Connectors (PCC) | AAA | AAACPD | 5000 | 5000 | NO | PC |  | 0,10 | G | 0 | 0 | 0 |  | 4055626493121 | 85366990 | DE | EC000796 | Imagen | Catálogo
1013779 | PABA WH/23 | Rótulo insertable | Rótulo insertable, Tiras, blanco, sin rotular, rotulable con: CMS-P1-PLOTTER, rango de diámetro de cable: 1,5 ... 35 mm, clase de montaje: deslizamiento, Número de índices individuales: 20, altura del campo de texto: 4 mm, anchura del campo de texto: 23 mm | 510.8 | 100 | BG | Marking and Installation (MI) | BG2 | BG2213 | 10 | 10 | NO | PC |  | 8,10 | G | 40 | 135 | 77 | MM | 4017918013967 | 39269097 | CN | EC001530 | Imagen | Catálogo
1013780 | PTCM-MP-P 0,34-0,75 | Contacto crimpado | Contacto engastado, corriente nominal: 6 A, tipo de conexión del contacto: Hembra, tipo de conexión: Conexión crimpada, superficie de contacto: Estaño, tipo de embalaje: Mercancía a granel | 36.77 | 100 | AA | PCB Connectors (PCC) | AAA | AAACPD | 100 | 100 | NO | PC |  | 0,42 | G | 28 | 146 | 85 | MM | 4055626492568 | 85366990 | CZ | EC000796 | Imagen | Catálogo
1013781 | PTCM-MP-P 0,14-0,5 | Contacto crimpado | Contacto engastado, corriente nominal: 6 A, tipo de conexión del contacto: Hembra, tipo de conexión: Conexión crimpada, superficie de contacto: Estaño, tipo de embalaje: Mercancía a granel | 36.77 | 100 | AA | PCB Connectors (PCC) | AAA | AAACPD | 100 | 100 | NO | PC |  | 0,07 | G | 8 | 80 | 65 | MM | 4055626493213 | 85366990 | CZ | EC000796 | Imagen | Catálogo
1013795 | PATG 0/10 | Soporte para señalización de conductores | Soporte para señalización de conductores, transparente, sin rotular, rango de diámetro de cable: 0,6 ... 1,2 mm, clase de montaje: deslizamiento, altura del campo de texto: 4 mm, anchura del campo de texto: 10 mm | 6.37 | 100 | BG | Marking and Installation (MI) | BG2 | BG221A | 1000 | 1000 | NO | PC |  | 0,10 | G | 9 | 200 | 250 | MM | 4017918013981 | 39269097 | DE | EC002248 | Imagen | Catálogo
1013805 | PATG 1/10 | Soporte para señalización de conductores | Soporte para señalización de conductores, transparente, sin rotular, rango de diámetro de cable: 1,5 ... 2,5 mm, clase de montaje: deslizamiento, altura del campo de texto: 4 mm, anchura del campo de texto: 10 mm | 5.63 | 100 | BG | Marking and Installation (MI) | BG2 | BG221A | 1000 | 1000 | NO | PC |  | 0,12 | G | 17 | 195 | 250 | MM | 4017918013998 | 39269097 | DE | EC002248 | Imagen | Catálogo
1013818 | PATG 2/10 | Soporte para señalización de conductores | Soporte para señalización de conductores, transparente, sin rotular, rango de diámetro de cable: 2 ... 4 mm, clase de montaje: deslizamiento, altura del campo de texto: 4 mm, anchura del campo de texto: 10 mm | 6.04 | 100 | BG | Marking and Installation (MI) | BG2 | BG221A | 1000 | 1000 | NO | PC |  | 0,16 | G | 16 | 190 | 250 | MM | 4017918014001 | 39269097 | DE | EC002248 | Imagen | Catálogo
1013821 | PATG 3/10 | Soporte para señalización de conductores | Soporte para señalización de conductores, transparente, sin rotular, rango de diámetro de cable: 4 ... 7 mm, clase de montaje: deslizamiento, altura del campo de texto: 4 mm, anchura del campo de texto: 10 mm | 7.48 | 100 | BG | Marking and Installation (MI) | BG2 | BG221A | 500 | 500 | NO | PC |  | 0,26 | G | 25 | 195 | 250 | MM | 4017918014018 | 39269097 | DE | EC002248 | Imagen | Catálogo
1013847 | PATG 1/23 | Soporte para señalización de conductores | Soporte para señalización de conductores, transparente, sin rotular, rango de diámetro de cable: 1,5 ... 2,5 mm, clase de montaje: deslizamiento, altura del campo de texto: 4 mm, anchura del campo de texto: 23 mm | 7.3 | 100 | BG | Marking and Installation (MI) | BG2 | BG221A | 1000 | 1000 | NO | PC |  | 0,33 | G | 38 | 220 | 175 | MM | 4017918014032 | 39269097 | DE | EC002248 | Imagen | Catálogo
1013850 | PATG 2/23 | Soporte para señalización de conductores | Soporte para señalización de conductores, transparente, sin rotular, rango de diámetro de cable: 2 ... 4 mm, clase de montaje: deslizamiento, altura del campo de texto: 4 mm, anchura del campo de texto: 23 mm | 7.78 | 100 | BG | Marking and Installation (MI) | BG2 | BG221A | 500 | 500 | NO | PC |  | 0,39 | G | 25 | 177 | 206 | MM | 4017918014049 | 39269097 | DE | EC002248 | Imagen | Catálogo
1013863 | PATG 3/23 | Soporte para señalización de conductores | Soporte para señalización de conductores, transparente, sin rotular, rango de diámetro de cable: 4 ... 7 mm, clase de montaje: deslizamiento, altura del campo de texto: 4 mm, anchura del campo de texto: 23 mm | 9.52 | 100 | BG | Marking and Installation (MI) | BG2 | BG221A | 500 | 500 | NO | PC |  | 0,61 | G | 38 | 170 | 200 | MM | 4017918014056 | 39269097 | DE | EC002248 | Imagen | Catálogo
1013876 | PATO 1/10 | Soporte para señalización de conductores | Soporte para señalización de conductores, transparente, sin rotular, rango de diámetro de cable: 2 ... 3,5 mm, clase de montaje: enganchar, altura del campo de texto: 4 mm, anchura del campo de texto: 10 mm | 11.69 | 100 | BG | Marking and Installation (MI) | BG2 | BG221A | 1000 | 1000 | NO | PC |  | 0,23 | G | 20 | 190 | 205 | MM | 4017918014063 | 39269097 | DE | EC002248 | Imagen | Catálogo
1013889 | PATO 2/10 | Soporte para señalización de conductores | Soporte para señalización de conductores, transparente, sin rotular, rango de diámetro de cable: 2,8 ... 4,4 mm, clase de montaje: enganchar, altura del campo de texto: 4 mm, anchura del campo de texto: 10 mm | 18.82 | 100 | BG | Marking and Installation (MI) | BG2 | BG221A | 1000 | 1000 | NO | PC |  | 0,20 | G | 17 | 189 | 205 | MM | 4017918014070 | 39269097 | DE | EC002248 | Imagen | Catálogo
1013892 | PATO 1/23 | Soporte para señalización de conductores | Soporte para señalización de conductores, transparente, sin rotular, rango de diámetro de cable: 2 ... 3,5 mm, clase de montaje: enganchar, altura del campo de texto: 4 mm, anchura del campo de texto: 23 mm | 15.03 | 100 | BG | Marking and Installation (MI) | BG2 | BG221A | 500 | 500 | NO | PC |  | 0,52 | G | 20 | 182 | 200 | MM | 4017918014087 | 39269097 | DE | EC002248 | Imagen | Catálogo
1013902 | PATO 2/23 | Soporte para señalización de conductores | Soporte para señalización de conductores, transparente, sin rotular, rango de diámetro de cable: 2,8 ... 4,4 mm, clase de montaje: enganchar, altura del campo de texto: 4 mm, anchura del campo de texto: 23 mm | 22.78 | 100 | BG | Marking and Installation (MI) | BG2 | BG221A | 500 | 500 | NO | PC |  | 0,51 | G | 32 | 210 | 180 | MM | 4017918014094 | 39269097 | DE | EC002248 | Imagen | Catálogo
1013946 | DFMC 1,5/ 2-ST-3,5 BD:38-37 | Conector para placa de circuito impreso | Conector de placa de circuito impreso, sección nominal: 1,5 mm², color: verde, corriente nominal: 8 A, tensión nominal (III/2): 160 V, superficie de contacto: Sn, tipo de conexión del contacto: Hembra, número de potenciales: 4, número de filas: 2, número de polos: 2, número de conexiones: 4, familia de artículos: DFMC 1,5/..-ST, paso: 3,5 mm, tipo de conexión: Conexión por resorte push-in, montaje: Inserción en regleta base, dirección de conexión conductor/placa de circuito impreso: 0 °, sistema enchufable: COMBICON DFMC 1,5, bloqueo: sin, tipo de sujeción: sin, tipo de embalaje: empaquetado en caja | 301.88 | 100 | AA | PCB Connectors (PCC) | AAB | AABFJA | 50 | 50 | NO | PC |  | 2,48 | G | 48 | 80 | 115 | MM | 4055626494210 | 85366990 | DE | EC002638 | Imagen | Catálogo
1738733 | MC 1,5/12-G-3,5 AU | Carcasa de base para placa de circuito impreso | Carcasa base placa de circuito impreso, sección nominal: 1,5 mm², color: verde, corriente nominal: 8 A, tensión nominal (III/2): 160 V, superficie de contacto: Au, tipo de conexión del contacto: Macho, número de filas: 1, número de polos: 12, familia de artículos: MC 1,5/..-G, paso: 3,5 mm, forma de sujeción de tornillos: L Ranura longitudinal, montaje: Soldadura por ola, disposición de pines: Disposición de pines lineal, longitud del pin [P]: 3,4 mm, número de pines de soldadura por potencial: 1, sistema enchufable: COMBICON MC 1,5, Orientación de la cara enchufable: Estándar, bloqueo: sin, tipo de sujeción: sin, tipo de embalaje: empaquetado en caja | 582.91 | 100 | AA | PCB Connectors (PCC) | AAB | AABSAA | 50 | 1000 | NO | PC |  | 3,13 | G | 63 | 78 | 115 | MM | 4046356285346 | 85366930 | DE | EC002637 | Imagen | Catálogo
1013947 | HC-Q05-I-PT-M | Inserto de contactos | Inserto de contactos, número de polos: 5+PE, tamaño: D7, contactos de potencia: 5, número de conexiones por polo: 1, Macho, Conexión push-in, 230 V, 16 A, 0,5 mm² ... 2,5 mm², aplicación: Potencia | 12.68 | 1 | AF | Industrial Field Connectivity (IFC) | AF7 | AF7ABJ | 1 | 1 | NO | PC |  | 21,10 | G | 25 | 120 | 100 | MM | 4055626493145 | 85366990 | CN | EC000438 | Imagen | Catálogo
1013948 | HC-Q05-I-PT-F | Inserto de contactos | Inserto de contactos, número de polos: 5+PE, tamaño: D7, contactos de potencia: 5, número de conexiones por polo: 1, Hembra, Conexión push-in, 230 V, 16 A, 0,5 mm² ... 2,5 mm², aplicación: Potencia | 13.52 | 1 | AF | Industrial Field Connectivity (IFC) | AF7 | AF7ABJ | 1 | 1 | NO | PC |  | 21,10 | G | 24 | 109 | 95 | MM | 4055626492940 | 85366990 | CN | EC000438 | Imagen | Catálogo
1013957 | PAB-KTL 23 | Soporte para señalización de cables | Soporte para señalización de cables, transparente, sin rotular, longitudinal, clase de montaje: Montaje con sujetacables, diámetro de cable: &gt; 10 mm, altura del campo de texto: 4 mm, anchura del campo de texto: 23 mm | 50.48 | 100 | BG | Marking and Installation (MI) | BG2 | BG231A | 200 | 200 | NO | PC |  | 0,53 | G | 64 | 140 | 93 | MM | 4017918014131 | 39269097 | SE | EC002248 | Imagen | Catálogo
1013965 | DFMC 1,5/ 4-ST-3,5 BD:2-1 | Conector para placa de circuito impreso | Conector de placa de circuito impreso, sección nominal: 1,5 mm², color: verde, corriente nominal: 8 A, tensión nominal (III/2): 160 V, superficie de contacto: Sn, tipo de conexión del contacto: Hembra, número de potenciales: 8, número de filas: 2, número de polos: 4, número de conexiones: 8, familia de artículos: DFMC 1,5/..-ST, paso: 3,5 mm, tipo de conexión: Conexión por resorte push-in, montaje: Inserción en regleta base, dirección de conexión conductor/placa de circuito impreso: 0 °, sistema enchufable: COMBICON DFMC 1,5, bloqueo: sin, tipo de sujeción: sin, tipo de embalaje: empaquetado en caja | 603.75 | 100 | AA | PCB Connectors (PCC) | AAB | AABFJA | 50 | 50 | NO | PC |  | 4,49 | G | 63 | 78 | 115 | MM | 4055626492681 | 85366990 | DE | EC002638 | Imagen | Catálogo
1013982 | DFMC 1,5/ 5-ST-3,5 BD:42-49 | Conector para placa de circuito impreso | Conector de placa de circuito impreso, sección nominal: 1,5 mm², color: verde, corriente nominal: 8 A, tensión nominal (III/2): 160 V, superficie de contacto: Sn, tipo de conexión del contacto: Hembra, número de potenciales: 10, número de filas: 2, número de polos: 5, número de conexiones: 10, familia de artículos: DFMC 1,5/..-ST, paso: 3,5 mm, tipo de conexión: Conexión por resorte push-in, montaje: Inserción en regleta base, dirección de conexión conductor/placa de circuito impreso: 0 °, sistema enchufable: COMBICON DFMC 1,5, bloqueo: sin, tipo de sujeción: sin, tipo de embalaje: empaquetado en caja | 754.69 | 100 | AA | PCB Connectors (PCC) | AAB | AABFJA | 50 | 50 | NO | PC |  | 5,58 | G | 92 | 78 | 114 | MM | 4055626492483 | 85366990 | DE | EC002638 | Imagen | Catálogo
1013987 | PTCM-MP-PI 0,34-0,75 R | Contacto crimpado | Contacto engastado, corriente nominal: 6 A, tipo de conexión del contacto: Macho, tipo de conexión: Conexión crimpada, superficie de contacto: Estaño, tipo de embalaje: Cinta | 25.25 | 100 | AA | PCB Connectors (PCC) | AAA | AAACPE | 5000 | 5000 | NO | PC |  | 2,22 | G | 0 | 0 | 0 |  | 4055626494265 | 85366990 | DE | EC000796 | Imagen | Catálogo
1013988 | PTCM-MP-PI 0,14-0,5 R | Contacto crimpado | Contacto engastado, corriente nominal: 6 A, tipo de conexión del contacto: Macho, tipo de conexión: Conexión crimpada, superficie de contacto: Estaño, tipo de embalaje: Cinta | 25.25 | 100 | AA | PCB Connectors (PCC) | AAA | AAACPE | 5000 | 5000 | NO | PC |  | 2,22 | G | 0 | 0 | 0 |  | 4055626492759 | 85366990 | DE | EC000796 | Imagen | Catálogo
1013989 | PTCM-MP-PI 0,34-0,75 | Contacto crimpado | Contacto engastado, corriente nominal: 6 A, tipo de conexión del contacto: Macho, tipo de conexión: Conexión crimpada, superficie de contacto: Estaño, tipo de embalaje: Mercancía a granel | 41.35 | 100 | AA | PCB Connectors (PCC) | AAA | AAACPE | 100 | 100 | NO | PC |  | 0,43 | G | 28 | 147 | 84 | MM | 4055626492957 | 85366990 | CZ | EC000796 | Imagen | Catálogo
1013990 | PTCM-MP-PI 0,14-0,5 | Contacto crimpado | Contacto engastado, corriente nominal: 6 A, tipo de conexión del contacto: Macho, tipo de conexión: Conexión crimpada, superficie de contacto: Estaño, tipo de embalaje: Mercancía a granel | 41.35 | 100 | AA | PCB Connectors (PCC) | AAA | AAACPE | 100 | 100 | NO | PC |  | 0,42 | G | 0 | 0 | 0 |  | 4055626494272 | 85366990 | CZ | EC000796 | Imagen | Catálogo
1014044 | PATG HF 1/10 | Soporte para señalización de conductores | Soporte para señalización de conductores, transparente/negro, sin rotular, rango de diámetro de cable: 1,3 ... 2,8 mm, clase de montaje: deslizamiento, altura del campo de texto: 4 mm, anchura del campo de texto: 10 mm | 8.69 | 100 | BG | Marking and Installation (MI) | BG2 | BG221A | 1000 | 1000 | NO | PC |  | 0,14 | G | 30 | 150 | 170 | MM | 4046356779319 | 39269097 | DE | EC002248 | Imagen | Catálogo
1014045 | PATG HF 1/12 | Soporte para señalización de conductores | Soporte para señalización de conductores, transparente/negro, sin rotular, rango de diámetro de cable: 1,3 ... 2,8 mm, clase de montaje: deslizamiento, altura del campo de texto: 4 mm, anchura del campo de texto: 12 mm | 7.35 | 100 | BG | Marking and Installation (MI) | BG2 | BG221A | 1000 | 1000 | NO | PC |  | 0,15 | G | 37 | 110 | 190 | MM | 4046356779326 | 39269097 | DE | EC002248 | Imagen | Catálogo
1014046 | PATG HF 1/15 | Soporte para señalización de conductores | Soporte para señalización de conductores, transparente/negro, sin rotular, rango de diámetro de cable: 1,3 ... 2,8 mm, clase de montaje: deslizamiento, altura del campo de texto: 4 mm, anchura del campo de texto: 15 mm | 8.95 | 100 | BG | Marking and Installation (MI) | BG2 | BG221A | 1000 | 1000 | NO | PC |  | 0,20 | G | 27 | 197 | 250 | MM | 4046356779333 | 39269097 | DE | EC002248 | Imagen | Catálogo
1014047 | PATG HF 1/18 | Soporte para señalización de conductores | Soporte para señalización de conductores, transparente/negro, sin rotular, rango de diámetro de cable: 1,3 ... 2,8 mm, clase de montaje: deslizamiento, altura del campo de texto: 4 mm, anchura del campo de texto: 18 mm | 8.96 | 100 | BG | Marking and Installation (MI) | BG2 | BG221A | 1000 | 1000 | NO | PC |  | 0,25 | G | 47 | 215 | 195 | MM | 4046356779340 | 39269097 | DE | EC002248 | Imagen | Catálogo
1014048 | PATG HF 1/23 | Soporte para señalización de conductores | Soporte para señalización de conductores, transparente/negro, sin rotular, rango de diámetro de cable: 1,3 ... 2,8 mm, clase de montaje: deslizamiento, altura del campo de texto: 4 mm, anchura del campo de texto: 23 mm | 10.35 | 100 | BG | Marking and Installation (MI) | BG2 | BG221A | 1000 | 1000 | NO | PC |  | 0,31 | G | 40 | 175 | 195 | MM | 4046356779357 | 39269097 | DE | EC002248 | Imagen | Catálogo
1014049 | PATG HF 1/30 | Soporte para señalización de conductores | Soporte para señalización de conductores, transparente/negro, sin rotular, rango de diámetro de cable: 1,3 ... 2,8 mm, clase de montaje: deslizamiento, altura del campo de texto: 4 mm, anchura del campo de texto: 30 mm | 9.79 | 100 | BG | Marking and Installation (MI) | BG2 | BG221A | 500 | 500 | NO | PC |  | 0,38 | G | 27 | 177 | 205 | MM | 4046356779364 | 39269097 | DE | EC002248 | Imagen | Catálogo
1014050 | PATG HF 2/10 | Soporte para señalización de conductores | Soporte para señalización de conductores, transparente/negro, sin rotular, rango de diámetro de cable: 2 ... 4 mm, clase de montaje: deslizamiento, altura del campo de texto: 4 mm, anchura del campo de texto: 10 mm | 7.66 | 100 | BG | Marking and Installation (MI) | BG2 | BG221A | 1000 | 1000 | NO | PC |  | 0,22 | G | 0 | 0 | 0 |  | 4046356779371 | 39269097 | DE | EC002248 | Imagen | Catálogo
1014051 | PATG HF 2/12 | Soporte para señalización de conductores | Soporte para señalización de conductores, transparente/negro, sin rotular, rango de diámetro de cable: 2 ... 4 mm, clase de montaje: deslizamiento, altura del campo de texto: 4 mm, anchura del campo de texto: 10 mm | 8.16 | 100 | BG | Marking and Installation (MI) | BG2 | BG221A | 1000 | 1000 | NO | PC |  | 0,23 | G | 31 | 220 | 190 | MM | 4046356779388 | 39269097 | DE | EC002248 | Imagen | Catálogo
1014052 | PATG HF 2/15 | Soporte para señalización de conductores | Soporte para señalización de conductores, transparente/negro, sin rotular, rango de diámetro de cable: 2 ... 4 mm, clase de montaje: deslizamiento, altura del campo de texto: 4 mm, anchura del campo de texto: 15 mm | 8.01 | 100 | BG | Marking and Installation (MI) | BG2 | BG221A | 1000 | 1000 | NO | PC |  | 0,30 | G | 42 | 197 | 247 | MM | 4046356779395 | 39269097 | DE | EC002248 | Imagen | Catálogo
1014053 | PATG HF 2/18 | Soporte para señalización de conductores | Soporte para señalización de conductores, transparente/negro, sin rotular, rango de diámetro de cable: 2 ... 4 mm, clase de montaje: deslizamiento, altura del campo de texto: 4 mm, anchura del campo de texto: 18 mm | 9.74 | 100 | BG | Marking and Installation (MI) | BG2 | BG221A | 1000 | 1000 | NO | PC |  | 0,38 | G | 43 | 190 | 200 | MM | 4046356779401 | 39269097 | DE | EC002248 | Imagen | Catálogo
1014054 | PATG HF 2/23 | Soporte para señalización de conductores | Soporte para señalización de conductores, transparente/negro, sin rotular, rango de diámetro de cable: 2 ... 4 mm, clase de montaje: deslizamiento, altura del campo de texto: 4 mm, anchura del campo de texto: 23 mm | 12.33 | 100 | BG | Marking and Installation (MI) | BG2 | BG221A | 500 | 500 | NO | PC |  | 0,48 | G | 37 | 180 | 200 | MM | 4046356779418 | 39269097 | DE | EC002248 | Imagen | Catálogo
1014055 | PATG HF 2/30 | Soporte para señalización de conductores | Soporte para señalización de conductores, transparente/negro, sin rotular, rango de diámetro de cable: 2 ... 4 mm, clase de montaje: deslizamiento, altura del campo de texto: 4 mm, anchura del campo de texto: 30 mm | 13.32 | 100 | BG | Marking and Installation (MI) | BG2 | BG221A | 500 | 500 | NO | PC |  | 0,58 | G | 70 | 190 | 143 | MM | 4046356779425 | 39269097 | DE | EC002248 | Imagen | Catálogo
1014056 | PATG HF 3/10 | Soporte para señalización de conductores | Soporte para señalización de conductores, transparente/negro, sin rotular, rango de diámetro de cable: 4 ... 7 mm, clase de montaje: deslizamiento, altura del campo de texto: 4 mm, anchura del campo de texto: 10 mm | 29.95 | 100 | BG | Marking and Installation (MI) | BG2 | BG221A | 500 | 500 | NO | PC |  | 0,22 | G | 30 | 200 | 170 | MM | 4046356779432 | 39269097 | DE | EC002248 | Imagen | Catálogo
1014057 | PATG HF 3/12 | Soporte para señalización de conductores | Soporte para señalización de conductores, transparente/negro, sin rotular, rango de diámetro de cable: 4 ... 7 mm, clase de montaje: deslizamiento, altura del campo de texto: 4 mm, anchura del campo de texto: 12 mm | 10.15 | 100 | BG | Marking and Installation (MI) | BG2 | BG221A | 500 | 500 | NO | PC |  | 0,32 | G | 28 | 220 | 195 | MM | 4046356779449 | 39269097 | DE | EC002248 | Imagen | Catálogo
1014058 | PATG HF 3/15 | Soporte para señalización de conductores | Soporte para señalización de conductores, transparente/negro, sin rotular, rango de diámetro de cable: 4 ... 7 mm, clase de montaje: deslizamiento, altura del campo de texto: 4 mm, anchura del campo de texto: 15 mm | 18.88 | 100 | BG | Marking and Installation (MI) | BG2 | BG221A | 500 | 500 | NO | PC |  | 0,41 | G | 32 | 180 | 200 | MM | 4046356779456 | 39269097 | DE | EC002248 | Imagen | Catálogo
1014059 | PATG HF 3/18 | Soporte para señalización de conductores | Soporte para señalización de conductores, transparente/negro, sin rotular, rango de diámetro de cable: 4 ... 7 mm, clase de montaje: deslizamiento, altura del campo de texto: 4 mm, anchura del campo de texto: 18 mm | 11.92 | 100 | BG | Marking and Installation (MI) | BG2 | BG221A | 500 | 500 | NO | PC |  | 0,50 | G | 76 | 194 | 150 | MM | 4046356779463 | 39269097 | DE | EC002248 | Imagen | Catálogo
1014060 | PATG HF 3/23 | Soporte para señalización de conductores | Soporte para señalización de conductores, transparente/negro, sin rotular, rango de diámetro de cable: 4 ... 7 mm, clase de montaje: deslizamiento, altura del campo de texto: 4 mm, anchura del campo de texto: 23 mm | 12.94 | 100 | BG | Marking and Installation (MI) | BG2 | BG221A | 500 | 500 | NO | PC |  | 0,72 | G | 74 | 241 | 153 | MM | 4046356779470 | 39269097 | DE | EC002248 | Imagen | Catálogo
1014061 | PATG HF 3/30 | Soporte para señalización de conductores | Soporte para señalización de conductores, transparente/negro, sin rotular, rango de diámetro de cable: 4 ... 7 mm, clase de montaje: deslizamiento, altura del campo de texto: 4 mm, anchura del campo de texto: 30 mm | 14.32 | 100 | BG | Marking and Installation (MI) | BG2 | BG221A | 200 | 200 | NO | PC |  | 0,77 | G | 34 | 180 | 200 | MM | 4046356779487 | 39269097 | DE | EC002248 | Imagen | Catálogo
1014063 | PATG HF 4/12 | Soporte para señalización de conductores | Soporte para señalización de conductores, transparente/negro, sin rotular, rango de diámetro de cable: 5 ... 10 mm, clase de montaje: deslizamiento, altura del campo de texto: 4 mm, anchura del campo de texto: 12 mm | 13.73 | 100 | BG | Marking and Installation (MI) | BG2 | BG221A | 500 | 500 | NO | PC |  | 0,46 | G | 34 | 220 | 195 | MM | 4046356779500 | 39269097 | DE | EC002248 | Imagen | Catálogo
1014064 | PATG HF 4/15 | Soporte para señalización de conductores | Soporte para señalización de conductores, transparente/negro, sin rotular, rango de diámetro de cable: 5 ... 10 mm, clase de montaje: deslizamiento, altura del campo de texto: 4 mm, anchura del campo de texto: 15 mm | 24.53 | 100 | BG | Marking and Installation (MI) | BG2 | BG221A | 500 | 500 | NO | PC |  | 0,60 | G | 37 | 220 | 190 | MM | 4046356779517 | 39269097 | DE | EC002248 | Imagen | Catálogo
1014065 | PATG HF 4/18 | Soporte para señalización de conductores | Soporte para señalización de conductores, transparente/negro, sin rotular, rango de diámetro de cable: 5 ... 10 mm, clase de montaje: deslizamiento, altura del campo de texto: 4 mm, anchura del campo de texto: 18 mm | 15.5 | 100 | BG | Marking and Installation (MI) | BG2 | BG221A | 500 | 500 | NO | PC |  | 0,72 | G | 49 | 200 | 180 | MM | 4046356779524 | 39269097 | DE | EC002248 | Imagen | Catálogo
1014066 | PATG HF 4/23 | Soporte para señalización de conductores | Soporte para señalización de conductores, transparente/negro, sin rotular, rango de diámetro de cable: 5 ... 10 mm, clase de montaje: deslizamiento, altura del campo de texto: 4 mm, anchura del campo de texto: 23 mm | 16.32 | 100 | BG | Marking and Installation (MI) | BG2 | BG221A | 200 | 200 | NO | PC |  | 0,92 | G | 60 | 183 | 120 | MM | 4046356779531 | 39269097 | DE | EC002248 | Imagen | Catálogo
1014067 | PATG HF 4/30 | Soporte para señalización de conductores | Soporte para señalización de conductores, transparente/negro, sin rotular, rango de diámetro de cable: 5 ... 10 mm, clase de montaje: deslizamiento, altura del campo de texto: 4 mm, anchura del campo de texto: 30 mm | 17.9 | 100 | BG | Marking and Installation (MI) | BG2 | BG221A | 200 | 200 | NO | PC |  | 1,21 | G | 36 | 210 | 185 | MM | 4046356779548 | 39269097 | DE | EC002248 | Imagen | Catálogo
1014082 | UCT-WMTBA (24X4) | Marcador de cables | Marcador de cables, Estera, blanco, sin rotular, rotulable con: BLUEMARK E.CARD, BLUEMARK ID COLOR, BLUEMARK ID, BLUEMARK CLED, THERMOMARK PRIME 2.0, THERMOMARK PRIME, THERMOMARK CARD 2.0, THERMOMARK CARD, TOPMARK NEO, TOPMARK LASER, clase de montaje: Montaje con sujetacables, diámetro de cable: &gt; 5 mm, Número de índices individuales: 15, altura del campo de texto: 4 mm, anchura del campo de texto: 24 mm | 1132.22 | 100 | BG | Marking and Installation (MI) | BG2 | BG2318 | 10 | 10 | NO | PC |  | 9,69 | G | 124 | 80 | 52 | MM | 4046356781343 | 39269097 | PL | EC001530 | Imagen | Catálogo
1014083 | UCT-WMTBA (24X4) YE | Marcador de cables | Marcador de cables, Estera, amarillo, sin rotular, rotulable con: BLUEMARK E.CARD, BLUEMARK ID COLOR, BLUEMARK ID, BLUEMARK CLED, THERMOMARK PRIME 2.0, THERMOMARK PRIME, THERMOMARK CARD 2.0, THERMOMARK CARD, TOPMARK NEO, TOPMARK LASER, clase de montaje: Montaje con sujetacables, diámetro de cable: &gt; 5 mm, Número de índices individuales: 15, altura del campo de texto: 4 mm, anchura del campo de texto: 24 mm | 1132.22 | 100 | BG | Marking and Installation (MI) | BG2 | BG2318 | 10 | 10 | NO | PC |  | 9,71 | G | 124 | 80 | 52 | MM | 4046356781350 | 39269097 | PL | EC001530 | Imagen | Catálogo
1014084 | UCT-WMTBA (29X6) | Marcador de cables | Marcador de cables, Estera, blanco, sin rotular, rotulable con: BLUEMARK E.CARD, BLUEMARK ID COLOR, BLUEMARK ID, BLUEMARK CLED, THERMOMARK PRIME 2.0, THERMOMARK PRIME, THERMOMARK CARD 2.0, THERMOMARK CARD, TOPMARK NEO, TOPMARK LASER, clase de montaje: Montaje con sujetacables, diámetro de cable: &gt; 6 mm, Número de índices individuales: 12, altura del campo de texto: 6 mm, anchura del campo de texto: 29 mm | 1132.22 | 100 | BG | Marking and Installation (MI) | BG2 | BG2318 | 10 | 10 | NO | PC |  | 10,02 | G | 124 | 80 | 52 | MM | 4046356781367 | 39269097 | PL | EC001530 | Imagen | Catálogo
1014085 | UCT-WMTBA (29X6) YE | Marcador de cables | Marcador de cables, Estera, amarillo, sin rotular, rotulable con: BLUEMARK E.CARD, BLUEMARK ID COLOR, BLUEMARK ID, BLUEMARK CLED, THERMOMARK PRIME 2.0, THERMOMARK PRIME, THERMOMARK CARD 2.0, THERMOMARK CARD, TOPMARK NEO, TOPMARK LASER, clase de montaje: Montaje con sujetacables, diámetro de cable: &gt; 6 mm, Número de índices individuales: 12, altura del campo de texto: 6 mm, anchura del campo de texto: 29 mm | 1132.22 | 100 | BG | Marking and Installation (MI) | BG2 | BG2318 | 10 | 10 | NO | PC |  | 10,08 | G | 124 | 80 | 52 | MM | 4046356781374 | 39269097 | PL | EC001530 | Imagen | Catálogo
1014086 | UCT-WMTBA (40X17) | Marcador de cables | Marcador de cables, Estera, blanco, sin rotular, rotulable con: BLUEMARK E.CARD, BLUEMARK ID COLOR, BLUEMARK ID, BLUEMARK CLED, THERMOMARK PRIME 2.0, THERMOMARK PRIME, THERMOMARK CARD 2.0, THERMOMARK CARD, TOPMARK NEO, TOPMARK LASER, clase de montaje: Montaje con sujetacables, diámetro de cable: &gt; 6 mm, Número de índices individuales: 3, altura del campo de texto: 17 mm, anchura del campo de texto: 40 mm | 1132.22 | 100 | BG | Marking and Installation (MI) | BG2 | BG2318 | 10 | 10 | NO | PC |  | 9,62 | G | 124 | 80 | 52 | MM | 4046356781381 | 39269097 | PL | EC001530 | Imagen | Catálogo
1014087 | UCT-WMTBA (40X17) YE | Marcador de cables | Marcador de cables, Estera, amarillo, sin rotular, rotulable con: BLUEMARK E.CARD, BLUEMARK ID COLOR, BLUEMARK ID, BLUEMARK CLED, THERMOMARK PRIME 2.0, THERMOMARK PRIME, THERMOMARK CARD 2.0, THERMOMARK CARD, TOPMARK NEO, TOPMARK LASER, clase de montaje: Montaje con sujetacables, diámetro de cable: &gt; 6 mm, Número de índices individuales: 3, altura del campo de texto: 17 mm, anchura del campo de texto: 40 mm | 1132.22 | 100 | BG | Marking and Installation (MI) | BG2 | BG2318 | 10 | 10 | NO | PC |  | 9,47 | G | 124 | 80 | 52 | MM | 4046356781398 | 39269097 | PL | EC001530 | Imagen | Catálogo
1014088 | UCT-WMTBA (24X4) CUS | Marcador de cables | Marcador de cables, Estera, disponible: por esteras, blanco, rotulado según las indicaciones del cliente, clase de montaje: Montaje con sujetacables, diámetro de cable: &gt; 5 mm, Número de índices individuales: 15, altura del campo de texto: 6 mm, anchura del campo de texto: 25 mm | 1745.48 | 100 | BG | Marking and Installation (MI) | BG8 | BG8138 | 1 | 1 | SÍ | PC | F | 10,32 | G | 0 | 0 | 0 |  | 4046356781404 | 49119900 | PL | EC001530 | Imagen | Catálogo
1014089 | UCT-WMTBA (24X4) YE CUS | Marcador de cables | Marcador de cables, Estera, disponible: por esteras, amarillo, rotulado según las indicaciones del cliente, clase de montaje: Montaje con sujetacables, diámetro de cable: &gt; 5 mm, Número de índices individuales: 15, altura del campo de texto: 6 mm, anchura del campo de texto: 25 mm | 1831.54 | 100 | BG | Marking and Installation (MI) | BG8 | BG8138 | 1 | 1 | SÍ | PC | F | 14,00 | G | 0 | 0 | 0 |  | 4046356781411 | 49119900 | PL | EC001530 | Imagen | Catálogo
1014090 | UCT-WMTBA (29X6) CUS | Marcador de cables | Marcador de cables, Estera, disponible: por esteras, blanco, rotulado según las indicaciones del cliente, clase de montaje: Montaje con sujetacables, diámetro de cable: &gt; 6 mm, Número de índices individuales: 15, altura del campo de texto: 6 mm, anchura del campo de texto: 29 mm | 1744.6 | 100 | BG | Marking and Installation (MI) | BG8 | BG8138 | 1 | 1 | SÍ | PC | F | 10,55 | G | 0 | 0 | 0 |  | 4046356781428 | 49119900 | PL | EC001530 | Imagen | Catálogo
1014091 | UCT-WMTBA (29X6) YE CUS | Marcador de cables | Marcador de cables, Estera, disponible: por esteras, amarillo, rotulado según las indicaciones del cliente, clase de montaje: Montaje con sujetacables, diámetro de cable: &gt; 6 mm, Número de índices individuales: 15, altura del campo de texto: 6 mm, anchura del campo de texto: 29 mm | 1796.43 | 100 | BG | Marking and Installation (MI) | BG8 | BG8138 | 1 | 1 | SÍ | PC | F | 10,50 | G | 0 | 0 | 0 |  | 4046356781435 | 49119900 | PL | EC001530 | Imagen | Catálogo
1014092 | UCT-WMTBA (40X17) CUS | Marcador de cables | Marcador de cables, Estera, disponible: por esteras, blanco, rotulado según las indicaciones del cliente, clase de montaje: Montaje con sujetacables, diámetro de cable: &gt; 6 mm, Número de índices individuales: 3, altura del campo de texto: 17 mm, anchura del campo de texto: 40 mm | 1753.37 | 100 | BG | Marking and Installation (MI) | BG8 | BG8138 | 1 | 1 | SÍ | PC | F | 10,00 | G | 2 | 120 | 75 | MM | 4046356781442 | 49119900 | PL | EC001530 | Imagen | Catálogo
1014093 | UCT-WMTBA (40X17) YE CUS | Marcador de cables | Marcador de cables, Estera, disponible: por esteras, amarillo, rotulado según las indicaciones del cliente, clase de montaje: Montaje con sujetacables, diámetro de cable: &gt; 6 mm, Número de índices individuales: 3, altura del campo de texto: 17 mm, anchura del campo de texto: 40 mm | 1806.97 | 100 | BG | Marking and Installation (MI) | BG8 | BG8138 | 1 | 1 | SÍ | PC | F | 8,58 | G | 0 | 0 | 0 |  | 4046356781459 | 49119900 | PL | EC001530 | Imagen | Catálogo
1014106 | KMK UV (25X6) | Soporte para marcador de cables | Soporte para marcador de cables, transparente, sin rotular, clase de montaje: Montaje con sujetacables, diámetro de cable: ≥ 6 mm, altura del campo de texto: 6 mm, anchura del campo de texto: 25 mm | 151.06 | 100 | BG | Marking and Installation (MI) | BG2 | BG231A | 100 | 100 | NO | PC |  | 1,28 | G | 22 | 160 | 300 | MM | 4046356782562 | 39269097 | DE | EC002248 | Imagen | Catálogo
1014107 | KMK UV (29X8) | Soporte para marcador de cables | Soporte para marcador de cables, transparente, sin rotular, clase de montaje: Montaje con sujetacables, diámetro de cable: ≥ 6 mm, altura del campo de texto: 8 mm, anchura del campo de texto: 29 mm | 157.89 | 100 | BG | Marking and Installation (MI) | BG2 | BG231A | 100 | 100 | NO | PC |  | 1,64 | G | 0 | 0 | 0 |  | 4046356782678 | 39269097 | DE | EC002248 | Imagen | Catálogo
1014108 | KMK UV (60X15) | Soporte para marcador de cables | Soporte para marcador de cables, transparente, sin rotular, clase de montaje: Montaje con sujetacables, diámetro de cable: ≥ 9 mm, altura del campo de texto: 15 mm, anchura del campo de texto: 60 mm | 244.37 | 100 | BG | Marking and Installation (MI) | BG2 | BG231A | 50 | 50 | NO | PC |  | 4,41 | G | 70 | 160 | 300 | MM | 4046356782685 | 39269097 | DE | EC002248 | Imagen | Catálogo
1014109 | KMK UV (40X17) | Soporte para marcador de cables | Soporte para marcador de cables, transparente, sin rotular, clase de montaje: Montaje con sujetacables, diámetro de cable: ≥ 9 mm, altura del campo de texto: 17 mm, anchura del campo de texto: 40 mm | 225.55 | 100 | BG | Marking and Installation (MI) | BG2 | BG231A | 50 | 50 | NO | PC |  | 3,22 | G | 60 | 160 | 275 | MM | 4046356782692 | 39269097 | DE | EC002248 | Imagen | Catálogo
1014117 | UCT-EMP (25X6) | Rótulo para encajar | Rótulo para encajar, Estera, blanco, sin rotular, rotulable con: BLUEMARK E.CARD, BLUEMARK ID COLOR, BLUEMARK ID, BLUEMARK CLED, THERMOMARK PRIME 2.0, THERMOMARK PRIME, THERMOMARK CARD 2.0, THERMOMARK CARD, TOPMARK NEO, TOPMARK LASER, clase de montaje: insertar, Número de índices individuales: 15, altura del campo de texto: 6 mm, anchura del campo de texto: 25 mm | 801.82 | 100 | BG | Marking and Installation (MI) | BG2 | BG2318 | 10 | 10 | NO | PC |  | 8,36 | G | 124 | 80 | 52 | MM | 4046356782982 | 39269097 | PL | EC001288 | Imagen | Catálogo
1014118 | UCT-EMP (29X8) | Rótulo para encajar | Rótulo para encajar, Estera, blanco, sin rotular, rotulable con: BLUEMARK E.CARD, BLUEMARK ID COLOR, BLUEMARK ID, BLUEMARK CLED, THERMOMARK PRIME, THERMOMARK CARD 2.0, THERMOMARK CARD, TOPMARK NEO, TOPMARK LASER, clase de montaje: insertar, Número de índices individuales: 15, altura del campo de texto: 8 mm, anchura del campo de texto: 29 mm | 801.82 | 100 | BG | Marking and Installation (MI) | BG2 | BG2318 | 10 | 10 | NO | PC |  | 9,50 | G | 124 | 80 | 52 | MM | 4046356782999 | 39269097 | PL | EC001288 | Imagen | Catálogo
1014119 | UCT-EMP (60X15) | Rótulo para encajar | Rótulo para encajar, Estera, blanco, sin rotular, rotulable con: BLUEMARK E.CARD, BLUEMARK ID COLOR, BLUEMARK ID, BLUEMARK CLED, THERMOMARK PRIME, THERMOMARK CARD 2.0, THERMOMARK CARD, TOPMARK NEO, TOPMARK LASER, clase de montaje: insertar, Número de índices individuales: 3, altura del campo de texto: 15 mm, anchura del campo de texto: 60 mm | 627.21 | 100 | BG | Marking and Installation (MI) | BG2 | BG2318 | 10 | 10 | NO | PC |  | 8,77 | G | 124 | 80 | 52 | MM | 4046356783002 | 39269097 | PL | EC001288 | Imagen | Catálogo
1014120 | UCT-EMP (40X17) | Rótulo para encajar | Rótulo para encajar, Estera, blanco, sin rotular, rotulable con: BLUEMARK E.CARD, BLUEMARK ID COLOR, BLUEMARK ID, BLUEMARK CLED, THERMOMARK PRIME, THERMOMARK CARD 2.0, THERMOMARK CARD, TOPMARK NEO, TOPMARK LASER, clase de montaje: insertar, Número de índices individuales: 3, altura del campo de texto: 17 mm, anchura del campo de texto: 40 mm | 627.21 | 100 | BG | Marking and Installation (MI) | BG2 | BG2318 | 10 | 10 | NO | PC |  | 8,02 | G | 124 | 80 | 52 | MM | 4046356783019 | 39269097 | PL | EC001288 | Imagen | Catálogo
1014121 | UCT-EMP (25X6) CUS | Rótulo para encajar | Rótulo para encajar, disponible: por esteras, blanco, rotulado según las indicaciones del cliente, clase de montaje: encajar en soporte para señalización, Número de índices individuales: 15, altura del campo de texto: 6 mm, anchura del campo de texto: 25 mm | 1349.38 | 100 | BG | Marking and Installation (MI) | BG8 | BG8138 | 1 | 1 | SÍ | PC | F | 7,61 | G | 0 | 0 | 0 |  | 4046356783026 | 49119900 | PL | EC001288 | Imagen | Catálogo
1014122 | UCT-EMP (29X8) CUS | Rótulo para encajar | Rótulo para encajar, disponible: por esteras, blanco, rotulado según las indicaciones del cliente, clase de montaje: encajar en soporte para señalización, Número de índices individuales: 15, altura del campo de texto: 8 mm, anchura del campo de texto: 29 mm | 1310.85 | 100 | BG | Marking and Installation (MI) | BG8 | BG8138 | 1 | 1 | SÍ | PC | F | 10,00 | G | 0 | 0 | 0 |  | 4046356783033 | 49119900 | PL | EC001288 | Imagen | Catálogo
1849470 | MC 1,5/10-GF-3,5-LR PA9 | Carcasa de base para placa de circuito impreso | Carcasa base placa de circuito impreso, color: verde, número de polos: 10, familia de artículos: MC 1,5/..-GF-LR, paso: 3,5 mm, montaje: Soldadura por ola, disposición de pines: Disposición de pines lineal, longitud del pin [P]: 3,4 mm, tipo de embalaje: empaquetado en caja | 502.38 | 100 | AA | PCB Connectors (PCC) | AAB | AABSAC | 50 | 50 | NO | PC |  | 3,67 | G |  |  |  |  | 4067923499294 | 85366990 | DE | 0 |  | Catálogo
1014123 | UCT-EMP (60X15) CUS | Rótulo para encajar | Rótulo para encajar, disponible: por esteras, blanco, rotulado según las indicaciones del cliente, clase de montaje: encajar en soporte para señalización, Número de índices individuales: 3, altura del campo de texto: 15 mm, anchura del campo de texto: 60 mm | 1902.27 | 100 | BG | Marking and Installation (MI) | BG8 | BG8138 | 1 | 1 | SÍ | PC | F | 12,70 | G | 0 | 0 | 0 |  | 4046356783040 | 49119900 | PL | EC001288 | Imagen | Catálogo
1014124 | UCT-EMP (40X17) CUS | Rótulo para encajar | Rótulo para encajar, disponible: por esteras, blanco, rotulado según las indicaciones del cliente, clase de montaje: encajar en soporte para señalización, Número de índices individuales: 3, altura del campo de texto: 17 mm, anchura del campo de texto: 40 mm | 1850.26 | 100 | BG | Marking and Installation (MI) | BG8 | BG8138 | 1 | 1 | SÍ | PC | F | 8,55 | G | 0 | 0 | 0 |  | 4046356783057 | 49119900 | PL | EC001288 | Imagen | Catálogo
1014125 | US-PML-W100 (25X25) | Placa de aviso | Placa de aviso, Tarjeta, amarillo/negro, sin rotular, rotulable con: BLUEMARK ID COLOR, BLUEMARK ID, THERMOMARK PRIME, THERMOMARK CARD 2.0, THERMOMARK CARD, clase de montaje: pegado, Número de índices individuales: 24, altura del campo de texto: 25 mm, anchura del campo de texto: 25 mm | 996.52 | 100 | BG | Marking and Installation (MI) | BG2 | BG2619 | 10 | 10 | NO | PC |  | 6,06 | G | 10 | 165 | 120 | MM | 4046356786386 | 39199080 | DE | EC001777 | Imagen | Catálogo
1014126 | US-PML-W100 (50X50) | Placa de aviso | Placa de aviso, Tarjeta, amarillo/negro, sin rotular, rotulable con: BLUEMARK ID COLOR, BLUEMARK ID, THERMOMARK PRIME, THERMOMARK CARD 2.0, THERMOMARK CARD, clase de montaje: pegado, Número de índices individuales: 6, altura del campo de texto: 50 mm, anchura del campo de texto: 50 mm | 996.52 | 100 | BG | Marking and Installation (MI) | BG2 | BG2619 | 10 | 10 | NO | PC |  | 5,99 | G | 4 | 150 | 200 | MM | 4046356786393 | 39199080 | DE | EC001777 | Imagen | Catálogo
1014127 | US-PML-W100 (100X100) | Placa de aviso | Placa de aviso, Tarjeta, amarillo/negro, sin rotular, rotulable con: BLUEMARK ID COLOR, BLUEMARK ID, THERMOMARK PRIME, THERMOMARK CARD 2.0, THERMOMARK CARD, clase de montaje: pegado, Número de índices individuales: 1, altura del campo de texto: 100 mm, anchura del campo de texto: 100 mm | 1140.52 | 100 | BG | Marking and Installation (MI) | BG2 | BG2619 | 10 | 10 | NO | PC |  | 5,99 | G | 4 | 150 | 200 | MM | 4046356786409 | 39199080 | DE | EC001777 | Imagen | Catálogo
1014128 | US-PML-W100 (25X25) CUS | Placa de aviso | Placa de aviso, disponible: por tarjeta, amarillo/negro, rotulado según las indicaciones del cliente: En blanco, clase de montaje: pegado, diámetro: 0 mm, Número de índices individuales: 24, altura del campo de texto: 25 mm, anchura del campo de texto: 25 mm | 1902.99 | 100 | BG | Marking and Installation (MI) | BG8 | BG8159 | 1 | 1 | SÍ | PC | F | 5,10 | G | 0 | 0 | 0 | MM | 4046356786690 | 49119900 | PL | EC001777 | Imagen | Catálogo
1014129 | US-PML-W100 (50X50) CUS | Placa de aviso | Placa de aviso, disponible: por tarjeta, amarillo/negro, rotulado según las indicaciones del cliente: En blanco, clase de montaje: pegado, diámetro: 0 mm, Número de índices individuales: 6, altura del campo de texto: 50 mm, anchura del campo de texto: 50 mm | 1902.99 | 100 | BG | Marking and Installation (MI) | BG8 | BG8159 | 1 | 1 | SÍ | PC | F | 5,36 | G | 0 | 0 | 0 | MM | 4046356786706 | 49119900 | PL | EC001777 | Imagen | Catálogo
1014130 | US-PML-W100 (100X100) CUS | Placa de aviso | Placa de aviso, disponible: por tarjeta, amarillo/negro, rotulado según las indicaciones del cliente: En blanco, clase de montaje: pegado, diámetro: 0 mm, Número de índices individuales: 1, altura del campo de texto: 100 mm, anchura del campo de texto: 100 mm | 2048.26 | 100 | BG | Marking and Installation (MI) | BG8 | BG8159 | 1 | 1 | SÍ | PC | F | 5,98 | G | 0 | 0 | 0 | MM | 4046356786713 | 49119900 | PL | EC001777 | Imagen | Catálogo
1014131 | US-PML-W200 (25X25) | Placa de aviso | Placa de aviso, Tarjeta, amarillo/negro, sin rotular, rotulable con: BLUEMARK ID COLOR, BLUEMARK ID, THERMOMARK PRIME, THERMOMARK CARD 2.0, THERMOMARK CARD, clase de montaje: pegado, Número de índices individuales: 16, altura del campo de texto: 25 mm, anchura del campo de texto: 25 mm | 943.73 | 100 | BG | Marking and Installation (MI) | BG2 | BG2619 | 10 | 10 | NO | PC |  | 6,13 | G | 4 | 150 | 175 | MM | 4046356786416 | 39199080 | DE | EC001777 | Imagen | Catálogo
1014132 | US-PML-W200 (50X50) | Placa de aviso | Placa de aviso, Tarjeta, amarillo/negro, sin rotular, rotulable con: BLUEMARK ID COLOR, BLUEMARK ID, THERMOMARK PRIME, THERMOMARK CARD 2.0, THERMOMARK CARD, clase de montaje: pegado, Número de índices individuales: 4, altura del campo de texto: 50 mm, anchura del campo de texto: 50 mm | 1067.96 | 100 | BG | Marking and Installation (MI) | BG2 | BG2619 | 10 | 10 | NO | PC |  | 6,11 | G | 4 | 150 | 200 | MM | 4046356786423 | 39199080 | DE | EC001777 | Imagen | Catálogo
1014133 | US-PML-W200 (100X100) | Placa de aviso | Placa de aviso, Tarjeta, amarillo/negro, sin rotular, rotulable con: BLUEMARK ID COLOR, BLUEMARK ID, THERMOMARK PRIME, THERMOMARK CARD 2.0, THERMOMARK CARD, clase de montaje: pegado, Número de índices individuales: 1, altura del campo de texto: 100 mm, anchura del campo de texto: 100 mm | 1140.52 | 100 | BG | Marking and Installation (MI) | BG2 | BG2619 | 10 | 10 | NO | PC |  | 6,08 | G | 4 | 150 | 200 | MM | 4046356786430 | 39199080 | DE | EC001777 | Imagen | Catálogo
1014134 | US-PML-W200 (25X25) CUS | Placa de aviso | Placa de aviso, disponible: por tarjeta, amarillo/negro, rotulado según las indicaciones del cliente: En blanco, clase de montaje: pegado, diámetro: 0 mm, Número de índices individuales: 16, altura del campo de texto: 25 mm, anchura del campo de texto: 25 mm | 1850.92 | 100 | BG | Marking and Installation (MI) | BG8 | BG8159 | 1 | 1 | SÍ | PC | F | 5,03 | G | 0 | 0 | 0 | MM | 4046356786720 | 49119900 | PL | EC001777 | Imagen | Catálogo
1014135 | US-PML-W200 (50X50) CUS | Placa de aviso | Placa de aviso, disponible: por tarjeta, amarillo/negro, rotulado según las indicaciones del cliente: En blanco, clase de montaje: pegado, diámetro: 0 mm, Número de índices individuales: 4, altura del campo de texto: 50 mm, anchura del campo de texto: 50 mm | 1117.29 | 100 | BG | Marking and Installation (MI) | BG8 | BG8159 | 1 | 1 | SÍ | PC | F | 3,22 | G | 0 | 0 | 0 | MM | 4046356786737 | 49119900 | PL | EC001777 | Imagen | Catálogo
1014136 | US-PML-W200 (100X100) CUS | Placa de aviso | Placa de aviso, disponible: por tarjeta, amarillo/negro, rotulado según las indicaciones del cliente: En blanco, clase de montaje: pegado, diámetro: 0 mm, Número de índices individuales: 1, altura del campo de texto: 100 mm, anchura del campo de texto: 100 mm | 2048.26 | 100 | BG | Marking and Installation (MI) | BG8 | BG8159 | 1 | 1 | SÍ | PC | F | 5,11 | G | 0 | 0 | 0 | MM | 4046356786744 | 49119900 | PL | EC001777 | Imagen | Catálogo
1014176 | US-PML-M100 (D50) | Señal de obligación | Señal de obligación, Tarjeta, azul/blanco, sin rotular, rotulable con: THERMOMARK PRIME, THERMOMARK CARD 2.0, THERMOMARK CARD, clase de montaje: pegado, diámetro: 50 mm, Número de índices individuales: 4, altura del campo de texto: 50 mm, anchura del campo de texto: 50 mm | 1727.87 | 100 | BG | Marking and Installation (MI) | BG2 | BG2619 | 10 | 10 | NO | PC |  | 6,41 | G | 4 | 150 | 177 | MM | 4046356786447 | 39199080 | DE | EC001777 | Imagen | Catálogo
1014177 | US-PML-M100 (D100) | Señal de obligación | Señal de obligación, Tarjeta, azul/blanco, sin rotular, rotulable con: THERMOMARK PRIME, THERMOMARK CARD 2.0, THERMOMARK CARD, clase de montaje: pegado, diámetro: 100 mm, Número de índices individuales: 1, altura del campo de texto: 100 mm, anchura del campo de texto: 100 mm | 1727.91 | 100 | BG | Marking and Installation (MI) | BG2 | BG2619 | 10 | 10 | NO | PC |  | 6,20 | G | 6 | 152 | 173 | MM | 4046356786454 | 39199080 | DE | EC001777 | Imagen | Catálogo
1014178 | US-PML-M100 (D50) CUS | Señal de obligación | Señal de obligación, disponible: por tarjeta, azul/blanco, rotulado según las indicaciones del cliente: En blanco, clase de montaje: pegado, diámetro: 50 mm, Número de índices individuales: 4, altura del campo de texto: 50 mm, anchura del campo de texto: 50 mm | 4034.38 | 100 | BG | Marking and Installation (MI) | BG8 | BG8159 | 1 | 1 | SÍ | PC | F | 5,37 | G | 0 | 0 | 0 | MM | 4046356786461 | 49119900 | PL | EC001777 | Imagen | Catálogo
1014179 | US-PML-M100 (D100) CUS | Señal de obligación | Señal de obligación, disponible: por tarjeta, azul/blanco, rotulado según las indicaciones del cliente: En blanco, clase de montaje: pegado, diámetro: 100 mm, Número de índices individuales: 1, altura del campo de texto: 100 mm, anchura del campo de texto: 100 mm | 2076.56 | 100 | BG | Marking and Installation (MI) | BG8 | BG8159 | 1 | 1 | SÍ | PC | F | 6,37 | G | 0 | 0 | 0 | MM | 4046356786751 | 49119900 | PL | EC001777 | Imagen | Catálogo
1014180 | PML-M100 (D50)R | Señal de obligación | Señal de obligación, Rollo, blanco/azul, sin rotular, rotulable con: THERMOMARK E.300 (D)/600 (D), THERMOMARK ROLL 2.0, THERMOMARK ROLL, THERMOMARK ROLL X1, THERMOMARK ROLLMASTER 300/600, THERMOMARK X1.2: En blanco, clase de montaje: pegado, diámetro: 50 mm, Número de índices individuales: 500, altura del campo de texto: 50 mm, anchura del campo de texto: 50 mm | 282.84 | 1 | BG | Marking and Installation (MI) | BG2 | BG2611 | 1 | 1 | NO | PC |  | 405,71 | G | 135 | 115 | 115 | MM | 4046356784207 | 39199080 | DE | EC001777 | Imagen | Catálogo
1014181 | PML-M100 (D100)R | Señal de obligación | Señal de obligación, Rollo, blanco/azul, sin rotular, rotulable con: THERMOMARK E.300 (D)/600 (D), THERMOMARK ROLL 2.0, THERMOMARK ROLL, THERMOMARK ROLL X1, THERMOMARK ROLLMASTER 300/600, THERMOMARK X1.2: En blanco, clase de montaje: pegado, diámetro: 100 mm, Número de índices individuales: 250 | 402.61 | 1 | BG | Marking and Installation (MI) | BG2 | BG2611 | 1 | 1 | NO | PC |  | 692,85 | G | 135 | 130 | 130 | MM | 4046356784214 | 39199080 | DE | EC001777 | Imagen | Catálogo
1014182 | PML-M100 (D50)R CUS | Señal de obligación | Señal de obligación, disponible: por líneas, azul/blanco, rotulado según las indicaciones del cliente: En blanco, clase de montaje: pegado, diámetro: 50 mm, altura del campo de texto: 50 mm, anchura del campo de texto: 50 mm | 829.94 | 100 | BG | Marking and Installation (MI) | BG8 | BG8151 | 1 | 1 | NO | PC | F | 1,99 | G | 0 | 0 | 0 | MM | 4046356784221 | 49119900 | PL | EC001777 | Imagen | Catálogo
1014183 | PML-M100 (D100)R CUS | Señal de obligación | Señal de obligación, disponible: por líneas, azul/blanco, rotulado según las indicaciones del cliente: En blanco, clase de montaje: pegado, diámetro: 100 mm, altura del campo de texto: 100 mm, anchura del campo de texto: 100 mm | 1257.41 | 100 | BG | Marking and Installation (MI) | BG8 | BG8151 | 1 | 1 | NO | PC | F | 1,99 | G | 0 | 0 | 0 | MM | 4046356784238 | 49119900 | PL | EC001777 | Imagen | Catálogo
1014217 | US-PML-P100 (D50) | Señal de prohibición | Señal de prohibición, Tarjeta, rojo/blanco, sin rotular, rotulable con: BLUEMARK ID COLOR, BLUEMARK ID, THERMOMARK PRIME, THERMOMARK CARD 2.0, THERMOMARK CARD: Barra diagonal, clase de montaje: pegado, diámetro: 50 mm, Número de índices individuales: 4, altura del campo de texto: 50 mm, anchura del campo de texto: 50 mm | 1727.87 | 100 | BG | Marking and Installation (MI) | BG2 | BG2619 | 10 | 10 | NO | PC |  | 6,30 | G | 4 | 151 | 173 | MM | 4046356786577 | 39203000 | DE | EC001777 | Imagen | Catálogo
1014218 | US-PML-P100 (D100) | Señal de prohibición | Señal de prohibición, Tarjeta, rojo/blanco, sin rotular, rotulable con: BLUEMARK ID COLOR, BLUEMARK ID, THERMOMARK PRIME, THERMOMARK CARD 2.0, THERMOMARK CARD: Barra diagonal, clase de montaje: pegado, diámetro: 100 mm, Número de índices individuales: 1, altura del campo de texto: 100 mm, anchura del campo de texto: 100 mm | 1727.89 | 100 | BG | Marking and Installation (MI) | BG2 | BG2619 | 10 | 10 | NO | PC |  | 6,27 | G | 5 | 151 | 173 | MM | 4046356786584 | 39203000 | DE | EC001777 | Imagen | Catálogo
1014219 | US-PML-P100 (D50) CUS | Señal de prohibición | Señal de prohibición, disponible: por tarjeta, rojo/blanco, rotulado según las indicaciones del cliente: Barra diagonal, clase de montaje: pegado, diámetro: 50 mm, Número de índices individuales: 4, altura del campo de texto: 50 mm, anchura del campo de texto: 50 mm | 2021.74 | 100 | BG | Marking and Installation (MI) | BG8 | BG8159 | 1 | 1 | SÍ | PC | F | 5,00 | G | 0 | 0 | 0 | MM | 4046356786768 | 49119900 | PL | EC001777 | Imagen | Catálogo
1014220 | US-PML-P100 (D100) CUS | Señal de prohibición | Señal de prohibición, disponible: por tarjeta, rojo/blanco, rotulado según las indicaciones del cliente: Barra diagonal, clase de montaje: pegado, diámetro: 100 mm, Número de índices individuales: 1, altura del campo de texto: 100 mm, anchura del campo de texto: 100 mm | 2047.33 | 100 | BG | Marking and Installation (MI) | BG8 | BG8159 | 1 | 1 | SÍ | PC | F | 6,31 | G | 0 | 0 | 0 | MM | 4046356786775 | 49119900 | PL | EC001777 | Imagen | Catálogo
1703909 | MC 1,5/ 6-G-3,5-RN BD:6,1 SO | Carcasa de base para placa de circuito impreso | Carcasa base placa de circuito impreso, sección nominal: 1,5 mm², color: verde, corriente nominal: 8 A, tensión nominal (III/2): 160 V, superficie de contacto: Sn, tipo de conexión del contacto: Macho, número de potenciales: 6, número de filas: 1, número de polos: 6, número de conexiones: 6, familia de artículos: MC 1,5/..-G-RN, paso: 3,5 mm, montaje: Soldadura por ola, disposición de pines: Disposición de pines lineal, longitud del pin [P]: 3,4 mm, número de pines de soldadura por potencial: 1, sistema enchufable: COMBICON FMC 1,5 - MCDN 1,5, Orientación de la cara enchufable: Estándar, bloqueo: Bloqueo por encaje, tipo de sujeción: Saliente de encaje, tipo de embalaje: empaquetado en caja | 219.1 | 100 | AA | PCB Connectors (PCC) | AAB | AABSAD | 50 | 1000 | NO | PC |  | 1,77 | G |  |  |  |  | 4046356669436 | 85366930 | DE | EC002637 |  | Catálogo
1014221 | US-PML-P200 (D50) | Señal de prohibición | Señal de prohibición, Tarjeta, blanco, sin rotular, rotulable con: BLUEMARK ID COLOR, BLUEMARK ID, THERMOMARK PRIME, THERMOMARK CARD 2.0, THERMOMARK CARD: En blanco, clase de montaje: pegado, diámetro: 50 mm, Número de índices individuales: 4, altura del campo de texto: 50 mm, anchura del campo de texto: 50 mm | 1727.87 | 100 | BG | Marking and Installation (MI) | BG2 | BG2619 | 10 | 10 | NO | PC |  | 6,40 | G | 7 | 155 | 180 | MM | 4046356786591 | 39203000 | DE | EC001777 | Imagen | Catálogo
1014222 | US-PML-P200 (D100) | Señal de prohibición | Señal de prohibición, Tarjeta, blanco, sin rotular, rotulable con: BLUEMARK ID COLOR, BLUEMARK ID, THERMOMARK PRIME, THERMOMARK CARD 2.0, THERMOMARK CARD: En blanco, clase de montaje: pegado, diámetro: 100 mm, Número de índices individuales: 1, altura del campo de texto: 100 mm, anchura del campo de texto: 100 mm | 1727.89 | 100 | BG | Marking and Installation (MI) | BG2 | BG2619 | 10 | 10 | NO | PC |  | 6,20 | G | 4 | 151 | 175 | MM | 4046356786607 | 39203000 | DE | EC001777 | Imagen | Catálogo
1014223 | US-PML-P200 (D50) CUS | Señal de prohibición | Señal de prohibición, disponible: por tarjeta, blanco, rotulado según las indicaciones del cliente: En blanco, clase de montaje: pegado, diámetro: 50 mm, Número de índices individuales: 4, altura del campo de texto: 50 mm, anchura del campo de texto: 50 mm | 2021.74 | 100 | BG | Marking and Installation (MI) | BG8 | BG8159 | 1 | 1 | SÍ | PC | F | 5,29 | G | 0 | 0 | 0 | MM | 4046356786782 | 49119900 | PL | EC001777 | Imagen | Catálogo
1014224 | US-PML-P200 (D100) CUS | Señal de prohibición | Señal de prohibición, disponible: por tarjeta, blanco, rotulado según las indicaciones del cliente: En blanco, clase de montaje: pegado, diámetro: 100 mm, Número de índices individuales: 1, altura del campo de texto: 100 mm, anchura del campo de texto: 100 mm | 2047.33 | 100 | BG | Marking and Installation (MI) | BG8 | BG8159 | 1 | 1 | SÍ | PC | F | 10,40 | G | 0 | 0 | 0 | MM | 4046356786799 | 49119900 | PL | EC001777 | Imagen | Catálogo
1014225 | PML-P100 (D50)R | Señal de prohibición | Señal de prohibición, Rollo, rojo/blanco, rotulado, rotulable con: THERMOMARK E.300 (D)/600 (D), THERMOMARK ROLL 2.0, THERMOMARK ROLL, THERMOMARK ROLL X1, THERMOMARK ROLLMASTER 300/600, THERMOMARK X1.2, clase de montaje: pegado, diámetro: 50 mm, Número de índices individuales: 500, altura del campo de texto: 50 mm, anchura del campo de texto: 50 mm | 282.84 | 1 | BG | Marking and Installation (MI) | BG2 | BG2611 | 1 | 1 | NO | PC |  | 443,50 | G | 126 | 112 | 113 | MM | 4046356784771 | 39199080 | DE | EC001777 | Imagen | Catálogo
1014226 | PML-P100 (D100)R | Señal de prohibición | Señal de prohibición, Rollo, rojo/blanco, rotulado, rotulable con: THERMOMARK E.300 (D)/600 (D), THERMOMARK ROLL 2.0, THERMOMARK ROLL, THERMOMARK ROLL X1, THERMOMARK ROLLMASTER 300/600, THERMOMARK X1.2, clase de montaje: pegado, diámetro: 100 mm, Número de índices individuales: 250, altura del campo de texto: 100 mm, anchura del campo de texto: 100 mm | 402.61 | 1 | BG | Marking and Installation (MI) | BG2 | BG2611 | 1 | 1 | NO | PC |  | 715,00 | G | 126 | 112 | 112 | MM | 4046356784788 | 39199080 | DE | EC001777 | Imagen | Catálogo
1014227 | PML-P100 (D50)R CUS | Señal de prohibición | Señal de prohibición, disponible: por líneas, rojo/blanco, rotulado según las indicaciones del cliente: Barra diagonal, clase de montaje: pegado, diámetro: 50 mm, altura del campo de texto: 50 mm, anchura del campo de texto: 50 mm | 829.94 | 100 | BG | Marking and Installation (MI) | BG8 | BG8151 | 1 | 1 | NO | PC | F | 1,99 | G | 0 | 0 | 0 | MM | 4046356785129 | 49119900 | PL | EC001777 | Imagen | Catálogo
1014228 | PML-P100 (D100)R CUS | Señal de prohibición | Señal de prohibición, disponible: por líneas, rojo/blanco, rotulado según las indicaciones del cliente: Barra diagonal, clase de montaje: pegado, diámetro: 100 mm, altura del campo de texto: 100 mm, anchura del campo de texto: 100 mm | 1257.41 | 100 | BG | Marking and Installation (MI) | BG8 | BG8151 | 1 | 1 | NO | PC | F | 2,80 | G | 0 | 0 | 0 | MM | 4046356785136 | 49119900 | PL | EC001777 | Imagen | Catálogo
1014229 | PML-T101 (26X280)R | Marcador de tuberías | Marcador de tuberías, Rollo, verde, sin rotular, rotulable con: THERMOMARK E.300 (D)/600 (D), THERMOMARK ROLL 2.0, THERMOMARK ROLL, THERMOMARK ROLL X1, THERMOMARK ROLLMASTER 300/600, THERMOMARK X1.2: preimpreso, clase de montaje: pegado, diámetro: 0 mm, Número de índices individuales: 250, altura del campo de texto: 26 mm, anchura del campo de texto: 280 mm | 479.82 | 1 | BG | Marking and Installation (MI) | BG2 | BG2611 | 1 | 1 | NO | PC |  | 495,21 | G | 126 | 113 | 113 | MM | 4046356784252 | 39199080 | DE | EC001777 | Imagen | Catálogo
1014231 | PML-T102 (26X280)R | Marcador de tuberías | Marcador de tuberías, Rollo, rojo, sin rotular, rotulable con: THERMOMARK E.300 (D)/600 (D), THERMOMARK ROLL 2.0, THERMOMARK ROLL, THERMOMARK ROLL X1, THERMOMARK ROLLMASTER 300/600, THERMOMARK X1.2: preimpreso, clase de montaje: pegado, diámetro: 0 mm, Número de índices individuales: 250, altura del campo de texto: 26 mm, anchura del campo de texto: 280 mm | 479.82 | 1 | BG | Marking and Installation (MI) | BG2 | BG2611 | 1 | 1 | NO | PC |  | 491,11 | G | 135 | 130 | 130 | MM | 4046356784276 | 39199080 | DE | EC001777 | Imagen | Catálogo
1014233 | PML-T103 (26X280)R | Marcador de tuberías | Marcador de tuberías, Rollo, gris, sin rotular, rotulable con: THERMOMARK E.300 (D)/600 (D), THERMOMARK ROLL 2.0, THERMOMARK ROLL, THERMOMARK ROLL X1, THERMOMARK ROLLMASTER 300/600, THERMOMARK X1.2: preimpreso, clase de montaje: pegado, diámetro: 0 mm, Número de índices individuales: 250, altura del campo de texto: 26 mm, anchura del campo de texto: 280 mm | 521.04 | 1 | BG | Marking and Installation (MI) | BG2 | BG2611 | 1 | 1 | NO | PC |  | 500,40 | G | 125 | 112 | 113 | MM | 4046356784290 | 39199080 | DE | EC001777 | Imagen | Catálogo
1014235 | PML-T104 (26X280)R | Marcador de tuberías | Marcador de tuberías, Rollo, amarillo/rojo, sin rotular, rotulable con: THERMOMARK E.300 (D)/600 (D), THERMOMARK ROLL 2.0, THERMOMARK ROLL, THERMOMARK ROLL X1, THERMOMARK ROLLMASTER 300/600, THERMOMARK X1.2: preimpreso, clase de montaje: pegado, diámetro: 0 mm, Número de índices individuales: 250, altura del campo de texto: 26 mm, anchura del campo de texto: 280 mm | 562.91 | 1 | BG | Marking and Installation (MI) | BG2 | BG2611 | 1 | 1 | NO | PC |  | 493,50 | G | 135 | 115 | 115 | MM | 4046356784313 | 39199080 | DE | EC001777 | Imagen | Catálogo
1014237 | PML-T105 (26X280)R | Marcador de tuberías | Marcador de tuberías, Rollo, amarillo/negro, sin rotular, rotulable con: THERMOMARK E.300 (D)/600 (D), THERMOMARK ROLL 2.0, THERMOMARK ROLL, THERMOMARK ROLL X1, THERMOMARK ROLLMASTER 300/600, THERMOMARK X1.2: preimpreso, clase de montaje: pegado, diámetro: 0 mm, Número de índices individuales: 250, altura del campo de texto: 26 mm, anchura del campo de texto: 280 mm | 562.91 | 1 | BG | Marking and Installation (MI) | BG2 | BG2611 | 1 | 1 | NO | PC |  | 499,30 | G | 135 | 128 | 115 | MM | 4046356784337 | 39199080 | DE | EC001777 | Imagen | Catálogo
1014239 | PML-T106 (26X280)R | Marcador de tuberías | Marcador de tuberías, Rollo, naranja, sin rotular, rotulable con: THERMOMARK E.300 (D)/600 (D), THERMOMARK ROLL 2.0, THERMOMARK ROLL, THERMOMARK ROLL X1, THERMOMARK ROLLMASTER 300/600, THERMOMARK X1.2: preimpreso, clase de montaje: pegado, diámetro: 0 mm, Número de índices individuales: 250, altura del campo de texto: 26 mm, anchura del campo de texto: 280 mm | 521.04 | 1 | BG | Marking and Installation (MI) | BG2 | BG2611 | 1 | 1 | NO | PC |  | 503,30 | G | 126 | 113 | 113 | MM | 4046356784351 | 39199080 | DE | EC001777 | Imagen | Catálogo
1014241 | PML-T107 (26X280)R | Marcador de tuberías | Marcador de tuberías, Rollo, violeta, sin rotular, rotulable con: THERMOMARK E.300 (D)/600 (D), THERMOMARK ROLL 2.0, THERMOMARK ROLL, THERMOMARK ROLL X1, THERMOMARK ROLLMASTER 300/600, THERMOMARK X1.2: preimpreso, clase de montaje: pegado, diámetro: 0 mm, Número de índices individuales: 250, altura del campo de texto: 26 mm, anchura del campo de texto: 280 mm | 479.82 | 1 | BG | Marking and Installation (MI) | BG2 | BG2611 | 1 | 1 | NO | PC |  | 492,50 | G | 126 | 113 | 113 | MM | 4046356784375 | 39199080 | DE | EC001777 | Imagen | Catálogo
1014243 | PML-T108 (26X280)R | Marcador de tuberías | Marcador de tuberías, Rollo, marrón/rojo, sin rotular, rotulable con: THERMOMARK E.300 (D)/600 (D), THERMOMARK ROLL 2.0, THERMOMARK ROLL, THERMOMARK ROLL X1, THERMOMARK ROLLMASTER 300/600, THERMOMARK X1.2: preimpreso, clase de montaje: pegado, diámetro: 0 mm, Número de índices individuales: 250, altura del campo de texto: 26 mm, anchura del campo de texto: 280 mm | 521.04 | 1 | BG | Marking and Installation (MI) | BG2 | BG2611 | 1 | 1 | NO | PC |  | 497,40 | G | 135 | 130 | 130 | MM | 4046356784399 | 39199080 | DE | EC001777 | Imagen | Catálogo
1014245 | PML-T109 (26X280)R | Marcador de tuberías | Marcador de tuberías, Rollo, marrón/negro, sin rotular, rotulable con: THERMOMARK E.300 (D)/600 (D), THERMOMARK ROLL 2.0, THERMOMARK ROLL, THERMOMARK ROLL X1, THERMOMARK ROLLMASTER 300/600, THERMOMARK X1.2: preimpreso, clase de montaje: pegado, diámetro: 0 mm, Número de índices individuales: 250, altura del campo de texto: 26 mm, anchura del campo de texto: 280 mm | 521.04 | 1 | BG | Marking and Installation (MI) | BG2 | BG2611 | 1 | 1 | NO | PC |  | 496,85 | G | 124 | 113 | 113 | MM | 4046356784412 | 39199080 | DE | EC001777 | Imagen | Catálogo
1014247 | PML-T110 (26X280)R | Marcador de tuberías | Marcador de tuberías, Rollo, azul, sin rotular, rotulable con: THERMOMARK E.300 (D)/600 (D), THERMOMARK ROLL 2.0, THERMOMARK ROLL, THERMOMARK ROLL X1, THERMOMARK ROLLMASTER 300/600, THERMOMARK X1.2: preimpreso, clase de montaje: pegado, diámetro: 0 mm, Número de índices individuales: 250, altura del campo de texto: 26 mm, anchura del campo de texto: 280 mm | 479.82 | 1 | BG | Marking and Installation (MI) | BG2 | BG2611 | 1 | 1 | NO | PC |  | 494,92 | G | 124 | 111 | 113 | MM | 4046356784436 | 39199080 | DE | EC001777 | Imagen | Catálogo
1014249 | PML-T101 (26X280)R CUS | Marcador de tuberías | Marcador de tuberías, disponible: por líneas, verde, rotulado según las indicaciones del cliente: Agua, clase de montaje: pegado, diámetro: 0 mm, altura del campo de texto: 280 mm, anchura del campo de texto: 26 mm | 670.85 | 100 | BG | Marking and Installation (MI) | BG8 | BG8151 | 1 | 1 | NO | PC | F | 7,13 | G | 0 | 0 | 0 |  | 4046356784450 | 49119900 | PL | EC001777 | Imagen | Catálogo
1014251 | PML-T102 (26X280)R CUS | Marcador de tuberías | Marcador de tuberías, disponible: por líneas, rojo, rotulado según las indicaciones del cliente: Vapor, clase de montaje: pegado, diámetro: 0 mm, altura del campo de texto: 280 mm, anchura del campo de texto: 26 mm | 670.85 | 100 | BG | Marking and Installation (MI) | BG8 | BG8151 | 1 | 1 | NO | PC | F | 1,99 | G | 0 | 0 | 0 |  | 4046356784474 | 49119900 | PL | EC001777 | Imagen | Catálogo
1014253 | PML-T103 (26X280)R CUS | Marcador de tuberías | Marcador de tuberías, disponible: por líneas, gris, rotulado según las indicaciones del cliente: Aire, clase de montaje: pegado, diámetro: 0 mm, altura del campo de texto: 280 mm, anchura del campo de texto: 26 mm | 673.44 | 100 | BG | Marking and Installation (MI) | BG8 | BG8151 | 1 | 1 | NO | PC | F | 1,99 | G | 0 | 0 | 0 |  | 4046356784498 | 49119900 | PL | EC001777 | Imagen | Catálogo
1014255 | PML-T104 (26X280)R CUS | Marcador de tuberías | Marcador de tuberías, disponible: por líneas, amarillo/rojo, rotulado según las indicaciones del cliente: Gases inflamables, clase de montaje: pegado, diámetro: 0 mm, altura del campo de texto: 280 mm, anchura del campo de texto: 26 mm | 676 | 100 | BG | Marking and Installation (MI) | BG8 | BG8151 | 1 | 1 | NO | PC | F | 1,99 | G | 0 | 0 | 0 |  | 4046356784511 | 49119900 | PL | EC001777 | Imagen | Catálogo
1014257 | PML-T105 (26X280)R CUS | Marcador de tuberías | Marcador de tuberías, disponible: por líneas, amarillo/negro, rotulado según las indicaciones del cliente: Gases no inflamables, clase de montaje: pegado, diámetro: 0 mm, altura del campo de texto: 280 mm, anchura del campo de texto: 26 mm | 673.44 | 100 | BG | Marking and Installation (MI) | BG8 | BG8151 | 1 | 1 | NO | PC | F | 5,58 | G | 0 | 0 | 0 |  | 4046356784535 | 49119900 | PL | EC001777 | Imagen | Catálogo
1014259 | PML-T106 (26X280)R CUS | Marcador de tuberías | Marcador de tuberías, disponible: por líneas, naranja, rotulado según las indicaciones del cliente: Ácidos, clase de montaje: pegado, diámetro: 0 mm, altura del campo de texto: 280 mm, anchura del campo de texto: 26 mm | 737.68 | 100 | BG | Marking and Installation (MI) | BG8 | BG8151 | 1 | 1 | NO | PC | F | 7,10 | G | 0 | 0 | 0 |  | 4046356784559 | 49119900 | PL | EC001777 | Imagen | Catálogo
1014261 | PML-T107 (26X280)R CUS | Marcador de tuberías | Marcador de tuberías, disponible: por líneas, violeta, rotulado según las indicaciones del cliente: Álcalis, clase de montaje: pegado, diámetro: 0 mm, altura del campo de texto: 280 mm, anchura del campo de texto: 26 mm | 670.85 | 100 | BG | Marking and Installation (MI) | BG8 | BG8151 | 1 | 1 | NO | PC | F | 7,10 | G | 0 | 0 | 0 |  | 4046356784672 | 49119900 | PL | EC001777 | Imagen | Catálogo
1014263 | PML-T108 (26X280)R CUS | Marcador de tuberías | Marcador de tuberías, disponible: por líneas, marrón/rojo, rotulado según las indicaciones del cliente: Líquidos inflamables, clase de montaje: pegado, diámetro: 0 mm, altura del campo de texto: 280 mm, anchura del campo de texto: 26 mm | 673.44 | 100 | BG | Marking and Installation (MI) | BG8 | BG8151 | 1 | 1 | NO | PC | F | 10,50 | G | 0 | 0 | 0 |  | 4046356784696 | 49119900 | PL | EC001777 | Imagen | Catálogo
1014265 | PML-T109 (26X280)R CUS | Marcador de tuberías | Marcador de tuberías, disponible: por líneas, marrón/negro, rotulado según las indicaciones del cliente: Líquidos no inflamables, clase de montaje: pegado, diámetro: 0 mm, altura del campo de texto: 280 mm, anchura del campo de texto: 26 mm | 673.44 | 100 | BG | Marking and Installation (MI) | BG8 | BG8151 | 1 | 1 | NO | PC | F | 5,26 | G | 0 | 0 | 0 |  | 4046356784719 | 49119900 | PL | EC001777 | Imagen | Catálogo
1014267 | PML-T110 (26X280)R CUS | Marcador de tuberías | Marcador de tuberías, disponible: por líneas, azul, rotulado según las indicaciones del cliente: Oxígeno, clase de montaje: pegado, diámetro: 0 mm, altura del campo de texto: 280 mm, anchura del campo de texto: 26 mm | 670.85 | 100 | BG | Marking and Installation (MI) | BG8 | BG8151 | 1 | 1 | NO | PC | F | 1,99 | G | 0 | 0 | 0 |  | 4046356784733 | 49119900 | PL | EC001777 | Imagen | Catálogo
1014287 | US-PML-GHS100 (13X13) | Señal de sustancia peligrosa | Señal de sustancia peligrosa, Tarjeta, rojo/blanco, sin rotular, rotulable con: BLUEMARK ID COLOR, BLUEMARK ID, THERMOMARK PRIME, THERMOMARK CARD 2.0, THERMOMARK CARD: Rombo, clase de montaje: pegado, Número de índices individuales: 50, altura del campo de texto: 13 mm, anchura del campo de texto: 13 mm | 1510.96 | 100 | BG | Marking and Installation (MI) | BG2 | BG2619 | 10 | 10 | NO | PC |  | 6,43 | G | 6 | 205 | 140 | MM | 4046356786614 | 39199080 | DE | EC001777 | Imagen | Catálogo
1014288 | US-PML-GHS100 (25X25) | Señal de sustancia peligrosa | Señal de sustancia peligrosa, Tarjeta, rojo/blanco, sin rotular, rotulable con: BLUEMARK ID COLOR, BLUEMARK ID, THERMOMARK PRIME, THERMOMARK CARD 2.0, THERMOMARK CARD: Rombo, clase de montaje: pegado, Número de índices individuales: 9, altura del campo de texto: 25 mm, anchura del campo de texto: 25 mm | 1510.96 | 100 | BG | Marking and Installation (MI) | BG2 | BG2619 | 10 | 10 | NO | PC |  | 6,40 | G | 6 | 150 | 175 | MM | 4046356786621 | 39199080 | DE | EC001777 | Imagen | Catálogo
1014289 | PML-GHS100 (13X13)R | Señal de sustancia peligrosa | Señal de sustancia peligrosa, Rollo, rojo/blanco, sin rotular, rotulable con: THERMOMARK E.300 (D)/600 (D), THERMOMARK ROLL 2.0, THERMOMARK ROLL, THERMOMARK ROLL X1, THERMOMARK ROLLMASTER 300/600, THERMOMARK X1.2, clase de montaje: pegado, diámetro: 0 mm, Número de índices individuales: 500, altura del campo de texto: 13 mm, anchura del campo de texto: 13 mm | 213.79 | 1 | BG | Marking and Installation (MI) | BG2 | BG2611 | 1 | 1 | NO | PC |  | 88,10 | G | 122 | 72 | 72 | MM | 4046356787048 | 39199080 | DE | EC001777 | Imagen | Catálogo
1014290 | PML-GHS100 (25X25)R | Señal de sustancia peligrosa | Señal de sustancia peligrosa, Rollo, rojo/blanco, sin rotular, rotulable con: THERMOMARK E.300 (D)/600 (D), THERMOMARK ROLL 2.0, THERMOMARK ROLL, THERMOMARK ROLL X1, THERMOMARK ROLLMASTER 300/600, THERMOMARK X1.2, clase de montaje: pegado, diámetro: 0 mm, Número de índices individuales: 500, altura del campo de texto: 25 mm, anchura del campo de texto: 25 mm | 285.86 | 1 | BG | Marking and Installation (MI) | BG2 | BG2611 | 1 | 1 | NO | PC |  | 172,00 | G | 122 | 72 | 72 | MM | 4046356787055 | 39199080 | DE | EC001777 | Imagen | Catálogo
1014291 | US-EMLF (104X140) | Etiqueta | Etiqueta, Tarjeta, blanco, sin rotular, rotulable con: BLUEMARK ID COLOR, BLUEMARK ID, THERMOMARK PRIME, THERMOMARK CARD 2.0, THERMOMARK CARD, clase de montaje: pegado, Número de índices individuales: 1, altura del campo de texto: 140 mm, anchura del campo de texto: 104 mm | 1737.95 | 100 | BG | Marking and Installation (MI) | BG2 | BG2419 | 10 | 10 | NO | PC |  | 6,30 | G | 3 | 164 | 116 | MM | 4046356786638 | 39199080 | DE | EC001288 | Imagen | Catálogo
1014292 | US-EMLF (104X140) YE | Etiqueta | Etiqueta, Tarjeta, amarillo, sin rotular, rotulable con: BLUEMARK ID COLOR, BLUEMARK ID, THERMOMARK PRIME, THERMOMARK CARD 2.0, THERMOMARK CARD, clase de montaje: pegado, Número de índices individuales: 1, altura del campo de texto: 140 mm, anchura del campo de texto: 104 mm | 1737.95 | 100 | BG | Marking and Installation (MI) | BG2 | BG2419 | 10 | 10 | NO | PC |  | 6,26 | G | 5 | 151 | 174 | MM | 4046356786645 | 39199080 | DE | EC001288 | Imagen | Catálogo
1014293 | US-EMLF (104X140) BU | Etiqueta | Etiqueta, Tarjeta, azul, sin rotular, rotulable con: BLUEMARK ID COLOR, BLUEMARK ID, THERMOMARK PRIME, THERMOMARK CARD 2.0, THERMOMARK CARD, clase de montaje: pegado, Número de índices individuales: 1, altura del campo de texto: 140 mm, anchura del campo de texto: 104 mm | 1737.95 | 100 | BG | Marking and Installation (MI) | BG2 | BG2419 | 10 | 10 | NO | PC |  | 6,26 | G | 5 | 200 | 145 | MM | 4046356786652 | 39199080 | DE | EC001288 | Imagen | Catálogo
1014294 | US-EMLF (104X70) | Etiqueta | Etiqueta, Tarjeta, blanco, sin rotular, rotulable con: BLUEMARK ID COLOR, BLUEMARK ID, THERMOMARK PRIME, THERMOMARK CARD 2.0, THERMOMARK CARD, clase de montaje: pegado, Número de índices individuales: 2, altura del campo de texto: 70 mm, anchura del campo de texto: 104 mm | 1619.34 | 100 | BG | Marking and Installation (MI) | BG2 | BG2419 | 10 | 10 | NO | PC |  | 6,26 | G | 4 | 150 | 180 | MM | 4046356786669 | 39199080 | DE | EC001288 | Imagen | Catálogo
1014295 | US-EMLF (104X70) YE | Etiqueta | Etiqueta, Tarjeta, amarillo, sin rotular, rotulable con: BLUEMARK ID COLOR, BLUEMARK ID, THERMOMARK PRIME, THERMOMARK CARD 2.0, THERMOMARK CARD, clase de montaje: pegado, Número de índices individuales: 2, altura del campo de texto: 70 mm, anchura del campo de texto: 104 mm | 1619.34 | 100 | BG | Marking and Installation (MI) | BG2 | BG2419 | 10 | 10 | NO | PC |  | 6,07 | G | 6 | 150 | 173 | MM | 4046356786676 | 39199080 | DE | EC001288 | Imagen | Catálogo
1014303 | PMM (EX20)R | Etiqueta magnética | Etiqueta magnética, Rollo, blanco, sin rotular, rotulable con: THERMOMARK ROLLMASTER 300/600, THERMOMARK X1.2, THERMOMARK ROLL X1, THERMOMARK ROLL 2.0, THERMOMARK ROLL, clase de montaje: con adherencia magnética, Número de índices individuales: 1, long. rollo: 15 m, altura del campo de texto: 20 mm, anchura del campo de texto: 15000 mm | 138.36 | 1 | BG | Marking and Installation (MI) | BG2 | BG2611 | 1 | 1 | NO | PC |  | 607,30 | G | 22 | 117 | 117 | MM | 4046356786072 | 39207380 | BE | EC001288 | Imagen | Catálogo
1014304 | PMM (EX20)R SR | Etiqueta magnética | Etiqueta magnética, Rollo, plata, sin rotular, rotulable con: THERMOMARK E.300 (D)/600 (D), THERMOMARK ROLL 2.0, THERMOMARK ROLL, THERMOMARK ROLL X1, THERMOMARK ROLLMASTER 300/600, THERMOMARK X1.2, clase de montaje: con adherencia magnética, Número de índices individuales: 1, long. rollo: 15 m, altura del campo de texto: 20 mm, anchura del campo de texto: 15000 mm | 139.09 | 1 | BG | Marking and Installation (MI) | BG2 | BG2611 | 1 | 1 | NO | PC |  | 616,70 | G | 21 | 120 | 120 | MM | 4046356786089 | 39207380 | BE | EC001288 | Imagen | Catálogo
1014305 | PMM (EX20)R YE | Etiqueta magnética | Etiqueta magnética, Rollo, amarillo, sin rotular, rotulable con: THERMOMARK E.300 (D)/600 (D), THERMOMARK ROLL 2.0, THERMOMARK ROLL, THERMOMARK ROLL X1, THERMOMARK ROLLMASTER 300/600, THERMOMARK X1.2, clase de montaje: con adherencia magnética, Número de índices individuales: 1, long. rollo: 15 m, altura del campo de texto: 20 mm, anchura del campo de texto: 15000 mm | 154.68 | 1 | BG | Marking and Installation (MI) | BG2 | BG2611 | 1 | 1 | NO | PC |  | 626,50 | G | 24 | 119 | 119 | MM | 4046356786096 | 39207380 | BE | EC001288 | Imagen | Catálogo
1014306 | PMM (EX25)R | Etiqueta magnética | Etiqueta magnética, Rollo, blanco, sin rotular, rotulable con: THERMOMARK E.300 (D)/600 (D), THERMOMARK ROLL 2.0, THERMOMARK ROLL, THERMOMARK ROLL X1, THERMOMARK ROLLMASTER 300/600, THERMOMARK X1.2, clase de montaje: con adherencia magnética, Número de índices individuales: 1, long. rollo: 15 m, altura del campo de texto: 25 mm, anchura del campo de texto: 15000 mm | 170.94 | 1 | BG | Marking and Installation (MI) | BG2 | BG2611 | 1 | 1 | NO | PC |  | 774,00 | G | 30 | 118 | 118 | MM | 4046356786102 | 39207380 | BE | EC001288 | Imagen | Catálogo
1014307 | PMM (EX25)R SR | Etiqueta magnética | Etiqueta magnética, Rollo, plata, sin rotular, rotulable con: THERMOMARK E.300 (D)/600 (D), THERMOMARK ROLL 2.0, THERMOMARK ROLL, THERMOMARK ROLL X1, THERMOMARK ROLLMASTER 300/600, THERMOMARK X1.2, clase de montaje: con adherencia magnética, Número de índices individuales: 1, long. rollo: 15 m, altura del campo de texto: 25 mm, anchura del campo de texto: 15000 mm | 171.93 | 1 | BG | Marking and Installation (MI) | BG2 | BG2611 | 1 | 1 | NO | PC |  | 797,10 | G | 25 | 120 | 120 | MM | 4046356786119 | 39207380 | BE | EC001288 | Imagen | Catálogo
1014308 | PMM (EX25)R YE | Etiqueta magnética | Etiqueta magnética, Rollo, amarillo, sin rotular, rotulable con: THERMOMARK E.300 (D)/600 (D), THERMOMARK ROLL 2.0, THERMOMARK ROLL, THERMOMARK ROLL X1, THERMOMARK ROLLMASTER 300/600, THERMOMARK X1.2, clase de montaje: con adherencia magnética, Número de índices individuales: 1, long. rollo: 15 m, altura del campo de texto: 25 mm, anchura del campo de texto: 15000 mm | 192.96 | 1 | BG | Marking and Installation (MI) | BG2 | BG2611 | 1 | 1 | NO | PC |  | 756,10 | G | 28 | 119 | 120 | MM | 4046356786126 | 39207380 | BE | EC001288 | Imagen | Catálogo
1014309 | PMM (EX30)R | Etiqueta magnética | Etiqueta magnética, Rollo, blanco, sin rotular, rotulable con: THERMOMARK E.300 (D)/600 (D), THERMOMARK ROLL 2.0, THERMOMARK ROLL, THERMOMARK ROLL X1, THERMOMARK ROLLMASTER 300/600, THERMOMARK X1.2, clase de montaje: con adherencia magnética, Número de índices individuales: 1, long. rollo: 15 m, altura del campo de texto: 30 mm, anchura del campo de texto: 15000 mm | 198.29 | 1 | BG | Marking and Installation (MI) | BG2 | BG2611 | 1 | 1 | NO | PC |  | 915,00 | G | 31 | 120 | 120 | MM | 4046356786133 | 39207380 | BE | EC001288 | Imagen | Catálogo
1014310 | PMM (EX30)R SR | Etiqueta magnética | Etiqueta magnética, Rollo, plata, sin rotular, rotulable con: THERMOMARK E.300 (D)/600 (D), THERMOMARK ROLL 2.0, THERMOMARK ROLL, THERMOMARK ROLL X1, THERMOMARK ROLLMASTER 300/600, THERMOMARK X1.2, clase de montaje: con adherencia magnética, Número de índices individuales: 1, long. rollo: 15 m, altura del campo de texto: 30 mm, anchura del campo de texto: 15000 mm | 199.47 | 1 | BG | Marking and Installation (MI) | BG2 | BG2611 | 1 | 1 | NO | PC |  | 919,50 | G | 35 | 120 | 120 | MM | 4046356786140 | 39207380 | BE | EC001288 | Imagen | Catálogo
1014311 | PMM (EX30)R YE | Etiqueta magnética | Etiqueta magnética, Rollo, amarillo, sin rotular, rotulable con: THERMOMARK E.300 (D)/600 (D), THERMOMARK ROLL 2.0, THERMOMARK ROLL, THERMOMARK ROLL X1, THERMOMARK ROLLMASTER 300/600, THERMOMARK X1.2, clase de montaje: con adherencia magnética, Número de índices individuales: 1, long. rollo: 15 m, altura del campo de texto: 30 mm, anchura del campo de texto: 15000 mm | 224.64 | 1 | BG | Marking and Installation (MI) | BG2 | BG2611 | 1 | 1 | NO | PC |  | 963,00 | G | 34 | 120 | 117 | MM | 4046356786157 | 39207380 | BE | EC001288 | Imagen | Catálogo
1014312 | PMM (EX40)R | Etiqueta magnética | Etiqueta magnética, Rollo, blanco, sin rotular, rotulable con: THERMOMARK E.300 (D)/600 (D), THERMOMARK ROLL 2.0, THERMOMARK ROLL, THERMOMARK ROLL X1, THERMOMARK ROLLMASTER 300/600, THERMOMARK X1.2, clase de montaje: con adherencia magnética, Número de índices individuales: 1, long. rollo: 15 m, altura del campo de texto: 40 mm, anchura del campo de texto: 15000 mm | 242.52 | 1 | BG | Marking and Installation (MI) | BG2 | BG2611 | 1 | 1 | NO | PC |  | 1.204,20 | G | 46 | 119 | 119 | MM | 4046356786164 | 39207380 | BE | EC001288 | Imagen | Catálogo
1014313 | PMM (EX40)R SR | Etiqueta magnética | Etiqueta magnética, Rollo, plata, sin rotular, rotulable con: THERMOMARK E.300 (D)/600 (D), THERMOMARK ROLL 2.0, THERMOMARK ROLL, THERMOMARK ROLL X1, THERMOMARK ROLLMASTER 300/600, THERMOMARK X1.2, clase de montaje: con adherencia magnética, Número de índices individuales: 1, long. rollo: 15 m, altura del campo de texto: 40 mm, anchura del campo de texto: 15000 mm | 244.09 | 1 | BG | Marking and Installation (MI) | BG2 | BG2611 | 1 | 1 | NO | PC |  | 1.206,10 | G | 0 | 0 | 0 |  | 4046356786171 | 39207380 | DE | EC001288 | Imagen | Catálogo
1014314 | PMM (EX40)R YE | Etiqueta magnética | Etiqueta magnética, Rollo, amarillo, sin rotular, rotulable con: THERMOMARK E.300 (D)/600 (D), THERMOMARK ROLL 2.0, THERMOMARK ROLL, THERMOMARK ROLL X1, THERMOMARK ROLLMASTER 300/600, THERMOMARK X1.2, clase de montaje: con adherencia magnética, Número de índices individuales: 1, long. rollo: 15 m, altura del campo de texto: 40 mm, anchura del campo de texto: 15000 mm | 277.41 | 1 | BG | Marking and Installation (MI) | BG2 | BG2611 | 1 | 1 | NO | PC |  | 1.216,90 | G | 44 | 128 | 128 | MM | 4046356786188 | 39207380 | DE | EC001288 | Imagen | Catálogo
1014315 | PMM (EX50)R | Etiqueta magnética | Etiqueta magnética, Rollo, blanco, sin rotular, rotulable con: THERMOMARK E.300 (D)/600 (D), THERMOMARK ROLL 2.0, THERMOMARK ROLL, THERMOMARK ROLL X1, THERMOMARK ROLLMASTER 300/600, THERMOMARK X1.2, clase de montaje: con adherencia magnética, Número de índices individuales: 1, long. rollo: 15 m, altura del campo de texto: 50 mm, anchura del campo de texto: 15000 mm | 334.04 | 1 | BG | Marking and Installation (MI) | BG2 | BG2611 | 1 | 1 | NO | PC |  | 1.543,70 | G | 55 | 117 | 117 | MM | 4046356786195 | 39207380 | BE | EC001288 | Imagen | Catálogo
1014316 | PMM (EX50)R SR | Etiqueta magnética | Etiqueta magnética, Rollo, plata, sin rotular, rotulable con: THERMOMARK E.300 (D)/600 (D), THERMOMARK ROLL 2.0, THERMOMARK ROLL, THERMOMARK ROLL X1, THERMOMARK ROLLMASTER 300/600, THERMOMARK X1.2, clase de montaje: con adherencia magnética, Número de índices individuales: 1, long. rollo: 15 m, altura del campo de texto: 50 mm, anchura del campo de texto: 15000 mm | 336.24 | 1 | BG | Marking and Installation (MI) | BG2 | BG2611 | 1 | 1 | NO | PC |  | 1.515,20 | G | 50 | 120 | 120 | MM | 4046356786201 | 39207380 | DE | EC001288 | Imagen | Catálogo
1014317 | PMM (EX50)R YE | Etiqueta magnética | Etiqueta magnética, Rollo, amarillo, sin rotular, rotulable con: THERMOMARK E.300 (D)/600 (D), THERMOMARK ROLL 2.0, THERMOMARK ROLL, THERMOMARK ROLL X1, THERMOMARK ROLLMASTER 300/600, THERMOMARK X1.2, clase de montaje: con adherencia magnética, Número de índices individuales: 1, long. rollo: 15 m, altura del campo de texto: 50 mm, anchura del campo de texto: 15000 mm | 385.24 | 1 | BG | Marking and Installation (MI) | BG2 | BG2611 | 1 | 1 | NO | PC |  | 1.555,10 | G | 51 | 120 | 120 | MM | 4046356786218 | 39207380 | BE | EC001288 | Imagen | Catálogo
1014318 | PMM (EX20)R CUS | Etiqueta magnética | Etiqueta magnética, disponible: por líneas, blanco, rotulado según las indicaciones del cliente, clase de montaje: con adherencia magnética, Número de índices individuales: 1, altura del campo de texto: 20 mm, anchura del campo de texto: 15000 mm | 107.73 | 100 | BG | Marking and Installation (MI) | BG8 | BG8141 | 1 | 1 | NO | PC | F | 1,99 | G | 0 | 0 | 0 |  | 4046356786225 | 49119900 | PL | EC001288 | Imagen | Catálogo
1014319 | PMM (EX20)R SR CUS | Etiqueta magnética | Etiqueta magnética, disponible: por líneas, plata, rotulado según las indicaciones del cliente, clase de montaje: con adherencia magnética, Número de índices individuales: 1, altura del campo de texto: 20 mm, anchura del campo de texto: 15000 mm | 107.78 | 100 | BG | Marking and Installation (MI) | BG8 | BG8141 | 1 | 1 | NO | PC | F | 4,69 | G | 0 | 0 | 0 |  | 4046356786232 | 49119900 | PL | EC001288 | Imagen | Catálogo
1014320 | PMM (EX20)R YE CUS | Etiqueta magnética | Etiqueta magnética, disponible: por líneas, amarillo, rotulado según las indicaciones del cliente, clase de montaje: con adherencia magnética, Número de índices individuales: 1, altura del campo de texto: 20 mm, anchura del campo de texto: 15000 mm | 109.12 | 100 | BG | Marking and Installation (MI) | BG8 | BG8141 | 1 | 1 | NO | PC | F | 1,99 | G | 0 | 0 | 0 |  | 4046356786249 | 49119900 | PL | EC001288 | Imagen | Catálogo
1014321 | PMM (EX25)R CUS | Etiqueta magnética | Etiqueta magnética, disponible: por líneas, blanco, rotulado según las indicaciones del cliente, clase de montaje: con adherencia magnética, Número de índices individuales: 1, altura del campo de texto: 25 mm, anchura del campo de texto: 15000 mm | 110.52 | 100 | BG | Marking and Installation (MI) | BG8 | BG8141 | 1 | 1 | NO | PC | F | 1,99 | G | 0 | 0 | 0 |  | 4046356786256 | 49119900 | PL | EC001288 | Imagen | Catálogo
1014322 | PMM (EX25)R SR CUS | Etiqueta magnética | Etiqueta magnética, disponible: por líneas, plata, rotulado según las indicaciones del cliente, clase de montaje: con adherencia magnética, Número de índices individuales: 1, altura del campo de texto: 25 mm, anchura del campo de texto: 15000 mm | 110.58 | 100 | BG | Marking and Installation (MI) | BG8 | BG8141 | 1 | 1 | NO | PC | F | 1,99 | G | 0 | 0 | 0 |  | 4046356786263 | 49119900 | PL | EC001288 | Imagen | Catálogo
1014323 | PMM (EX25)R YE CUS | Etiqueta magnética | Etiqueta magnética, disponible: por líneas, amarillo, rotulado según las indicaciones del cliente, clase de montaje: con adherencia magnética, Número de índices individuales: 1, altura del campo de texto: 25 mm, anchura del campo de texto: 15000 mm | 112.31 | 100 | BG | Marking and Installation (MI) | BG8 | BG8141 | 1 | 1 | NO | PC | F | 1,99 | G | 0 | 0 | 0 |  | 4046356786270 | 49119900 | PL | EC001288 | Imagen | Catálogo
1014324 | PMM (EX30)R CUS | Etiqueta magnética | Etiqueta magnética, disponible: por líneas, blanco, rotulado según las indicaciones del cliente, clase de montaje: con adherencia magnética, Número de índices individuales: 1, altura del campo de texto: 30 mm, anchura del campo de texto: 15000 mm | 112.77 | 100 | BG | Marking and Installation (MI) | BG8 | BG8141 | 1 | 1 | NO | PC | F | 1,99 | G | 0 | 0 | 0 |  | 4046356786287 | 49119900 | PL | EC001288 | Imagen | Catálogo
1014325 | PMM (EX30)R SR CUS | Etiqueta magnética | Etiqueta magnética, disponible: por líneas, plata, rotulado según las indicaciones del cliente, clase de montaje: con adherencia magnética, Número de índices individuales: 1, altura del campo de texto: 30 mm, anchura del campo de texto: 15000 mm | 112.9 | 100 | BG | Marking and Installation (MI) | BG8 | BG8141 | 1 | 1 | NO | PC | F | 1,99 | G | 0 | 0 | 0 |  | 4046356786294 | 49119900 | PL | EC001288 | Imagen | Catálogo
1014326 | PMM (EX30)R YE CUS | Etiqueta magnética | Etiqueta magnética, disponible: por líneas, amarillo, rotulado según las indicaciones del cliente, clase de montaje: con adherencia magnética, Número de índices individuales: 1, altura del campo de texto: 30 mm, anchura del campo de texto: 15000 mm | 114.85 | 100 | BG | Marking and Installation (MI) | BG8 | BG8141 | 1 | 1 | NO | PC | F | 1,99 | G | 0 | 0 | 0 |  | 4046356786300 | 49119900 | PL | EC001288 | Imagen | Catálogo
1014327 | PMM (EX40)R CUS | Etiqueta magnética | Etiqueta magnética, disponible: por líneas, blanco, rotulado según las indicaciones del cliente, clase de montaje: con adherencia magnética, Número de índices individuales: 1, altura del campo de texto: 40 mm, anchura del campo de texto: 15000 mm | 116.38 | 100 | BG | Marking and Installation (MI) | BG8 | BG8141 | 1 | 1 | NO | PC | F | 1,99 | G | 0 | 0 | 0 |  | 4046356786317 | 49119900 | PL | EC001288 | Imagen | Catálogo
1014328 | PMM (EX40)R SR CUS | Etiqueta magnética | Etiqueta magnética, disponible: por líneas, plata, rotulado según las indicaciones del cliente, clase de montaje: con adherencia magnética, Número de índices individuales: 1, altura del campo de texto: 40 mm, anchura del campo de texto: 15000 mm | 116.56 | 100 | BG | Marking and Installation (MI) | BG8 | BG8141 | 1 | 1 | NO | PC | F | 1,99 | G | 0 | 0 | 0 |  | 4046356786324 | 49119900 | PL | EC001288 | Imagen | Catálogo
1014329 | PMM (EX40)R YE CUS | Etiqueta magnética | Etiqueta magnética, disponible: por líneas, amarillo, rotulado según las indicaciones del cliente, clase de montaje: con adherencia magnética, Número de índices individuales: 1, altura del campo de texto: 40 mm, anchura del campo de texto: 15000 mm | 119.24 | 100 | BG | Marking and Installation (MI) | BG8 | BG8151 | 1 | 1 | NO | PC | F | 2,23 | G | 0 | 0 | 0 |  | 4046356786331 | 49119900 | PL | EC001288 | Imagen | Catálogo
1014330 | PMM (EX50)R CUS | Etiqueta magnética | Etiqueta magnética, disponible: por líneas, blanco, rotulado según las indicaciones del cliente, clase de montaje: con adherencia magnética, Número de índices individuales: 1, altura del campo de texto: 50 mm, anchura del campo de texto: 15000 mm | 124.03 | 100 | BG | Marking and Installation (MI) | BG8 | BG8141 | 1 | 1 | NO | PC | F | 1,99 | G | 0 | 0 | 0 |  | 4046356786348 | 49119900 | PL | EC001288 | Imagen | Catálogo
1014331 | PMM (EX50)R SR CUS | Etiqueta magnética | Etiqueta magnética, disponible: por líneas, plata, rotulado según las indicaciones del cliente, clase de montaje: con adherencia magnética, Número de índices individuales: 1, altura del campo de texto: 50 mm, anchura del campo de texto: 15000 mm | 124.16 | 100 | BG | Marking and Installation (MI) | BG8 | BG8141 | 1 | 1 | NO | PC | F | 1,99 | G | 0 | 0 | 0 |  | 4046356786355 | 49119900 | PL | EC001288 | Imagen | Catálogo
1014332 | PMM (EX50)R YE CUS | Etiqueta magnética | Etiqueta magnética, disponible: por líneas, amarillo, rotulado según las indicaciones del cliente, clase de montaje: con adherencia magnética, Número de índices individuales: 1, altura del campo de texto: 50 mm, anchura del campo de texto: 15000 mm | 128.13 | 100 | BG | Marking and Installation (MI) | BG8 | BG8141 | 1 | 1 | NO | PC | F | 1,99 | G | 0 | 0 | 0 |  | 4046356786362 | 49119900 | PL | EC001288 | Imagen | Catálogo
1014384 | FK-MCP 1,5/ 4-STF-3,5 BD:4-1 | Conector para placa de circuito impreso | Conector de placa de circuito impreso, sección nominal: 1,5 mm², color: verde, corriente nominal: 8 A, tensión nominal (III/2): 160 V, superficie de contacto: Sn, tipo de conexión del contacto: Hembra, número de potenciales: 4, número de filas: 1, número de polos: 4, número de conexiones: 4, familia de artículos: FK-MCP 1,5/..-STF, paso: 3,5 mm, tipo de conexión: Conexión por resorte push-in, dirección de conexión conductor/placa de circuito impreso: 0 °, sistema enchufable: COMBICON MC 1,5, bloqueo: Bloqueo por tornillo, tipo de sujeción: Sujeción aérea (tornillo), tipo de embalaje: empaquetado en caja | 487.43 | 100 | AA | PCB Connectors (PCC) | AAB | AABFMB | 50 | 50 | NO | PC |  | 4,65 | G | 63 | 78 | 115 | MM | 4055626492797 | 85366990 | DE | EC002638 | Imagen | Catálogo
1014400 | UCT-EM (17X8) CUS | Rótulo para encajar | Rótulo para encajar, disponible: por esteras, blanco, rotulado según las indicaciones del cliente, clase de montaje: encajar en soporte para señalización, Número de índices individuales: 18, altura del campo de texto: 8 mm, anchura del campo de texto: 17 mm | 1863.69 | 100 | BG | Marking and Installation (MI) | BG8 | BG8148 | 1 | 1 | SÍ | PC | F | 14,30 | G | 0 | 0 | 0 |  | 4046356783408 | 49119900 | PL | EC001288 | Imagen | Catálogo
1014407 | TR X1-MARGIN STOP | Locator de repuesto | Locator de repuesto | 79.31 | 1 | BG | Marking and Installation (MI) | BGS | BGS12Y | 1 | 1 | SÍ | PC |  | 112,50 | G | 28 | 233 | 118 | MM | 4046356790208 | 84439990 | DE | EC001675 | Imagen | Catálogo
1014417 | HC-BB10-I-PT-F | Inserto de contactos | Inserto de contactos, número de polos: 10+PE, tamaño: B6, contactos de potencia: 10, contactos de mando: 0, número de conexiones por polo: 1, Hembra, Conexión push-in, 500 V, 16 A, 0,5 mm² ... 2,5 mm², aplicación: Potencia | 29.43 | 1 | AF | Industrial Field Connectivity (IFC) | AF7 | AF7ABD | 1 | 1 | NO | PC |  | 59,10 | G | 41 | 100 | 204 | MM | 4055626494319 | 85366990 | CN | EC000438 | Imagen | Catálogo
1014418 | HC-BB10-I-PT-M | Inserto de contactos | Inserto de contactos, número de polos: 10+PE, tamaño: B6, contactos de potencia: 10, contactos de mando: 0, número de conexiones por polo: 1, Macho, Conexión push-in, 500 V, 16 A, 0,5 mm² ... 2,5 mm², aplicación: Potencia | 28.49 | 1 | AF | Industrial Field Connectivity (IFC) | AF7 | AF7ABD | 1 | 1 | NO | PC |  | 55,90 | G | 38 | 95 | 188 | MM | 4055626494418 | 85366990 | CN | EC000438 | Imagen | Catálogo
1014419 | HC-BB18-I-PT-F | Inserto de contactos | Inserto de contactos, número de polos: 18+PE, tamaño: B10, contactos de potencia: 18, contactos de mando: 0, número de conexiones por polo: 1, Hembra, Conexión push-in, 500 V, 16 A, 0,5 mm² ... 2,5 mm², aplicación: Potencia | 37.82 | 1 | AF | Industrial Field Connectivity (IFC) | AF7 | AF7ABD | 1 | 1 | NO | PC |  | 82,80 | G | 42 | 103 | 189 | MM | 4055626492964 | 85366990 | CN | EC000438 | Imagen | Catálogo
1014420 | HC-BB18-I-PT-M | Inserto de contactos | Inserto de contactos, número de polos: 18+PE, tamaño: B10, contactos de potencia: 18, contactos de mando: 0, número de conexiones por polo: 1, Macho, Conexión push-in, 500 V, 16 A, 0,5 mm² ... 2,5 mm², aplicación: Potencia | 36.29 | 1 | AF | Industrial Field Connectivity (IFC) | AF7 | AF7ABD | 1 | 1 | NO | PC |  | 76,40 | G | 34 | 95 | 190 | MM | 4055626492179 | 85366990 | CN | EC000438 | Imagen | Catálogo
1014421 | HC-BB32-I-PT-F | Inserto de contactos | Inserto de contactos, número de polos: 32+PE, tamaño: B16, contactos de potencia: 32, contactos de mando: 0, número de conexiones por polo: 1, Hembra, Conexión push-in, 500 V, 16 A, 0,5 mm² ... 2,5 mm², aplicación: Potencia | 53.89 | 1 | AF | Industrial Field Connectivity (IFC) | AF7 | AF7ABD | 1 | 1 | NO | PC |  | 119,00 | G | 35 | 200 | 97 | MM | 4055626494142 | 85366990 | CN | EC000438 | Imagen | Catálogo
1014422 | HC-BB32-I-PT-M | Inserto de contactos | Inserto de contactos, número de polos: 32+PE, tamaño: B16, contactos de potencia: 32, contactos de mando: 0, número de conexiones por polo: 1, Macho, Conexión push-in, 500 V, 16 A, 0,5 mm² ... 2,5 mm², aplicación: Potencia | 50.98 | 1 | AF | Industrial Field Connectivity (IFC) | AF7 | AF7ABD | 1 | 1 | NO | PC |  | 111,40 | G | 35 | 103 | 195 | MM | 4055626492971 | 85366990 | CN | EC000438 | Imagen | Catálogo
1014423 | HC-BB46-I-PT-F | Inserto de contactos | Inserto de contactos, número de polos: 46+PE, tamaño: B24, contactos de potencia: 46, contactos de mando: 0, número de conexiones por polo: 1, Hembra, Conexión push-in, 500 V, 16 A, 0,5 mm² ... 2,5 mm², aplicación: Potencia | 69.59 | 1 | AF | Industrial Field Connectivity (IFC) | AF7 | AF7ABD | 1 | 1 | NO | PC |  | 166,60 | G | 35 | 91 | 204 | MM | 4055626492186 | 85366990 | CN | EC000438 | Imagen | Catálogo
1014424 | HC-BB46-I-PT-M | Inserto de contactos | Inserto de contactos, número de polos: 46+PE, tamaño: B24, contactos de potencia: 46, contactos de mando: 0, número de conexiones por polo: 1, Macho, Conexión push-in, 500 V, 16 A, 0,5 mm² ... 2,5 mm², aplicación: Potencia | 64.54 | 1 | AF | Industrial Field Connectivity (IFC) | AF7 | AF7ABD | 1 | 1 | NO | PC |  | 150,30 | G | 39 | 96 | 189 | MM | 4055626492988 | 85366990 | CN | EC000438 | Imagen | Catálogo
1014455 | PRC FC-M CODE-BU | Codificador de colores | Codificador de colores, Familia de artículos: PRC 35, color: azul | 1.61 | 1 | AB | Field Device Connectors (FDC) | ABL | ABLCZB | 50 | 50 | NO | PC |  | 3,80 | G | 50 | 172 | 300 | MM | 4055626494333 | 39269097 | DE | EC002863 | Imagen | Catálogo
1014456 | PRC FC-M CODE-GN | Codificador de colores | Codificador de colores, Familia de artículos: PRC 35, color: verde | 1.61 | 1 | AB | Field Device Connectors (FDC) | ABL | ABLCZB | 50 | 50 | NO | PC |  | 3,65 | G | 73 | 170 | 285 | MM | 4055626492193 | 39269097 | DE | EC002863 | Imagen | Catálogo
1014457 | PRC FC-M CODE-GY | Codificador de colores | Codificador de colores, Familia de artículos: PRC 35, color: gris | 1.61 | 1 | AB | Field Device Connectors (FDC) | ABL | ABLCZB | 50 | 50 | NO | PC |  | 3,66 | G | 55 | 169 | 308 | MM | 4055626494500 | 39269097 | DE | EC002863 | Imagen | Catálogo
1014469 | FMC 1,5/ 6-ST-3,5-RF BK CN6 | Conector para placa de circuito impreso | Conector de placa de circuito impreso, sección nominal: 1,5 mm², color: negro, corriente nominal: 8 A, tensión nominal (III/2): 160 V, superficie de contacto: Sn, tipo de conexión del contacto: Hembra, número de potenciales: 6, número de filas: 1, número de polos: 6, número de conexiones: 6, familia de artículos: FMC 1,5/..-ST-RF, paso: 3,5 mm, tipo de conexión: Conexión por resorte push-in, dirección de conexión conductor/placa de circuito impreso: 0 °, sistema enchufable: COMBICON FMC 1,5 - MCDN 1,5, bloqueo: Bloqueo por encaje, tipo de sujeción: Gatillo de bloqueo, tipo de embalaje: empaquetado en caja | 634.55 | 100 | AA | PCB Connectors (PCC) | AAB | AABFAC | 50 | 50 | NO | PC |  | 3,91 | G | 63 | 78 | 115 | MM | 4055626494609 | 85366990 | DE | EC002638 | Imagen | Catálogo
1014470 | FMC 1,5/ 6-ST-3,5-RF BKCN4BDYE | Conector para placa de circuito impreso | Conector de placa de circuito impreso, sección nominal: 1,5 mm², color: negro, corriente nominal: 8 A, tensión nominal (III/2): 160 V, superficie de contacto: Sn, tipo de conexión del contacto: Hembra, número de potenciales: 6, número de filas: 1, número de polos: 6, número de conexiones: 6, familia de artículos: FMC 1,5/..-ST-RF, paso: 3,5 mm, tipo de conexión: Conexión por resorte push-in, dirección de conexión conductor/placa de circuito impreso: 0 °, sistema enchufable: COMBICON FMC 1,5 - MCDN 1,5, bloqueo: Bloqueo por encaje, tipo de sujeción: Gatillo de bloqueo, tipo de embalaje: empaquetado en caja | 682.85 | 100 | AA | PCB Connectors (PCC) | AAB | AABFAC | 50 | 50 | NO | PC |  | 3,90 | G | 63 | 78 | 115 | MM | 4055626494340 | 85366990 | DE | EC002638 | Imagen | Catálogo
1014471 | FMC 1,5/ 6-ST-3,5-RF BK CN3 | Conector para placa de circuito impreso | Conector de placa de circuito impreso, sección nominal: 1,5 mm², color: negro, corriente nominal: 8 A, tensión nominal (III/2): 160 V, superficie de contacto: Sn, tipo de conexión del contacto: Hembra, número de potenciales: 6, número de filas: 1, número de polos: 6, número de conexiones: 6, familia de artículos: FMC 1,5/..-ST-RF, paso: 3,5 mm, tipo de conexión: Conexión por resorte push-in, dirección de conexión conductor/placa de circuito impreso: 0 °, sistema enchufable: COMBICON FMC 1,5 - MCDN 1,5, bloqueo: Bloqueo por encaje, tipo de sujeción: Gatillo de bloqueo, tipo de embalaje: empaquetado en caja | 634.55 | 100 | AA | PCB Connectors (PCC) | AAB | AABFAC | 50 | 50 | NO | PC |  | 3,91 | G | 63 | 78 | 115 | MM | 4055626494616 | 85366990 | DE | EC002638 | Imagen | Catálogo
1014472 | FMC 1,5/ 6-ST-3,5-RF BK CN1 | Conector para placa de circuito impreso | Conector de placa de circuito impreso, sección nominal: 1,5 mm², color: negro, corriente nominal: 8 A, tensión nominal (III/2): 160 V, superficie de contacto: Sn, tipo de conexión del contacto: Hembra, número de potenciales: 6, número de filas: 1, número de polos: 6, número de conexiones: 6, familia de artículos: FMC 1,5/..-ST-RF, paso: 3,5 mm, tipo de conexión: Conexión por resorte push-in, dirección de conexión conductor/placa de circuito impreso: 0 °, sistema enchufable: COMBICON FMC 1,5 - MCDN 1,5, bloqueo: Bloqueo por encaje, tipo de sujeción: Gatillo de bloqueo, tipo de embalaje: empaquetado en caja | 634.55 | 100 | AA | PCB Connectors (PCC) | AAB | AABFAC | 50 | 50 | NO | PC |  | 3,91 | G | 63 | 78 | 115 | MM | 4055626494449 | 85366990 | DE | EC002638 | Imagen | Catálogo
1096294 | KK-90118/8011174-01 | Placa separadora | Placa separadora | 363.84 | 1 | AB | Field Device Connectors (FDC) | ABP | ABPSKS | 1 | 40 | NO | PC |  | 700,00 | G |  |  |  |  | 4055626944845 | 85444290 | DE | 0 |  | Catálogo
1014496 | PRC FC-M CODE-BK | Codificador de colores | Codificador de colores, Familia de artículos: PRC 35, color: negro | 1.61 | 1 | AB | Field Device Connectors (FDC) | ABL | ABLCZB | 50 | 50 | NO | PC |  | 4,45 | G | 0 | 0 | 0 |  | 4055626494517 | 39269097 | DE | EC002863 | Imagen | Catálogo
1014498 | PRC 3-FC-MS6 8-21 | Conector | Conector, Familia de artículos: PRC 35, diseño: Desbloqueo con herramienta o manual (véanse accesorios), color: negro, número de polos: 3, sección mín. de conductor: 1,5 mm², sección máx. de conductor: 6 mm², tensión nominal: 690 V AC, corriente asignada: 35 A, Tipo de conexión: Conexión por tornillo, diámetro de cable mín.: 8 mm, diámetro de cable máx.: 21 mm, Protección contra contacto de los dedos garantizada | 16.51 | 1 | AB | Field Device Connectors (FDC) | ABL | ABLCBA | 1 | 1 | NO | PC |  | 91,20 | G | 40 | 159 | 90 | MM | 4055626494807 | 85366990 | PL | EC002560 | Imagen | Catálogo
1014499 | SACC-BP-M-M12/M15-6-THR PW WO | Prensaestopas para carcasa | Prensaestopas para carcasa, Conector macho, M12-Bloqueo por tornillo, Conexión por soldadura THR, se espera que este artículo no contenga plomo a partir del cuarto trimestre de 2025 de acuerdo con RoHS II sin excepción 6c (Pb &lt;0,1 %), una alternativa sin plomo está disponible previamente a petición | 5.81 | 1 | AB | Field Device Connectors (FDC) | ABQ | ABQADC | 20 | 60 | NO | PC | F | 11,63 | G | 0 | 0 | 0 |  | 4055626497914 | 85366990 | DE | EC003556 | Imagen | Catálogo
1014530 | PRC 5-FC-MS6 8-21 | Conector | Conector, Familia de artículos: PRC 35, diseño: Desbloqueo con herramienta o manual (véanse accesorios), color: negro, número de polos: 5, sección mín. de conductor: 1,5 mm², sección máx. de conductor: 6 mm², tensión nominal: 690 V AC, corriente asignada: 35 A, Tipo de conexión: Conexión por tornillo, diámetro de cable mín.: 8 mm, diámetro de cable máx.: 21 mm, Protección contra contacto de los dedos garantizada | 20.51 | 1 | AB | Field Device Connectors (FDC) | ABL | ABLCBA | 1 | 1 | NO | PC |  | 102,20 | G | 41 | 160 | 140 | MM | 4055626494524 | 85366990 | PL | EC002560 | Imagen | Catálogo
1014532 | ME MAX GEH-L 3-3 YE | Semiarmazón de la caja | Caja para carril DIN, Semiarmazón de la carcasa (izquierda), diseño alto, con rendijas de ventilación, anchura: 6,3 mm, altura: 99 mm, profundidad: 112,85 mm, color: amarillo (similar RAL 1018), puenteado transversal: Conector de bus para carril DIN (opcional) | 2.77 | 1 | AC | DCS | ACH | ACHABZ | 50 | 50 | NO | PC | F | 19,33 | G | 109 | 366 | 144 | MM | 4055626495200 | 85389099 | DE | EC002779 | Imagen | Catálogo
1014633 | CC 2,5/ 3-G-5,08 P26CR23THRR32 | Carcasa de base para placa de circuito impreso | Carcasa base placa de circuito impreso, sección nominal: 2,5 mm², color: negro, corriente nominal: 12 A, tensión nominal (III/2): 320 V, superficie de contacto: Sn, tipo de conexión del contacto: Macho, número de filas: 1, número de polos: 3, familia de artículos: CC 2,5/..-G, paso: 5,08 mm, montaje: Soldadura THR/soldadura por ola, disposición de pines: Disposición de pines lineal, longitud del pin [P]: 2,6 mm, número de pines de soldadura por potencial: 1, sistema enchufable: COMBICON MSTB 2,5, Orientación de la cara enchufable: Estándar, bloqueo: sin, tipo de sujeción: sin, tipo de embalaje: Correa de 32 mm de ancho | 213.66 | 100 | AA | PCB Connectors (PCC) | AAC | AACTBA | 250 | 250 | NO | PC |  | 2,84 | G | 0 | 0 | 0 |  | 4055626494395 | 85366930 | DE | EC002637 | Imagen | Catálogo
1014635 | CC 2,5/ 3-G-5,08 P26CR12THRR32 | Carcasa de base para placa de circuito impreso | Carcasa base placa de circuito impreso, sección nominal: 2,5 mm², color: negro, corriente nominal: 12 A, tensión nominal (III/2): 320 V, superficie de contacto: Sn, tipo de conexión del contacto: Macho, número de filas: 1, número de polos: 3, familia de artículos: CC 2,5/..-G, paso: 5,08 mm, montaje: Soldadura THR/soldadura por ola, disposición de pines: Disposición de pines lineal, longitud del pin [P]: 2,6 mm, número de pines de soldadura por potencial: 1, sistema enchufable: COMBICON MSTB 2,5, Orientación de la cara enchufable: Estándar, bloqueo: sin, tipo de sujeción: sin, tipo de embalaje: Correa de 32 mm de ancho | 213.66 | 100 | AA | PCB Connectors (PCC) | AAC | AACTBA | 250 | 250 | NO | PC |  | 2,80 | G | 0 | 0 | 0 |  | 4055626494937 | 85366930 | DE | EC002637 | Imagen | Catálogo
1014678 | TFMC 1,5/ 8-ST-3,5 GY7035 | Conector para placa de circuito impreso | Conector TWIN para placa de circuito impreso, sección nominal: 1,5 mm², color: gris claro, corriente nominal: 8 A, tensión nominal (III/2): 160 V, superficie de contacto: Sn, tipo de conexión del contacto: Hembra, número de potenciales: 8, número de filas: 1, número de polos: 8, número de conexiones: 16, familia de artículos: TFMC 1,5/..-ST, paso: 3,5 mm, tipo de conexión: Conexión por resorte push-in, dirección de conexión conductor/placa de circuito impreso: 0 °, sistema enchufable: COMBICON MC 1,5, Orientación de la cara enchufable: Estándar, bloqueo: sin, tipo de sujeción: sin, tipo de embalaje: empaquetado en caja | 1456.36 | 100 | AA | PCB Connectors (PCC) | AAB | AABFTA | 50 | 50 | NO | PC |  | 9,29 | G | 42 | 182 | 114 | MM | 4055626494814 | 85366990 | PL | EC002638 | Imagen | Catálogo
1014703 | MCDN 1,5/ 6-G1-3,5RNP26THRCP37 | Carcasa de base para placa de circuito impreso | Carcasa base placa de circuito impreso, sección nominal: 1,5 mm², color: negro, corriente nominal: 8 A, tensión nominal (III/2): 160 V, superficie de contacto: Sn, tipo de conexión del contacto: Macho, número de potenciales: 12, número de filas: 2, número de polos: 6, número de conexiones: 12, familia de artículos: MCDN 1,5/..-G1-RN-THR, paso: 3,5 mm, montaje: Soldadura THR/soldadura por ola, disposición de pines: Disposición de pines lineal, longitud del pin [P]: 2,6 mm, número de pines de soldadura por potencial: 1, sistema enchufable: COMBICON FMC 1,5 - MCDN 1,5, Orientación de la cara enchufable: Estándar, bloqueo: Bloqueo por encaje, tipo de sujeción: Saliente de encaje, tipo de embalaje: empaquetado en caja | 686.83 | 100 | AA | PCB Connectors (PCC) | AAB | AABTGA | 45 | 45 | NO | PC |  | 5,68 | G | 27 | 275 | 181 | MM | 4055626495019 | 85366930 | DE | EC002637 | Imagen | Catálogo
1014704 | MCDN 1,5/ 6-G1-3,5RNP26THRCP61 | Carcasa de base para placa de circuito impreso | Carcasa base placa de circuito impreso, sección nominal: 1,5 mm², color: negro, corriente nominal: 8 A, tensión nominal (III/2): 160 V, superficie de contacto: Sn, tipo de conexión del contacto: Macho, número de potenciales: 12, número de filas: 2, número de polos: 6, número de conexiones: 12, familia de artículos: MCDN 1,5/..-G1-RN-THR, paso: 3,5 mm, montaje: Soldadura THR/soldadura por ola, disposición de pines: Disposición de pines lineal, longitud del pin [P]: 2,6 mm, número de pines de soldadura por potencial: 1, sistema enchufable: COMBICON FMC 1,5 - MCDN 1,5, Orientación de la cara enchufable: Estándar, bloqueo: Bloqueo por encaje, tipo de sujeción: Saliente de encaje, tipo de embalaje: empaquetado en caja | 686.83 | 100 | AA | PCB Connectors (PCC) | AAB | AABTGA | 45 | 45 | NO | PC |  | 5,67 | G | 27 | 275 | 181 | MM | 4055626495231 | 85366930 | DE | EC002637 | Imagen | Catálogo
1143355 | NBC-MRD/1,0-93E/MRD SCO P+F | Cable de red | Cable de red, Ethernet CAT5 (100 MBit/s), PUR sin halógenos, azul agua RAL 5021, apantallado, Conector acodado M12 SPEEDCON, codificación: D / IP67, a Conector acodado M12 SPEEDCON / IP67, longitud de cable: 1 m, Variante del cliente | 58.07 | 1 | AF | Industrial Field Connectivity (IFC) | AF1 | AF1CJI | 1 | 100 | NO | PC | F | 80,75 | G |  |  |  |  | 4063151130053 | 85444290 | PL | EC001855 |  | Catálogo
1705355 | MCV 1,5/ 9-G-3,5 GY7035 | Carcasa de base para placa de circuito impreso | Carcasa base placa de circuito impreso, sección nominal: 1,5 mm², color: gris claro, corriente nominal: 8 A, tensión nominal (III/2): 160 V, superficie de contacto: Sn, tipo de conexión del contacto: Macho, número de potenciales: 9, número de filas: 1, número de polos: 9, número de conexiones: 9, familia de artículos: MCV 1,5/..-G, paso: 3,5 mm, montaje: Soldadura por ola, disposición de pines: Disposición de pines lineal, longitud del pin [P]: 3,4 mm, número de pines de soldadura por potencial: 1, sistema enchufable: COMBICON MC 1,5, Orientación de la cara enchufable: Estándar, bloqueo: sin, tipo de sujeción: sin, tipo de embalaje: empaquetado en caja | 265.79 | 100 | AA | PCB Connectors (PCC) | AAB | AABSAE | 100 | 50 | NO | PC |  | 2,03 | G |  |  |  |  | 4046356032186 | 85366930 | DE | EC002637 |  | Catálogo
1014741 | GMSTB 2,5 HCV/ 7-ST-7,62 BK2PA | Conector para placa de circuito impreso | Conector de placa de circuito impreso, sección nominal: 2,5 mm², color: negro, corriente nominal: 16 A, tensión nominal (III/2): 1000 V, superficie de contacto: Sn, tipo de conexión del contacto: Hembra, número de potenciales: 6, número de filas: 1, número de polos: 7, número de conexiones: 6, familia de artículos: GMSTB 2,5 HCV/..-ST, paso: 7,62 mm, tipo de conexión: Conexión por tornillo con cápsula de tracción, forma de sujeción de tornillos: L Ranura longitudinal, dirección de conexión conductor/placa de circuito impreso: 0 °, gancho de sujeción: - Gancho de sujeción, sistema enchufable: COMBICON MSTB 2,5 HC, bloqueo: sin, tipo de sujeción: sin, tipo de embalaje: empaquetado en caja | 1171.31 | 100 | AA | PCB Connectors (PCC) | AAC | AACAIE | 50 | 250 | NO | PC |  | 13,38 | G | 100 | 150 | 102 | MM | 4055626492896 | 85366990 | DE | EC002638 | Imagen | Catálogo
1014742 | GMSTBA 2,5/ 7-G-7,62 BK PA2 | Carcasa de base para placa de circuito impreso | Carcasa base placa de circuito impreso, sección nominal: 2,5 mm², color: negro, corriente nominal: 12 A, tensión nominal (III/2): 630 V, superficie de contacto: Sn, tipo de conexión del contacto: Macho, número de potenciales: 6, número de filas: 1, número de polos: 7, número de conexiones: 6, familia de artículos: GMSTBA 2,5/..-G, paso: 7,62 mm, montaje: Soldadura por ola, disposición de pines: Disposición de pines lineal, longitud del pin [P]: 3,23 mm, número de pines de soldadura por potencial: 1, sistema enchufable: COMBICON MSTB 2,5, Orientación de la cara enchufable: Estándar, bloqueo: sin, tipo de sujeción: sin, tipo de embalaje: empaquetado en caja | 232.76 | 100 | AA | PCB Connectors (PCC) | AAC | AACSJA | 100 | 1000 | NO | PC |  | 3,35 | G | 93 | 181 | 116 | MM | 4055626494821 | 85366930 | DE | EC002637 | Imagen | Catálogo
1014748 | MC 1,5/12-ST-3,5 GY | Conector para placa de circuito impreso | Conector de placa de circuito impreso, sección nominal: 1,5 mm², color: gris, corriente nominal: 8 A, tensión nominal (III/2): 160 V, superficie de contacto: Sn, tipo de conexión del contacto: Hembra, número de potenciales: 12, número de filas: 1, número de polos: 12, número de conexiones: 12, familia de artículos: MC 1,5/..-ST, paso: 3,5 mm, tipo de conexión: Conexión por tornillo con cápsula de tracción, forma de sujeción de tornillos: L Ranura longitudinal, dirección de conexión conductor/placa de circuito impreso: 0 °, sistema enchufable: COMBICON MC 1,5, bloqueo: sin, tipo de sujeción: sin, tipo de embalaje: empaquetado en caja | 1019.41 | 100 | AA | PCB Connectors (PCC) | AAB | AABAAA | 50 | 250 | NO | PC |  | 8,53 | G | 90 | 108 | 113 | MM | 4055626494692 | 85366990 | DE | EC002638 | Imagen | Catálogo
1014782 | PT 1,5/ 3-PVH-5,0-A OGBD:84-86 | Conector para placa de circuito impreso | Conector de placa de circuito impreso, sección nominal: 1,5 mm², color: naranja, corriente nominal: 12 A, tensión nominal (III/2): 400 V, superficie de contacto: Sn, tipo de conexión del contacto: Hembra, número de potenciales: 3, número de filas: 1, número de polos: 3, número de conexiones: 3, familia de artículos: PT 1,5/..-PVH-A, paso: 5 mm, tipo de conexión: Conexión por tornillo con estribo de protección de alambre, forma de sujeción de tornillos: H1L Philipps-Recess con ranura longitudinal, dirección de conexión conductor/placa de circuito impreso: 0 °, sistema enchufable: COMBICON PST 1,3, bloqueo: sin, tipo de sujeción: sin, tipo de embalaje: empaquetado en caja | 148.38 | 100 | AA | PCB Connectors (PCC) | AAB | AABAJC | 250 | 250 | NO | PC |  | 3,63 | G | 90 | 108 | 113 | MM | 4055626495187 | 85366990 | CN | EC002638 | Imagen | Catálogo
1014788 | PT 1,5/ 3-PVH-5,0-A YEBD:43-45 | Conector para placa de circuito impreso | Conector de placa de circuito impreso, sección nominal: 1,5 mm², color: amarillo, corriente nominal: 12 A, tensión nominal (III/2): 400 V, superficie de contacto: Sn, tipo de conexión del contacto: Hembra, número de potenciales: 3, número de filas: 1, número de polos: 3, número de conexiones: 3, familia de artículos: PT 1,5/..-PVH-A, paso: 5 mm, tipo de conexión: Conexión por tornillo con estribo de protección de alambre, forma de sujeción de tornillos: H1L Philipps-Recess con ranura longitudinal, dirección de conexión conductor/placa de circuito impreso: 0 °, sistema enchufable: COMBICON PST 1,3, bloqueo: sin, tipo de sujeción: sin, tipo de embalaje: empaquetado en caja | 148.38 | 100 | AA | PCB Connectors (PCC) | AAB | AABAJC | 250 | 250 | NO | PC |  | 3,51 | G | 90 | 108 | 113 | MM | 4055626494746 | 85366990 | CN | EC002638 | Imagen | Catálogo
1014965 | SAC-5P-MR/ 3,0-115 SCO | Cable para sensores/actuadores | Cable para sensores/actuadores, 5-polos, PUR sin halógenos, negro grisáceo RAL 7021, longitud de cable: 3 m | 29.07 | 1 | AF | Industrial Field Connectivity (IFC) | AF1 | AF1CDA | 1 | 100 | SÍ | PC | F | 114,88 | G | 20 | 27 | 170 | MM | 4055626496122 | 85444290 | PL | EC001855 | Imagen | Catálogo
1014966 | SAC-5P- 3,0-115/FS SCO | Cable para sensores/actuadores | Cable para sensores/actuadores, 5-polos, PUR sin halógenos, negro grisáceo RAL 7021, extremo de cable libre, a Hembra recta M12 SPEEDCON, longitud de cable: 3 m | 25.1 | 1 | AF | Industrial Field Connectivity (IFC) | AF1 | AF1CDA | 1 | 100 | SÍ | PC | F | 113,95 | G | 30 | 190 | 190 | MM | 4055626496139 | 85444290 | PL | EC001855 | Imagen | Catálogo
1015059 | NBC-M12MSD/50,0-93B/M12MSD | Cable de red | Cable de red, PROFINET CAT5 (100 MBit/s), EtherCAT® CAT5 (100 MBit/s), 4-polos, PVC/PVC, verde RAL 6018, apantallado (Advanced Shielding Technology), Conector recta M12, codificación: D / IP67, a Conector recta M12, codificación: D / IP67, longitud de cable: 50 m | 356.64 | 1 | AF | Industrial Field Connectivity (IFC) | AF1 | AF1CJN | 1 | 10 | NO | PC | F | 3.174,00 | G | 85 | 330 | 330 | MM | 4055626496160 | 85444290 | PL | EC001855 | Imagen | Catálogo
1153106 | CBL-MGUARD-BOX-1MG-3TX-ICO | Conjunto de aparamenta | Solución de armario de control con router de seguridad. Para la supervisión y la habilitación de servicio de redes VPN. Con luces LED para la señalización e interruptor principal en la carcasa. Entrada de cables mediante prensaestopas. | 2862.46 | 1 | DT | Vertical Market Management (VMM) | DTH | DTHDAX | 1 | 1 | SÍ | PC |  | 15,00 | KG |  |  |  |  | 4063151150778 | 85371098 | DE | EC012357 |  | Catálogo
1015242 | PTCM 0,5/ 2-PI-2,5 WH | Conector para placa de circuito impreso | Conector de placa de circuito impreso, sección nominal: 0,75 mm², color: blanco, corriente nominal: 6 A, tensión nominal (III/2): 160 V, tipo de conexión del contacto: Macho, número de potenciales: 2, número de filas: 1, número de polos: 2, número de conexiones: 2, familia de artículos: PTCM 0,5/..-PI, paso: 2,5 mm, tipo de conexión: Conexión crimpada, dirección de conexión conductor/placa de circuito impreso: 0 °, sistema enchufable: COMBICON PTSM, bloqueo: Bloqueo por encaje, tipo de sujeción: Saliente de encaje, tipo de embalaje: empaquetado en caja | 49.59 | 100 | AA | PCB Connectors (PCC) | AAA | AAACPB | 250 | 250 | NO | PC |  | 0,38 | G | 48 | 110 | 116 | MM | 4055626495644 | 85389099 | DE | EC002638 | Imagen | Catálogo
1015243 | PTCM 0,5/ 3-PI-2,5 WH | Conector para placa de circuito impreso | Conector de placa de circuito impreso, sección nominal: 0,75 mm², color: blanco, corriente nominal: 6 A, tensión nominal (III/2): 160 V, tipo de conexión del contacto: Macho, número de potenciales: 3, número de filas: 1, número de polos: 3, número de conexiones: 3, familia de artículos: PTCM 0,5/..-PI, paso: 2,5 mm, tipo de conexión: Conexión crimpada, dirección de conexión conductor/placa de circuito impreso: 0 °, sistema enchufable: COMBICON PTSM, bloqueo: Bloqueo por encaje, tipo de sujeción: Saliente de encaje, tipo de embalaje: empaquetado en caja | 66.36 | 100 | AA | PCB Connectors (PCC) | AAA | AAACPB | 250 | 250 | NO | PC |  | 0,47 | G | 48 | 110 | 116 | MM | 4055626495453 | 85389099 | DE | EC002638 | Imagen | Catálogo
1015244 | PTCM 0,5/ 4-PI-2,5 WH | Conector para placa de circuito impreso | Conector de placa de circuito impreso, sección nominal: 0,75 mm², color: blanco, corriente nominal: 6 A, tensión nominal (III/2): 160 V, tipo de conexión del contacto: Macho, número de potenciales: 4, número de filas: 1, número de polos: 4, número de conexiones: 4, familia de artículos: PTCM 0,5/..-PI, paso: 2,5 mm, tipo de conexión: Conexión crimpada, dirección de conexión conductor/placa de circuito impreso: 0 °, sistema enchufable: COMBICON PTSM, bloqueo: Bloqueo por encaje, tipo de sujeción: Saliente de encaje, tipo de embalaje: empaquetado en caja | 83.12 | 100 | AA | PCB Connectors (PCC) | AAA | AAACPB | 250 | 250 | NO | PC |  | 0,57 | G | 48 | 108 | 113 | MM | 4055626495651 | 85389099 | DE | EC002638 | Imagen | Catálogo
1015245 | PTCM 0,5/ 5-PI-2,5 WH | Conector para placa de circuito impreso | Conector de placa de circuito impreso, sección nominal: 0,75 mm², color: blanco, corriente nominal: 6 A, tensión nominal (III/2): 160 V, tipo de conexión del contacto: Macho, número de potenciales: 5, número de filas: 1, número de polos: 5, número de conexiones: 5, familia de artículos: PTCM 0,5/..-PI, paso: 2,5 mm, tipo de conexión: Conexión crimpada, dirección de conexión conductor/placa de circuito impreso: 0 °, sistema enchufable: COMBICON PTSM, bloqueo: Bloqueo por encaje, tipo de sujeción: Saliente de encaje, tipo de embalaje: empaquetado en caja | 99.89 | 100 | AA | PCB Connectors (PCC) | AAA | AAACPB | 100 | 100 | NO | PC |  | 0,79 | G | 48 | 110 | 116 | MM | 4055626495842 | 85389099 | DE | EC002638 | Imagen | Catálogo
1015246 | PTCM 0,5/ 6-PI-2,5 WH | Conector para placa de circuito impreso | Conector de placa de circuito impreso, sección nominal: 0,75 mm², color: blanco, corriente nominal: 6 A, tensión nominal (III/2): 160 V, tipo de conexión del contacto: Macho, número de potenciales: 6, número de filas: 1, número de polos: 6, número de conexiones: 6, familia de artículos: PTCM 0,5/..-PI, paso: 2,5 mm, tipo de conexión: Conexión crimpada, dirección de conexión conductor/placa de circuito impreso: 0 °, sistema enchufable: COMBICON PTSM, bloqueo: Bloqueo por encaje, tipo de sujeción: Saliente de encaje, tipo de embalaje: empaquetado en caja | 116.66 | 100 | AA | PCB Connectors (PCC) | AAA | AAACPB | 100 | 100 | NO | PC |  | 0,88 | G | 46 | 108 | 114 | MM | 4055626495552 | 85389099 | DE | EC002638 | Imagen | Catálogo
1015247 | PTCM 0,5/ 7-PI-2,5 WH | Conector para placa de circuito impreso | Conector de placa de circuito impreso, sección nominal: 0,75 mm², color: blanco, corriente nominal: 6 A, tensión nominal (III/2): 160 V, tipo de conexión del contacto: Macho, número de potenciales: 7, número de filas: 1, número de polos: 7, número de conexiones: 7, familia de artículos: PTCM 0,5/..-PI, paso: 2,5 mm, tipo de conexión: Conexión crimpada, dirección de conexión conductor/placa de circuito impreso: 0 °, sistema enchufable: COMBICON PTSM, bloqueo: Bloqueo por encaje, tipo de sujeción: Saliente de encaje, tipo de embalaje: empaquetado en caja | 133.42 | 100 | AA | PCB Connectors (PCC) | AAA | AAACPB | 100 | 100 | NO | PC |  | 0,95 | G | 63 | 78 | 115 | MM | 4055626496214 | 85389099 | DE | EC002638 | Imagen | Catálogo
1015248 | PTCM 0,5/ 8-PI-2,5 WH | Conector para placa de circuito impreso | Conector de placa de circuito impreso, sección nominal: 0,75 mm², color: blanco, corriente nominal: 6 A, tensión nominal (III/2): 160 V, tipo de conexión del contacto: Macho, número de potenciales: 8, número de filas: 1, número de polos: 8, número de conexiones: 8, familia de artículos: PTCM 0,5/..-PI, paso: 2,5 mm, tipo de conexión: Conexión crimpada, dirección de conexión conductor/placa de circuito impreso: 0 °, sistema enchufable: COMBICON PTSM, bloqueo: Bloqueo por encaje, tipo de sujeción: Saliente de encaje, tipo de embalaje: empaquetado en caja | 150.19 | 100 | AA | PCB Connectors (PCC) | AAA | AAACPB | 100 | 100 | NO | PC |  | 1,05 | G | 63 | 78 | 115 | MM | 4055626495859 | 85389099 | DE | EC002638 | Imagen | Catálogo
1015306 | VL2 BOOKSHELF MOUNT BRACKET | Material de montaje | Soporte de montaje en formato de libro para su uso con productos VL2...BPC | 46 | 1 | DR | Automation Systems (AS) | DRB | DRBAAZ | 1 | 1 | SÍ | PC |  | 644,60 | G | 0 | 0 | 0 |  | 4055626495910 | 73269098 | TW | EC002584 | Imagen | Catálogo
1163442 | BL2 USB3 VESA MOUNT CABLE KIT | Cable de conexión | Cable de conexión | 24.15 | 1 | DR | Automation Systems (AS) | DRB | DRBABZ | 1 | 1 | NO | PC |  | 21,00 | G |  |  |  |  | 4063151173784 | 85444290 | TW | EC002584 |  | Catálogo
1015337 | BC 161,6 OT 212122 KMGY VPE80 | Parte superior de la carcasa | Caja para carril para el empleo en distribuidores de instalación según DIN​ 43880, Parte superior de la carcasa modular, anchura: 161,6 mm, altura: 89,7 mm, profundidad: 54,85 mm, color: gris claro (similar RAL 7035) | 9.64 | 1 | AC | DCS | ACH | ACHBAB | 80 | 960 | NO | PC | F | 33,90 | G | 363 | 599 | 406 | MM | 4055626497242 | 84879090 | DE | EC002779 | Imagen | Catálogo
1356228 | MCV 1,5/11-G-3,5 P26 | Carcasa de base para placa de circuito impreso | Carcasa base placa de circuito impreso, sección nominal: 1,5 mm², color: verde, corriente nominal: 8 A, tensión nominal (III/2): 160 V, superficie de contacto: Sn, tipo de conexión del contacto: Macho, número de filas: 1, número de polos: 11, familia de artículos: MCV 1,5/..-G, paso: 3,5 mm, montaje: Soldadura por ola, disposición de pines: Disposición de pines lineal, longitud del pin [P]: 2,6 mm, número de pines de soldadura por potencial: 1, sistema enchufable: COMBICON MC 1,5, Orientación de la cara enchufable: Estándar, bloqueo: sin, tipo de sujeción: sin, tipo de embalaje: empaquetado en caja | 324.85 | 100 | AA | PCB Connectors (PCC) | AAB | AABSAE | 50 | 1000 | NO | PC |  | 2,88 | G | 63 | 78 | 115 | MM | 4063151684679 | 85366930 | DE | EC002637 | Imagen | Catálogo
1015457 | VISU+ 2 RT-D UNLIMITED AD | Software de visualización | Licencia de runtime para Visu+ incluidas las funciones Alarm Dispatcher sin limitación de los datos de E/S y variables en el scripting. Además, son posibles 2 conexiones directas de driver. | Consultar | 1 | DR | Automation Systems (AS) | DRD | DRDAAB | 1 | 1 | NO | PC | F | 41,50 | G | 0 | 0 | 0 |  | 4055626496047 | 49119900 | DE | EC001416 | Imagen | Catálogo
1015458 | PTCM 0,5/ 8-PL-2,5 WH | Conector para placa de circuito impreso | Conector de placa de circuito impreso, sección nominal: 0,75 mm², color: blanco, corriente nominal: 6 A, tensión nominal (III/2): 160 V, tipo de conexión del contacto: Hembra, número de potenciales: 8, número de filas: 1, número de polos: 8, número de conexiones: 8, familia de artículos: PTCM 0,5/..-PL, paso: 2,5 mm, tipo de conexión: Conexión crimpada, dirección de conexión conductor/placa de circuito impreso: 0 °, sistema enchufable: COMBICON PTSM, bloqueo: Bloqueo por encaje, tipo de sujeción: Gatillo de bloqueo, tipo de embalaje: empaquetado en caja | 138.41 | 100 | AA | PCB Connectors (PCC) | AAA | AAACPC | 100 | 100 | NO | PC |  | 1,31 | G | 28 | 160 | 124 | MM | 4055626496627 | 85389099 | DE | EC002638 | Imagen | Catálogo
1015459 | PTCM 0,5/ 7-PL-2,5 WH | Conector para placa de circuito impreso | Conector de placa de circuito impreso, sección nominal: 0,75 mm², color: blanco, corriente nominal: 6 A, tensión nominal (III/2): 160 V, tipo de conexión del contacto: Hembra, número de potenciales: 7, número de filas: 1, número de polos: 7, número de conexiones: 7, familia de artículos: PTCM 0,5/..-PL, paso: 2,5 mm, tipo de conexión: Conexión crimpada, dirección de conexión conductor/placa de circuito impreso: 0 °, sistema enchufable: COMBICON PTSM, bloqueo: Bloqueo por encaje, tipo de sujeción: Gatillo de bloqueo, tipo de embalaje: empaquetado en caja | 121.65 | 100 | AA | PCB Connectors (PCC) | AAA | AAACPC | 100 | 100 | NO | PC |  | 1,08 | G | 48 | 80 | 115 | MM | 4055626496436 | 85389099 | DE | EC002638 | Imagen | Catálogo
1015460 | PTCM 0,5/ 6-PL-2,5 WH | Conector para placa de circuito impreso | Conector de placa de circuito impreso, sección nominal: 0,75 mm², color: blanco, corriente nominal: 6 A, tensión nominal (III/2): 160 V, tipo de conexión del contacto: Hembra, número de potenciales: 6, número de filas: 1, número de polos: 6, número de conexiones: 6, familia de artículos: PTCM 0,5/..-PL, paso: 2,5 mm, tipo de conexión: Conexión crimpada, dirección de conexión conductor/placa de circuito impreso: 0 °, sistema enchufable: COMBICON PTSM, bloqueo: Bloqueo por encaje, tipo de sujeción: Gatillo de bloqueo, tipo de embalaje: empaquetado en caja | 104.88 | 100 | AA | PCB Connectors (PCC) | AAA | AAACPC | 100 | 100 | NO | PC |  | 0,99 | G | 48 | 80 | 115 | MM | 4055626496535 | 85389099 | DE | EC002638 | Imagen | Catálogo
1015461 | PTCM 0,5/ 5-PL-2,5 WH | Conector para placa de circuito impreso | Conector de placa de circuito impreso, sección nominal: 0,75 mm², color: blanco, corriente nominal: 6 A, tensión nominal (III/2): 160 V, tipo de conexión del contacto: Hembra, número de potenciales: 5, número de filas: 1, número de polos: 5, número de conexiones: 5, familia de artículos: PTCM 0,5/..-PL, paso: 2,5 mm, tipo de conexión: Conexión crimpada, dirección de conexión conductor/placa de circuito impreso: 0 °, sistema enchufable: COMBICON PTSM, bloqueo: Bloqueo por encaje, tipo de sujeción: Gatillo de bloqueo, tipo de embalaje: empaquetado en caja | 88.11 | 100 | AA | PCB Connectors (PCC) | AAA | AAACPC | 100 | 100 | NO | PC |  | 0,87 | G | 38 | 92 | 113 | MM | 4055626496443 | 85389099 | DE | EC002638 | Imagen | Catálogo
1015462 | PTCM 0,5/ 4-PL-2,5 WH | Conector para placa de circuito impreso | Conector de placa de circuito impreso, sección nominal: 0,75 mm², color: blanco, corriente nominal: 6 A, tensión nominal (III/2): 160 V, tipo de conexión del contacto: Hembra, número de potenciales: 4, número de filas: 1, número de polos: 4, número de conexiones: 4, familia de artículos: PTCM 0,5/..-PL, paso: 2,5 mm, tipo de conexión: Conexión crimpada, dirección de conexión conductor/placa de circuito impreso: 0 °, sistema enchufable: COMBICON PTSM, bloqueo: Bloqueo por encaje, tipo de sujeción: Gatillo de bloqueo, tipo de embalaje: empaquetado en caja | 71.35 | 100 | AA | PCB Connectors (PCC) | AAA | AAACPC | 250 | 250 | NO | PC |  | 0,74 | G | 28 | 160 | 124 | MM | 4055626496542 | 85389099 | DE | EC002638 | Imagen | Catálogo
1015463 | PTCM 0,5/ 3-PL-2,5 WH | Conector para placa de circuito impreso | Conector de placa de circuito impreso, sección nominal: 0,75 mm², color: blanco, corriente nominal: 6 A, tensión nominal (III/2): 160 V, tipo de conexión del contacto: Hembra, número de potenciales: 3, número de filas: 1, número de polos: 3, número de conexiones: 3, familia de artículos: PTCM 0,5/..-PL, paso: 2,5 mm, tipo de conexión: Conexión crimpada, dirección de conexión conductor/placa de circuito impreso: 0 °, sistema enchufable: COMBICON PTSM, bloqueo: Bloqueo por encaje, tipo de sujeción: Gatillo de bloqueo, tipo de embalaje: empaquetado en caja | 54.58 | 100 | AA | PCB Connectors (PCC) | AAA | AAACPC | 250 | 250 | NO | PC |  | 0,63 | G | 28 | 160 | 124 | MM | 4055626495965 | 85389099 | DE | EC002638 | Imagen | Catálogo
1015464 | PTCM 0,5/ 2-PL-2,5 WH | Conector para placa de circuito impreso | Conector de placa de circuito impreso, sección nominal: 0,75 mm², color: blanco, corriente nominal: 6 A, tensión nominal (III/2): 160 V, tipo de conexión del contacto: Hembra, número de potenciales: 2, número de filas: 1, número de polos: 2, número de conexiones: 2, familia de artículos: PTCM 0,5/..-PL, paso: 2,5 mm, tipo de conexión: Conexión crimpada, dirección de conexión conductor/placa de circuito impreso: 0 °, sistema enchufable: COMBICON PTSM, bloqueo: Bloqueo por encaje, tipo de sujeción: Gatillo de bloqueo, tipo de embalaje: empaquetado en caja | 37.81 | 100 | AA | PCB Connectors (PCC) | AAA | AAACPC | 250 | 250 | NO | PC |  | 0,50 | G | 46 | 108 | 113 | MM | 4055626496634 | 85389099 | DE | EC002638 | Imagen | Catálogo
1015480 | MSTB 2,5/10-ST-5,08 BU | Conector para placa de circuito impreso | Conector de placa de circuito impreso, sección nominal: 2,5 mm², color: azul, corriente nominal: 12 A, tensión nominal (III/2): 320 V, superficie de contacto: Sn, tipo de conexión del contacto: Hembra, número de filas: 1, número de polos: 10, familia de artículos: MSTB 2,5/..-ST, paso: 5,08 mm, tipo de conexión: Conexión por tornillo con cápsula de tracción, forma de sujeción de tornillos: L Ranura longitudinal, dirección de conexión conductor/placa de circuito impreso: 0 °, gancho de sujeción: - Gancho de sujeción, sistema enchufable: COMBICON MSTB 2,5, bloqueo: sin, tipo de sujeción: sin, tipo de embalaje: empaquetado en caja | 782 | 100 | AA | PCB Connectors (PCC) | AAC | AACAGC | 50 | 1000 | NO | PC |  | 17,05 | G | 100 | 150 | 102 | MM | 4055626496559 | 85366990 | DE | EC002638 | Imagen | Catálogo
1015493 | MSTB 2,5/10-ST-5,08 PA1,4,7,10 | Conector para placa de circuito impreso | Conector de placa de circuito impreso, sección nominal: 2,5 mm², color: verde, corriente nominal: 12 A, tensión nominal (III/2): 320 V, superficie de contacto: Sn, tipo de conexión del contacto: Hembra, número de potenciales: 4, número de filas: 1, número de polos: 10, número de conexiones: 4, familia de artículos: MSTB 2,5/..-ST, paso: 5,08 mm, tipo de conexión: Conexión por tornillo con cápsula de tracción, forma de sujeción de tornillos: L Ranura longitudinal, dirección de conexión conductor/placa de circuito impreso: 0 °, gancho de sujeción: - Gancho de sujeción, sistema enchufable: COMBICON MSTB 2,5, bloqueo: sin, tipo de sujeción: sin, tipo de embalaje: empaquetado en caja | 782 | 100 | AA | PCB Connectors (PCC) | AAC | AACAGC | 50 | 50 | NO | PC |  | 10,15 | G | 98 | 148 | 101 | MM | 4055626496399 | 85366990 | DE | EC002638 | Imagen | Catálogo
1015503 | PSR-MC31-2SDO-1DO-24DC-SP | Dispositivo de conmutación de seguridad | Dispositivo de conmutación de seguridad para alfombrillas de seguridad, barras de conmutación, paros de emergencia, puertas de seguridad, barreras fotoeléctricas hasta SIL 3, cat. 4, PL e, modo monocanal o bicanal, arranque manual o automático, 2 salidas HL seguras, 1 salida de señal, U<sub>S</sub> = 24 V DC, borna push-in enchufable | 224.49 | 1 | DN | Automation Infrastructure (AI) | DNA | DNA181 | 1 | 1 | NO | PC |  | 142,60 | G | 31 | 118 | 122 | MM | 4055626496467 | 85371098 | DE | EC001449 | Imagen | Catálogo
1015520 | PSR-MC31-2SDO-1DO-24DC-SC | Dispositivo de conmutación de seguridad | Dispositivo de conmutación de seguridad para alfombrillas de seguridad, barras de conmutación, paros de emergencia, puertas de seguridad, barreras fotoeléctricas hasta SIL 3, cat. 4, PL e, modo mono o bicanal, arranque manual o automático, 2 salidas HL seguras, 1 salida de señal, U<sub>S</sub> = 24 V DC, borna de tornillo enchufable | 224.49 | 1 | DN | Automation Infrastructure (AI) | DNA | DNA181 | 1 | 1 | NO | PC |  | 142,24 | G | 31 | 118 | 122 | MM | 4055626496931 | 85371098 | DE | EC001449 | Imagen | Catálogo
1015526 | PSR-MC73-5NO-1DO-24DC-SP | Relé de seguridad | Relé de seguridad para paro de emergencia, puertas de seguridad, barreras fotoeléctricas hasta SIL 3, categoría 4, PL e, funcionamiento de 1 o 2 canales, detección de cortocircuito transversal, reactivable, retardo de retorno/excitación 0,2 s a 300 s, 5 circuitos de disparo, U<sub>S</sub> = 24 V DC, borna push-in enchufable | 471.42 | 1 | DN | Automation Infrastructure (AI) | DNA | DNA181 | 1 | 1 | NO | PC |  | 246,00 | G | 0 | 0 | 0 |  | 4055626496566 | 85371098 | DE | EC001449 | Imagen | Catálogo
1015533 | PSR-MC73-5NO-1DO-24DC-SC | Relé de seguridad | Relé de seguridad para paro de emergencia, puertas de seguridad, barreras fotoeléctricas hasta SIL 3, categoría 4, PL e, funcionamiento de 1 o 2 canales, detección de cortocircuito transversal, reactivable, retardo de retorno/excitación de 0,2 s a 300 s, 5 circuitos de disparo, U<sub>S</sub> = 24 V DC, borna de tornillo enchufable | 471.42 | 1 | DN | Automation Infrastructure (AI) | DNA | DNA181 | 1 | 1 | NO | PC |  | 254,53 | G | 31 | 118 | 122 | MM | 4055626496740 | 85371098 | DE | EC001449 | Imagen | Catálogo
1015662 | PTSA 1,5/ 2-3,5-Z MC RD/BK | Borna para placa de circuito impreso | Terminal de tarjetas de circuitos impresos, corriente nominal: 8 A, tensión nominal (III/2): 400 V, sección nominal: 1,5 mm², número de filas: 1, número de polos por fila: 2, familia de artículos: PTSA 1,5, paso: 3,5 mm, tipo de conexión: Conexión por resorte push-in, montaje: Soldadura por ola, dirección de conexión conductor/placa de circuito impreso: 45 °, color: multicolor, Disposición de pines: Pines en zigzag W, Longitud del pin [P]: 3,5 mm, número de pines de soldadura por potencial: 1, tipo de embalaje: empaquetado en caja | 58.25 | 100 | AA | PCB Connectors (PCC) | AAL | AALBDA | 420 | 1260 | NO | PC |  | 1,26 | G | 0 | 0 | 0 |  | 4055626496078 | 85369010 | CN | EC002643 | Imagen | Catálogo
1015782 | FK-MCP 1,5/ 5-ST-3,81GY35BD1-5 | Conector para placa de circuito impreso | Conector de placa de circuito impreso, sección nominal: 1,5 mm², color: gris claro, corriente nominal: 8 A, tensión nominal (III/2): 160 V, superficie de contacto: Sn, tipo de conexión del contacto: Hembra, número de potenciales: 5, número de filas: 1, número de polos: 5, número de conexiones: 5, familia de artículos: FK-MCP 1,5/..-ST, paso: 3,81 mm, tipo de conexión: Conexión por resorte push-in, dirección de conexión conductor/placa de circuito impreso: 0 °, sistema enchufable: COMBICON MC 1,5, bloqueo: sin, tipo de sujeción: sin, tipo de embalaje: empaquetado en caja | 576.27 | 100 | AA | PCB Connectors (PCC) | AAB | AABFNA | 50 | 50 | NO | PC |  | 4,85 | G | 63 | 78 | 115 | MM | 4055626497075 | 85366990 | DE | EC002638 | Imagen | Catálogo
1015915 | GMKDS 1,5/ 5-7,62 | Borna para placa de circuito impreso | Terminal de tarjetas de circuitos impresos, corriente nominal: 17,5 A, tensión nominal (III/2): 630 V, sección nominal: 1,5 mm², número de potenciales: 5, número de filas: 1, número de polos por fila: 5, familia de artículos: GMKDS 1,5, paso: 7,62 mm, tipo de conexión: Conexión por tornillo con cápsula de tracción, forma de sujeción de tornillos: L Ranura longitudinal, montaje: Soldadura por ola, dirección de conexión conductor/placa de circuito impreso: 0 °, color: verde, Disposición de pines: Disposición de pines lineal, Longitud del pin [P]: 3,5 mm, número de pines de soldadura por potencial: 1, tipo de embalaje: empaquetado en caja | 357.36 | 100 | AA | PCB Connectors (PCC) | AAL | AALFGB | 100 | 100 | NO | PC |  | 8,30 | G | 63 | 182 | 115 | MM | 4055626497266 | 85369010 | IN | EC002643 | Imagen | Catálogo
1016011 | SPT 16/ 1-V-10,00 PIN4,6 | Borna para placa de circuito impreso | Terminal de tarjetas de circuitos impresos, corriente nominal: 76 A, tensión nominal (III/2): 1000 V, sección nominal: 16 mm², número de potenciales: 1, número de filas: 1, número de polos por fila: 1, familia de artículos: SPT 16/..-V, paso: 10 mm, tipo de conexión: Conexión por resorte push-in, montaje: Soldadura por ola, dirección de conexión conductor/placa de circuito impreso: 90 °, color: verde, Disposición de pines: Disposición de pines lineal, Longitud del pin [P]: 4,6 mm, número de pines de soldadura por potencial: 6, tipo de embalaje: empaquetado en caja. Los datos de dimensionamiento se refieren únicamente al componente correspondiente. Las líneas de aire y de fuga hacia los componentes vecinos deben cumplir los estándares de aplicación apropiados. | 341.06 | 100 | AA | PCB Connectors (PCC) | AAO | AAOBCB | 50 | 50 | NO | PC |  | 9,50 | G | 0 | 0 | 0 |  | 4055626497815 | 85369010 | BG | EC002643 | Imagen | Catálogo
1016014 | SMKDS 3/ 5 BK | Borna para placa de circuito impreso | Terminal de tarjetas de circuitos impresos, corriente nominal: 24 A, tensión nominal (III/2): 400 V, sección nominal: 2,5 mm², número de potenciales: 5, número de filas: 1, número de polos por fila: 5, familia de artículos: SMKDS 3, paso: 5 mm, tipo de conexión: Conexión por tornillo con cápsula de tracción, forma de sujeción de tornillos: L Ranura longitudinal, montaje: Soldadura por ola, dirección de conexión conductor/placa de circuito impreso: 55 °, color: negro, Disposición de pines: Disposición de pines lineal, Longitud del pin [P]: 4,5 mm, número de pines de soldadura por potencial: 1, tipo de embalaje: empaquetado en caja | 306.3 | 100 | AA | PCB Connectors (PCC) | AAM | AAMFIP | 50 | 50 | NO | PC |  | 10,18 | G | 48 | 92 | 115 | MM | 4055626497334 | 85369010 | IN | EC002643 | Imagen | Catálogo
1016126 | SPT 16/ 2-H-10,0-ZB GYBN | Borna para placa de circuito impreso | Terminal de tarjetas de circuitos impresos, corriente nominal: 76 A, tensión nominal (III/2): 1000 V, sección nominal: 16 mm², número de potenciales: 2, número de filas: 1, número de polos por fila: 2, familia de artículos: SPT 16/..-H, paso: 10 mm, tipo de conexión: Conexión por resorte push-in, montaje: Soldadura por ola, dirección de conexión conductor/placa de circuito impreso: 0 °, color: pardo grisáceo, Disposición de pines: Pines en zigzag W, Longitud del pin [P]: 4 mm, número de pines de soldadura por potencial: 3, tipo de embalaje: empaquetado en caja | 597.66 | 100 | AA | PCB Connectors (PCC) | AAO | AAOBCA | 50 | 50 | NO | PC |  | 16,28 | G | 0 | 0 | 0 |  | 4055626497440 | 85369010 | BG | EC002643 | Imagen | Catálogo
1016128 | SPT 5/ 2-H-7,5-ZB GYBN | Borna para placa de circuito impreso | Terminal de tarjetas de circuitos impresos, corriente nominal: 41 A, tensión nominal (III/2): 1000 V, sección nominal: 6 mm², número de filas: 1, número de polos por fila: 2, familia de artículos: SPT 5/..-H, paso: 7,5 mm, tipo de conexión: Conexión por resorte push-in, montaje: Soldadura por ola, dirección de conexión conductor/placa de circuito impreso: 0 °, color: pardo grisáceo, Disposición de pines: Pines en zigzag W, Longitud del pin [P]: 4,6 mm, número de pines de soldadura por potencial: 2, tipo de embalaje: empaquetado en caja | 282.97 | 100 | AA | PCB Connectors (PCC) | AAN | AANBBA | 50 | 50 | NO | PC |  | 8,75 | G | 0 | 0 | 0 |  | 4055626497778 | 85369010 | BG | EC002643 | Imagen | Catálogo
1016133 | GMSTBVA 2,5/ 3-G BD3:1-3 | Carcasa de base para placa de circuito impreso | Carcasa base placa de circuito impreso, sección nominal: 2,5 mm², color: verde, corriente nominal: 12 A, tensión nominal (III/2): 630 V, superficie de contacto: Sn, tipo de conexión del contacto: Macho, número de potenciales: 3, número de filas: 1, número de polos: 3, número de conexiones: 3, familia de artículos: GMSTBVA 2,5/..-G, paso: 7,5 mm, montaje: Soldadura por ola, disposición de pines: Disposición de pines lineal, longitud del pin [P]: 3,9 mm, número de pines de soldadura por potencial: 1, sistema enchufable: COMBICON MSTB 2,5, Orientación de la cara enchufable: Estándar, bloqueo: sin, tipo de sujeción: sin, tipo de embalaje: empaquetado en caja | 127.19 | 100 | AA | PCB Connectors (PCC) | AAC | AACSIE | 250 | 250 | NO | PC |  | 1,48 | G | 93 | 136 | 114 | MM | 4055626497921 | 85366930 | DE | EC002637 | Imagen | Catálogo
1169311 | AML-AU-IA BL2 AIO65 18.5 9000 | Terminal de usuario | Terminal de usuario | Consultar | 1 | DT | Vertical Market Management (VMM) | DTH | DTHDAX | 1 | 1 | SÍ | PC | F | 92,50 | KG |  |  |  |  | 4063151188191 | 85371098 | DE | EC002632 |  | Catálogo
1016272 | CDDC 2,5/16-PV-5,0 | Conector enchufable directo | Conector directo para placa de circuito impreso, sección nominal: 2,5 mm², color: verde, corriente nominal: 12 A, tensión nominal (III/2): 320 V, número de potenciales: 32, número de filas: 2, número de polos: 16, número de conexiones: 32, familia de artículos: CDDC 2,5/..-PV, paso: 5 mm, tipo de conexión: Conexión crimpada, montaje: SKEDD - Sistema de conexión directa, dirección de conexión conductor/placa de circuito impreso: 90 °, sistema enchufable: SKEDD, bloqueo: Bloqueo por encaje, tipo de sujeción: Gatillo de bloqueo, tipo de embalaje: empaquetado en caja | 539.35 | 100 | AA | PCB Connectors (PCC) | AAC | AACDAA | 50 | 50 | NO | PC |  | 8,60 | G | 45 | 190 | 180 | MM | 4055626497839 | 85472000 | DE | EC002638 | Imagen | Catálogo
1016273 | CDDC 2,5/15-PV-5,0 | Conector enchufable directo | Conector directo para placa de circuito impreso, sección nominal: 2,5 mm², color: verde, corriente nominal: 12 A, tensión nominal (III/2): 320 V, número de potenciales: 30, número de filas: 2, número de polos: 15, número de conexiones: 30, familia de artículos: CDDC 2,5/..-PV, paso: 5 mm, tipo de conexión: Conexión crimpada, montaje: SKEDD - Sistema de conexión directa, dirección de conexión conductor/placa de circuito impreso: 90 °, sistema enchufable: SKEDD, bloqueo: Bloqueo por encaje, tipo de sujeción: Gatillo de bloqueo, tipo de embalaje: empaquetado en caja | 508.88 | 100 | AA | PCB Connectors (PCC) | AAC | AACDAA | 50 | 50 | NO | PC |  | 8,29 | G | 45 | 190 | 180 | MM | 4055626497136 | 85472000 | DE | EC002638 | Imagen | Catálogo
1016274 | CDDC 2,5/14-PV-5,0 | Conector enchufable directo | Conector directo para placa de circuito impreso, sección nominal: 2,5 mm², color: verde, corriente nominal: 12 A, tensión nominal (III/2): 320 V, número de potenciales: 28, número de filas: 2, número de polos: 14, número de conexiones: 28, familia de artículos: CDDC 2,5/..-PV, paso: 5 mm, tipo de conexión: Conexión crimpada, montaje: SKEDD - Sistema de conexión directa, dirección de conexión conductor/placa de circuito impreso: 90 °, sistema enchufable: SKEDD, bloqueo: Bloqueo por encaje, tipo de sujeción: Gatillo de bloqueo, tipo de embalaje: empaquetado en caja | 478.4 | 100 | AA | PCB Connectors (PCC) | AAC | AACDAA | 50 | 50 | NO | PC |  | 7,75 | G | 45 | 190 | 180 | MM | 4055626498041 | 85472000 | DE | EC002638 | Imagen | Catálogo
1016276 | CDDC 2,5/13-PV-5,0 | Conector enchufable directo | Conector directo para placa de circuito impreso, sección nominal: 2,5 mm², color: verde, corriente nominal: 12 A, tensión nominal (III/2): 320 V, número de potenciales: 26, número de filas: 2, número de polos: 13, número de conexiones: 26, familia de artículos: CDDC 2,5/..-PV, paso: 5 mm, tipo de conexión: Conexión crimpada, montaje: SKEDD - Sistema de conexión directa, dirección de conexión conductor/placa de circuito impreso: 90 °, sistema enchufable: SKEDD, bloqueo: Bloqueo por encaje, tipo de sujeción: Gatillo de bloqueo, tipo de embalaje: empaquetado en caja | 447.93 | 100 | AA | PCB Connectors (PCC) | AAC | AACDAA | 50 | 50 | NO | PC |  | 7,41 | G | 45 | 190 | 180 | MM | 4055626497457 | 85472000 | DE | EC002638 | Imagen | Catálogo
1016277 | CDDC 2,5/12-PV-5,0 | Conector enchufable directo | Conector directo para placa de circuito impreso, sección nominal: 2,5 mm², color: verde, corriente nominal: 12 A, tensión nominal (III/2): 320 V, número de potenciales: 24, número de filas: 2, número de polos: 12, número de conexiones: 24, familia de artículos: CDDC 2,5/..-PV, paso: 5 mm, tipo de conexión: Conexión crimpada, montaje: SKEDD - Sistema de conexión directa, dirección de conexión conductor/placa de circuito impreso: 90 °, sistema enchufable: SKEDD, bloqueo: Bloqueo por encaje, tipo de sujeción: Gatillo de bloqueo, tipo de embalaje: empaquetado en caja | 417.45 | 100 | AA | PCB Connectors (PCC) | AAC | AACDAA | 50 | 50 | NO | PC |  | 7,04 | G | 45 | 190 | 180 | MM | 4055626497518 | 85472000 | DE | EC002638 | Imagen | Catálogo
1188223 | MCV 1,5/ 9-GF-3,5 AU | Carcasa de base para placa de circuito impreso | Carcasa base placa de circuito impreso, sección nominal: 1,5 mm², color: verde, corriente nominal: 8 A, tensión nominal (III/2): 160 V, superficie de contacto: Au, tipo de conexión del contacto: Macho, número de filas: 1, número de polos: 9, familia de artículos: MCV 1,5/..-GF, paso: 3,5 mm, montaje: Soldadura por ola, disposición de pines: Disposición de pines lineal, longitud del pin [P]: 3,4 mm, número de pines de soldadura por potencial: 1, sistema enchufable: COMBICON MC 1,5, Orientación de la cara enchufable: Estándar, bloqueo: Bloqueo por tornillo, tipo de sujeción: Sujeción aérea (rosca), tipo de embalaje: empaquetado en caja | 566.61 | 100 | AA | PCB Connectors (PCC) | AAB | AABSAF | 100 | 1000 | NO | PC |  | 3,37 | G | 92 | 78 | 114 | MM | 4063151231682 | 85366930 | DE | EC002637 | Imagen | Catálogo
1016278 | CDDC 2,5/11-PV-5,0 | Conector enchufable directo | Conector directo para placa de circuito impreso, sección nominal: 2,5 mm², color: verde, corriente nominal: 12 A, tensión nominal (III/2): 320 V, número de potenciales: 22, número de filas: 2, número de polos: 11, número de conexiones: 22, familia de artículos: CDDC 2,5/..-PV, paso: 5 mm, tipo de conexión: Conexión crimpada, montaje: SKEDD - Sistema de conexión directa, dirección de conexión conductor/placa de circuito impreso: 90 °, sistema enchufable: SKEDD, bloqueo: Bloqueo por encaje, tipo de sujeción: Gatillo de bloqueo, tipo de embalaje: empaquetado en caja | 386.98 | 100 | AA | PCB Connectors (PCC) | AAC | AACDAA | 50 | 50 | NO | PC |  | 6,92 | G | 45 | 190 | 180 | MM | 4055626497846 | 85472000 | DE | EC002638 | Imagen | Catálogo
1016279 | CDDC 2,5/10-PV-5,0 | Conector enchufable directo | Conector directo para placa de circuito impreso, sección nominal: 2,5 mm², color: verde, corriente nominal: 12 A, tensión nominal (III/2): 320 V, número de potenciales: 20, número de filas: 2, número de polos: 10, número de conexiones: 20, familia de artículos: CDDC 2,5/..-PV, paso: 5 mm, tipo de conexión: Conexión crimpada, montaje: SKEDD - Sistema de conexión directa, dirección de conexión conductor/placa de circuito impreso: 90 °, sistema enchufable: SKEDD, bloqueo: Bloqueo por encaje, tipo de sujeción: Gatillo de bloqueo, tipo de embalaje: empaquetado en caja | 356.5 | 100 | AA | PCB Connectors (PCC) | AAC | AACDAA | 50 | 50 | NO | PC |  | 5,87 | G | 27 | 271 | 168 | MM | 4055626497389 | 85472000 | DE | EC002638 | Imagen | Catálogo
1016280 | CDDC 2,5/ 9-PV-5,0 | Conector enchufable directo | Conector directo para placa de circuito impreso, sección nominal: 2,5 mm², color: verde, corriente nominal: 12 A, tensión nominal (III/2): 320 V, número de potenciales: 18, número de filas: 2, número de polos: 9, número de conexiones: 18, familia de artículos: CDDC 2,5/..-PV, paso: 5 mm, tipo de conexión: Conexión crimpada, montaje: SKEDD - Sistema de conexión directa, dirección de conexión conductor/placa de circuito impreso: 90 °, sistema enchufable: SKEDD, bloqueo: Bloqueo por encaje, tipo de sujeción: Gatillo de bloqueo, tipo de embalaje: empaquetado en caja | 326.03 | 100 | AA | PCB Connectors (PCC) | AAC | AACDAA | 50 | 50 | NO | PC |  | 5,43 | G | 27 | 271 | 168 | MM | 4055626497655 | 85472000 | DE | EC002638 | Imagen | Catálogo
1016285 | CDDC 2,5/ 8-PV-5,0 | Conector enchufable directo | Conector directo para placa de circuito impreso, sección nominal: 2,5 mm², color: verde, corriente nominal: 12 A, tensión nominal (III/2): 320 V, número de potenciales: 16, número de filas: 2, número de polos: 8, número de conexiones: 16, familia de artículos: CDDC 2,5/..-PV, paso: 5 mm, tipo de conexión: Conexión crimpada, montaje: SKEDD - Sistema de conexión directa, dirección de conexión conductor/placa de circuito impreso: 90 °, sistema enchufable: SKEDD, bloqueo: Bloqueo por encaje, tipo de sujeción: Gatillo de bloqueo, tipo de embalaje: empaquetado en caja | 295.55 | 100 | AA | PCB Connectors (PCC) | AAC | AACDAA | 100 | 100 | NO | PC |  | 4,53 | G | 45 | 190 | 180 | MM | 4055626497662 | 85472000 | DE | EC002638 | Imagen | Catálogo
1016286 | CDDC 2,5/ 7-PV-5,0 | Conector enchufable directo | Conector directo para placa de circuito impreso, sección nominal: 2,5 mm², color: verde, corriente nominal: 12 A, tensión nominal (III/2): 320 V, número de potenciales: 14, número de filas: 2, número de polos: 7, número de conexiones: 14, familia de artículos: CDDC 2,5/..-PV, paso: 5 mm, tipo de conexión: Conexión crimpada, montaje: SKEDD - Sistema de conexión directa, dirección de conexión conductor/placa de circuito impreso: 90 °, disposición de pines: Disposición de pines lineal, sistema enchufable: SKEDD, bloqueo: Bloqueo por encaje, tipo de sujeción: Gatillo de bloqueo, tipo de embalaje: empaquetado en caja | 265.08 | 100 | AA | PCB Connectors (PCC) | AAC | AACDAA | 100 | 100 | NO | PC |  | 4,16 | G | 45 | 190 | 180 | MM | 4055626498270 | 85472000 | DE | EC002638 | Imagen | Catálogo
1016288 | CDDC 2,5/ 6-PV-5,0 | Conector enchufable directo | Conector directo para placa de circuito impreso, sección nominal: 2,5 mm², color: verde, corriente nominal: 12 A, tensión nominal (III/2): 320 V, número de potenciales: 12, número de filas: 2, número de polos: 6, número de conexiones: 12, familia de artículos: CDDC 2,5/..-PV, paso: 5 mm, tipo de conexión: Conexión crimpada, montaje: SKEDD - Sistema de conexión directa, dirección de conexión conductor/placa de circuito impreso: 90 °, disposición de pines: Disposición de pines lineal, sistema enchufable: SKEDD, bloqueo: Bloqueo por encaje, tipo de sujeción: Gatillo de bloqueo, tipo de embalaje: empaquetado en caja | 234.6 | 100 | AA | PCB Connectors (PCC) | AAC | AACDAA | 100 | 100 | NO | PC |  | 3,71 | G | 45 | 190 | 180 | MM | 4055626498058 | 85472000 | DE | EC002638 | Imagen | Catálogo
1016289 | CDDC 2,5/ 5-PV-5,0 | Conector enchufable directo | Conector directo para placa de circuito impreso, sección nominal: 2,5 mm², color: verde, corriente nominal: 12 A, tensión nominal (III/2): 320 V, número de potenciales: 10, número de filas: 2, número de polos: 5, número de conexiones: 10, familia de artículos: CDDC 2,5/..-PV, paso: 5 mm, tipo de conexión: Conexión crimpada, montaje: SKEDD - Sistema de conexión directa, dirección de conexión conductor/placa de circuito impreso: 90 °, disposición de pines: Disposición de pines lineal, sistema enchufable: SKEDD, bloqueo: Bloqueo por encaje, tipo de sujeción: Gatillo de bloqueo, tipo de embalaje: empaquetado en caja | 204.13 | 100 | AA | PCB Connectors (PCC) | AAC | AACDAA | 100 | 100 | NO | PC |  | 3,30 | G | 45 | 190 | 180 | MM | 4055626497679 | 85472000 | DE | EC002638 | Imagen | Catálogo
1016290 | CDDC 2,5/ 4-PV-5,0 | Conector enchufable directo | Conector directo para placa de circuito impreso, sección nominal: 2,5 mm², color: verde, corriente nominal: 12 A, tensión nominal (III/2): 320 V, número de potenciales: 8, número de filas: 2, número de polos: 4, número de conexiones: 8, familia de artículos: CDDC 2,5/..-PV, paso: 5 mm, tipo de conexión: Conexión crimpada, montaje: SKEDD - Sistema de conexión directa, dirección de conexión conductor/placa de circuito impreso: 90 °, disposición de pines: Disposición de pines lineal, sistema enchufable: SKEDD, bloqueo: Bloqueo por encaje, tipo de sujeción: Gatillo de bloqueo, tipo de embalaje: empaquetado en caja | 173.65 | 100 | AA | PCB Connectors (PCC) | AAC | AACDAA | 150 | 150 | NO | PC |  | 2,62 | G | 58 | 261 | 99 | MM | 4055626498300 | 85472000 | DE | EC002638 | Imagen | Catálogo
1016292 | CDDC 2,5/ 3-PV-5,0 | Conector enchufable directo | Conector directo para placa de circuito impreso, sección nominal: 2,5 mm², color: verde, corriente nominal: 12 A, tensión nominal (III/2): 320 V, número de potenciales: 6, número de filas: 2, número de polos: 3, número de conexiones: 6, familia de artículos: CDDC 2,5/..-PV, paso: 5 mm, tipo de conexión: Conexión crimpada, montaje: SKEDD - Sistema de conexión directa, dirección de conexión conductor/placa de circuito impreso: 90 °, disposición de pines: Disposición de pines lineal, sistema enchufable: SKEDD, bloqueo: Bloqueo por encaje, tipo de sujeción: Gatillo de bloqueo, tipo de embalaje: empaquetado en caja | 143.18 | 100 | AA | PCB Connectors (PCC) | AAC | AACDAA | 200 | 200 | NO | PC |  | 2,13 | G | 45 | 190 | 180 | MM | 4055626497464 | 85472000 | DE | EC002638 | Imagen | Catálogo
1016293 | CDDC 2,5/ 2-PV-5,0 | Conector enchufable directo | Conector directo para placa de circuito impreso, sección nominal: 2,5 mm², color: verde, corriente nominal: 12 A, tensión nominal (III/2): 320 V, número de potenciales: 4, número de filas: 2, número de polos: 2, número de conexiones: 4, familia de artículos: CDDC 2,5/..-PV, paso: 5 mm, tipo de conexión: Conexión crimpada, montaje: SKEDD - Sistema de conexión directa, dirección de conexión conductor/placa de circuito impreso: 90 °, disposición de pines: Disposición de pines lineal, sistema enchufable: SKEDD, bloqueo: Bloqueo por encaje, tipo de sujeción: Gatillo de bloqueo, tipo de embalaje: empaquetado en caja | 112.7 | 100 | AA | PCB Connectors (PCC) | AAC | AACDAA | 250 | 250 | NO | PC |  | 1,64 | G | 45 | 190 | 180 | MM | 4055626497853 | 85472000 | DE | EC002638 | Imagen | Catálogo
1016294 | MK3DS 1,5/ 9-5,08 BK | Borna para placa de circuito impreso | Terminal de tarjetas de circuitos impresos, corriente nominal: 15 A, tensión nominal (III/2): 400 V, sección nominal: 1,5 mm², número de filas: 3, número de polos por fila: 9, familia de artículos: MK3DS 1,5, paso: 5,08 mm, tipo de conexión: Conexión por tornillo con cápsula de tracción, forma de sujeción de tornillos: L Ranura longitudinal, montaje: Soldadura por ola, dirección de conexión conductor/placa de circuito impreso: 0 °, color: negro, Disposición de pines: Disposición de pines lineal, Longitud del pin [P]: 3,5 mm, número de pines de soldadura por potencial: 1, tipo de embalaje: empaquetado en caja | 2080.35 | 100 | AA | PCB Connectors (PCC) | AAL | AALFJA | 25 | 25 | NO | PC |  | 53,94 | G | 100 | 150 | 102 | MM | 4055626498133 | 85369010 | IN | EC002643 | Imagen | Catálogo
1016298 | MVSTBR 2,5/ 7-ST-5,08 BD:7-1 | Conector para placa de circuito impreso | Conector de placa de circuito impreso, sección nominal: 2,5 mm², color: verde, corriente nominal: 12 A, tensión nominal (III/2): 320 V, superficie de contacto: Sn, tipo de conexión del contacto: Hembra, número de potenciales: 7, número de filas: 1, número de polos: 7, número de conexiones: 7, familia de artículos: MVSTBR 2,5/..-ST, paso: 5,08 mm, tipo de conexión: Conexión por tornillo con cápsula de tracción, forma de sujeción de tornillos: L Ranura longitudinal, dirección de conexión conductor/placa de circuito impreso: 90 °, gancho de sujeción: - Gancho de sujeción, sistema enchufable: COMBICON MSTB 2,5, bloqueo: sin, tipo de sujeción: sin, tipo de embalaje: empaquetado en caja | 616.58 | 100 | AA | PCB Connectors (PCC) | AAC | AACAKC | 50 | 50 | NO | PC |  | 14,50 | G | 83 | 121 | 141 | MM | 4055626497525 | 85366990 | DE | EC002638 | Imagen | Catálogo
1016300 | MVSTBR 2,5/10-ST-5,08 BD:10-1 | Conector para placa de circuito impreso | Conector de placa de circuito impreso, sección nominal: 2,5 mm², color: verde, corriente nominal: 12 A, tensión nominal (III/2): 320 V, superficie de contacto: Sn, tipo de conexión del contacto: Hembra, número de potenciales: 10, número de filas: 1, número de polos: 10, número de conexiones: 10, familia de artículos: MVSTBR 2,5/..-ST, paso: 5,08 mm, tipo de conexión: Conexión por tornillo con cápsula de tracción, forma de sujeción de tornillos: L Ranura longitudinal, dirección de conexión conductor/placa de circuito impreso: 90 °, gancho de sujeción: - Gancho de sujeción, sistema enchufable: COMBICON MSTB 2,5, bloqueo: sin, tipo de sujeción: sin, tipo de embalaje: empaquetado en caja | 878.37 | 100 | AA | PCB Connectors (PCC) | AAC | AACAKC | 50 | 50 | NO | PC |  | 20,50 | G | 89 | 150 | 140 | MM | 4055626497471 | 85366990 | DE | EC002638 | Imagen | Catálogo
1016423 | MSTB 2,5/ 3-ST-5,08-LR BKBDWH+ | Conector para placa de circuito impreso | Conector de placa de circuito impreso, sección nominal: 2,5 mm², color: negro, corriente nominal: 12 A, tensión nominal (III/2): 320 V, superficie de contacto: Sn, tipo de conexión del contacto: Hembra, número de potenciales: 3, número de filas: 1, número de polos: 3, número de conexiones: 3, familia de artículos: MSTB 2,5/..-ST-LR, paso: 5,08 mm, tipo de conexión: Conexión por tornillo con cápsula de tracción, forma de sujeción de tornillos: L Ranura longitudinal, dirección de conexión conductor/placa de circuito impreso: 0 °, gancho de sujeción: - sin gancho de sujeción, sistema enchufable: COMBICON MSTB 2,5, bloqueo: Bloqueo Lock and Release, tipo de sujeción: Palanca extractora Lock &amp; Release, tipo de embalaje: empaquetado en caja | 389.28 | 100 | AA | PCB Connectors (PCC) | AAC | AACAGR | 50 | 1000 | NO | PC |  | 6,38 | G | 66 | 92 | 103 | MM | 4055626497396 | 85366990 | DE | EC002638 | Imagen | Catálogo
1182119 | GW DS1 | Convertidor de interfaces | Servidor de dispositivos serie para la conversión de datos serie (RS-232/422/485) a datos Ethernet (RJ45). Compatible con los protocolos TCP y UDP como complemento de Modbus/RTU (o ASCII) y Modbus/TCP. El software COM Port Redirector está disponible para su descarga. Cuenta con una conexión RJ45 y una conexión D-SUB-9. | 248.2 | 1 | DN | Automation Infrastructure (AI) | DNC | DNC321 | 1 | 1 | NO | PC |  | 379,80 | G |  |  |  |  | 4063151219123 | 85176200 | CA | EC001423 |  | Catálogo
1016499 | PML-W400 (58/19XE)R WH-OG | Placa de aviso | Placa de aviso, blanco/naranja, sin rotular, rotulable con: THERMOMARK E.300 (D)/600 (D), THERMOMARK ROLL 2.0, THERMOMARK ROLL, THERMOMARK ROLL X1, THERMOMARK ROLLMASTER 300/600, clase de montaje: pegado, altura del campo de texto: 77 mm, anchura del campo de texto: 48000 mm | 808.65 | 1 | BG | Marking and Installation (MI) | BG2 | BG2611 | 1 | 1 | NO | PC |  | 1.246,80 | G | 153 | 82 | 153 | MM | 4055626497150 | 49119900 | DE | EC001777 | Imagen | Catálogo
1016507 | PML-W501 (100X48)R WH-RD | Etiqueta de indicaciones | Etiqueta de indicaciones, blanco/rojo, rotulable con: THERMOMARK E.300 (D)/600 (D), THERMOMARK ROLL 2.0, THERMOMARK ROLL, THERMOMARK ROLL X1, THERMOMARK ROLLMASTER 300/600, clase de montaje: pegado, Número de índices individuales: 100, altura del campo de texto: 48 mm, anchura del campo de texto: 100 mm | 442.62 | 1 | BG | Marking and Installation (MI) | BG2 | BG2611 | 1 | 1 | NO | PC |  | 319,30 | G | 111 | 97 | 97 | MM | 4055626498706 | 49119900 | DE | EC001777 | Imagen | Catálogo
1016510 | CDDC 1,5/11-PV-3,5 | Conector enchufable directo | Conector directo para placa de circuito impreso, sección nominal: 1,5 mm², color: verde, corriente nominal: 8 A, tensión nominal (III/2): 160 V, número de potenciales: 22, número de filas: 2, número de polos: 11, número de conexiones: 22, familia de artículos: CDDC 1,5/..-PV, paso: 3,5 mm, tipo de conexión: Conexión crimpada, montaje: SKEDD - Sistema de conexión directa, dirección de conexión conductor/placa de circuito impreso: 90 °, disposición de pines: Disposición de pines lineal, sistema enchufable: SKEDD, bloqueo: Bloqueo por encaje, tipo de sujeción: Gatillo de bloqueo, tipo de embalaje: empaquetado en caja | 386.98 | 100 | AA | PCB Connectors (PCC) | AAB | AABDAA | 50 | 50 | NO | PC |  | 5,78 | G | 27 | 271 | 168 | MM | 4055626497570 | 85472000 | DE | EC002638 | Imagen | Catálogo
1016512 | CDDC 1,5/ 4-PV-3,5 | Conector enchufable directo | Conector directo para placa de circuito impreso, sección nominal: 1,5 mm², color: verde, corriente nominal: 8 A, tensión nominal (III/2): 160 V, número de potenciales: 8, número de filas: 2, número de polos: 4, número de conexiones: 8, familia de artículos: CDDC 1,5/..-PV, paso: 3,5 mm, tipo de conexión: Conexión crimpada, montaje: SKEDD - Sistema de conexión directa, dirección de conexión conductor/placa de circuito impreso: 90 °, disposición de pines: Disposición de pines lineal, sistema enchufable: SKEDD, bloqueo: Bloqueo por encaje, tipo de sujeción: Gatillo de bloqueo, tipo de embalaje: empaquetado en caja | 173.65 | 100 | AA | PCB Connectors (PCC) | AAB | AABDAA | 150 | 150 | NO | PC |  | 2,34 | G | 45 | 190 | 180 | MM | 4055626498805 | 85472000 | DE | EC002638 | Imagen | Catálogo
1016513 | CDDC 1,5/ 3-PV-3,5 | Conector enchufable directo | Conector directo para placa de circuito impreso, sección nominal: 1,5 mm², color: verde, corriente nominal: 8 A, tensión nominal (III/2): 160 V, número de potenciales: 6, número de filas: 2, número de polos: 3, número de conexiones: 6, familia de artículos: CDDC 1,5/..-PV, paso: 3,5 mm, tipo de conexión: Conexión crimpada, montaje: SKEDD - Sistema de conexión directa, dirección de conexión conductor/placa de circuito impreso: 90 °, disposición de pines: Disposición de pines lineal, sistema enchufable: SKEDD, bloqueo: Bloqueo por encaje, tipo de sujeción: Gatillo de bloqueo, tipo de embalaje: empaquetado en caja | 143.18 | 100 | AA | PCB Connectors (PCC) | AAB | AABDAA | 250 | 250 | NO | PC |  | 1,85 | G | 45 | 190 | 180 | MM | 4055626498157 | 85472000 | DE | EC002638 | Imagen | Catálogo
1016515 | CDDC 1,5/ 2-PV-3,5 | Conector enchufable directo | Conector directo para placa de circuito impreso, sección nominal: 1,5 mm², color: verde, corriente nominal: 8 A, tensión nominal (III/2): 160 V, número de potenciales: 4, número de filas: 2, número de polos: 2, número de conexiones: 4, familia de artículos: CDDC 1,5/..-PV, paso: 3,5 mm, tipo de conexión: Conexión crimpada, montaje: SKEDD - Sistema de conexión directa, dirección de conexión conductor/placa de circuito impreso: 90 °, disposición de pines: Disposición de pines lineal, sistema enchufable: SKEDD, bloqueo: Bloqueo por encaje, tipo de sujeción: Gatillo de bloqueo, tipo de embalaje: empaquetado en caja | 112.7 | 100 | AA | PCB Connectors (PCC) | AAB | AABDAA | 250 | 250 | NO | PC |  | 1,56 | G | 45 | 190 | 180 | MM | 4055626497587 | 85472000 | DE | EC002638 | Imagen | Catálogo
1016516 | CDDC 1,5/ 5-PV-3,5 | Conector enchufable directo | Conector directo para placa de circuito impreso, sección nominal: 1,5 mm², color: verde, corriente nominal: 8 A, tensión nominal (III/2): 160 V, número de potenciales: 10, número de filas: 2, número de polos: 5, número de conexiones: 10, familia de artículos: CDDC 1,5/..-PV, paso: 3,5 mm, tipo de conexión: Conexión crimpada, montaje: SKEDD - Sistema de conexión directa, dirección de conexión conductor/placa de circuito impreso: 90 °, disposición de pines: Disposición de pines lineal, sistema enchufable: SKEDD, bloqueo: Bloqueo por encaje, tipo de sujeción: Gatillo de bloqueo, tipo de embalaje: empaquetado en caja | 204.13 | 100 | AA | PCB Connectors (PCC) | AAB | AABDAA | 100 | 100 | NO | PC |  | 2,73 | G | 58 | 261 | 99 | MM | 4055626498164 | 85472000 | DE | EC002638 | Imagen | Catálogo
1016517 | CDDC 1,5/ 6-PV-3,5 | Conector enchufable directo | Conector directo para placa de circuito impreso, sección nominal: 1,5 mm², color: verde, corriente nominal: 8 A, tensión nominal (III/2): 160 V, número de potenciales: 12, número de filas: 2, número de polos: 6, número de conexiones: 12, familia de artículos: CDDC 1,5/..-PV, paso: 3,5 mm, tipo de conexión: Conexión crimpada, montaje: SKEDD - Sistema de conexión directa, dirección de conexión conductor/placa de circuito impreso: 90 °, disposición de pines: Disposición de pines lineal, sistema enchufable: SKEDD, bloqueo: Bloqueo por encaje, tipo de sujeción: Gatillo de bloqueo, tipo de embalaje: empaquetado en caja | 234.6 | 100 | AA | PCB Connectors (PCC) | AAB | AABDAA | 100 | 100 | NO | PC |  | 2,99 | G | 27 | 271 | 168 | MM | 4055626498317 | 85472000 | DE | EC002638 | Imagen | Catálogo
1016518 | CDDC 1,5/ 7-PV-3,5 | Conector enchufable directo | Conector directo para placa de circuito impreso, sección nominal: 1,5 mm², color: verde, corriente nominal: 8 A, tensión nominal (III/2): 160 V, número de potenciales: 14, número de filas: 2, número de polos: 7, número de conexiones: 14, familia de artículos: CDDC 1,5/..-PV, paso: 3,5 mm, tipo de conexión: Conexión crimpada, montaje: SKEDD - Sistema de conexión directa, dirección de conexión conductor/placa de circuito impreso: 90 °, disposición de pines: Disposición de pines lineal, sistema enchufable: SKEDD, bloqueo: Bloqueo por encaje, tipo de sujeción: Gatillo de bloqueo, tipo de embalaje: empaquetado en caja | 265.08 | 100 | AA | PCB Connectors (PCC) | AAB | AABDAA | 100 | 100 | NO | PC |  | 3,56 | G | 45 | 190 | 180 | MM | 4055626498713 | 85472000 | DE | EC002638 | Imagen | Catálogo
1016519 | CDDC 1,5/ 8-PV-3,5 | Conector enchufable directo | Conector directo para placa de circuito impreso, sección nominal: 1,5 mm², color: verde, corriente nominal: 8 A, tensión nominal (III/2): 160 V, número de potenciales: 16, número de filas: 2, número de polos: 8, número de conexiones: 16, familia de artículos: CDDC 1,5/..-PV, paso: 3,5 mm, tipo de conexión: Conexión crimpada, montaje: SKEDD - Sistema de conexión directa, dirección de conexión conductor/placa de circuito impreso: 90 °, disposición de pines: Disposición de pines lineal, sistema enchufable: SKEDD, bloqueo: Bloqueo por encaje, tipo de sujeción: Gatillo de bloqueo, tipo de embalaje: empaquetado en caja | 295.55 | 100 | AA | PCB Connectors (PCC) | AAB | AABDAA | 100 | 100 | NO | PC |  | 3,80 | G | 45 | 190 | 180 | MM | 4055626498614 | 85472000 | DE | EC002638 | Imagen | Catálogo
1016520 | CDDC 1,5/ 9-PV-3,5 | Conector enchufable directo | Conector directo para placa de circuito impreso, sección nominal: 1,5 mm², color: verde, corriente nominal: 8 A, tensión nominal (III/2): 160 V, número de potenciales: 18, número de filas: 2, número de polos: 9, número de conexiones: 18, familia de artículos: CDDC 1,5/..-PV, paso: 3,5 mm, tipo de conexión: Conexión crimpada, montaje: SKEDD - Sistema de conexión directa, dirección de conexión conductor/placa de circuito impreso: 90 °, disposición de pines: Disposición de pines lineal, sistema enchufable: SKEDD, bloqueo: Bloqueo por encaje, tipo de sujeción: Gatillo de bloqueo, tipo de embalaje: empaquetado en caja | 326.03 | 100 | AA | PCB Connectors (PCC) | AAB | AABDAA | 100 | 100 | NO | PC |  | 4,13 | G | 45 | 190 | 180 | MM | 4055626498324 | 85472000 | DE | EC002638 | Imagen | Catálogo
1016521 | CDDC 1,5/10-PV-3,5 | Conector enchufable directo | Conector directo para placa de circuito impreso, sección nominal: 1,5 mm², color: verde, corriente nominal: 8 A, tensión nominal (III/2): 160 V, número de potenciales: 20, número de filas: 2, número de polos: 10, número de conexiones: 20, familia de artículos: CDDC 1,5/..-PV, paso: 3,5 mm, tipo de conexión: Conexión crimpada, montaje: SKEDD - Sistema de conexión directa, dirección de conexión conductor/placa de circuito impreso: 90 °, disposición de pines: Disposición de pines lineal, sistema enchufable: SKEDD, bloqueo: Bloqueo por encaje, tipo de sujeción: Gatillo de bloqueo, tipo de embalaje: empaquetado en caja | 356.5 | 100 | AA | PCB Connectors (PCC) | AAB | AABDAA | 50 | 50 | NO | PC |  | 4,82 | G | 27 | 271 | 168 | MM | 4055626498171 | 85472000 | DE | EC002638 | Imagen | Catálogo
1016522 | CDDC 1,5/12-PV-3,5 | Conector enchufable directo | Conector directo para placa de circuito impreso, sección nominal: 1,5 mm², color: verde, corriente nominal: 8 A, tensión nominal (III/2): 160 V, número de potenciales: 24, número de filas: 2, número de polos: 12, número de conexiones: 24, familia de artículos: CDDC 1,5/..-PV, paso: 3,5 mm, tipo de conexión: Conexión crimpada, montaje: SKEDD - Sistema de conexión directa, dirección de conexión conductor/placa de circuito impreso: 90 °, disposición de pines: Disposición de pines lineal, sistema enchufable: SKEDD, bloqueo: Bloqueo por encaje, tipo de sujeción: Gatillo de bloqueo, tipo de embalaje: empaquetado en caja | 417.45 | 100 | AA | PCB Connectors (PCC) | AAB | AABDAA | 50 | 50 | NO | PC |  | 5,51 | G | 27 | 271 | 168 | MM | 4055626497167 | 85472000 | DE | EC002638 | Imagen | Catálogo
1016523 | CDDC 1,5/13-PV-3,5 | Conector enchufable directo | Conector directo para placa de circuito impreso, sección nominal: 1,5 mm², color: verde, corriente nominal: 8 A, tensión nominal (III/2): 160 V, número de potenciales: 26, número de filas: 2, número de polos: 13, número de conexiones: 26, familia de artículos: CDDC 1,5/..-PV, paso: 3,5 mm, tipo de conexión: Conexión crimpada, montaje: SKEDD - Sistema de conexión directa, dirección de conexión conductor/placa de circuito impreso: 90 °, disposición de pines: Disposición de pines lineal, sistema enchufable: SKEDD, bloqueo: Bloqueo por encaje, tipo de sujeción: Gatillo de bloqueo, tipo de embalaje: empaquetado en caja | 447.93 | 100 | AA | PCB Connectors (PCC) | AAB | AABDAA | 50 | 50 | NO | PC |  | 5,69 | G | 27 | 271 | 168 | MM | 4055626498720 | 85472000 | DE | EC002638 | Imagen | Catálogo
1016524 | CDDC 1,5/14-PV-3,5 | Conector enchufable directo | Conector directo para placa de circuito impreso, sección nominal: 1,5 mm², color: verde, corriente nominal: 8 A, tensión nominal (III/2): 160 V, número de potenciales: 28, número de filas: 2, número de polos: 14, número de conexiones: 28, familia de artículos: CDDC 1,5/..-PV, paso: 3,5 mm, tipo de conexión: Conexión crimpada, montaje: SKEDD - Sistema de conexión directa, dirección de conexión conductor/placa de circuito impreso: 90 °, disposición de pines: Disposición de pines lineal, sistema enchufable: SKEDD, bloqueo: Bloqueo por encaje, tipo de sujeción: Gatillo de bloqueo, tipo de embalaje: empaquetado en caja | 478.4 | 100 | AA | PCB Connectors (PCC) | AAB | AABDAA | 50 | 50 | NO | PC |  | 6,03 | G | 27 | 271 | 168 | MM | 4055626497174 | 85472000 | DE | EC002638 | Imagen | Catálogo
1016525 | CDDC 1,5/15-PV-3,5 | Conector enchufable directo | Conector directo para placa de circuito impreso, sección nominal: 1,5 mm², color: verde, corriente nominal: 8 A, tensión nominal (III/2): 160 V, número de potenciales: 30, número de filas: 2, número de polos: 15, número de conexiones: 30, familia de artículos: CDDC 1,5/..-PV, paso: 3,5 mm, tipo de conexión: Conexión crimpada, montaje: SKEDD - Sistema de conexión directa, dirección de conexión conductor/placa de circuito impreso: 90 °, disposición de pines: Disposición de pines lineal, sistema enchufable: SKEDD, bloqueo: Bloqueo por encaje, tipo de sujeción: Gatillo de bloqueo, tipo de embalaje: empaquetado en caja | 508.88 | 100 | AA | PCB Connectors (PCC) | AAB | AABDAA | 50 | 50 | NO | PC |  | 6,30 | G | 27 | 271 | 168 | MM | 4055626498621 | 85472000 | DE | EC002638 | Imagen | Catálogo
1016526 | CDDC 1,5/16-PV-3,5 | Conector enchufable directo | Conector directo para placa de circuito impreso, sección nominal: 1,5 mm², color: verde, corriente nominal: 8 A, tensión nominal (III/2): 160 V, número de potenciales: 32, número de filas: 2, número de polos: 16, número de conexiones: 32, familia de artículos: CDDC 1,5/..-PV, paso: 3,5 mm, tipo de conexión: Conexión crimpada, montaje: SKEDD - Sistema de conexión directa, dirección de conexión conductor/placa de circuito impreso: 90 °, disposición de pines: Disposición de pines lineal, sistema enchufable: SKEDD, bloqueo: Bloqueo por encaje, tipo de sujeción: Gatillo de bloqueo, tipo de embalaje: empaquetado en caja | 539.35 | 100 | AA | PCB Connectors (PCC) | AAB | AABDAA | 50 | 50 | NO | PC |  | 6,95 | G | 45 | 190 | 180 | MM | 4055626498812 | 85472000 | DE | EC002638 | Imagen | Catálogo
1016657 | MCVW 1,5/ 4-ST-3,81 GY | Conector para placa de circuito impreso | Conector de placa de circuito impreso, sección nominal: 1,5 mm², color: gris, corriente nominal: 8 A, tensión nominal (III/2): 160 V, superficie de contacto: Sn, tipo de conexión del contacto: Hembra, número de potenciales: 4, número de filas: 1, número de polos: 4, número de conexiones: 4, familia de artículos: MCVW 1,5/..-ST, paso: 3,81 mm, tipo de conexión: Conexión por tornillo con cápsula de tracción, forma de sujeción de tornillos: L Ranura longitudinal, dirección de conexión conductor/placa de circuito impreso: -90 °, sistema enchufable: COMBICON MC 1,5, bloqueo: sin, tipo de sujeción: sin, tipo de embalaje: empaquetado en caja | 339.8 | 100 | AA | PCB Connectors (PCC) | AAB | AABAGA | 250 | 250 | NO | PC |  | 3,33 | G | 93 | 136 | 114 | MM | 4055626498416 | 85366990 | DE | EC002638 | Imagen | Catálogo
1016659 | CDC-MP 1,5-2,5-R | Contacto crimpado | Contacto crimpado | 73.6 | 100 | AA | PCB Connectors (PCC) | AAC | AACDCA | 3000 | 3000 | NO | PC |  | 2,22 | G | 0 | 0 | 0 |  | 4055626498645 | 85366990 | DE | EC000796 | Imagen | Catálogo
1016660 | CDC-MP 1,5-2,5 | Contacto crimpado | Contacto crimpado | 73.6 | 100 | AA | PCB Connectors (PCC) | AAC | AACDCA | 100 | 100 | NO | PC |  | 0,22 | G | 0 | 0 | 0 | MM | 4055626498423 | 85366990 | DE | EC000796 | Imagen | Catálogo
1016661 | CDC-MP 0,5-1,5-R | Contacto crimpado | Contacto crimpado | 73.6 | 100 | AA | PCB Connectors (PCC) | AAC | AACDCA | 5000 | 5000 | NO | PC |  | 2,22 | G | 0 | 0 | 0 |  | 4055626499000 | 85366990 | DE | EC000796 | Imagen | Catálogo
1016662 | CDC-MP 0,5-1,5 | Contacto crimpado | Contacto crimpado | 73.6 | 100 | AA | PCB Connectors (PCC) | AAC | AACDCA | 100 | 100 | NO | PC |  | 0,18 | G | 0 | 0 | 0 | MM | 4055626497181 | 85366990 | DE | EC000796 | Imagen | Catálogo
1016663 | CDC-MP 0,14-0,5-R | Contacto crimpado | Contacto crimpado | 73.6 | 100 | AA | PCB Connectors (PCC) | AAC | AACDCA | 5000 | 5000 | NO | PC |  | 2,22 | G | 0 | 0 | 0 |  | 4055626498430 | 85366990 | DE | EC000796 | Imagen | Catálogo
1016664 | CDC-MP 0,14-0,5 | Contacto crimpado | Contacto crimpado | 73.6 | 100 | AA | PCB Connectors (PCC) | AAC | AACDCA | 100 | 100 | NO | PC |  | 0,13 | G | 0 | 0 | 0 | MM | 4055626499017 | 85366990 | DE | EC000796 | Imagen | Catálogo
1016672 | D-PTI 2,5 | Tapa final | Tapa final, profundidad: 35,3 mm, anchura: 2,2 mm, altura: 59,5 mm, color: gris | 59.48 | 100 | BE | Industrial Cabinet Connectivity (ICC) | BE2 | BE2Z1X | 50 | 50 | NO | PC |  | 2,50 | G | 36 | 167 | 260 | MM | 4055626498829 | 85389099 | DE | EC000886 | Imagen | Catálogo
1016675 | MCV 1,5/ 3-G-3,5 BD2:X14 | Carcasa de base para placa de circuito impreso | Carcasa base placa de circuito impreso, sección nominal: 1,5 mm², color: verde, corriente nominal: 8 A, tensión nominal (III/2): 160 V, superficie de contacto: Sn, tipo de conexión del contacto: Macho, número de potenciales: 3, número de filas: 1, número de polos: 3, número de conexiones: 3, familia de artículos: MCV 1,5/..-G, paso: 3,5 mm, montaje: Soldadura por ola, disposición de pines: Disposición de pines lineal, longitud del pin [P]: 3,4 mm, número de pines de soldadura por potencial: 1, sistema enchufable: COMBICON MC 1,5, Orientación de la cara enchufable: Estándar, bloqueo: sin, tipo de sujeción: sin, tipo de embalaje: empaquetado en caja | 112.75 | 100 | AA | PCB Connectors (PCC) | AAB | AABSAE | 250 | 250 | NO | PC |  | 0,84 | G | 63 | 78 | 115 | MM | 4055626499116 | 85366930 | DE | EC002637 | Imagen | Catálogo
1185500 | APP-LIC-93-PCU-250KW | Licencia | Licencia para el empleo de la biblioteca con funciones para el control de sistemas de generación de energía (PGS) hasta 250 kW. | 67.83 | 1 | DR | Automation Systems (AS) | DRD | DRDBDA | 1 | 1 | NO | PC |  | n.a. | G |  |  |  |  | 4063151226213 | 0 | 0 | EC002582 |  | Catálogo
1016697 | D-PTI 4 | Tapa final | Tapa final, profundidad: 43 mm, anchura: 2,2 mm, altura: 66 mm, color: gris | 59.48 | 100 | BE | Industrial Cabinet Connectivity (ICC) | BE2 | BE2Z1X | 50 | 50 | NO | PC |  | 2,83 | G | 36 | 185 | 275 | MM | 4055626498911 | 85389099 | DE | EC000886 | Imagen | Catálogo
1016703 | D-PTI 6 | Tapa final | Tapa final, profundidad: 42,3 mm, anchura: 2,2 mm, altura: 66 mm, color: gris | 59.48 | 100 | BE | Industrial Cabinet Connectivity (ICC) | BE2 | BE2Z1X | 50 | 50 | NO | PC |  | 3,19 | G | 31 | 195 | 280 | MM | 4055626499031 | 85389099 | DE | EC000886 | Imagen | Catálogo
1016800 | IPC 5/ 3-G-7,62 GY CP2,3GLUE | Carcasa de base para placa de circuito impreso | Carcasa base placa de circuito impreso, sección nominal: 6 mm², color: gris, corriente nominal: 32 A, tensión nominal (III/2): 630 V, superficie de contacto: Sn, tipo de conexión del contacto: Hembra, número de potenciales: 3, número de filas: 1, número de polos: 3, número de conexiones: 3, familia de artículos: IPC 5/..-G, paso: 7,62 mm, montaje: Soldadura por ola, disposición de pines: Disposición de pines lineal, longitud del pin [P]: 5 mm, número de pines de soldadura por potencial: 3, sistema enchufable: COMBICON PC 5, Orientación de la cara enchufable: Estándar, bloqueo: sin, tipo de sujeción: sin, tipo de embalaje: empaquetado en caja | 587.4 | 100 | AA | PCB Connectors (PCC) | AAD | AADSCA | 50 | 50 | NO | PC |  | 9,49 | G | 59 | 228 | 103 | MM | 4055626499239 | 85366930 | SK | EC002637 | Imagen | Catálogo
1016801 | IPC 5/ 2-G-7,62 GY CP1GLUE | Carcasa de base para placa de circuito impreso | Carcasa base placa de circuito impreso, sección nominal: 6 mm², color: gris, corriente nominal: 32 A, tensión nominal (III/2): 630 V, superficie de contacto: Sn, tipo de conexión del contacto: Hembra, número de potenciales: 2, número de filas: 1, número de polos: 2, número de conexiones: 2, familia de artículos: IPC 5/..-G, paso: 7,62 mm, montaje: Soldadura por ola, disposición de pines: Disposición de pines lineal, longitud del pin [P]: 5 mm, número de pines de soldadura por potencial: 3, sistema enchufable: COMBICON PC 5, Orientación de la cara enchufable: Estándar, bloqueo: sin, tipo de sujeción: sin, tipo de embalaje: empaquetado en caja | 379.09 | 100 | AA | PCB Connectors (PCC) | AAD | AADSCA | 50 | 50 | NO | PC |  | 6,40 | G | 45 | 136 | 108 | MM | 4055626499246 | 85366930 | SK | EC002637 | Imagen | Catálogo
1016803 | IPC 5/ 2-G-7,62 GY CP2GLUE | Carcasa de base para placa de circuito impreso | Carcasa base placa de circuito impreso, sección nominal: 6 mm², color: gris, corriente nominal: 32 A, tensión nominal (III/2): 630 V, superficie de contacto: Sn, tipo de conexión del contacto: Hembra, número de potenciales: 2, número de filas: 1, número de polos: 2, número de conexiones: 2, familia de artículos: IPC 5/..-G, paso: 7,62 mm, montaje: Soldadura por ola, disposición de pines: Disposición de pines lineal, longitud del pin [P]: 5 mm, número de pines de soldadura por potencial: 3, sistema enchufable: COMBICON PC 5, Orientación de la cara enchufable: Estándar, bloqueo: sin, tipo de sujeción: sin, tipo de embalaje: empaquetado en caja | 379.09 | 100 | AA | PCB Connectors (PCC) | AAD | AADSCA | 50 | 50 | NO | PC |  | 6,35 | G | 45 | 136 | 108 | MM | 4055626498676 | 85366930 | SK | EC002637 | Imagen | Catálogo
1016811 | SOL-SC-2ST-0-DC-1MPPT-1000 | Caja de conexión de generadores | Caja de strings para instalaciones fotovoltaicas hasta 1000 V DC para la conexión de 1x 2 strings. Con protección contra sobretensiones (tipo 1/2) y prensaestopas para el lado de entrada y salida. | 193.82 | 1 | DT | Vertical Market Management (VMM) | DTH | DTHTAA | 1 | 1 | SÍ | PC |  | 1.911,00 | G | 0 | 0 | 0 |  | 4055626499147 | 85363030 | DE | EC003857 | Imagen | Catálogo
1016812 | SOL-SC-2ST-0-DC-2MPPT-1000SE | Caja de conexión de generadores | Caja de strings para instalaciones fotovoltaicas hasta 1000 V DC para la conexión de 2x 2 strings. Con protección contra sobretensiones (tipo 1/2) y prensaestopas para el lado de entrada y salida. | 290.05 | 1 | DT | Vertical Market Management (VMM) | DTH | DTHTAA | 1 | 1 | SÍ | PC |  | 2.449,00 | G | 0 | 0 | 0 |  | 4055626499154 | 85363030 | DE | EC003857 | Imagen | Catálogo
1016813 | SOL-SC-2ST-0-DC-2MPPT-1001SE | Caja de conexión de generadores | Caja de strings para instalaciones fotovoltaicas hasta 1000 V DC para la conexión de 2x 2 strings. Con protección contra sobretensiones (tipo 1/2) y conector DC SUNCLIX para el lado de entrada y salida (conector de acoplamiento SUNCLIX incluido en el volumen de suministro). | 409.01 | 1 | DT | Vertical Market Management (VMM) | DTH | DTHTAA | 1 | 1 | SÍ | PC |  | 2.840,00 | G | 0 | 0 | 0 |  | 4055626498355 | 85363030 | DE | EC003857 | Imagen | Catálogo
1016836 | PTDA 2,5/10-5,0 GY 2RZ5,0 | Borna para placa de circuito impreso | Terminal de tarjetas de circuitos impresos, corriente nominal: 24 A, tensión nominal (III/2): 400 V, sección nominal: 2,5 mm², número de filas: 1, número de polos por fila: 10, familia de artículos: PTDA 2,5/, paso: 5 mm, tipo de conexión: Conexión por resorte push-in, montaje: Soldadura por ola, dirección de conexión conductor/placa de circuito impreso: 45 °, color: gris, Disposición de pines: Disposición de pines lineal, Longitud del pin [P]: 3,5 mm, número de pines de soldadura por potencial: 2, tipo de embalaje: empaquetado en caja | 610.65 | 100 | AA | PCB Connectors (PCC) | AAM | AAMBEA | 50 | 50 | NO | PC |  | 16,91 | G | 65 | 312 | 115 | MM | 4055626499321 | 85369010 | PL | EC002643 | Imagen | Catálogo
1016914 | SPT 1,5/ 4-V-3,5 BD:RED-YELQ | Borna para placa de circuito impreso | Terminal de tarjetas de circuitos impresos, corriente nominal: 17,5 A, tensión nominal (III/2): 200 V, sección nominal: 1,5 mm², número de potenciales: 4, número de filas: 1, número de polos por fila: 4, familia de artículos: SPT 1,5/..-V, paso: 3,5 mm, tipo de conexión: Conexión por resorte push-in, montaje: Soldadura por ola, dirección de conexión conductor/placa de circuito impreso: 90 °, color: verde, Disposición de pines: Disposición de pines lineal, Longitud del pin [P]: 2,5 mm, número de pines de soldadura por potencial: 2, tipo de embalaje: empaquetado en caja | 191.95 | 100 | AA | PCB Connectors (PCC) | AAL | AALBFC | 50 | 50 | NO | PC |  | 4,31 | G | 45 | 136 | 108 | MM | 4055626499505 | 85369010 | CN | EC002643 | Imagen | Catálogo
1016915 | SPT 1,5/ 6-V-3,5 BD:24V-GNDQ | Borna para placa de circuito impreso | Terminal de tarjetas de circuitos impresos, corriente nominal: 17,5 A, tensión nominal (III/2): 200 V, sección nominal: 1,5 mm², número de potenciales: 6, número de filas: 1, número de polos por fila: 6, familia de artículos: SPT 1,5/..-V, paso: 3,5 mm, tipo de conexión: Conexión por resorte push-in, montaje: Soldadura por ola, dirección de conexión conductor/placa de circuito impreso: 90 °, color: verde, Disposición de pines: Disposición de pines lineal, Longitud del pin [P]: 2,5 mm, número de pines de soldadura por potencial: 2, tipo de embalaje: empaquetado en caja | 287.19 | 100 | AA | PCB Connectors (PCC) | AAL | AALBFC | 50 | 50 | NO | PC |  | 6,19 | G | 48 | 182 | 115 | MM | 4055626498379 | 85369010 | PL | EC002643 | Imagen | Catálogo
1016920 | PT 1,5/ 2-PVH-5,0 BDWH:NZ | Conector para placa de circuito impreso | Conector de placa de circuito impreso, sección nominal: 1,5 mm², color: verde, corriente nominal: 12 A, tensión nominal (III/2): 400 V, superficie de contacto: Sn, tipo de conexión del contacto: Hembra, número de potenciales: 2, número de filas: 1, número de polos: 2, número de conexiones: 2, familia de artículos: PT 1,5/..-PVH, paso: 5 mm, tipo de conexión: Conexión por tornillo con estribo de protección de alambre, forma de sujeción de tornillos: L Ranura longitudinal, dirección de conexión conductor/placa de circuito impreso: 0 °, sistema enchufable: COMBICON PST 1,3, bloqueo: sin, tipo de sujeción: sin, tipo de embalaje: empaquetado en caja | 103.52 | 100 | AA | PCB Connectors (PCC) | AAB | AABAJB | 250 | 250 | NO | PC |  | 2,43 | G | 46 | 181 | 108 | MM | 4055626498690 | 85366990 | CN | EC002638 | Imagen | Catálogo
1016975 | MSTBO 2,5/ 4-G1R BUGY CD:1,2,3 | Carcasa de base para placa de circuito impreso | Carcasa base placa de circuito impreso, sección nominal: 2,5 mm², color: gris azulado, corriente nominal: 12 A, tensión nominal (III/2): 320 V, superficie de contacto: Sn, tipo de conexión del contacto: Macho, número de filas: 1, número de polos: 4, familia de artículos: MSTBO 2,5/..-G1R, paso: 5 mm, tipo de conexión: enchufable, montaje: Soldadura por ola, disposición de pines: Disposición de pines lineal, longitud del pin [P]: 3,5 mm, número de pines de soldadura por potencial: 1, sistema enchufable: COMBICON MSTB 2,5, Orientación de la cara enchufable: Ortogonal, bloqueo: sin, tipo de embalaje: empaquetado en caja, Codificación fija de los polos: 1, 2, 3, artículo con salida de pines lateral a la derecha | 3.18 | 1 | AC | DCS | ACH | ACHADB | 50 | 500 | NO | PC | F | 2,96 | G | 60 | 78 | 114 | MM | 4055626521008 | 85366930 | PL | EC002637 | Imagen | Catálogo
1016977 | MSTBO 2,5/ 4-G1R BUGY CD:2,3,4 | Carcasa de base para placa de circuito impreso | Carcasa base placa de circuito impreso, sección nominal: 2,5 mm², color: gris azulado, corriente nominal: 12 A, tensión nominal (III/2): 320 V, superficie de contacto: Sn, tipo de conexión del contacto: Macho, número de filas: 1, número de polos: 4, familia de artículos: MSTBO 2,5/..-G1R, paso: 5 mm, tipo de conexión: enchufable, montaje: Soldadura por ola, disposición de pines: Disposición de pines lineal, longitud del pin [P]: 3,5 mm, número de pines de soldadura por potencial: 1, sistema enchufable: COMBICON MSTB 2,5, Orientación de la cara enchufable: Ortogonal, bloqueo: sin, tipo de embalaje: empaquetado en caja, Codificación fija de los polos: 2, 3, 4, artículo con salida de pines lateral a la derecha | 3.18 | 1 | AC | DCS | ACH | ACHADB | 50 | 500 | NO | PC | F | 2,96 | G | 60 | 78 | 114 | MM | 4055626521015 | 85366930 | PL | EC002637 | Imagen | Catálogo
1016981 | FMC 1,5/ 2-ST-3,5-RFBKLCGYBD1 | Conector para placa de circuito impreso | Conector de placa de circuito impreso, sección nominal: 1,5 mm², color: negro, corriente nominal: 8 A, tensión nominal (III/2): 160 V, superficie de contacto: Sn, tipo de conexión del contacto: Hembra, número de potenciales: 2, número de filas: 1, número de polos: 2, número de conexiones: 2, familia de artículos: FMC 1,5/..-ST-RF, paso: 3,5 mm, tipo de conexión: Conexión por resorte push-in, dirección de conexión conductor/placa de circuito impreso: 0 °, sistema enchufable: COMBICON FMC 1,5 - MCDN 1,5, bloqueo: Bloqueo por encaje, tipo de sujeción: Gatillo de bloqueo, tipo de embalaje: empaquetado en caja | 373.74 | 100 | AA | PCB Connectors (PCC) | AAB | AABFAC | 250 | 250 | NO | PC |  | 1,62 | G | 91 | 107 | 114 | MM | 4055626499512 | 85366990 | DE | EC002638 | Imagen | Catálogo
1016985 | PC 16/ 2-ST-10,16BKT20LBDWH1,2 | Conector para placa de circuito impreso | Conector de placa de circuito impreso, sección nominal: 16 mm², color: negro, corriente nominal: 76 A, tensión nominal (III/2): 1000 V, superficie de contacto: Ag, tipo de conexión del contacto: Hembra, número de potenciales: 2, número de filas: 1, número de polos: 2, número de conexiones: 2, familia de artículos: PC 16/..-ST, paso: 10,16 mm, tipo de conexión: Conexión por tornillo con cápsula de tracción, forma de sujeción de tornillos: T20L Torx® con ranura longitudinal, dirección de conexión conductor/placa de circuito impreso: 0 °, gancho de sujeción: - sin gancho de sujeción, sistema enchufable: COMBICON PC 16, bloqueo: sin, tipo de sujeción: sin, tipo de embalaje: empaquetado en caja | 621.78 | 100 | AA | PCB Connectors (PCC) | AAE | AAEAAA | 25 | 50 | NO | PC |  | 18,87 | G | 45 | 136 | 108 | MM | 4055626499338 | 85366990 | PL | EC002638 | Imagen | Catálogo
1017062 | PSR-PC52-1NO-1NC-24DC-SC | Relés de acoplamiento | Relé de acoplamiento para la separación galvánica y la adaptación de potencia para aplicaciones SIL 3 F&amp;G, baja demanda, diagnóstico de carga en el estado Off y On sobre rotura de cable y cortocircuito, 1 circuito de disparo, filtro de impulsos de prueba, borne de tornillo enchufable, ancho 17,5 mm | 344.36 | 1 | DN | Automation Infrastructure (AI) | DNA | DNA182 | 1 | 1 | NO | PC |  | 252,20 | G | 40 | 118 | 126 | MM | 4055626499444 | 85364190 | DE | EC001449 | Imagen | Catálogo
1017064 | PSR-PC52-1NO-1NC-24DC-SP | Relés de acoplamiento | Relé de acoplamiento para la separación galvánica y la adaptación de potencia para aplicaciones SIL 3 F&amp;G, baja demanda, diagnóstico de carga en el estado Off y On sobre circuito abierto y cortocircuito, 1 circuito de disparo, filtro de impulsos de prueba, borna push-in enchufable, ancho 17,5 mm | 344.36 | 1 | DN | Automation Infrastructure (AI) | DNA | DNA182 | 1 | 1 | NO | PC |  | 245,20 | G | 43 | 119 | 129 | MM | 4055626674032 | 85364190 | DE | EC001449 | Imagen | Catálogo
1017075 | DFMC 1,5/ 5-STF-3,5 AU | Conector para placa de circuito impreso | Conector de placa de circuito impreso, sección nominal: 1,5 mm², color: verde, corriente nominal: 8 A, tensión nominal (III/2): 160 V, superficie de contacto: Au, tipo de conexión del contacto: Hembra, número de potenciales: 10, número de filas: 2, número de polos: 5, número de conexiones: 10, familia de artículos: DFMC 1,5/..-STF, paso: 3,5 mm, tipo de conexión: Conexión por resorte push-in, dirección de conexión conductor/placa de circuito impreso: 0 °, sistema enchufable: COMBICON DFMC 1,5, bloqueo: Bloqueo por tornillo, tipo de sujeción: Sujeción aérea (tornillo), tipo de embalaje: empaquetado en caja | 1240.57 | 100 | AA | PCB Connectors (PCC) | AAB | AABFJB | 50 | 50 | NO | PC |  | 5,95 | G | 48 | 136 | 114 | MM | 4055626499901 | 85366990 | DE | EC002638 | Imagen | Catálogo
1017076 | DMC 1,5/ 5-G1F-3,5-LRP26AUTHR | Carcasa de base para placa de circuito impreso | Carcasa base placa de circuito impreso, sección nominal: 1,5 mm², color: negro, corriente nominal: 8 A, tensión nominal (III/2): 160 V, superficie de contacto: Au, tipo de conexión del contacto: Macho, número de potenciales: 10, número de filas: 2, número de polos: 5, número de conexiones: 10, familia de artículos: DMC 1,5/..-G1F-THR, paso: 3,5 mm, montaje: Soldadura THR/soldadura por ola, disposición de pines: Disposición de pines lineal, longitud del pin [P]: 2,6 mm, número de pines de soldadura por potencial: 1, sistema enchufable: COMBICON DFMC 1,5, Orientación de la cara enchufable: Estándar, bloqueo: Bloqueo Lock and Release, tipo de sujeción: Lock &amp; Release, tipo de embalaje: Correa de 56 mm de ancho | 643.47 | 100 | AA | PCB Connectors (PCC) | AAB | AABTJA | 50 | 500 | NO | PC |  | 3,70 | G | 48 | 110 | 116 | MM | 4055626499871 | 85366930 | DE | EC002637 | Imagen | Catálogo
1017267 | SPT 1,5/ 2-V-3,5 BK | Borna para placa de circuito impreso | Terminal de tarjetas de circuitos impresos, corriente nominal: 17,5 A, tensión nominal (III/2): 200 V, sección nominal: 1,5 mm², número de potenciales: 2, número de filas: 1, número de polos por fila: 2, familia de artículos: SPT 1,5/..-V, paso: 3,5 mm, tipo de conexión: Conexión por resorte push-in, montaje: Soldadura por ola, dirección de conexión conductor/placa de circuito impreso: 90 °, color: negro, Disposición de pines: Disposición de pines lineal, Longitud del pin [P]: 2,5 mm, número de pines de soldadura por potencial: 2, tipo de embalaje: empaquetado en caja | 84.59 | 100 | AA | PCB Connectors (PCC) | AAL | AALBFC | 340 | 340 | NO | PC |  | 6,98 | G | 47 | 147 | 161 | MM | 4055626500324 | 85369010 | SK | EC002643 | Imagen | Catálogo
1017268 | SPT 2,5/ 8-V-5,0 BK | Borna para placa de circuito impreso | Terminal de tarjetas de circuitos impresos, corriente nominal: 24 A, tensión nominal (III/2): 400 V, sección nominal: 2,5 mm², número de potenciales: 8, número de filas: 1, número de polos por fila: 8, familia de artículos: SPT 2,5/..-V, paso: 5 mm, tipo de conexión: Conexión por resorte push-in, montaje: Soldadura por ola, dirección de conexión conductor/placa de circuito impreso: 90 °, color: negro, Disposición de pines: Disposición de pines lineal, Longitud del pin [P]: 2,5 mm, número de pines de soldadura por potencial: 2, tipo de embalaje: empaquetado en caja | 344.17 | 100 | AA | PCB Connectors (PCC) | AAM | AAMBFF | 60 | 60 | NO | PC |  | 10,47 | G | 49 | 149 | 161 | MM | 4055626499369 | 85369010 | DE | EC002643 | Imagen | Catálogo
1017269 | SPT 2,5/13-V-5,0 BK | Borna para placa de circuito impreso | Terminal de tarjetas de circuitos impresos, corriente nominal: 24 A, tensión nominal (III/2): 400 V, sección nominal: 2,5 mm², número de potenciales: 13, número de filas: 1, número de polos por fila: 13, familia de artículos: SPT 2,5/..-V, paso: 5 mm, tipo de conexión: Conexión por resorte push-in, montaje: Soldadura por ola, dirección de conexión conductor/placa de circuito impreso: 90 °, color: negro, Disposición de pines: Disposición de pines lineal, Longitud del pin [P]: 2,5 mm, número de pines de soldadura por potencial: 2, tipo de embalaje: empaquetado en caja | 559.28 | 100 | AA | PCB Connectors (PCC) | AAM | AAMBFF | 40 | 40 | NO | PC |  | 16,85 | G | 49 | 149 | 161 | MM | 4055626499581 | 85369010 | DE | EC002643 | Imagen | Catálogo
1017271 | SPTAF 1/ 2-3,5-EL MC WH/BU | Borna para placa de circuito impreso | Terminal de tarjetas de circuitos impresos, corriente nominal: 16 A, tensión nominal (III/2): 160 V, sección nominal: 1,5 mm², número de potenciales: 2, número de filas: 1, número de polos por fila: 2, familia de artículos: SPTAF 1/..-EL, paso: 3,5 mm, tipo de conexión: Conexión por resorte push-in, montaje: Soldadura por ola, dirección de conexión conductor/placa de circuito impreso: 45 °, color: multicolor, Disposición de pines: Disposición de pines lineal, Longitud del pin [P]: 2,6 mm, número de pines de soldadura por potencial: 2, tipo de embalaje: empaquetado en caja | 87.25 | 100 | AA | PCB Connectors (PCC) | AAL | AALBGH | 195 | 195 | NO | PC |  | 1,20 | G | 26 | 271 | 165 | MM | 4055626499598 | 85369010 | PL | EC002643 | Imagen | Catálogo
1017273 | SPTAF 1/ 2-5,0-EL MCWH/BU | Borna para placa de circuito impreso | Terminal de tarjetas de circuitos impresos, corriente nominal: 16 A, tensión nominal (III/2): 320 V, sección nominal: 1,5 mm², número de potenciales: 2, número de filas: 1, número de polos por fila: 2, familia de artículos: SPTAF 1/..-EL, paso: 5 mm, tipo de conexión: Conexión por resorte push-in, montaje: Soldadura por ola, dirección de conexión conductor/placa de circuito impreso: 45 °, color: multicolor, Disposición de pines: Disposición de pines lineal, Longitud del pin [P]: 2,6 mm, número de pines de soldadura por potencial: 2, tipo de embalaje: empaquetado en caja | 87.25 | 100 | AA | PCB Connectors (PCC) | AAL | AALBGI | 165 | 165 | NO | PC |  | 1,37 | G | 26 | 271 | 165 | MM | 4055626500409 | 85369010 | PL | EC002643 | Imagen | Catálogo
1017297 | MC 1,5/ 3-ST-3,81 CN1 BD:-X17 | Conector para placa de circuito impreso | Conector de placa de circuito impreso, sección nominal: 1,5 mm², color: verde, corriente nominal: 8 A, tensión nominal (III/2): 160 V, superficie de contacto: Sn, tipo de conexión del contacto: Hembra, número de potenciales: 3, número de filas: 1, número de polos: 3, número de conexiones: 3, familia de artículos: MC 1,5/..-ST, paso: 3,81 mm, tipo de conexión: Conexión por tornillo con cápsula de tracción, forma de sujeción de tornillos: L Ranura longitudinal, dirección de conexión conductor/placa de circuito impreso: 0 °, sistema enchufable: COMBICON MC 1,5, bloqueo: sin, tipo de sujeción: sin, tipo de embalaje: empaquetado en caja | 307.96 | 100 | AA | PCB Connectors (PCC) | AAB | AABABA | 50 | 50 | NO | PC |  | 2,20 | G | 48 | 80 | 115 | MM | 4055626499796 | 85366990 | DE | EC002638 | Imagen | Catálogo
1017437 | FMC 1,5/ 3-STF-3,5 GY BD:+ | Conector para placa de circuito impreso | Conector de placa de circuito impreso, sección nominal: 1,5 mm², color: gris, corriente nominal: 8 A, tensión nominal (III/2): 160 V, superficie de contacto: Sn, tipo de conexión del contacto: Hembra, número de potenciales: 3, número de filas: 1, número de polos: 3, número de conexiones: 3, familia de artículos: FMC 1,5/..-STF, paso: 3,5 mm, tipo de conexión: Conexión por resorte push-in, dirección de conexión conductor/placa de circuito impreso: 0 °, sistema enchufable: COMBICON FMC 1,5 - MCDN 1,5, bloqueo: Bloqueo por tornillo, tipo de sujeción: Sujeción aérea (tornillo), tipo de embalaje: empaquetado en caja | 330.68 | 100 | AA | PCB Connectors (PCC) | AAB | AABFAB | 50 | 50 | NO | PC |  | 2,74 | G | 63 | 78 | 115 | MM | 4055626500744 | 85366990 | DE | EC002638 | Imagen | Catálogo
1017443 | UM-BASIC 72 L9,69CM KMGY | Perfil | Cajas de perfil extruido, Bloqueo con elementos laterales, bloqueo con elemento de pie, Perfil básico, anchura de perfil (interior): 72 mm, longitud: 96,9 mm, profundidad: 19,8 mm | 4.05 | 1 | AC | DCS | ACH | ACHDAD | 10 | 100 | NO | PC | F | 55,30 | G | 88 | 267 | 115 | MM | 4055626511733 | 39269097 | DE | EC002779 | Imagen | Catálogo
1017444 | UM-BASIC 72 L13,14CM KMGY | Perfil | Cajas de perfil extruido, Bloqueo con elementos laterales, bloqueo con elemento de pie, Perfil básico, anchura de perfil (interior): 72 mm, longitud: 131,4 mm, profundidad: 19,8 mm | 5.28 | 1 | AC | DCS | ACH | ACHDAD | 10 | 100 | NO | PC | F | 70,47 | G | 91 | 271 | 114 | MM | 4055626511740 | 39269097 | DE | EC002779 | Imagen | Catálogo
1017448 | AGK PT 4X6/M10 | Borna de derivación | Borna de derivación, tensión nominal: 1000 V, corriente nominal: 41 A, número de conexiones: 5, tipo de conexión: Conexión push-in, Sección de dimensionamiento: 6 mm², 1er piso, sección: 0,5 mm² - 10 mm², Conexión por espárrago, Conexión colectiva, clase de montaje: en elemento de base, color: gris | 1172.81 | 100 | BE | Industrial Cabinet Connectivity (ICC) | BE2 | BE2ZWX | 10 | 10 | NO | PC |  | 41,13 | G | 53 | 220 | 75 | MM | 4055626500638 | 85369010 | CN | EC002021 | Imagen | Catálogo
1017450 | AGK PT 8X6/M10 | Borna de derivación | Borna de derivación, tensión nominal: 1000 V, corriente nominal: 41 A, número de conexiones: 9, tipo de conexión: Conexión push-in, Sección de dimensionamiento: 6 mm², 1er piso, sección: 0,5 mm² - 10 mm², Conexión por espárrago, 1er piso, clase de montaje: en elemento de base, color: gris | 1734.66 | 100 | BE | Industrial Cabinet Connectivity (ICC) | BE2 | BE2ZWX | 10 | 10 | NO | PC |  | 65,83 | G | 51 | 218 | 112 | MM | 4055626500539 | 85369010 | CN | EC002021 | Imagen | Catálogo
1017454 | AGK PT 4X6/M12 | Borna de derivación | Borna de derivación, tensión nominal: 1000 V, corriente nominal: 41 A, número de conexiones: 5, tipo de conexión: Conexión push-in, Sección de dimensionamiento: 6 mm², 1er piso, sección: 0,5 mm² - 10 mm², Conexión por espárrago, 1er piso, clase de montaje: en elemento de base, color: gris | 1172.81 | 100 | BE | Industrial Cabinet Connectivity (ICC) | BE2 | BE2ZWX | 10 | 10 | NO | PC |  | 42,30 | G | 54 | 220 | 74 | MM | 4055626500645 | 85369010 | CN | EC002021 | Imagen | Catálogo
1017482 | BCP-500- 3 GN BDWHGNDSOVPE500 | Conector para placa de circuito impreso | Conector de placa de circuito impreso, sección nominal: 2,5 mm², color: verde blanquecino, corriente nominal: 12 A, tensión nominal (III/2): 320 V, superficie de contacto: Sn, tipo de conexión del contacto: Hembra, número de filas: 1, número de polos: 3, familia de artículos: BCP, paso: 5 mm, tipo de conexión: Conexión por tornillo con cápsula de tracción, forma de sujeción de tornillos: H1L Philipps-Recess con ranura longitudinal, dirección de conexión conductor/placa de circuito impreso: 0 °, gancho de sujeción: - Gancho de sujeción, sistema enchufable: BASICLINE 2,5, bloqueo: sin, tipo de sujeción: sin, tipo de embalaje: empaquetado en caja | 262.78 | 100 | AA | PCB Connectors (PCC) | AAC | AACANA | 500 | 500 | NO | PC |  | 5,03 | G | 0 | 0 | 0 |  | 4055626500812 | 85366990 | CN | EC002638 | Imagen | Catálogo
1017491 | TDPT 2,5/ 2-SC-5,08 | Borna para placa de circuito impreso | Terminal de tarjetas de circuitos impresos, corriente nominal: 24 A, tensión nominal (III/2): 400 V, sección nominal: 2,5 mm², número de potenciales: 2, número de filas: 1, número de polos por fila: 2, familia de artículos: TDPT 2,5/..-SC, paso: 5,08 mm, tipo de conexión: Conexión por tornillo con cápsula de tracción, forma de sujeción de tornillos: L Ranura longitudinal, montaje: Soldadura por ola, dirección de conexión conductor/placa de circuito impreso: 0 °, color: verde, Disposición de pines: Disposición de pines lineal, Longitud del pin [P]: 3,5 mm, número de pines de soldadura por potencial: 2, tipo de embalaje: empaquetado en caja | 112.88 | 100 | AA | PCB Connectors (PCC) | AAM | AAMFOA | 50 | 50 | NO | PC |  | 5,20 | G | 0 | 0 | 0 |  | 4055626500362 | 85369010 | CN | EC002643 | Imagen | Catálogo
1017492 | TDPT 2,5/ 3-SC-5,08 | Borna para placa de circuito impreso | Terminal de tarjetas de circuitos impresos, corriente nominal: 24 A, tensión nominal (III/2): 400 V, sección nominal: 2,5 mm², número de potenciales: 3, número de filas: 1, número de polos por fila: 3, familia de artículos: TDPT 2,5/..-SC, paso: 5,08 mm, tipo de conexión: Conexión por tornillo con cápsula de tracción, forma de sujeción de tornillos: L Ranura longitudinal, montaje: Soldadura por ola, dirección de conexión conductor/placa de circuito impreso: 0 °, color: verde, Disposición de pines: Disposición de pines lineal, Longitud del pin [P]: 3,5 mm, número de pines de soldadura por potencial: 2, tipo de embalaje: empaquetado en caja | 169.33 | 100 | AA | PCB Connectors (PCC) | AAM | AAMFOA | 50 | 50 | NO | PC |  | 7,24 | G | 0 | 0 | 0 |  | 4055626500379 | 85369010 | CN | EC002643 | Imagen | Catálogo
1017493 | TDPT 2,5/ 4-SC-5,08 | Borna para placa de circuito impreso | Terminal de tarjetas de circuitos impresos, corriente nominal: 24 A, tensión nominal (III/2): 400 V, sección nominal: 2,5 mm², número de potenciales: 4, número de filas: 1, número de polos por fila: 4, familia de artículos: TDPT 2,5/..-SC, paso: 5,08 mm, tipo de conexión: Conexión por tornillo con cápsula de tracción, forma de sujeción de tornillos: L Ranura longitudinal, montaje: Soldadura por ola, dirección de conexión conductor/placa de circuito impreso: 0 °, color: verde, Disposición de pines: Disposición de pines lineal, Longitud del pin [P]: 3,5 mm, número de pines de soldadura por potencial: 2, tipo de embalaje: empaquetado en caja | 225.77 | 100 | AA | PCB Connectors (PCC) | AAM | AAMFOA | 50 | 50 | NO | PC |  | 9,53 | G | 54 | 220 | 75 | MM | 4055626500386 | 85369010 | CN | EC002643 | Imagen | Catálogo
1017494 | TDPT 2,5/ 5-SC-5,08 | Borna para placa de circuito impreso | Terminal de tarjetas de circuitos impresos, corriente nominal: 24 A, tensión nominal (III/2): 400 V, sección nominal: 2,5 mm², número de potenciales: 5, número de filas: 1, número de polos por fila: 5, familia de artículos: TDPT 2,5/..-SC, paso: 5,08 mm, tipo de conexión: Conexión por tornillo con cápsula de tracción, forma de sujeción de tornillos: L Ranura longitudinal, montaje: Soldadura por ola, dirección de conexión conductor/placa de circuito impreso: 0 °, color: verde, Disposición de pines: Disposición de pines lineal, Longitud del pin [P]: 3,5 mm, número de pines de soldadura por potencial: 2, tipo de embalaje: empaquetado en caja | 282.21 | 100 | AA | PCB Connectors (PCC) | AAM | AAMFOA | 50 | 50 | NO | PC |  | 11,75 | G | 0 | 0 | 0 |  | 4055626500393 | 85369010 | CN | EC002643 | Imagen | Catálogo
1017495 | TDPT 2,5/ 6-SC-5,08 | Borna para placa de circuito impreso | Terminal de tarjetas de circuitos impresos, corriente nominal: 24 A, tensión nominal (III/2): 400 V, sección nominal: 2,5 mm², número de potenciales: 6, número de filas: 1, número de polos por fila: 6, familia de artículos: TDPT 2,5/..-SC, paso: 5,08 mm, tipo de conexión: Conexión por tornillo con cápsula de tracción, forma de sujeción de tornillos: L Ranura longitudinal, montaje: Soldadura por ola, dirección de conexión conductor/placa de circuito impreso: 0 °, color: verde, Disposición de pines: Disposición de pines lineal, Longitud del pin [P]: 3,5 mm, número de pines de soldadura por potencial: 2, tipo de embalaje: empaquetado en caja | 338.65 | 100 | AA | PCB Connectors (PCC) | AAM | AAMFOA | 50 | 50 | NO | PC |  | 13,72 | G | 73 | 247 | 75 | MM | 4055626501307 | 85369010 | CN | EC002643 | Imagen | Catálogo
1017496 | TDPT 2,5/ 7-SC-5,08 | Borna para placa de circuito impreso | Terminal de tarjetas de circuitos impresos, corriente nominal: 24 A, tensión nominal (III/2): 400 V, sección nominal: 2,5 mm², número de potenciales: 7, número de filas: 1, número de polos por fila: 7, familia de artículos: TDPT 2,5/..-SC, paso: 5,08 mm, tipo de conexión: Conexión por tornillo con cápsula de tracción, forma de sujeción de tornillos: L Ranura longitudinal, montaje: Soldadura por ola, dirección de conexión conductor/placa de circuito impreso: 0 °, color: verde, Disposición de pines: Disposición de pines lineal, Longitud del pin [P]: 3,5 mm, número de pines de soldadura por potencial: 2, tipo de embalaje: empaquetado en caja | 395.09 | 100 | AA | PCB Connectors (PCC) | AAM | AAMFOA | 50 | 50 | NO | PC |  | 15,66 | G | 0 | 0 | 0 |  | 4055626501314 | 85369010 | CN | EC002643 | Imagen | Catálogo
1017497 | TDPT 2,5/ 8-SC-5,08 | Borna para placa de circuito impreso | Terminal de tarjetas de circuitos impresos, corriente nominal: 24 A, tensión nominal (III/2): 400 V, sección nominal: 2,5 mm², número de potenciales: 8, número de filas: 1, número de polos por fila: 8, familia de artículos: TDPT 2,5/..-SC, paso: 5,08 mm, tipo de conexión: Conexión por tornillo con cápsula de tracción, forma de sujeción de tornillos: L Ranura longitudinal, montaje: Soldadura por ola, dirección de conexión conductor/placa de circuito impreso: 0 °, color: verde, Disposición de pines: Disposición de pines lineal, Longitud del pin [P]: 3,5 mm, número de pines de soldadura por potencial: 2, tipo de embalaje: empaquetado en caja | 451.54 | 100 | AA | PCB Connectors (PCC) | AAM | AAMFOA | 50 | 50 | NO | PC |  | 17,25 | G | 0 | 0 | 0 |  | 4055626501321 | 85369010 | CN | EC002643 | Imagen | Catálogo
1818786 | MC 1,5/ 2-G-3,81 GY7035 | Carcasa de base para placa de circuito impreso | Carcasa base placa de circuito impreso, sección nominal: 1,5 mm², color: gris claro, corriente nominal: 8 A, tensión nominal (III/2): 160 V, superficie de contacto: Sn, tipo de conexión del contacto: Macho, número de filas: 1, número de polos: 2, familia de artículos: MC 1,5/..-G, paso: 3,81 mm, montaje: Soldadura por ola, disposición de pines: Disposición de pines lineal, longitud del pin [P]: 3,4 mm, número de pines de soldadura por potencial: 1, sistema enchufable: COMBICON MC 1,5, Orientación de la cara enchufable: Estándar, bloqueo: sin, tipo de sujeción: sin, tipo de embalaje: empaquetado en caja | 59.06 | 100 | AA | PCB Connectors (PCC) | AAB | AABSBA | 250 | 250 | NO | PC |  | 0,52 | G |  |  |  |  | 4067923449459 | 85366930 | DE | EC002637 |  | Catálogo
1017498 | TDPT 2,5/ 9-SC-5,08 | Borna para placa de circuito impreso | Terminal de tarjetas de circuitos impresos, corriente nominal: 24 A, tensión nominal (III/2): 400 V, sección nominal: 2,5 mm², número de potenciales: 9, número de filas: 1, número de polos por fila: 9, familia de artículos: TDPT 2,5/..-SC, paso: 5,08 mm, tipo de conexión: Conexión por tornillo con cápsula de tracción, forma de sujeción de tornillos: L Ranura longitudinal, montaje: Soldadura por ola, dirección de conexión conductor/placa de circuito impreso: 0 °, color: verde, Disposición de pines: Disposición de pines lineal, Longitud del pin [P]: 3,5 mm, número de pines de soldadura por potencial: 2, tipo de embalaje: empaquetado en caja | 507.98 | 100 | AA | PCB Connectors (PCC) | AAM | AAMFOA | 50 | 50 | NO | PC |  | 20,76 | G | 0 | 0 | 0 |  | 4055626501338 | 85369010 | CN | EC002643 | Imagen | Catálogo
1017499 | TDPT 2,5/ 10-SC-5,08 | Borna para placa de circuito impreso | Terminal de tarjetas de circuitos impresos, corriente nominal: 24 A, tensión nominal (III/2): 400 V, sección nominal: 2,5 mm², número de potenciales: 10, número de filas: 1, número de polos por fila: 10, familia de artículos: TDPT 2,5/..-SC, paso: 5,08 mm, tipo de conexión: Conexión por tornillo con cápsula de tracción, forma de sujeción de tornillos: L Ranura longitudinal, montaje: Soldadura por ola, dirección de conexión conductor/placa de circuito impreso: 0 °, color: verde, Disposición de pines: Disposición de pines lineal, Longitud del pin [P]: 3,5 mm, número de pines de soldadura por potencial: 2, tipo de embalaje: empaquetado en caja | 564.42 | 100 | AA | PCB Connectors (PCC) | AAM | AAMFOA | 50 | 50 | NO | PC |  | 22,50 | G | 0 | 0 | 0 |  | 4055626501345 | 85369010 | CN | EC002643 | Imagen | Catálogo
1017501 | TDPT 2,5/ 11-SC-5,08 | Borna para placa de circuito impreso | Terminal de tarjetas de circuitos impresos, corriente nominal: 24 A, tensión nominal (III/2): 400 V, sección nominal: 2,5 mm², número de potenciales: 11, número de filas: 1, número de polos por fila: 11, familia de artículos: TDPT 2,5/..-SC, paso: 5,08 mm, tipo de conexión: Conexión por tornillo con cápsula de tracción, forma de sujeción de tornillos: L Ranura longitudinal, montaje: Soldadura por ola, dirección de conexión conductor/placa de circuito impreso: 0 °, color: verde, Disposición de pines: Disposición de pines lineal, Longitud del pin [P]: 3,5 mm, número de pines de soldadura por potencial: 2, tipo de embalaje: empaquetado en caja | 620.86 | 100 | AA | PCB Connectors (PCC) | AAM | AAMFOA | 50 | 50 | NO | PC |  | 24,73 | G | 0 | 0 | 0 |  | 4055626501352 | 85369010 | CN | EC002643 | Imagen | Catálogo
1017502 | TDPT 2,5/ 12-SC-5,08 | Borna para placa de circuito impreso | Terminal de tarjetas de circuitos impresos, corriente nominal: 24 A, tensión nominal (III/2): 400 V, sección nominal: 2,5 mm², número de potenciales: 12, número de filas: 1, número de polos por fila: 12, familia de artículos: TDPT 2,5/..-SC, paso: 5,08 mm, tipo de conexión: Conexión por tornillo con cápsula de tracción, forma de sujeción de tornillos: L Ranura longitudinal, montaje: Soldadura por ola, dirección de conexión conductor/placa de circuito impreso: 0 °, color: verde, Disposición de pines: Disposición de pines lineal, Longitud del pin [P]: 3,5 mm, número de pines de soldadura por potencial: 2, tipo de embalaje: empaquetado en caja | 677.3 | 100 | AA | PCB Connectors (PCC) | AAM | AAMFOA | 50 | 50 | NO | PC |  | 27,15 | G | 0 | 0 | 0 |  | 4055626501369 | 85369010 | CN | EC002643 | Imagen | Catálogo
1017503 | TDPT 2,5/ 2-SP-5,08 | Borna para placa de circuito impreso | Terminal de tarjetas de circuitos impresos, corriente nominal: 32 A, tensión nominal (III/2): 400 V, sección nominal: 2,5 mm², número de potenciales: 2, número de filas: 1, número de polos por fila: 2, familia de artículos: TDPT 2,5/..-SP, paso: 5,08 mm, tipo de conexión: Conexión por resorte push-in, montaje: Soldadura por ola, dirección de conexión conductor/placa de circuito impreso: 0 °, color: verde, Disposición de pines: Disposición de pines lineal, Longitud del pin [P]: 3,5 mm, número de pines de soldadura por potencial: 2, tipo de embalaje: empaquetado en caja | 112.88 | 100 | AA | PCB Connectors (PCC) | AAM | AAMBGA | 50 | 50 | NO | PC |  | 4,61 | G | 49 | 116 | 85 | MM | 4055626501376 | 85369010 | CN | EC002643 | Imagen | Catálogo
1017504 | TDPT 2,5/ 3-SP-5,08 | Borna para placa de circuito impreso | Terminal de tarjetas de circuitos impresos, corriente nominal: 32 A, tensión nominal (III/2): 400 V, sección nominal: 2,5 mm², número de potenciales: 3, número de filas: 1, número de polos por fila: 3, familia de artículos: TDPT 2,5/..-SP, paso: 5,08 mm, tipo de conexión: Conexión por resorte push-in, montaje: Soldadura por ola, dirección de conexión conductor/placa de circuito impreso: 0 °, color: verde, Disposición de pines: Disposición de pines lineal, Longitud del pin [P]: 3,5 mm, número de pines de soldadura por potencial: 2, tipo de embalaje: empaquetado en caja | 169.33 | 100 | AA | PCB Connectors (PCC) | AAM | AAMBGA | 50 | 50 | NO | PC |  | 6,56 | G | 48 | 114 | 116 | MM | 4055626501383 | 85369010 | CN | EC002643 | Imagen | Catálogo
1017505 | TDPT 2,5/ 4-SP-5,08 | Borna para placa de circuito impreso | Terminal de tarjetas de circuitos impresos, corriente nominal: 32 A, tensión nominal (III/2): 400 V, sección nominal: 2,5 mm², número de potenciales: 4, número de filas: 1, número de polos por fila: 4, familia de artículos: TDPT 2,5/..-SP, paso: 5,08 mm, tipo de conexión: Conexión por resorte push-in, montaje: Soldadura por ola, dirección de conexión conductor/placa de circuito impreso: 0 °, color: verde, Disposición de pines: Disposición de pines lineal, Longitud del pin [P]: 3,5 mm, número de pines de soldadura por potencial: 2, tipo de embalaje: empaquetado en caja | 225.77 | 100 | AA | PCB Connectors (PCC) | AAM | AAMBGA | 50 | 50 | NO | PC |  | 8,98 | G | 53 | 216 | 92 | MM | 4055626501390 | 85369010 | CN | EC002643 | Imagen | Catálogo
1017506 | TDPT 2,5/ 5-SP-5,08 | Borna para placa de circuito impreso | Terminal de tarjetas de circuitos impresos, corriente nominal: 32 A, tensión nominal (III/2): 400 V, sección nominal: 2,5 mm², número de potenciales: 5, número de filas: 1, número de polos por fila: 5, familia de artículos: TDPT 2,5/..-SP, paso: 5,08 mm, tipo de conexión: Conexión por resorte push-in, montaje: Soldadura por ola, dirección de conexión conductor/placa de circuito impreso: 0 °, color: verde, Disposición de pines: Disposición de pines lineal, Longitud del pin [P]: 3,5 mm, número de pines de soldadura por potencial: 2, tipo de embalaje: empaquetado en caja | 282.21 | 100 | AA | PCB Connectors (PCC) | AAM | AAMBGA | 50 | 50 | NO | PC |  | 10,78 | G | 52 | 217 | 92 | MM | 4055626501406 | 85369010 | CN | EC002643 | Imagen | Catálogo
1017507 | TDPT 2,5/ 6-SP-5,08 | Borna para placa de circuito impreso | Terminal de tarjetas de circuitos impresos, corriente nominal: 32 A, tensión nominal (III/2): 400 V, sección nominal: 2,5 mm², número de potenciales: 6, número de filas: 1, número de polos por fila: 6, familia de artículos: TDPT 2,5/..-SP, paso: 5,08 mm, tipo de conexión: Conexión por resorte push-in, montaje: Soldadura por ola, dirección de conexión conductor/placa de circuito impreso: 0 °, color: verde, Disposición de pines: Disposición de pines lineal, Longitud del pin [P]: 3,5 mm, número de pines de soldadura por potencial: 2, tipo de embalaje: empaquetado en caja | 338.65 | 100 | AA | PCB Connectors (PCC) | AAM | AAMBGA | 50 | 50 | NO | PC |  | 12,94 | G | 52 | 217 | 113 | MM | 4055626501413 | 85369010 | CN | EC002643 | Imagen | Catálogo
1017508 | TDPT 2,5/ 7-SP-5,08 | Borna para placa de circuito impreso | Terminal de tarjetas de circuitos impresos, corriente nominal: 32 A, tensión nominal (III/2): 400 V, sección nominal: 2,5 mm², número de potenciales: 7, número de filas: 1, número de polos por fila: 7, familia de artículos: TDPT 2,5/..-SP, paso: 5,08 mm, tipo de conexión: Conexión por resorte push-in, montaje: Soldadura por ola, dirección de conexión conductor/placa de circuito impreso: 0 °, color: verde, Disposición de pines: Disposición de pines lineal, Longitud del pin [P]: 3,5 mm, número de pines de soldadura por potencial: 2, tipo de embalaje: empaquetado en caja | 395.09 | 100 | AA | PCB Connectors (PCC) | AAM | AAMBGA | 50 | 50 | NO | PC |  | 14,64 | G | 50 | 220 | 110 | MM | 4055626501420 | 85369010 | CN | EC002643 | Imagen | Catálogo
1017509 | TDPT 2,5/ 8-SP-5,08 | Borna para placa de circuito impreso | Terminal de tarjetas de circuitos impresos, corriente nominal: 32 A, tensión nominal (III/2): 400 V, sección nominal: 2,5 mm², número de potenciales: 8, número de filas: 1, número de polos por fila: 8, familia de artículos: TDPT 2,5/..-SP, paso: 5,08 mm, tipo de conexión: Conexión por resorte push-in, montaje: Soldadura por ola, dirección de conexión conductor/placa de circuito impreso: 0 °, color: verde, Disposición de pines: Disposición de pines lineal, Longitud del pin [P]: 3,5 mm, número de pines de soldadura por potencial: 2, tipo de embalaje: empaquetado en caja | 451.54 | 100 | AA | PCB Connectors (PCC) | AAM | AAMBGA | 50 | 50 | NO | PC |  | 16,45 | G | 53 | 218 | 113 | MM | 4055626501437 | 85369010 | CN | EC002643 | Imagen | Catálogo
1017510 | TDPT 2,5/ 9-SP-5,08 | Borna para placa de circuito impreso | Terminal de tarjetas de circuitos impresos, corriente nominal: 32 A, tensión nominal (III/2): 400 V, sección nominal: 2,5 mm², número de potenciales: 9, número de filas: 1, número de polos por fila: 9, familia de artículos: TDPT 2,5/..-SP, paso: 5,08 mm, tipo de conexión: Conexión por resorte push-in, montaje: Soldadura por ola, dirección de conexión conductor/placa de circuito impreso: 0 °, color: verde, Disposición de pines: Disposición de pines lineal, Longitud del pin [P]: 3,5 mm, número de pines de soldadura por potencial: 2, tipo de embalaje: empaquetado en caja | 507.98 | 100 | AA | PCB Connectors (PCC) | AAM | AAMBGA | 50 | 50 | NO | PC |  | 19,11 | G | 0 | 0 | 0 |  | 4055626501444 | 85369010 | CN | EC002643 | Imagen | Catálogo
1017511 | TDPT 2,5/ 10-SP-5,08 | Borna para placa de circuito impreso | Terminal de tarjetas de circuitos impresos, corriente nominal: 32 A, tensión nominal (III/2): 400 V, sección nominal: 2,5 mm², número de potenciales: 10, número de filas: 1, número de polos por fila: 10, familia de artículos: TDPT 2,5/..-SP, paso: 5,08 mm, tipo de conexión: Conexión por resorte push-in, montaje: Soldadura por ola, dirección de conexión conductor/placa de circuito impreso: 0 °, color: verde, Disposición de pines: Disposición de pines lineal, Longitud del pin [P]: 3,5 mm, número de pines de soldadura por potencial: 2, tipo de embalaje: empaquetado en caja | 564.42 | 100 | AA | PCB Connectors (PCC) | AAM | AAMBGA | 50 | 50 | NO | PC |  | 21,05 | G | 60 | 220 | 135 | MM | 4055626501451 | 85369010 | CN | EC002643 | Imagen | Catálogo
1017512 | TDPT 2,5/ 11-SP-5,08 | Borna para placa de circuito impreso | Terminal de tarjetas de circuitos impresos, corriente nominal: 32 A, tensión nominal (III/2): 400 V, sección nominal: 2,5 mm², número de potenciales: 11, número de filas: 1, número de polos por fila: 11, familia de artículos: TDPT 2,5/..-SP, paso: 5,08 mm, tipo de conexión: Conexión por resorte push-in, montaje: Soldadura por ola, dirección de conexión conductor/placa de circuito impreso: 0 °, color: verde, Disposición de pines: Disposición de pines lineal, Longitud del pin [P]: 3,5 mm, número de pines de soldadura por potencial: 2, tipo de embalaje: empaquetado en caja | 620.86 | 100 | AA | PCB Connectors (PCC) | AAM | AAMBGA | 50 | 50 | NO | PC |  | 22,18 | G | 0 | 0 | 0 |  | 4055626501468 | 85369010 | CN | EC002643 | Imagen | Catálogo
1017513 | TDPT 2,5/ 12-SP-5,08 | Borna para placa de circuito impreso | Terminal de tarjetas de circuitos impresos, corriente nominal: 32 A, tensión nominal (III/2): 400 V, sección nominal: 2,5 mm², número de potenciales: 12, número de filas: 1, número de polos por fila: 12, familia de artículos: TDPT 2,5/..-SP, paso: 5,08 mm, tipo de conexión: Conexión por resorte push-in, montaje: Soldadura por ola, dirección de conexión conductor/placa de circuito impreso: 0 °, color: verde, Disposición de pines: Disposición de pines lineal, Longitud del pin [P]: 3,5 mm, número de pines de soldadura por potencial: 2, tipo de embalaje: empaquetado en caja | 677.3 | 100 | AA | PCB Connectors (PCC) | AAM | AAMBGA | 50 | 50 | NO | PC |  | 25,00 | G | 0 | 0 | 0 |  | 4055626501475 | 85369010 | CN | EC002643 | Imagen | Catálogo
1017514 | TDPT 4/ 2-SC-6,35-ZB | Borna para placa de circuito impreso | Terminal de tarjetas de circuitos impresos, corriente nominal: 41 A, tensión nominal (III/2): 1000 V, sección nominal: 4 mm², número de potenciales: 2, número de filas: 1, número de polos por fila: 2, familia de artículos: TDPT 4/..-SC, paso: 6,35 mm, tipo de conexión: Conexión por tornillo con cápsula de tracción, forma de sujeción de tornillos: L Ranura longitudinal, montaje: Soldadura por ola, dirección de conexión conductor/placa de circuito impreso: 0 °, color: verde, Disposición de pines: Pines en zigzag W, Longitud del pin [P]: 3,5 mm, número de pines de soldadura por potencial: 1, tipo de embalaje: empaquetado en caja | 150.49 | 100 | AA | PCB Connectors (PCC) | AAN | AANFGA | 50 | 50 | NO | PC |  | 8,11 | G | 53 | 217 | 95 | MM | 4055626501482 | 85369010 | CN | EC002643 | Imagen | Catálogo
1017515 | TDPT 4/ 3-SC-6,35-ZB | Borna para placa de circuito impreso | Terminal de tarjetas de circuitos impresos, corriente nominal: 41 A, tensión nominal (III/2): 1000 V, sección nominal: 4 mm², número de potenciales: 3, número de filas: 1, número de polos por fila: 3, familia de artículos: TDPT 4/..-SC, paso: 6,35 mm, tipo de conexión: Conexión por tornillo con cápsula de tracción, forma de sujeción de tornillos: L Ranura longitudinal, montaje: Soldadura por ola, dirección de conexión conductor/placa de circuito impreso: 0 °, color: verde, Disposición de pines: Pines en zigzag W, Longitud del pin [P]: 3,5 mm, número de pines de soldadura por potencial: 1, tipo de embalaje: empaquetado en caja | 225.73 | 100 | AA | PCB Connectors (PCC) | AAN | AANFGA | 50 | 50 | NO | PC |  | 11,96 | G | 0 | 0 | 0 |  | 4055626501499 | 85369010 | CN | EC002643 | Imagen | Catálogo
1017516 | TDPT 4/ 4-SC-6,35-ZB | Borna para placa de circuito impreso | Terminal de tarjetas de circuitos impresos, corriente nominal: 41 A, tensión nominal (III/2): 1000 V, sección nominal: 4 mm², número de potenciales: 4, número de filas: 1, número de polos por fila: 4, familia de artículos: TDPT 4/..-SC, paso: 6,35 mm, tipo de conexión: Conexión por tornillo con cápsula de tracción, forma de sujeción de tornillos: L Ranura longitudinal, montaje: Soldadura por ola, dirección de conexión conductor/placa de circuito impreso: 0 °, color: verde, Disposición de pines: Pines en zigzag W, Longitud del pin [P]: 3,5 mm, número de pines de soldadura por potencial: 1, tipo de embalaje: empaquetado en caja | 300.98 | 100 | AA | PCB Connectors (PCC) | AAN | AANFGA | 50 | 50 | NO | PC |  | 15,42 | G | 62 | 220 | 138 | MM | 4055626501505 | 85369010 | CN | EC002643 | Imagen | Catálogo
1017517 | TDPT 4/ 5-SC-6,35-ZB | Borna para placa de circuito impreso | Terminal de tarjetas de circuitos impresos, corriente nominal: 41 A, tensión nominal (III/2): 1000 V, sección nominal: 4 mm², número de potenciales: 5, número de filas: 1, número de polos por fila: 5, familia de artículos: TDPT 4/..-SC, paso: 6,35 mm, tipo de conexión: Conexión por tornillo con cápsula de tracción, forma de sujeción de tornillos: L Ranura longitudinal, montaje: Soldadura por ola, dirección de conexión conductor/placa de circuito impreso: 0 °, color: verde, Disposición de pines: Pines en zigzag W, Longitud del pin [P]: 3,5 mm, número de pines de soldadura por potencial: 1, tipo de embalaje: empaquetado en caja | 376.22 | 100 | AA | PCB Connectors (PCC) | AAN | AANFGA | 50 | 50 | NO | PC |  | 18,51 | G | 62 | 219 | 138 | MM | 4055626501512 | 85369010 | CN | EC002643 | Imagen | Catálogo
1017519 | TDPT 4/ 6-SC-6,35-ZB | Borna para placa de circuito impreso | Terminal de tarjetas de circuitos impresos, corriente nominal: 41 A, tensión nominal (III/2): 1000 V, sección nominal: 4 mm², número de potenciales: 6, número de filas: 1, número de polos por fila: 6, familia de artículos: TDPT 4/..-SC, paso: 6,35 mm, tipo de conexión: Conexión por tornillo con cápsula de tracción, forma de sujeción de tornillos: L Ranura longitudinal, montaje: Soldadura por ola, dirección de conexión conductor/placa de circuito impreso: 0 °, color: verde, Disposición de pines: Pines en zigzag W, Longitud del pin [P]: 3,5 mm, número de pines de soldadura por potencial: 1, tipo de embalaje: empaquetado en caja | 451.47 | 100 | AA | PCB Connectors (PCC) | AAN | AANFGA | 50 | 50 | NO | PC |  | 22,80 | G | 112 | 208 | 122 | MM | 4055626501529 | 85369010 | CN | EC002643 | Imagen | Catálogo
1017521 | TDPT 4/ 2-SP-6,35-ZB | Borna para placa de circuito impreso | Terminal de tarjetas de circuitos impresos, corriente nominal: 41 A, tensión nominal (III/2): 1000 V, sección nominal: 4 mm², número de potenciales: 2, número de filas: 1, número de polos por fila: 2, familia de artículos: TDPT 4/..-SP, paso: 6,35 mm, tipo de conexión: Conexión por resorte push-in, montaje: Soldadura por ola, dirección de conexión conductor/placa de circuito impreso: 0 °, color: verde, Disposición de pines: Pines en zigzag W, Longitud del pin [P]: 3,5 mm, número de pines de soldadura por potencial: 1, tipo de embalaje: empaquetado en caja | 236.19 | 100 | AA | PCB Connectors (PCC) | AAN | AANBCA | 50 | 50 | NO | PC |  | 7,74 | G | 52 | 216 | 94 | MM | 4055626501536 | 85369010 | CN | EC002643 | Imagen | Catálogo
1729409 | MC 1,5/ 5-G-3,81 PA1,3,5 | Carcasa de base para placa de circuito impreso | Carcasa base placa de circuito impreso, sección nominal: 1,5 mm², color: verde, corriente nominal: 8 A, tensión nominal (III/2): 160 V, superficie de contacto: Sn, tipo de conexión del contacto: Macho, número de potenciales: 3, número de filas: 1, número de polos: 5, número de conexiones: 3, familia de artículos: MC 1,5/..-G, paso: 3,81 mm, forma de sujeción de tornillos: L Ranura longitudinal, montaje: Soldadura por ola, disposición de pines: Disposición de pines lineal, longitud del pin [P]: 3,4 mm, número de pines de soldadura por potencial: 1, sistema enchufable: COMBICON MC 1,5, Orientación de la cara enchufable: Estándar, bloqueo: sin, tipo de sujeción: sin, tipo de embalaje: empaquetado en caja | 147.66 | 100 | AA | PCB Connectors (PCC) | AAB | AABSBA | 250 | 1000 | NO | PC |  | 1,27 | G | 90 | 108 | 113 | MM | 4046356149082 | 85366930 | DE | EC002637 | Imagen | Catálogo
1017522 | TDPT 4/ 3-SP-6,35-ZB | Borna para placa de circuito impreso | Terminal de tarjetas de circuitos impresos, corriente nominal: 41 A, tensión nominal (III/2): 1000 V, sección nominal: 4 mm², número de potenciales: 3, número de filas: 1, número de polos por fila: 3, familia de artículos: TDPT 4/..-SP, paso: 6,35 mm, tipo de conexión: Conexión por resorte push-in, montaje: Soldadura por ola, dirección de conexión conductor/placa de circuito impreso: 0 °, color: verde, Disposición de pines: Pines en zigzag W, Longitud del pin [P]: 3,5 mm, número de pines de soldadura por potencial: 1, tipo de embalaje: empaquetado en caja | 354.28 | 100 | AA | PCB Connectors (PCC) | AAN | AANBCA | 50 | 50 | NO | PC |  | 10,95 | G | 52 | 218 | 114 | MM | 4055626501543 | 85369010 | CN | EC002643 | Imagen | Catálogo
1017523 | TDPT 4/ 4-SP-6,35-ZB | Borna para placa de circuito impreso | Terminal de tarjetas de circuitos impresos, corriente nominal: 41 A, tensión nominal (III/2): 1000 V, sección nominal: 4 mm², número de potenciales: 4, número de filas: 1, número de polos por fila: 4, familia de artículos: TDPT 4/..-SP, paso: 6,35 mm, tipo de conexión: Conexión por resorte push-in, montaje: Soldadura por ola, dirección de conexión conductor/placa de circuito impreso: 0 °, color: verde, Disposición de pines: Pines en zigzag W, Longitud del pin [P]: 3,5 mm, número de pines de soldadura por potencial: 1, tipo de embalaje: empaquetado en caja | 472.37 | 100 | AA | PCB Connectors (PCC) | AAN | AANBCA | 50 | 50 | NO | PC |  | 14,01 | G | 61 | 218 | 138 | MM | 4055626501550 | 85369010 | CN | EC002643 | Imagen | Catálogo
1017524 | TDPT 4/ 5-SP-6,35-ZB | Borna para placa de circuito impreso | Terminal de tarjetas de circuitos impresos, corriente nominal: 41 A, tensión nominal (III/2): 1000 V, sección nominal: 4 mm², número de potenciales: 5, número de filas: 1, número de polos por fila: 5, familia de artículos: TDPT 4/..-SP, paso: 6,35 mm, tipo de conexión: Conexión por resorte push-in, montaje: Soldadura por ola, dirección de conexión conductor/placa de circuito impreso: 0 °, color: verde, Disposición de pines: Pines en zigzag W, Longitud del pin [P]: 3,5 mm, número de pines de soldadura por potencial: 1, tipo de embalaje: empaquetado en caja | 590.47 | 100 | AA | PCB Connectors (PCC) | AAN | AANBCA | 50 | 50 | NO | PC |  | 17,92 | G | 64 | 219 | 138 | MM | 4055626501567 | 85369010 | CN | EC002643 | Imagen | Catálogo
1017525 | TDPT 4/ 6-SP-6,35-ZB | Borna para placa de circuito impreso | Terminal de tarjetas de circuitos impresos, corriente nominal: 41 A, tensión nominal (III/2): 1000 V, sección nominal: 4 mm², número de potenciales: 6, número de filas: 1, número de polos por fila: 6, familia de artículos: TDPT 4/..-SP, paso: 6,35 mm, tipo de conexión: Conexión por resorte push-in, montaje: Soldadura por ola, dirección de conexión conductor/placa de circuito impreso: 0 °, color: verde, Disposición de pines: Pines en zigzag W, Longitud del pin [P]: 3,5 mm, número de pines de soldadura por potencial: 1, tipo de embalaje: empaquetado en caja | 708.56 | 100 | AA | PCB Connectors (PCC) | AAN | AANBCA | 50 | 50 | NO | PC |  | 21,91 | G | 110 | 208 | 120 | MM | 4055626501574 | 85369010 | CN | EC002643 | Imagen | Catálogo
1017526 | TDPT 16/ 2-SC-10,16-ZB | Borna para placa de circuito impreso | Terminal de tarjetas de circuitos impresos, corriente nominal: 76 A, tensión nominal (III/2): 1000 V, sección nominal: 16 mm², número de potenciales: 2, número de filas: 1, número de polos por fila: 2, familia de artículos: TDPT 16/..-SC, paso: 10,16 mm, tipo de conexión: Conexión por tornillo con cápsula de tracción, forma de sujeción de tornillos: L Ranura longitudinal, montaje: Soldadura por ola, dirección de conexión conductor/placa de circuito impreso: 0 °, color: verde, Disposición de pines: Pines en zigzag W, Longitud del pin [P]: 3,5 mm, número de pines de soldadura por potencial: 2, tipo de embalaje: empaquetado en caja | 545.56 | 100 | AA | PCB Connectors (PCC) | AAO | AAOIBA | 50 | 50 | NO | PC |  | 22,07 | G | 110 | 205 | 120 | MM | 4055626501581 | 85369010 | CN | EC002643 | Imagen | Catálogo
1017527 | TDPT 16/ 3-SC-10,16-ZB | Borna para placa de circuito impreso | Terminal de tarjetas de circuitos impresos, corriente nominal: 76 A, tensión nominal (III/2): 1000 V, sección nominal: 16 mm², número de potenciales: 3, número de filas: 1, número de polos por fila: 3, familia de artículos: TDPT 16/..-SC, paso: 10,16 mm, tipo de conexión: Conexión por tornillo con cápsula de tracción, forma de sujeción de tornillos: L Ranura longitudinal, montaje: Soldadura por ola, dirección de conexión conductor/placa de circuito impreso: 0 °, color: verde, Disposición de pines: Pines en zigzag W, Longitud del pin [P]: 3,5 mm, número de pines de soldadura por potencial: 2, tipo de embalaje: empaquetado en caja | 818.34 | 100 | AA | PCB Connectors (PCC) | AAO | AAOIBA | 50 | 50 | NO | PC |  | 29,98 | G | 112 | 210 | 120 | MM | 4055626501598 | 85369010 | CN | EC002643 | Imagen | Catálogo
1017528 | TDPT 16/ 4-SC-10,16-ZB | Borna para placa de circuito impreso | Terminal de tarjetas de circuitos impresos, corriente nominal: 76 A, tensión nominal (III/2): 1000 V, sección nominal: 16 mm², número de potenciales: 4, número de filas: 1, número de polos por fila: 4, familia de artículos: TDPT 16/..-SC, paso: 10,16 mm, tipo de conexión: Conexión por tornillo con cápsula de tracción, forma de sujeción de tornillos: L Ranura longitudinal, montaje: Soldadura por ola, dirección de conexión conductor/placa de circuito impreso: 0 °, color: verde, Disposición de pines: Pines en zigzag W, Longitud del pin [P]: 3,5 mm, número de pines de soldadura por potencial: 2, tipo de embalaje: empaquetado en caja | 1091.12 | 100 | AA | PCB Connectors (PCC) | AAO | AAOIBA | 50 | 50 | NO | PC |  | 39,62 | G | 98 | 360 | 120 | MM | 4055626501604 | 85369010 | CN | EC002643 | Imagen | Catálogo
1017529 | TDPT 16/ 5-SC-10,16-ZB | Borna para placa de circuito impreso | Terminal de tarjetas de circuitos impresos, corriente nominal: 76 A, tensión nominal (III/2): 1000 V, sección nominal: 16 mm², número de potenciales: 5, número de filas: 1, número de polos por fila: 5, familia de artículos: TDPT 16/..-SC, paso: 10,16 mm, tipo de conexión: Conexión por tornillo con cápsula de tracción, forma de sujeción de tornillos: L Ranura longitudinal, montaje: Soldadura por ola, dirección de conexión conductor/placa de circuito impreso: 0 °, color: verde, Disposición de pines: Pines en zigzag W, Longitud del pin [P]: 3,5 mm, número de pines de soldadura por potencial: 2, tipo de embalaje: empaquetado en caja | 1363.9 | 100 | AA | PCB Connectors (PCC) | AAO | AAOIBA | 50 | 50 | NO | PC |  | 51,00 | G | 120 | 380 | 140 | MM | 4055626501611 | 85369010 | CN | EC002643 | Imagen | Catálogo
1017530 | TDPT 16/ 6-SC-10,16-ZB | Borna para placa de circuito impreso | Terminal de tarjetas de circuitos impresos, corriente nominal: 76 A, tensión nominal (III/2): 1000 V, sección nominal: 16 mm², número de potenciales: 6, número de filas: 1, número de polos por fila: 6, familia de artículos: TDPT 16/..-SC, paso: 10,16 mm, tipo de conexión: Conexión por tornillo con cápsula de tracción, forma de sujeción de tornillos: L Ranura longitudinal, montaje: Soldadura por ola, dirección de conexión conductor/placa de circuito impreso: 0 °, color: verde, Disposición de pines: Pines en zigzag W, Longitud del pin [P]: 3,5 mm, número de pines de soldadura por potencial: 2, tipo de embalaje: empaquetado en caja | 1636.68 | 100 | AA | PCB Connectors (PCC) | AAO | AAOIBA | 50 | 50 | NO | PC |  | 60,22 | G | 120 | 372 | 135 | MM | 4055626501628 | 85369010 | CN | EC002643 | Imagen | Catálogo
1017531 | TDPT 16/ 2-SP-10,16-ZB | Borna para placa de circuito impreso | Terminal de tarjetas de circuitos impresos, corriente nominal: 76 A, tensión nominal (III/2): 1000 V, sección nominal: 16 mm², número de potenciales: 2, número de filas: 1, número de polos por fila: 2, familia de artículos: TDPT 16/..-SP, paso: 10,16 mm, tipo de conexión: Conexión por resorte push-in, montaje: Soldadura por ola, dirección de conexión conductor/placa de circuito impreso: 0 °, color: verde, Disposición de pines: Pines en zigzag W, Longitud del pin [P]: 3,5 mm, número de pines de soldadura por potencial: 2, tipo de embalaje: empaquetado en caja | 630.41 | 100 | AA | PCB Connectors (PCC) | AAO | AAOBEA | 50 | 50 | NO | PC |  | 22,36 | G | 112 | 207 | 120 | MM | 4055626501635 | 85369010 | CN | EC002643 | Imagen | Catálogo
1017532 | TDPT 16/ 3-SP-10,16-ZB | Borna para placa de circuito impreso | Terminal de tarjetas de circuitos impresos, corriente nominal: 76 A, tensión nominal (III/2): 1000 V, sección nominal: 16 mm², número de potenciales: 3, número de filas: 1, número de polos por fila: 3, familia de artículos: TDPT 16/..-SP, paso: 10,16 mm, tipo de conexión: Conexión por resorte push-in, montaje: Soldadura por ola, dirección de conexión conductor/placa de circuito impreso: 0 °, color: verde, Disposición de pines: Pines en zigzag W, Longitud del pin [P]: 3,5 mm, número de pines de soldadura por potencial: 2, tipo de embalaje: empaquetado en caja | 945.61 | 100 | AA | PCB Connectors (PCC) | AAO | AAOBEA | 50 | 50 | NO | PC |  | 31,59 | G | 110 | 210 | 120 | MM | 4055626501642 | 85369010 | CN | EC002643 | Imagen | Catálogo
1017533 | TDPT 16/ 4-SP-10,16-ZB | Borna para placa de circuito impreso | Terminal de tarjetas de circuitos impresos, corriente nominal: 76 A, tensión nominal (III/2): 1000 V, sección nominal: 16 mm², número de potenciales: 4, número de filas: 1, número de polos por fila: 4, familia de artículos: TDPT 16/..-SP, paso: 10,16 mm, tipo de conexión: Conexión por resorte push-in, montaje: Soldadura por ola, dirección de conexión conductor/placa de circuito impreso: 0 °, color: verde, Disposición de pines: Pines en zigzag W, Longitud del pin [P]: 3,5 mm, número de pines de soldadura por potencial: 2, tipo de embalaje: empaquetado en caja | 1260.81 | 100 | AA | PCB Connectors (PCC) | AAO | AAOBEA | 50 | 50 | NO | PC |  | 42,34 | G | 95 | 360 | 120 | MM | 4055626501659 | 85369010 | CN | EC002643 | Imagen | Catálogo
1017534 | TDPT 16/ 5-SP-10,16-ZB | Borna para placa de circuito impreso | Terminal de tarjetas de circuitos impresos, corriente nominal: 76 A, tensión nominal (III/2): 1000 V, sección nominal: 16 mm², número de potenciales: 5, número de filas: 1, número de polos por fila: 5, familia de artículos: TDPT 16/..-SP, paso: 10,16 mm, tipo de conexión: Conexión por resorte push-in, montaje: Soldadura por ola, dirección de conexión conductor/placa de circuito impreso: 0 °, color: verde, Disposición de pines: Pines en zigzag W, Longitud del pin [P]: 3,5 mm, número de pines de soldadura por potencial: 2, tipo de embalaje: empaquetado en caja | 1576.02 | 100 | AA | PCB Connectors (PCC) | AAO | AAOBEA | 50 | 50 | NO | PC |  | 54,00 | G | 120 | 370 | 140 | MM | 4055626501666 | 85369010 | CN | EC002643 | Imagen | Catálogo
1017535 | TDPT 16/ 6-SP-10,16-ZB | Borna para placa de circuito impreso | Terminal de tarjetas de circuitos impresos, corriente nominal: 76 A, tensión nominal (III/2): 1000 V, sección nominal: 16 mm², número de potenciales: 6, número de filas: 1, número de polos por fila: 6, familia de artículos: TDPT 16/..-SP, paso: 10,16 mm, tipo de conexión: Conexión por resorte push-in, montaje: Soldadura por ola, dirección de conexión conductor/placa de circuito impreso: 0 °, color: verde, Disposición de pines: Pines en zigzag W, Longitud del pin [P]: 3,5 mm, número de pines de soldadura por potencial: 2, tipo de embalaje: empaquetado en caja | 1891.22 | 100 | AA | PCB Connectors (PCC) | AAO | AAOBEA | 50 | 50 | NO | PC |  | 61,34 | G | 120 | 371 | 135 | MM | 4055626501673 | 85369010 | CN | EC002643 | Imagen | Catálogo
1017632 | PRC 5-FC-FS6 8-21 HR | Conector de acoplamiento | Conector de acoplamiento, Familia de artículos: PRC 35, diseño: Desbloqueo con herramienta o manual (véanse accesorios), color: negro, número de polos: 5, sección mín. de conductor: 1,5 mm², sección máx. de conductor: 6 mm², tensión nominal: 690 V AC, corriente asignada: 35 A, Tipo de conexión: Conexión por tornillo, diámetro de cable mín.: 8 mm, diámetro de cable máx.: 21 mm, Variante para el desbloqueo manual | 20.51 | 1 | AB | Field Device Connectors (FDC) | ABL | ABLCBA | 1 | 1 | NO | PC |  | 102,30 | G | 40 | 165 | 75 | MM | 4055626501819 | 85366990 | PL | EC002560 | Imagen | Catálogo
1017635 | PRC 3-FC-FS6 8-21 HR | Conector de acoplamiento | Conector de acoplamiento, Familia de artículos: PRC 35, diseño: Desbloqueo con herramienta o manual (véanse accesorios), color: negro, número de polos: 3, sección mín. de conductor: 1,5 mm², sección máx. de conductor: 6 mm², tensión nominal: 690 V AC, corriente asignada: 35 A, Tipo de conexión: Conexión por tornillo, diámetro de cable mín.: 8 mm, diámetro de cable máx.: 21 mm, Variante para el desbloqueo manual | 16.51 | 1 | AB | Field Device Connectors (FDC) | ABL | ABLCBA | 1 | 1 | NO | PC |  | 92,60 | G | 41 | 160 | 105 | MM | 4055626500775 | 85366990 | PL | EC002560 | Imagen | Catálogo
1017723 | UC-EM (20X9) BU | Rótulo para encajar | Rótulo para encajar, Estera, azul, sin rotular, rotulable con: BLUEMARK E.CARD, BLUEMARK ID COLOR, BLUEMARK ID, BLUEMARK CLED, PLOTMARK, CMS-P1-PLOTTER, clase de montaje: enclavar, Número de índices individuales: 20, altura del campo de texto: 9 mm, anchura del campo de texto: 20 mm | 634.39 | 100 | BG | Marking and Installation (MI) | BG2 | BG2417 | 10 | 960 | NO | PC |  | 10,87 | G | 124 | 80 | 52 | MM | 4055626501840 | 39269097 | PL | EC001288 | Imagen | Catálogo
1017888 | PSD-S 50 OE LED CL | Elemento óptico | Elemento de luz permanente, 16 V DC ... 26 V DC, transparente, LED | 31.32 | 1 | DR | Automation Systems (AS) | DRL | DRL112 | 1 | 1 | SÍ | PC |  | 47,30 | G | 77 | 56 | 56 | MM | 4055626501093 | 85318070 | AT | EC000232 | Imagen | Catálogo
1017935 | NBC-MSD/15,0-93K/MSD SCO | Cable de red | Cable de red, Sercos CAT5 (100 MBit/s), 4-polos, PVC/PVC, rojo tráfico RAL 3020, apantallado, Conector recta M12 SPEEDCON, codificación: D / IP67, a Conector recta M12 SPEEDCON, codificación: D / IP67, longitud de cable: 15 m | 136.62 | 1 | AF | Industrial Field Connectivity (IFC) | AF1 | AF1CJO | 1 | 50 | NO | PC | F | 1.041,00 | G | 48 | 300 | 260 | MM | 4055626502748 | 85444290 | PL | EC001855 | Imagen | Catálogo
1018209 | MC 1,5/ 2-STZ1-3,81 OG | Conector para placa de circuito impreso | Conector de placa de circuito impreso, sección nominal: 1,5 mm², color: naranja, corriente nominal: 8 A, tensión nominal (III/2): 160 V, superficie de contacto: Sn, tipo de conexión del contacto: Hembra, número de potenciales: 2, número de filas: 1, número de polos: 2, número de conexiones: 2, familia de artículos: MC 1,5/..-ST, paso: 3,81 mm, tipo de conexión: Conexión por tornillo con cápsula de tracción, forma de sujeción de tornillos: L Ranura longitudinal, dirección de conexión conductor/placa de circuito impreso: 0 °, sistema enchufable: COMBICON MC 1,5, bloqueo: sin, tipo de sujeción: sin, tipo de embalaje: empaquetado en caja, Ayuda de extracción (STZ1) | 271.1 | 100 | AA | PCB Connectors (PCC) | AAB | AABABA | 50 | 1000 | NO | PC |  | 2,12 | G | 66 | 92 | 103 | MM | 4055626502052 | 85366990 | DE | EC002638 | Imagen | Catálogo
1018261 | PSD-S 50 OE LED RD | Elemento óptico | Elemento de luz permanente, 16 V DC ... 26 V DC, rojo, LED | 31.32 | 1 | DR | Automation Systems (AS) | DRL | DRL112 | 1 | 1 | SÍ | PC |  | 47,10 | G | 0 | 0 | 0 |  | 4055626502274 | 85318070 | AT | EC000232 | Imagen | Catálogo
1018262 | PSD-S 50 OE LED AM | Elemento óptico | Elemento de luz permanente, 16 V DC ... 26 V DC, naranja, LED | 31.32 | 1 | DR | Automation Systems (AS) | DRL | DRL112 | 1 | 1 | SÍ | PC |  | 47,50 | G | 0 | 0 | 0 |  | 4055626503035 | 85318070 | AT | EC000232 | Imagen | Catálogo
1018264 | PSD-S 50 OE LED GN | Elemento óptico | Elemento de luz permanente, 16 V DC ... 26 V DC, verde, LED | 31.32 | 1 | DR | Automation Systems (AS) | DRL | DRL112 | 1 | 1 | SÍ | PC |  | 47,60 | G | 0 | 0 | 0 |  | 4055626502281 | 85318070 | AT | EC000232 | Imagen | Catálogo
1018291 | ESSENTIAL-PS/3AC/24DC/240W/EE | Fuente de alimentación | Fuente de alimentación conmutada en primario ESSENTIAL edition para montaje sobre carril DIN, entrada: trifásica, salida: 24 V DC/240 W | 269.36 | 1 | CM | Power Supplies; | CMB | CMB333 | 1 | 1 | SÍ | PC |  | 1.500,00 | G | 0 | 0 | 0 |  | 4055626502632 | 85044095 | CN | EC002540 | Imagen | Catálogo
1018294 | ESSENTIAL-PS/3AC/24DC/960W/EE | Fuente de alimentación | Fuente de alimentación conmutada en primario ESSENTIAL edition para montaje sobre carril DIN, entrada: trifásica, salida: 24 V DC/960 W | 448.93 | 1 | CM | Power Supplies; | CMB | CMB333 | 1 | 1 | SÍ | PC |  | 3.468,00 | G | 0 | 0 | 0 |  | 4055626501796 | 85044095 | CN | EC002540 | Imagen | Catálogo
1018299 | ESSENTIAL-PS/3AC/24DC/480W/EE | Fuente de alimentación | Fuente de alimentación conmutada en primario ESSENTIAL edition para montaje sobre carril DIN, entrada: trifásica, salida: 24 V DC/480 W | 340.01 | 1 | CM | Power Supplies; | CMB | CMB333 | 1 | 1 | SÍ | PC |  | 2.193,00 | G | 92 | 186 | 141 | MM | 4055626502465 | 85044095 | CN | EC002540 | Imagen | Catálogo
1018494 | FOC-17P12-17P12-GL02/5 | Cable de conexión | Serie M17 MPO con equipamiento de conectores para cable de fibra óptica preconfeccionado: 12 polos, conector macho-conector macho, fibra de vidrio multimodo G62.5/125 µm OM1 con conexión por tornillo, longitud del cable fibra de óptica: 5 m, índice de protección IP67 tras la colocación, instalación fija en canales para cables, canales para cables subterráneos y tubos protectores de cables para la utilización en interiores y exteriores | 762.54 | 1 | AB | Field Device Connectors (FDC) | ABN | ABNHBA | 1 | 1 | SÍ | PC |  | 520,00 | G | 30 | 320 | 320 | MM | 4055626503608 | 85447000 | CN | EC002607 | Imagen | Catálogo
1018526 | FOC-17P12-17P12-GL02/10 | Cable de conexión | Serie M17 MPO con equipamiento de conectores para cable de fibra óptica preconfeccionado: 12 polos, conector macho-conector macho, fibra de vidrio multimodo G62.5/125 µm OM1 con conexión por tornillo, longitud del cable de fibra óptica: 10 m, índice de protección IP67 tras la colocación, instalación fija en canales para cables, canales para cables subterráneos y tubos protectores de cables para la utilización en interiores y exteriores | 810.94 | 1 | AB | Field Device Connectors (FDC) | ABN | ABNHBA | 1 | 1 | SÍ | PC |  | 788,00 | G | 0 | 0 | 0 |  | 4067923242319 | 85447000 | CN | EC002607 | Imagen | Catálogo
1018528 | FOC-17P12-17P12-GL02/30 | Cable de conexión | Serie M17 MPO con equipamiento de conectores para cable de fibra óptica preconfeccionado: 12 polos, conector macho-conector macho, fibra de vidrio multimodo G62.5/125 µm OM1 con conexión por tornillo, longitud del cable de fibra óptica: 30 m, índice de protección IP67 tras la colocación, instalación fija en canales para cables, canales para cables subterráneos y tubos protectores de cables para la utilización en interiores y exteriores | 1004.61 | 1 | AB | Field Device Connectors (FDC) | ABN | ABNHBA | 1 | 1 | SÍ | PC |  | 1.860,00 | G | 0 | 0 | 0 |  | 4055626503707 | 85447000 | CN | EC002607 | Imagen | Catálogo
1018529 | FOC-17P12-17P12-GL02/40 | Cable de conexión | Serie M17 MPO con equipamiento de conectores para cable de fibra óptica preconfeccionado: 12 polos, conector macho-conector macho, fibra de vidrio multimodo G62.5/125 µm OM1 con conexión por tornillo, longitud del cable de fibra óptica: 40 m, índice de protección IP67 tras la colocación, instalación fija en canales para cables, canales para cables subterráneos y tubos protectores de cables para la utilización en interiores y exteriores | 1101.43 | 1 | AB | Field Device Connectors (FDC) | ABN | ABNHBA | 1 | 1 | SÍ | PC |  | 2.396,00 | G | 0 | 0 | 0 |  | 4055626503448 | 85447000 | CN | EC002607 | Imagen | Catálogo
1018530 | FOC-17P12-17P12-GL02/50 | Cable de conexión | Serie M17 MPO con equipamiento de conectores para cable de fibra óptica preconfeccionado: 12 polos, conector macho-conector macho, fibra de vidrio multimodo G62.5/125 µm OM1 con conexión por tornillo, longitud del cable de fibra óptica: 50 m, índice de protección IP67 tras la colocación, instalación fija en canales para cables, canales para cables subterráneos y tubos protectores de cables para la utilización en interiores y exteriores | 1198.27 | 1 | AB | Field Device Connectors (FDC) | ABN | ABNHBA | 1 | 1 | SÍ | PC |  | 2.932,00 | G | 0 | 0 | 0 |  | 4055626502649 | 85447000 | CN | EC002607 | Imagen | Catálogo
1018554 | FOC-17P12-17P12-GL02/60 | Cable de conexión | Serie M17 MPO con equipamiento de conectores para cable de fibra óptica preconfeccionado: 12 polos, conector macho-conector macho, fibra de vidrio multimodo G62.5/125 µm OM1 con conexión por tornillo, longitud del cable de fibra óptica: 60 m, índice de protección IP67 tras la colocación, instalación fija en canales para cables, canales para cables subterráneos y tubos protectores de cables para la utilización en interiores y exteriores | 1295.1 | 1 | AB | Field Device Connectors (FDC) | ABN | ABNHBA | 1 | 1 | SÍ | PC |  | 3.468,00 | G | 0 | 0 | 0 |  | 4055626502496 | 85447000 | CN | EC002607 | Imagen | Catálogo
1018556 | FOC-17P12-17P12-GL02/70 | Cable de conexión | Serie M17 MPO con equipamiento de conectores para cable de fibra óptica preconfeccionado: 12 polos, conector macho-conector macho, fibra de vidrio multimodo G62.5/125 µm OM1 con conexión por tornillo, longitud del cable de fibra óptica: 70 m, índice de protección IP67 tras la colocación, instalación fija en canales para cables, canales para cables subterráneos y tubos protectores de cables para la utilización en interiores y exteriores | 1391.93 | 1 | AB | Field Device Connectors (FDC) | ABN | ABNHBA | 1 | 1 | SÍ | PC |  | 4.004,00 | G | 0 | 0 | 0 |  | 4055626503455 | 85447000 | CN | EC002607 | Imagen | Catálogo
1018557 | FOC-17P12-17P12-GL02/80 | Cable de conexión | Serie M17 MPO con equipamiento de conectores para cable de fibra óptica preconfeccionado: 12 polos, conector macho-conector macho, fibra de vidrio multimodo G62.5/125 µm OM1 con conexión por tornillo, longitud del cable de fibra óptica: 80 m, índice de protección IP67 tras la colocación, instalación fija en canales para cables, canales para cables subterráneos y tubos protectores de cables para la utilización en interiores y exteriores | 1488.76 | 1 | AB | Field Device Connectors (FDC) | ABN | ABNHBA | 1 | 1 | SÍ | PC |  | 4.540,00 | G | 0 | 0 | 0 |  | 4055626503288 | 85447000 | CN | EC002607 | Imagen | Catálogo
1018559 | FOC-17P12-17P12-GL02/90 | Cable de conexión | Serie M17 MPO con equipamiento de conectores para cable de fibra óptica preconfeccionado: 12 polos, conector macho-conector macho, fibra de vidrio multimodo G62.5/125 µm OM1 con conexión por tornillo, longitud del cable de fibra óptica: 90 m, índice de protección IP67 tras la colocación, instalación fija en canales para cables, canales para cables subterráneos y tubos protectores de cables para la utilización en interiores y exteriores | 1585.58 | 1 | AB | Field Device Connectors (FDC) | ABN | ABNHBA | 1 | 1 | SÍ | PC |  | 5.076,00 | G | 0 | 0 | 0 |  | 4055626503462 | 85447000 | CN | EC002607 | Imagen | Catálogo
1018560 | FOC-17P12-17P12-GL02/100 | Cable de conexión | Serie M17 MPO con equipamiento de conectores para cable de fibra óptica preconfeccionado: 12 polos, conector macho-conector macho, fibra de vidrio multimodo G62.5/125 µm OM1 con conexión por tornillo, longitud del cable de fibra óptica: 100 m, índice de protección IP67 tras la colocación, instalación fija en canales para cables, canales para cables subterráneos y tubos protectores de cables para la utilización en interiores y exteriores | 1682.41 | 1 | AB | Field Device Connectors (FDC) | ABN | ABNHBA | 1 | 1 | SÍ | PC |  | 5.612,00 | G | 0 | 0 | 0 |  | 4055626502656 | 85447000 | CN | EC002607 | Imagen | Catálogo
1018562 | FOC-17P12-17P12-GL02/200 | Cable de fibra óptica | Cable de fibra óptica, índice de protección: IP65/IP67, longitud de cable: 200 m | 2650.72 | 1 | AB | Field Device Connectors (FDC) | ABN | ABNHBA | 1 | 1 | SÍ | PC |  | 10.972,00 | G | 0 | 0 | 0 |  | 4055626503479 | 85447000 | CN | EC002607 | Imagen | Catálogo
1018563 | FOC-17S12-LCD6-GF02/0,6 | Cables divisorios | Cables divisorios, índice de protección: IP20, longitud de cable: 0,6 m | 524.08 | 1 | AB | Field Device Connectors (FDC) | ABN | ABNHBB | 1 | 1 | SÍ | PC |  | 97,30 | G | 40 | 310 | 170 | MM | 4055626503486 | 85367000 | CN | EC001855 | Imagen | Catálogo
1018564 | FOC-17S12-LCD6-GF02/1 | Cables divisorios | Cables divisorios, índice de protección: IP20, longitud de cable: 1 m | 538.61 | 1 | AB | Field Device Connectors (FDC) | ABN | ABNHBB | 1 | 1 | SÍ | PC |  | 103,00 | G | 0 | 0 | 0 |  | 4055626503493 | 85367000 | CN | EC001855 | Imagen | Catálogo
1018567 | FOC-17S12-LCD6-GF02/2 | Cables divisorios | Cables divisorios, índice de protección: IP20, longitud de cable: 2 m | 574.93 | 1 | AB | Field Device Connectors (FDC) | ABN | ABNHBB | 1 | 1 | SÍ | PC |  | 115,00 | G | 0 | 0 | 0 |  | 4055626503905 | 85367000 | CN | EC001855 | Imagen | Catálogo
1018568 | FOC-FR19:1U-17S12-LCD6-OM1 | Patch panel | Caja distribuidora (3 unidades rack) preconfeccionada para cables de fibra óptica de 19 , serie M17 MPO, para la conexión de un módulo de conectores macho M17 MPO. | 1192.69 | 1 | AB | Field Device Connectors (FDC) | ABN | ABNHBC | 1 | 1 | SÍ | PC |  | 5.560,00 | G | 0 | 0 | 0 |  | 4067923225930 | 85367000 | CN | EC001130 | Imagen | Catálogo
1018570 | FOC-FR19:1U-217S12-LCD12-OM1 | Patch panel | Caja distribuidora (3 unidades rack) preconfeccionada para cables de fibra óptica de 19 , serie M17 MPO, para la conexión de un módulo de conectores macho M17 MPO. | 1604.95 | 1 | AB | Field Device Connectors (FDC) | ABN | ABNHBC | 1 | 1 | SÍ | PC |  | 1.788,00 | G | 0 | 0 | 0 |  | 4055626503813 | 85367000 | CN | EC001130 | Imagen | Catálogo
1018571 | FOC-MODUL:3U-17S12-LCD6-OM1 | Módulo | Módulo distribuidor (3 unidades rack) preconfeccionado para cables de fibra óptica, para la conexión de un módulo de conectores macho M17 MPO; puede montarse en una caja distribuidora (3 unidades rack) para cables de fibra óptica de 19 | 838.64 | 1 | AB | Field Device Connectors (FDC) | ABN | ABNHBC | 1 | 1 | SÍ | PC |  | 361,70 | G | 0 | 0 | 0 |  | 4055626504001 | 85367000 | CN | EC001130 | Imagen | Catálogo
1018577 | PTS 1,5/ 5-PH-5,0 BD:GND-WH | Conector para placa de circuito impreso | Conector de placa de circuito impreso, sección nominal: 1,5 mm², color: verde, corriente nominal: 10 A, tensión nominal (III/2): 400 V, superficie de contacto: Sn, tipo de conexión del contacto: Hembra, número de potenciales: 5, número de filas: 1, número de polos: 5, número de conexiones: 5, familia de artículos: PTS 1,5/..-PH, paso: 5 mm, tipo de conexión: Conexión por resorte push-in, dirección de conexión conductor/placa de circuito impreso: 0 °, sistema enchufable: COMBICON PST 1,3, bloqueo: sin, tipo de sujeción: sin, tipo de embalaje: empaquetado en caja | 247.42 | 100 | AA | PCB Connectors (PCC) | AAB | AABFRA | 100 | 100 | NO | PC |  | 3,31 | G | 0 | 0 | 0 |  | 4055626503912 | 85366990 | BG | EC002638 | Imagen | Catálogo
1018711 | ZFKDSA 1-W-3,81-11 | Borna para placa de circuito impreso | Terminal de tarjetas de circuitos impresos, corriente nominal: 12 A, tensión nominal (III/2): 200 V, sección nominal: 1 mm², número de potenciales: 11, número de filas: 1, número de polos por fila: 11, familia de artículos: ZFKDS(A) 1-W, paso: 3,81 mm, tipo de conexión: Conexión por resorte, montaje: Soldadura por ola, dirección de conexión conductor/placa de circuito impreso: 45 °, color: verde, Disposición de pines: Disposición de pines lineal, Longitud del pin [P]: 3,5 mm, número de pines de soldadura por potencial: 2, tipo de embalaje: empaquetado en caja | 580.13 | 100 | AA | PCB Connectors (PCC) | AAL | AALMAF | 50 | 50 | NO | PC |  | 10,49 | G | 54 | 129 | 125 | MM | 4055626504506 | 85369010 | PL | EC002643 | Imagen | Catálogo
1188939 | APP-LIC-94-PCU-1MW | Licencia | Licencia para el empleo de la biblioteca con funciones para el control de sistemas de generación de energía (PGS) hasta 1 MW. | 465.5 | 1 | DR | Automation Systems (AS) | DRD | DRDBDA | 1 | 1 | NO | PC |  | n.a. | G |  |  |  |  | 4063151234850 | 0 | 0 | EC002582 |  | Catálogo
1188940 | APP-LIC-95-PCU-5MW | Licencia | Licencia para el empleo de la biblioteca con funciones para el control de sistemas de generación de energía (PGS) hasta 5 MW. | 1203.65 | 1 | DR | Automation Systems (AS) | DRD | DRDBDA | 1 | 1 | NO | PC |  | n.a. | G |  |  |  |  | 4063151233952 | 0 | 0 | EC002582 |  | Catálogo
1018737 | PSD-S 50 OE LED BL | Elemento óptico | Elemento de luz permanente, 16 V DC ... 26 V DC, azul, LED | 31.32 | 1 | DR | Automation Systems (AS) | DRL | DRL112 | 1 | 1 | SÍ | PC |  | 47,30 | G | 78 | 57 | 57 | MM | 4055626503981 | 85318070 | AT | EC000232 | Imagen | Catálogo
1188981 | APP-LIC-96-PCU-10MW | Licencia | Licencia para el empleo de la biblioteca con funciones para el control de sistemas de generación de energía (PGS) hasta 10 MW. | 1596 | 1 | DR | Automation Systems (AS) | DRD | DRDBDA | 1 | 1 | NO | PC |  | n.a. | G |  |  |  |  | 4063151234362 | 0 | 0 | EC002582 |  | Catálogo
1018740 | PSD-S 50 CE | Elemento de conexión | Base para montaje en tubos de otros fabricantes y horizontal | 21.6 | 1 | DR | Automation Systems (AS) | DRL | DRL116 | 1 | 1 | SÍ | PC |  | 79,90 | G | 78 | 57 | 57 | MM | 4055626503851 | 85319000 | AT | EC001152 | Imagen | Catálogo
1018742 | PSD-S 50 CE BR-SM/HCR | Elemento de conexión | Base para montaje vertical | 32.94 | 1 | DR | Automation Systems (AS) | DRL | DRL116 | 1 | 1 | SÍ | PC |  | 113,50 | G | 110 | 76 | 76 | MM | 4055626503783 | 85319000 | AT | EC001152 | Imagen | Catálogo
1018760 | PSD-S 50 CE BT 100 | Elemento de conexión | Base de tubo con tubo de plástico de 100 mm con pie integrado | 32.4 | 1 | DR | Automation Systems (AS) | DRL | DRL116 | 1 | 1 | SÍ | PC |  | 150,00 | G | 170 | 82 | 76 | MM | 4055626504360 | 85319000 | AT | EC001152 | Imagen | Catálogo
1018765 | US-WML 14 (25X19) CUS | Etiqueta de marcador de cables | Etiqueta de marcador de cables, Tarjeta, blanco, rotulado según las indicaciones del cliente, rango de diámetro de cable: 6,1 ... 14,2 mm, clase de montaje: pegado, diámetro de cable: ≤ 14,2 mm, Número de índices individuales: 8, altura del campo de texto: 19 mm, anchura del campo de texto: 25 mm | 18.14 | 1 | BG | Marking and Installation (MI) | BG8 | BG8139 | 1 | 1 | SÍ | PC | F | 6,22 | G | 0 | 0 | 0 |  | 4055626504094 | 49119900 | PL | EC001530 | Imagen | Catálogo
1018801 | PSD-S 50 CE BT 250-M | Elemento de conexión | La base de tubo es un tubo de aluminio de 250 mm con pie de plástico | 42.12 | 1 | DR | Automation Systems (AS) | DRL | DRL116 | 1 | 1 | SÍ | PC |  | 246,10 | G | 90 | 311 | 86 | MM | 4055626502694 | 85319000 | AT | EC001152 | Imagen | Catálogo
1018840 | FMC 1,5/13-ST-3,5BKBD2PT100QSO | Conector para placa de circuito impreso | Conector de placa de circuito impreso, sección nominal: 1,5 mm², color: negro, corriente nominal: 8 A, tensión nominal (III/2): 160 V, superficie de contacto: Sn, tipo de conexión del contacto: Hembra, número de potenciales: 13, número de filas: 1, número de polos: 13, número de conexiones: 13, familia de artículos: FMC 1,5/..-ST, paso: 3,5 mm, tipo de conexión: Conexión por resorte push-in, dirección de conexión conductor/placa de circuito impreso: 0 °, sistema enchufable: COMBICON FMC 1,5 - MCDN 1,5, bloqueo: sin, tipo de sujeción: sin, tipo de embalaje: empaquetado en caja | 937.72 | 100 | AA | PCB Connectors (PCC) | AAB | AABFAA | 50 | 50 | NO | PC |  | 7,39 | G | 93 | 136 | 114 | MM | 4055626504513 | 85366990 | DE | EC002638 | Imagen | Catálogo
1018841 | FMC 1,5/12-ST-3,5BKBDWH2:24VQ | Conector para placa de circuito impreso | Conector de placa de circuito impreso, sección nominal: 1,5 mm², color: negro, corriente nominal: 8 A, tensión nominal (III/2): 160 V, superficie de contacto: Sn, tipo de conexión del contacto: Hembra, número de potenciales: 12, número de filas: 1, número de polos: 12, número de conexiones: 12, familia de artículos: FMC 1,5/..-ST, paso: 3,5 mm, tipo de conexión: Conexión por resorte push-in, dirección de conexión conductor/placa de circuito impreso: 0 °, sistema enchufable: COMBICON FMC 1,5 - MCDN 1,5, bloqueo: sin, tipo de sujeción: sin, tipo de embalaje: empaquetado en caja | 875.75 | 100 | AA | PCB Connectors (PCC) | AAB | AABFAA | 50 | 50 | NO | PC |  | 6,78 | G | 92 | 108 | 114 | MM | 4055626504919 | 85366990 | DE | EC002638 | Imagen | Catálogo
1018842 | FMC 1,5/ 3-ST-3,5 BKBDWH2:ERDQ | Conector para placa de circuito impreso | Conector de placa de circuito impreso, sección nominal: 1,5 mm², color: negro, corriente nominal: 8 A, tensión nominal (III/2): 160 V, superficie de contacto: Sn, tipo de conexión del contacto: Hembra, número de potenciales: 3, número de filas: 1, número de polos: 3, número de conexiones: 3, familia de artículos: FMC 1,5/..-ST, paso: 3,5 mm, tipo de conexión: Conexión por resorte push-in, dirección de conexión conductor/placa de circuito impreso: 0 °, sistema enchufable: COMBICON FMC 1,5 - MCDN 1,5, bloqueo: sin, tipo de sujeción: sin, tipo de embalaje: empaquetado en caja | 317.99 | 100 | AA | PCB Connectors (PCC) | AAB | AABFAA | 50 | 50 | NO | PC |  | 1,97 | G | 48 | 80 | 115 | MM | 4055626504810 | 85366990 | DE | EC002638 | Imagen | Catálogo
1018845 | PSD-S 50 CE BT 400-M | Elemento de conexión | La base de tubo es un tubo de aluminio de 400 mm con pie de plástico | 45.6084 | 1 | DR | Automation Systems (AS) | DRL | DRL116 | 1 | 1 | SÍ | PC |  | 351,00 | G | 0 | 0 | 0 |  | 4055626504377 | 85319000 | AT | EC001152 | Imagen | Catálogo
1018850 | PSD-S 50 CE A-NPT 1/2 | Elemento de conexión | Base para montaje Conduit NPT 1/2 | 23.76 | 1 | DR | Automation Systems (AS) | DRL | DRL116 | 1 | 1 | SÍ | PC |  | 83,00 | G | 79 | 58 | 58 | MM | 4055626504292 | 85319000 | CZ | EC001152 | Imagen | Catálogo
1018853 | PSD-S 50 CE-M12-5P | Elemento de conexión | Base con conector macho M12 integrado (5 pines) | 34.02 | 1 | DR | Automation Systems (AS) | DRL | DRL116 | 1 | 1 | SÍ | PC |  | 105,80 | G | 107 | 79 | 75 | MM | 4055626504827 | 85319000 | AT | EC001152 | Imagen | Catálogo
1018868 | PSD-S 50 ME BR-SM-M | Soporte de montaje | Soporte metálico para entrada de cables exterior | 16.2 | 1 | DR | Automation Systems (AS) | DRL | DRL117 | 1 | 1 | SÍ | PC |  | 57,40 | G | 78 | 58 | 56 | MM | 4055626505008 | 73269098 | CZ | EC001153 | Imagen | Catálogo
1018870 | PSD-S 50 ME BR-BM/HCR | Soporte de montaje | Soporte de plástico para montaje vertical de tubos con pie de plástico | 16.2 | 1 | DR | Automation Systems (AS) | DRL | DRL117 | 1 | 1 | SÍ | PC |  | 122,50 | G | 108 | 76 | 77 | MM | 4055626503875 | 85319000 | CZ | EC001153 | Imagen | Catálogo
1018871 | PSD-S 50 ME OB-BM | Material de montaje | Caja de conexión para montaje horizontal, M20, incl. tornillos de montaje | 15.12 | 1 | DR | Automation Systems (AS) | DRL | DRL117 | 1 | 1 | SÍ | PC |  | 88,90 | G | 83 | 75 | 75 | MM | 4055626504384 | 85319000 | AT | EC001152 | Imagen | Catálogo
1018872 | PSD-S 50 ME OB/BR-BM | Material de montaje | Base de conexión para montaje vertical, M20 | 28.9224 | 1 | DR | Automation Systems (AS) | DRL | DRL117 | 1 | 1 | SÍ | PC |  | 157,56 | G | 97 | 384 | 158 | MM | 4055626503882 | 85319000 | AT | EC001152 | Imagen | Catálogo
1018873 | PSD-S 50 ME OB/MB-BM | Material de montaje | Caja de conexión para montaje magnético, M20 | 40.5 | 1 | DR | Automation Systems (AS) | DRL | DRL117 | 1 | 1 | SÍ | PC |  | 308,60 | G | 0 | 0 | 0 |  | 4055626504636 | 85319000 | AT | EC001152 | Imagen | Catálogo
1018874 | PSD-S 50 AE SM8-1 95DB/1 | Elemento acústico | Elemento de sirena, 8 tonos, 24 V DC, máx. 95 dB, 8 tonos seleccionables a través de conmutador DIP, negro | 49.68 | 1 | DR | Automation Systems (AS) | DRL | DRL113 | 1 | 1 | SÍ | PC |  | 40,80 | G | 77 | 56 | 56 | MM | 4055626504421 | 85318070 | AT | EC001261 | Imagen | Catálogo
1019040 | MVSTBW 2,5/ 5-STF-5,08 BK | Conector para placa de circuito impreso | Conector de placa de circuito impreso, sección nominal: 2,5 mm², color: negro, corriente nominal: 12 A, tensión nominal (III/2): 320 V, superficie de contacto: Sn, tipo de conexión del contacto: Hembra, número de filas: 1, número de polos: 5, familia de artículos: MVSTBW 2,5/..-STF, paso: 5,08 mm, tipo de conexión: Conexión por tornillo con cápsula de tracción, forma de sujeción de tornillos: L Ranura longitudinal, dirección de conexión conductor/placa de circuito impreso: -90 °, gancho de sujeción: - Gancho de sujeción, sistema enchufable: COMBICON MSTB 2,5, bloqueo: Bloqueo por tornillo, tipo de sujeción: Sujeción aérea (tornillo), tipo de embalaje: empaquetado en caja | 427.11 | 100 | AA | PCB Connectors (PCC) | AAC | AACAKI | 50 | 500 | NO | PC |  | 11,89 | G | 83 | 121 | 141 | MM | 4055626503592 | 85366990 | DE | EC002638 | Imagen | Catálogo
1019060 | DFMC 1,5/17-ST-3,5-LR BK | Conector para placa de circuito impreso | Conector de placa de circuito impreso, sección nominal: 1,5 mm², color: negro, corriente nominal: 8 A, tensión nominal (III/2): 160 V, superficie de contacto: Sn, tipo de conexión del contacto: Hembra, número de potenciales: 34, número de filas: 2, número de polos: 17, número de conexiones: 34, familia de artículos: DFMC 1,5/..-ST-LR, paso: 3,5 mm, tipo de conexión: Conexión por resorte push-in, montaje: Inserción en regleta base, dirección de conexión conductor/placa de circuito impreso: 0 °, sistema enchufable: COMBICON DFMC 1,5, bloqueo: Bloqueo Lock and Release, tipo de sujeción: Palanca extractora Lock &amp; Release, tipo de embalaje: empaquetado en caja | 2393.12 | 100 | AA | PCB Connectors (PCC) | AAB | AABFJC | 50 | 50 | NO | PC |  | 19,77 | G | 82 | 246 | 88 | MM | 4055626505305 | 85366990 | DE | EC002638 | Imagen | Catálogo
1019089 | ZFKKDSA 2,5-5,08- 8 | Borna para placa de circuito impreso | Terminal de tarjetas de circuitos impresos, corriente nominal: 17,5 A, tensión nominal (III/2): 400 V, sección nominal: 2,5 mm², número de potenciales: 16, número de filas: 2, número de polos por fila: 8, familia de artículos: ZFKKDS(A) 2,5, paso: 5,08 mm, tipo de conexión: Conexión por resorte, montaje: Soldadura por ola, dirección de conexión conductor/placa de circuito impreso: 45 °, color: verde, Disposición de pines: Disposición de pines lineal, Longitud del pin [P]: 3,5 mm, número de pines de soldadura por potencial: 1, tipo de embalaje: empaquetado en caja | 842.72 | 100 | AA | PCB Connectors (PCC) | AAM | AAMMAC | 50 | 50 | NO | PC |  | 23,20 | G | 93 | 136 | 113 | MM | 4055626504681 | 85369010 | IN | EC002643 | Imagen | Catálogo
1019121 | VAL-MS 1000DC-PV-ST/4 | Protección enchufable contra sobretensiones tipo 2 | Protección enchufable de repuesto para combinaciones de descargadores PV de la línea de productos VAL-MS 1000DC-PV-... | 78.32 | 1 | CL | Trabtech (TT) | CL1 | CL1324 | 4 | 4 | NO | PC |  | 54,67 | G | 80 | 109 | 45 | MM | 4055626504889 | 85363090 | CN | EC002496 | Imagen | Catálogo
1188988 | APP-LIC-97-PCU-50MW | Licencia | Licencia para el empleo de la biblioteca con funciones para el control de sistemas de generación de energía (PGS) hasta 50 MW. | 2660 | 1 | DR | Automation Systems (AS) | DRD | DRDBDA | 1 | 1 | NO | PC |  | n.a. | G |  |  |  |  | 4063151234379 | 0 | 0 | EC002582 |  | Catálogo
1019123 | SAC-3P-15,0-PVC/M12FSS PE | Cable de potencia | Cable de potencia, 3-polos, PVC, negro, extremo de cable libre, a Hembra recta M12, codificación: S, longitud de cable: 15 m, para corriente alterna hasta 16 A/230 V | 81.85 | 1 | AF | Industrial Field Connectivity (IFC) | AF1 | AF1CBB | 1 | 50 | NO | PC | F | 1.267,00 | G | 70 | 200 | 200 | MM | 4055626505084 | 85444290 | PL | EC001855 | Imagen | Catálogo
1019124 | SAC-3P-40,0-PVC/M12FSS PE | Cable de potencia | Cable de potencia, 3-polos, PVC, negro, extremo de cable libre, a Hembra recta M12, codificación: S, longitud de cable: 40 m, para corriente alterna hasta 16 A/230 V | 175.25 | 1 | AF | Industrial Field Connectivity (IFC) | AF1 | AF1CBB | 1 | 25 | NO | PC | F | 3.322,00 | G | 0 | 0 | 0 |  | 4055626504957 | 85444290 | PL | EC001855 | Imagen | Catálogo
1019181 | FOC-17P12-17P12-GL02/20 | Cable de conexión | Serie M17 MPO con equipamiento de conectores para cable de fibra óptica preconfeccionado: 12 polos, conector macho-conector macho, fibra de vidrio multimodo G62.5/125 µm OM1 con conexión por tornillo, longitud del cable de fibra óptica: 20 m, índice de protección IP67 tras la colocación, instalación fija en canales para cables, canales para cables subterráneos y tubos protectores de cables para la utilización en interiores y exteriores | 907.78 | 1 | AB | Field Device Connectors (FDC) | ABN | ABNHBA | 1 | 1 | SÍ | PC |  | 1.324,00 | G | 0 | 0 | 0 |  | 4055626505626 | 85447000 | CN | EC002607 | Imagen | Catálogo
1019184 | WMS 3,2 (30X5)RXL YE | Manguito termorretráctil | Manguito termorretráctil, Rollo, amarillo, sin rotular, rotulable con: THERMOMARK E.300 (D)/600 (D), THERMOMARK ROLLMASTER 300/600, THERMOMARK ROLL X1, THERMOMARK ROLL, THERMOMARK ROLL 2.0, THERMOMARK W, THERMOMARK X1.2, rango de diámetro de cable: 1 ... 3,2 mm, Perforado, clase de montaje: deslizamiento, Número de índices individuales: 5000, altura del campo de texto: 5 mm, anchura del campo de texto: 30 mm | 1256.35 | 1 | BG | Marking and Installation (MI) | BG2 | BG2216 | 1 | 1 | SÍ | PC |  | 1.120,00 | G | 0 | 0 | 0 |  | 4055626505633 | 39173200 | CN | EC001530 | Imagen | Catálogo
1019286 | MSTBA 2,5/ 6-G-5,08 5PA PBT | Carcasa de base para placa de circuito impreso | Carcasa base placa de circuito impreso, sección nominal: 2,5 mm², color: verde, corriente nominal: 12 A, tensión nominal (III/2): 320 V, superficie de contacto: Sn, tipo de conexión del contacto: Macho, número de potenciales: 5, número de filas: 1, número de polos: 6, número de conexiones: 5, familia de artículos: MSTBA 2,5/..-G, paso: 5,08 mm, montaje: Soldadura por ola, disposición de pines: Disposición de pines lineal, longitud del pin [P]: 3,23 mm, número de pines de soldadura por potencial: 1, sistema enchufable: COMBICON MSTB 2,5, Orientación de la cara enchufable: Estándar, bloqueo: sin, tipo de sujeción: sin, tipo de embalaje: empaquetado en caja | 167.9 | 100 | AA | PCB Connectors (PCC) | AAC | AACSHG | 100 | 100 | NO | PC |  | 2,75 | G | 90 | 108 | 113 | MM | 4055626505428 | 85366930 | DE | EC002637 | Imagen | Catálogo
1019420 | SCC 5 | Borne para conexión de pantalla | Borne para conexión de pantalla, número de polos: 1, tipo de conexión: Conexión por resorte, clase de montaje: Barra colectora del neutro, color: negro | 709.48 | 100 | BE | Industrial Cabinet Connectivity (ICC) | BE7 | BE7522 | 20 | 20 | NO | PC |  | 7,56 | G | 33 | 110 | 57 | MM | 4055626505657 | 85369010 | CN | EC002020 | Imagen | Catálogo
1019421 | SCC 10 | Borne para conexión de pantalla | Borne para conexión de pantalla, número de polos: 1, tipo de conexión: Conexión por resorte, clase de montaje: Barra colectora del neutro, color: negro | 815.43 | 100 | BE | Industrial Cabinet Connectivity (ICC) | BE7 | BE7522 | 20 | 20 | NO | PC |  | 14,70 | G | 37 | 150 | 73 | MM | 4055626505176 | 85369010 | CN | EC002020 | Imagen | Catálogo
1019422 | SCC 15 | Borne para conexión de pantalla | Borne para conexión de pantalla, número de polos: 1, tipo de conexión: Conexión por resorte, clase de montaje: Barra colectora del neutro, color: negro | 946.76 | 100 | BE | Industrial Cabinet Connectivity (ICC) | BE7 | BE7522 | 10 | 10 | NO | PC |  | 24,37 | G | 41 | 146 | 68 | MM | 4055626504988 | 85369010 | CN | EC002020 | Imagen | Catálogo
1019423 | SCC 20 | Borne para conexión de pantalla | Borne para conexión de pantalla, número de polos: 1, tipo de conexión: Conexión por resorte, clase de montaje: Barra colectora del neutro, color: negro | 1264.62 | 100 | BE | Industrial Cabinet Connectivity (ICC) | BE7 | BE7522 | 10 | 10 | NO | PC |  | 38,77 | G | 54 | 220 | 75 | MM | 4055626506043 | 85369010 | CN | EC002020 | Imagen | Catálogo
1019425 | SCC 5-F | Borne para conexión de pantalla | Borne para conexión de pantalla, número de polos: 1, tipo de conexión: Conexión por resorte, clase de montaje: Placa de montaje, color: negro | 709.48 | 100 | BE | Industrial Cabinet Connectivity (ICC) | BE7 | BE7521 | 20 | 20 | NO | PC |  | 9,36 | G | 41 | 147 | 67 | MM | 4055626506111 | 85369010 | CN | EC002020 | Imagen | Catálogo
1019426 | SCC 10-F | Borne para conexión de pantalla | Borne para conexión de pantalla, número de polos: 1, tipo de conexión: Conexión por resorte, clase de montaje: Placa de montaje, color: negro | 815.43 | 100 | BE | Industrial Cabinet Connectivity (ICC) | BE7 | BE7521 | 20 | 20 | NO | PC |  | 17,49 | G | 44 | 248 | 63 | MM | 4055626505930 | 85369010 | CN | EC002020 | Imagen | Catálogo
1019427 | SCC 15-F | Borne para conexión de pantalla | Borne para conexión de pantalla, número de polos: 1, tipo de conexión: Conexión por resorte, clase de montaje: Placa de montaje, color: negro | 946.76 | 100 | BE | Industrial Cabinet Connectivity (ICC) | BE7 | BE7521 | 10 | 10 | NO | PC |  | 27,64 | G | 42 | 146 | 72 | MM | 4055626504995 | 85369010 | CN | EC002020 | Imagen | Catálogo
1019428 | SCC 20-F | Borne para conexión de pantalla | Borne para conexión de pantalla, número de polos: 1, tipo de conexión: Conexión por resorte, clase de montaje: Placa de montaje, color: negro | 1264.62 | 100 | BE | Industrial Cabinet Connectivity (ICC) | BE7 | BE7521 | 10 | 10 | NO | PC |  | 43,68 | G | 54 | 219 | 65 | MM | 4055626506203 | 85369010 | CN | EC002020 | Imagen | Catálogo
1019436 | SCC 5-NS35 | Borne para conexión de pantalla | Borne para conexión de pantalla, número de polos: 1, tipo de conexión: Conexión por resorte, clase de montaje: NS 35/7,5, NS 35/15, color: negro | 896.65 | 100 | BE | Industrial Cabinet Connectivity (ICC) | BE7 | BE7523 | 20 | 20 | NO | PC |  | 14,73 | G | 55 | 220 | 66 | MM | 4055626505664 | 85369010 | CN | EC002020 | Imagen | Catálogo
1019440 | SCC 10-NS35 | Borne para conexión de pantalla | Borne para conexión de pantalla, número de polos: 1, tipo de conexión: Conexión por resorte, clase de montaje: NS 35/7,5, NS 35/15, color: negro | 1012.82 | 100 | BE | Industrial Cabinet Connectivity (ICC) | BE7 | BE7523 | 20 | 20 | NO | PC |  | 22,04 | G | 49 | 314 | 63 | MM | 4055626505459 | 85369010 | CN | EC002020 | Imagen | Catálogo
1019443 | SCC 15-NS35 | Borne para conexión de pantalla | Borne para conexión de pantalla, número de polos: 1, tipo de conexión: Conexión por resorte, clase de montaje: NS 35/7,5, NS 35/15, color: negro | 1176.18 | 100 | BE | Industrial Cabinet Connectivity (ICC) | BE7 | BE7523 | 10 | 10 | NO | PC |  | 33,40 | G | 54 | 219 | 65 | MM | 4055626506142 | 85369010 | CN | EC002020 | Imagen | Catálogo
1019446 | SCC 20-NS35 | Borne para conexión de pantalla | Borne para conexión de pantalla, número de polos: 1, tipo de conexión: Conexión por resorte, clase de montaje: NS 35/7,5, NS 35/15, color: negro | 1570.27 | 100 | BE | Industrial Cabinet Connectivity (ICC) | BE7 | BE7523 | 10 | 10 | NO | PC |  | 49,13 | G | 73 | 246 | 73 | MM | 4055626506159 | 85369010 | CN | EC002020 | Imagen | Catálogo
1019459 | PTVFIX 2X2,5 GY | Monobloque | Monobloque, tensión nominal: 450 V, corriente nominal: 24 A, número de conexiones: 2, número de polos: 1, tipo de conexión: Conexión push-in, Sección de dimensionamiento: 2,5 mm², sección: 0,14 mm² - 4 mm², clase de montaje: enclavar en adaptador para carril, Montaje directo con una brida, Aéreo, color: gris | 113.22 | 100 | BE | Industrial Cabinet Connectivity (ICC) | BEA | BEA211 | 30 | 30 | NO | PC |  | 3,40 | G | 30 | 105 | 82 | MM | 4055626505848 | 85369010 | PL | EC000897 | Imagen | Catálogo
1019460 | PTVFIX 2X2,5 BU | Monobloque | Monobloque, tensión nominal: 450 V, corriente nominal: 24 A, número de conexiones: 2, número de polos: 1, tipo de conexión: Conexión push-in, Sección de dimensionamiento: 2,5 mm², sección: 0,14 mm² - 4 mm², clase de montaje: enclavar en adaptador para carril, Montaje directo con una brida, Aéreo, color: azul | 113.22 | 100 | BE | Industrial Cabinet Connectivity (ICC) | BEA | BEA211 | 30 | 30 | NO | PC |  | 3,30 | G | 30 | 105 | 82 | MM | 4055626505688 | 85369010 | PL | EC000897 | Imagen | Catálogo
1019462 | DFMC 1,5/ 2-ST-3,5BKLCGYBD7-6Q | Conector para placa de circuito impreso | Conector de placa de circuito impreso, sección nominal: 1,5 mm², color: negro, corriente nominal: 8 A, tensión nominal (III/2): 160 V, superficie de contacto: Sn, tipo de conexión del contacto: Hembra, número de potenciales: 4, número de filas: 2, número de polos: 2, número de conexiones: 4, familia de artículos: DFMC 1,5/..-ST, paso: 3,5 mm, tipo de conexión: Conexión por resorte push-in, montaje: Inserción en regleta base, dirección de conexión conductor/placa de circuito impreso: 0 °, sistema enchufable: COMBICON DFMC 1,5, bloqueo: sin, tipo de sujeción: sin, tipo de embalaje: empaquetado en caja | 328.84 | 100 | AA | PCB Connectors (PCC) | AAB | AABFJA | 50 | 50 | NO | PC |  | 2,46 | G | 46 | 77 | 113 | MM | 4055626505695 | 85366990 | DE | EC002638 | Imagen | Catálogo
1019463 | PTVFIX 2X2,5 RD | Monobloque | Monobloque, tensión nominal: 450 V, corriente nominal: 24 A, número de conexiones: 2, número de polos: 1, tipo de conexión: Conexión push-in, Sección de dimensionamiento: 2,5 mm², sección: 0,14 mm² - 4 mm², clase de montaje: enclavar en adaptador para carril, Montaje directo con una brida, Aéreo, color: rojo | 113.22 | 100 | BE | Industrial Cabinet Connectivity (ICC) | BEA | BEA211 | 30 | 30 | NO | PC |  | 3,39 | G | 30 | 105 | 82 | MM | 4055626506401 | 85369010 | PL | EC000897 | Imagen | Catálogo
1019466 | PTVFIX 2X2,5 GN | Monobloque | Monobloque, tensión nominal: 450 V, corriente nominal: 24 A, número de conexiones: 2, número de polos: 1, tipo de conexión: Conexión push-in, Sección de dimensionamiento: 2,5 mm², sección: 0,14 mm² - 4 mm², clase de montaje: enclavar en adaptador para carril, Montaje directo con una brida, Aéreo, color: verde | 113.22 | 100 | BE | Industrial Cabinet Connectivity (ICC) | BEA | BEA211 | 30 | 30 | NO | PC |  | 3,38 | G | 30 | 105 | 82 | MM | 4055626506234 | 85369010 | PL | EC000897 | Imagen | Catálogo
1019471 | PTVFIX 2X2,5 BK | Monobloque | Monobloque, tensión nominal: 450 V, corriente nominal: 24 A, número de conexiones: 2, número de polos: 1, tipo de conexión: Conexión push-in, Sección de dimensionamiento: 2,5 mm², sección: 0,14 mm² - 4 mm², clase de montaje: enclavar en adaptador para carril, Montaje directo con una brida, Aéreo, color: negro | 113.22 | 100 | BE | Industrial Cabinet Connectivity (ICC) | BEA | BEA211 | 30 | 30 | NO | PC |  | 3,38 | G | 30 | 105 | 82 | MM | 4055626506517 | 85369010 | PL | EC000897 | Imagen | Catálogo
1019490 | DFMC 1,5/ 5-ST-3,5BKLCGYBD6-5Q | Conector para placa de circuito impreso | Conector de placa de circuito impreso, sección nominal: 1,5 mm², color: negro, corriente nominal: 8 A, tensión nominal (III/2): 160 V, superficie de contacto: Sn, tipo de conexión del contacto: Hembra, número de potenciales: 10, número de filas: 2, número de polos: 5, número de conexiones: 10, familia de artículos: DFMC 1,5/..-ST, paso: 3,5 mm, tipo de conexión: Conexión por resorte push-in, montaje: Inserción en regleta base, dirección de conexión conductor/placa de circuito impreso: 0 °, sistema enchufable: COMBICON DFMC 1,5, bloqueo: sin, tipo de sujeción: sin, tipo de embalaje: empaquetado en caja | 822.11 | 100 | AA | PCB Connectors (PCC) | AAB | AABFJA | 50 | 500 | NO | PC |  | 5,58 | G | 92 | 78 | 114 | MM | 4055626505862 | 85366990 | DE | EC002638 | Imagen | Catálogo
1188991 | APP-LIC-98-PCU-UNLIMITED | Licencia | Licencia para el empleo de la biblioteca con funciones para el control de sistemas de generación de energía (PGS). | 4655 | 1 | DR | Automation Systems (AS) | DRD | DRDBDA | 1 | 1 | NO | PC |  | n.a. | G |  |  |  |  | 4063151233389 | 0 | 0 | EC002582 |  | Catálogo
1188992 | APP-LIC-92-SOLARWORX | Licencia | Licencia para el empleo de la biblioteca de software SOLARWORX. | 86.45 | 1 | DR | Automation Systems (AS) | DRD | DRDBDA | 1 | 1 | NO | PC |  | n.a. | G |  |  |  |  | 4063151234997 | 0 | 0 | EC002582 |  | Catálogo
1019526 | PTVFIX 6X2,5-NS35A GY | Bloque para distribución | Bloque para distribución, tensión nominal: 690 V, corriente nominal: 24 A, número de conexiones: 6, número de polos: 1, tipo de conexión: Conexión push-in, Sección de dimensionamiento: 2,5 mm², sección: 0,14 mm² - 4 mm², clase de montaje: NS 35/7,5, NS 35/15, color: gris | 453.12 | 100 | BE | Industrial Cabinet Connectivity (ICC) | BEA | BEA213 | 10 | 10 | NO | PC |  | 12,15 | G | 48 | 92 | 115 | MM | 4055626506197 | 85369010 | PL | EC000897 | Imagen | Catálogo
1019527 | PTVFIX 6X2,5-NS35A BU | Bloque para distribución | Bloque para distribución, tensión nominal: 690 V, corriente nominal: 24 A, número de conexiones: 6, número de polos: 1, tipo de conexión: Conexión push-in, Sección de dimensionamiento: 2,5 mm², sección: 0,14 mm² - 4 mm², clase de montaje: NS 35/7,5, NS 35/15, color: azul | 453.12 | 100 | BE | Industrial Cabinet Connectivity (ICC) | BEA | BEA213 | 10 | 10 | NO | PC |  | 12,12 | G | 48 | 92 | 115 | MM | 4055626506333 | 85369010 | PL | EC000897 | Imagen | Catálogo
1019528 | PTVFIX 6X2,5-NS35A RD | Bloque para distribución | Bloque para distribución, tensión nominal: 690 V, corriente nominal: 24 A, número de conexiones: 6, número de polos: 1, tipo de conexión: Conexión push-in, Sección de dimensionamiento: 2,5 mm², sección: 0,14 mm² - 4 mm², clase de montaje: NS 35/7,5, NS 35/15, color: rojo | 453.12 | 100 | BE | Industrial Cabinet Connectivity (ICC) | BEA | BEA213 | 10 | 10 | NO | PC |  | 12,42 | G | 48 | 92 | 115 | MM | 4055626506340 | 85369010 | PL | EC000897 | Imagen | Catálogo
1019532 | PTVFIX 12X2,5-NS35A GY | Bloque para distribución | Bloque para distribución, tensión nominal: 690 V, corriente nominal: 24 A, número de conexiones: 12, número de polos: 1, tipo de conexión: Conexión push-in, Sección de dimensionamiento: 2,5 mm², sección: 0,14 mm² - 4 mm², clase de montaje: NS 35/7,5, NS 35/15, color: gris | 780.4 | 100 | BE | Industrial Cabinet Connectivity (ICC) | BEA | BEA214 | 10 | 10 | NO | PC |  | 22,43 | G | 45 | 136 | 108 | MM | 4055626506432 | 85369010 | PL | EC000897 | Imagen | Catálogo
1019533 | PTVFIX 12X2,5-NS35A BU | Bloque para distribución | Bloque para distribución, tensión nominal: 690 V, corriente nominal: 24 A, número de conexiones: 12, número de polos: 1, tipo de conexión: Conexión push-in, Sección de dimensionamiento: 2,5 mm², sección: 0,14 mm² - 4 mm², clase de montaje: NS 35/7,5, NS 35/15, color: azul | 780.4 | 100 | BE | Industrial Cabinet Connectivity (ICC) | BEA | BEA214 | 10 | 10 | NO | PC |  | 22,64 | G | 45 | 136 | 108 | MM | 4055626505978 | 85369010 | PL | EC000897 | Imagen | Catálogo
1019534 | PTVFIX 12X2,5-NS35A RD | Bloque para distribución | Bloque para distribución, tensión nominal: 690 V, corriente nominal: 24 A, número de conexiones: 12, número de polos: 1, tipo de conexión: Conexión push-in, Sección de dimensionamiento: 2,5 mm², sección: 0,14 mm² - 4 mm², clase de montaje: NS 35/7,5, NS 35/15, color: rojo | 780.4 | 100 | BE | Industrial Cabinet Connectivity (ICC) | BEA | BEA214 | 10 | 10 | NO | PC |  | 22,30 | G | 45 | 136 | 108 | MM | 4055626505763 | 85369010 | PL | EC000897 | Imagen | Catálogo
1019536 | PTVFIX 12X2,5-NS35A BK | Bloque para distribución | Bloque para distribución, tensión nominal: 690 V, corriente nominal: 24 A, número de conexiones: 12, número de polos: 1, tipo de conexión: Conexión push-in, Sección de dimensionamiento: 2,5 mm², sección: 0,14 mm² - 4 mm², clase de montaje: NS 35/7,5, NS 35/15, color: negro | 791.9361 | 100 | BE | Industrial Cabinet Connectivity (ICC) | BEA | BEA214 | 10 | 10 | NO | PC |  | 22.36 | G | 45 | 136 | 108 | MM | 4055626506661 | 85369010 | PL | EC000897 | Imagen | Catálogo
1019537 | PTVFIX 18X2,5-NS35A GY | Bloque para distribución | Bloque para distribución, tensión nominal: 690 V, corriente nominal: 24 A, número de conexiones: 18, número de polos: 1, tipo de conexión: Conexión push-in, Sección de dimensionamiento: 2,5 mm², sección: 0,14 mm² - 4 mm², clase de montaje: NS 35/7,5, NS 35/15, color: gris | 1107.71 | 100 | BE | Industrial Cabinet Connectivity (ICC) | BEA | BEA215 | 10 | 10 | NO | PC |  | 32,90 | G | 60 | 211 | 124 | MM | 4055626505879 | 85369010 | PL | EC000897 | Imagen | Catálogo
1019538 | PTVFIX 18X2,5-NS35A BU | Bloque para distribución | Bloque para distribución, tensión nominal: 690 V, corriente nominal: 24 A, número de conexiones: 18, número de polos: 1, tipo de conexión: Conexión push-in, Sección de dimensionamiento: 2,5 mm², sección: 0,14 mm² - 4 mm², clase de montaje: NS 35/7,5, NS 35/15, color: azul | 1107.71 | 100 | BE | Industrial Cabinet Connectivity (ICC) | BEA | BEA215 | 10 | 10 | NO | PC |  | 32,72 | G | 60 | 211 | 124 | MM | 4055626506265 | 85369010 | PL | EC000897 | Imagen | Catálogo
1019539 | PTVFIX 18X2,5-NS35A RD | Bloque para distribución | Bloque para distribución, tensión nominal: 690 V, corriente nominal: 24 A, número de conexiones: 18, número de polos: 1, tipo de conexión: Conexión push-in, Sección de dimensionamiento: 2,5 mm², sección: 0,14 mm² - 4 mm², clase de montaje: NS 35/7,5, NS 35/15, color: rojo | 1107.71 | 100 | BE | Industrial Cabinet Connectivity (ICC) | BEA | BEA215 | 10 | 10 | NO | PC |  | 33,76 | G | 60 | 211 | 124 | MM | 4055626506715 | 85369010 | PL | EC000897 | Imagen | Catálogo
1019541 | PTVFIX 18X2,5-NS35A BK | Bloque para distribución | Bloque para distribución, tensión nominal: 690 V, corriente nominal: 24 A, número de conexiones: 18, número de polos: 1, tipo de conexión: Conexión push-in, Sección de dimensionamiento: 2,5 mm², sección: 0,14 mm² - 4 mm², clase de montaje: NS 35/7,5, NS 35/15, color: negro | 1124.0802 | 100 | BE | Industrial Cabinet Connectivity (ICC) | BEA | BEA215 | 10 | 10 | NO | PC |  | 33.77 | G | 60 | 211 | 124 | MM | 4055626506357 | 85369010 | PL | EC000897 | Imagen | Catálogo
1019542 | PTVFIX 6/6X2,5-NS35A GY | Bloque para distribución | Bloque para distribución, tensión nominal: 690 V, corriente nominal: 24 A, número de conexiones: 7, número de polos: 1, tipo de conexión: Conexión push-in, Sección de dimensionamiento: 2,5 mm², Derivación, sección: 0,14 mm² - 4 mm², Conexión colectiva, Sección de dimensionamiento: 6 mm², sección: 0,5 mm² - 10 mm², clase de montaje: NS 35/7,5, NS 35/15, color: gris | 558.17 | 100 | BE | Industrial Cabinet Connectivity (ICC) | BEA | BEA222 | 10 | 10 | NO | PC |  | 20,43 | G | 52 | 148 | 76 | MM | 4055626506678 | 85369010 | PL | EC000897 | Imagen | Catálogo
1019543 | PTVFIX 6/6X2,5-NS35A BU | Bloque para distribución | Bloque para distribución, tensión nominal: 690 V, corriente nominal: 24 A, número de conexiones: 7, número de polos: 1, tipo de conexión: Conexión push-in, Sección de dimensionamiento: 2,5 mm², Derivación, sección: 0,14 mm² - 4 mm², Conexión colectiva, Sección de dimensionamiento: 6 mm², sección: 0,5 mm² - 10 mm², clase de montaje: NS 35/7,5, NS 35/15, color: azul | 558.17 | 100 | BE | Industrial Cabinet Connectivity (ICC) | BEA | BEA222 | 10 | 10 | NO | PC |  | 20,38 | G | 52 | 148 | 76 | MM | 4055626505985 | 85369010 | PL | EC000897 | Imagen | Catálogo
1019544 | PTVFIX 6/6X2,5-NS35A RD | Bloque para distribución | Bloque para distribución, tensión nominal: 690 V, corriente nominal: 24 A, número de conexiones: 7, número de polos: 1, tipo de conexión: Conexión push-in, Sección de dimensionamiento: 2,5 mm², Derivación, sección: 0,14 mm² - 4 mm², Conexión colectiva, Sección de dimensionamiento: 6 mm², sección: 0,5 mm² - 10 mm², clase de montaje: NS 35/7,5, NS 35/15, color: rojo | 558.17 | 100 | BE | Industrial Cabinet Connectivity (ICC) | BEA | BEA222 | 10 | 10 | NO | PC |  | 20,43 | G | 52 | 148 | 76 | MM | 4055626506685 | 85369010 | PL | EC000897 | Imagen | Catálogo
1019547 | PTVFIX 6/12X2,5-NS35A GY | Bloque para distribución | Bloque para distribución, tensión nominal: 690 V, corriente nominal: 24 A, número de conexiones: 13, número de polos: 1, tipo de conexión: Conexión push-in, Sección de dimensionamiento: 2,5 mm², Derivación, sección: 0,14 mm² - 4 mm², Conexión colectiva, Sección de dimensionamiento: 6 mm², sección: 0,5 mm² - 10 mm², clase de montaje: NS 35/7,5, NS 35/15, color: gris | 885.46 | 100 | BE | Industrial Cabinet Connectivity (ICC) | BEA | BEA223 | 10 | 10 | NO | PC |  | 31,60 | G | 60 | 211 | 124 | MM | 4055626506371 | 85369010 | PL | EC000897 | Imagen | Catálogo
1019548 | PTVFIX 6/12X2,5-NS35A BU | Bloque para distribución | Bloque para distribución, tensión nominal: 690 V, corriente nominal: 24 A, número de conexiones: 13, número de polos: 1, tipo de conexión: Conexión push-in, Sección de dimensionamiento: 2,5 mm², Derivación, sección: 0,14 mm² - 4 mm², Conexión colectiva, Sección de dimensionamiento: 6 mm², sección: 0,5 mm² - 10 mm², clase de montaje: NS 35/7,5, NS 35/15, color: azul | 885.46 | 100 | BE | Industrial Cabinet Connectivity (ICC) | BEA | BEA223 | 10 | 10 | NO | PC |  | 29,09 | G | 60 | 211 | 124 | MM | 4055626506296 | 85369010 | PL | EC000897 | Imagen | Catálogo
1019549 | PTVFIX 6/12X2,5-NS35A RD | Bloque para distribución | Bloque para distribución, tensión nominal: 690 V, corriente nominal: 24 A, número de conexiones: 13, número de polos: 1, tipo de conexión: Conexión push-in, Sección de dimensionamiento: 2,5 mm², Derivación, sección: 0,14 mm² - 4 mm², Conexión colectiva, Sección de dimensionamiento: 6 mm², sección: 0,5 mm² - 10 mm², clase de montaje: NS 35/7,5, NS 35/15, color: rojo | 885.46 | 100 | BE | Industrial Cabinet Connectivity (ICC) | BEA | BEA223 | 10 | 10 | NO | PC |  | 28,70 | G | 60 | 211 | 124 | MM | 4055626506692 | 85369010 | PL | EC000897 | Imagen | Catálogo
1038318 | MCV 1,5/ 3-G-3,81 CP3 | Carcasa de base para placa de circuito impreso | Carcasa base placa de circuito impreso, sección nominal: 1,5 mm², color: verde, corriente nominal: 8 A, tensión nominal (III/2): 160 V, superficie de contacto: Sn, tipo de conexión del contacto: Macho, número de filas: 1, número de polos: 3, familia de artículos: MCV 1,5/..-G, paso: 3,81 mm, montaje: Soldadura por ola, disposición de pines: Disposición de pines lineal, longitud del pin [P]: 3,4 mm, número de pines de soldadura por potencial: 1, sistema enchufable: COMBICON MC 1,5, Orientación de la cara enchufable: Estándar, bloqueo: sin, tipo de sujeción: sin, tipo de embalaje: empaquetado en caja | 123.73 | 100 | AA | PCB Connectors (PCC) | AAB | AABSBE | 250 | 1000 | NO | PC |  | 0,90 | G | 78 | 63 | 115 | MM | 4055626591544 | 85366930 | DE | EC002637 |  | Catálogo
1019556 | PTVFIX 6/18X2,5-NS35A GY | Bloque para distribución | Bloque para distribución, tensión nominal: 690 V, corriente nominal: 24 A, número de conexiones: 19, número de polos: 1, tipo de conexión: Conexión push-in, Sección de dimensionamiento: 2,5 mm², Derivación, sección: 0,14 mm² - 4 mm², Conexión colectiva, Sección de dimensionamiento: 6 mm², sección: 0,5 mm² - 10 mm², clase de montaje: NS 35/7,5, NS 35/15, color: gris | 1212.76 | 100 | BE | Industrial Cabinet Connectivity (ICC) | BEA | BEA224 | 10 | 10 | NO | PC |  | 39,37 | G | 60 | 211 | 124 | MM | 4055626506722 | 85369010 | PL | EC000897 | Imagen | Catálogo
1818777 | MCV 1,5/ 3-G-3,81 GY7035 | Carcasa de base para placa de circuito impreso | Carcasa base placa de circuito impreso, sección nominal: 1,5 mm², color: gris claro, corriente nominal: 8 A, tensión nominal (III/2): 160 V, superficie de contacto: Sn, tipo de conexión del contacto: Macho, número de filas: 1, número de polos: 3, familia de artículos: MCV 1,5/..-G, paso: 3,81 mm, montaje: Soldadura por ola, disposición de pines: Disposición de pines lineal, longitud del pin [P]: 3,4 mm, número de pines de soldadura por potencial: 1, sistema enchufable: COMBICON MC 1,5, Orientación de la cara enchufable: Estándar, bloqueo: sin, tipo de sujeción: sin, tipo de embalaje: empaquetado en caja | 88.6 | 100 | AA | PCB Connectors (PCC) | AAB | AABSBE | 250 | 250 | NO | PC |  | 0,67 | G |  |  |  |  | 4067923448858 | 85366930 | DE | EC002637 |  | Catálogo
1019558 | PTVFIX 6/18X2,5-NS35A BU | Bloque para distribución | Bloque para distribución, tensión nominal: 690 V, corriente nominal: 24 A, número de conexiones: 19, número de polos: 1, tipo de conexión: Conexión push-in, Sección de dimensionamiento: 2,5 mm², Derivación, sección: 0,14 mm² - 4 mm², Conexión colectiva, Sección de dimensionamiento: 6 mm², sección: 0,5 mm² - 10 mm², clase de montaje: NS 35/7,5, NS 35/15, color: azul | 1212.76 | 100 | BE | Industrial Cabinet Connectivity (ICC) | BEA | BEA224 | 10 | 10 | NO | PC |  | 39,87 | G | 60 | 211 | 124 | MM | 4055626505770 | 85369010 | PL | EC000897 | Imagen | Catálogo
1019560 | PTVFIX 6/18X2,5-NS35A RD | Bloque para distribución | Bloque para distribución, tensión nominal: 690 V, corriente nominal: 24 A, número de conexiones: 19, número de polos: 1, tipo de conexión: Conexión push-in, Sección de dimensionamiento: 2,5 mm², Derivación, sección: 0,14 mm² - 4 mm², Conexión colectiva, Sección de dimensionamiento: 6 mm², sección: 0,5 mm² - 10 mm², clase de montaje: NS 35/7,5, NS 35/15, color: rojo | 1212.76 | 100 | BE | Industrial Cabinet Connectivity (ICC) | BEA | BEA224 | 10 | 10 | NO | PC |  | 39,40 | G | 60 | 211 | 124 | MM | 4055626505480 | 85369010 | PL | EC000897 | Imagen | Catálogo
1019563 | PTVFIX 6X2,5 GY | Bloque para distribución | Bloque para distribución, tensión nominal: 450 V, corriente nominal: 24 A, número de conexiones: 6, número de polos: 1, tipo de conexión: Conexión push-in, Sección de dimensionamiento: 2,5 mm², sección: 0,14 mm² - 4 mm², clase de montaje: enclavar en adaptador para carril, Montaje directo con una brida, Aéreo, color: gris | 327.3 | 100 | BE | Industrial Cabinet Connectivity (ICC) | BEA | BEA213 | 10 | 10 | NO | PC |  | 10,14 | G | 30 | 105 | 82 | MM | 4055626506906 | 85369010 | PL | EC000897 | Imagen | Catálogo
1019565 | PTVFIX 6X2,5 BU | Bloque para distribución | Bloque para distribución, tensión nominal: 450 V, corriente nominal: 24 A, número de conexiones: 6, número de polos: 1, tipo de conexión: Conexión push-in, Sección de dimensionamiento: 2,5 mm², sección: 0,14 mm² - 4 mm², clase de montaje: enclavar en adaptador para carril, Montaje directo con una brida, Aéreo, color: azul | 327.3 | 100 | BE | Industrial Cabinet Connectivity (ICC) | BEA | BEA213 | 10 | 10 | NO | PC |  | 10,14 | G | 30 | 105 | 82 | MM | 4055626506098 | 85369010 | PL | EC000897 | Imagen | Catálogo
1019566 | PTVFIX 6X2,5 RD | Bloque para distribución | Bloque para distribución, tensión nominal: 450 V, corriente nominal: 24 A, número de conexiones: 6, número de polos: 1, tipo de conexión: Conexión push-in, Sección de dimensionamiento: 2,5 mm², sección: 0,14 mm² - 4 mm², clase de montaje: enclavar en adaptador para carril, Montaje directo con una brida, Aéreo, color: rojo | 327.3 | 100 | BE | Industrial Cabinet Connectivity (ICC) | BEA | BEA213 | 10 | 10 | NO | PC |  | 10,23 | G | 30 | 105 | 82 | MM | 4055626507002 | 85369010 | PL | EC000897 | Imagen | Catálogo
1019567 | PTVFIX 6X2,5 GN | Bloque para distribución | Bloque para distribución, tensión nominal: 450 V, corriente nominal: 24 A, número de conexiones: 6, número de polos: 1, tipo de conexión: Conexión push-in, Sección de dimensionamiento: 2,5 mm², sección: 0,14 mm² - 4 mm², clase de montaje: enclavar en adaptador para carril, Montaje directo con una brida, Aéreo, color: verde | 327.3 | 100 | BE | Industrial Cabinet Connectivity (ICC) | BEA | BEA213 | 10 | 10 | NO | PC |  | 10,10 | G | 30 | 105 | 82 | MM | 4055626506814 | 85369010 | PL | EC000897 | Imagen | Catálogo
1818765 | MCV 1,5/ 4-G-3,81 GY7035 | Carcasa de base para placa de circuito impreso | Carcasa base placa de circuito impreso, sección nominal: 1,5 mm², color: gris claro, corriente nominal: 8 A, tensión nominal (III/2): 160 V, superficie de contacto: Sn, tipo de conexión del contacto: Macho, número de filas: 1, número de polos: 4, familia de artículos: MCV 1,5/..-G, paso: 3,81 mm, montaje: Soldadura por ola, disposición de pines: Disposición de pines lineal, longitud del pin [P]: 3,4 mm, número de pines de soldadura por potencial: 1, sistema enchufable: COMBICON MC 1,5, Orientación de la cara enchufable: Estándar, bloqueo: sin, tipo de sujeción: sin, tipo de embalaje: empaquetado en caja | 118.13 | 100 | AA | PCB Connectors (PCC) | AAB | AABSBE | 250 | 250 | NO | PC |  | 0,87 | G |  |  |  |  | 4067923449657 | 85366930 | DE | EC002637 |  | Catálogo
1019569 | PTVFIX 6X2,5 BK | Bloque para distribución | Bloque para distribución, tensión nominal: 450 V, corriente nominal: 24 A, número de conexiones: 6, número de polos: 1, tipo de conexión: Conexión push-in, Sección de dimensionamiento: 2,5 mm², sección: 0,14 mm² - 4 mm², clase de montaje: enclavar en adaptador para carril, Montaje directo con una brida, Aéreo, color: negro | 327.3 | 100 | BE | Industrial Cabinet Connectivity (ICC) | BEA | BEA213 | 10 | 10 | NO | PC |  | 10,14 | G | 30 | 105 | 82 | MM | 4055626506821 | 85369010 | PL | EC000897 | Imagen | Catálogo
1019570 | ICS25-TL77X12-7035 | Parte superior de la carcasa | Caja para carril DIN, Parte superior, con tapa abatible transparente, anchura: 25 mm, altura: 78,5 mm, profundidad: 14,35 mm, color: gris claro (similar RAL 7035) | 3.99 | 1 | AC | DCS | ACH | ACHAEC | 10 | 10 | NO | PC |  | 13,39 | G | 58 | 209 | 122 | MM | 4055626506746 | 85389099 | DE | EC002779 | Imagen | Catálogo
1019572 | PTVFIX 12X2,5 GY | Bloque para distribución | Bloque para distribución, tensión nominal: 450 V, corriente nominal: 24 A, número de conexiones: 12, número de polos: 1, tipo de conexión: Conexión push-in, Sección de dimensionamiento: 2,5 mm², sección: 0,14 mm² - 4 mm², clase de montaje: enclavar en adaptador para carril, Montaje directo con una brida, Aéreo, color: gris | 654.6 | 100 | BE | Industrial Cabinet Connectivity (ICC) | BEA | BEA214 | 10 | 10 | NO | PC |  | 20,05 | G | 51 | 185 | 69 | MM | 4055626505893 | 85369010 | PL | EC000897 | Imagen | Catálogo
1019573 | PTVFIX 12X2,5 BU | Bloque para distribución | Bloque para distribución, tensión nominal: 450 V, corriente nominal: 24 A, número de conexiones: 12, número de polos: 1, tipo de conexión: Conexión push-in, Sección de dimensionamiento: 2,5 mm², sección: 0,14 mm² - 4 mm², clase de montaje: enclavar en adaptador para carril, Montaje directo con una brida, Aéreo, color: azul | 654.6 | 100 | BE | Industrial Cabinet Connectivity (ICC) | BEA | BEA214 | 10 | 10 | NO | PC |  | 20,00 | G | 51 | 185 | 69 | MM | 4055626507101 | 85369010 | PL | EC000897 | Imagen | Catálogo
1019574 | PTVFIX 12X2,5 RD | Bloque para distribución | Bloque para distribución, tensión nominal: 450 V, corriente nominal: 24 A, número de conexiones: 12, número de polos: 1, tipo de conexión: Conexión push-in, Sección de dimensionamiento: 2,5 mm², sección: 0,14 mm² - 4 mm², clase de montaje: enclavar en adaptador para carril, Montaje directo con una brida, Aéreo, color: rojo | 654.6 | 100 | BE | Industrial Cabinet Connectivity (ICC) | BEA | BEA214 | 10 | 10 | NO | PC |  | 19,63 | G | 51 | 185 | 69 | MM | 4055626507019 | 85369010 | PL | EC000897 | Imagen | Catálogo
1019575 | PTVFIX 12X2,5 GN | Bloque para distribución | Bloque para distribución, tensión nominal: 450 V, corriente nominal: 24 A, número de conexiones: 12, número de polos: 1, tipo de conexión: Conexión push-in, Sección de dimensionamiento: 2,5 mm², sección: 0,14 mm² - 4 mm², clase de montaje: enclavar en adaptador para carril, Montaje directo con una brida, Aéreo, color: verde | 654.6 | 100 | BE | Industrial Cabinet Connectivity (ICC) | BEA | BEA214 | 10 | 10 | NO | PC |  | 20,14 | G | 51 | 185 | 69 | MM | 4055626507118 | 85369010 | PL | EC000897 | Imagen | Catálogo
1019576 | PTVFIX 12X2,5 BK | Bloque para distribución | Bloque para distribución, tensión nominal: 450 V, corriente nominal: 24 A, número de conexiones: 12, número de polos: 1, tipo de conexión: Conexión push-in, Sección de dimensionamiento: 2,5 mm², sección: 0,14 mm² - 4 mm², clase de montaje: enclavar en adaptador para carril, Montaje directo con una brida, Aéreo, color: negro | 654.6 | 100 | BE | Industrial Cabinet Connectivity (ICC) | BEA | BEA214 | 10 | 10 | NO | PC |  | 20,01 | G | 51 | 185 | 69 | MM | 4055626506388 | 85369010 | PL | EC000897 | Imagen | Catálogo
1019577 | PTVFIX 18X2,5 GY | Bloque para distribución | Bloque para distribución, tensión nominal: 450 V, corriente nominal: 24 A, número de conexiones: 18, número de polos: 1, tipo de conexión: Conexión push-in, Sección de dimensionamiento: 2,5 mm², sección: 0,14 mm² - 4 mm², clase de montaje: enclavar en adaptador para carril, Montaje directo con una brida, Aéreo, color: gris | 981.88 | 100 | BE | Industrial Cabinet Connectivity (ICC) | BEA | BEA215 | 10 | 10 | NO | PC |  | 28,20 | G | 51 | 185 | 69 | MM | 4055626506913 | 85369010 | PL | EC000897 | Imagen | Catálogo
1019578 | PTVFIX 18X2,5 BU | Bloque para distribución | Bloque para distribución, tensión nominal: 450 V, corriente nominal: 24 A, número de conexiones: 18, número de polos: 1, tipo de conexión: Conexión push-in, Sección de dimensionamiento: 2,5 mm², sección: 0,14 mm² - 4 mm², clase de montaje: enclavar en adaptador para carril, Montaje directo con una brida, Aéreo, color: azul | 981.88 | 100 | BE | Industrial Cabinet Connectivity (ICC) | BEA | BEA215 | 10 | 10 | NO | PC |  | 28,31 | G | 51 | 185 | 69 | MM | 4055626507125 | 85369010 | PL | EC000897 | Imagen | Catálogo
1019579 | PTVFIX 18X2,5 RD | Bloque para distribución | Bloque para distribución, tensión nominal: 450 V, corriente nominal: 24 A, número de conexiones: 18, número de polos: 1, tipo de conexión: Conexión push-in, Sección de dimensionamiento: 2,5 mm², sección: 0,14 mm² - 4 mm², clase de montaje: enclavar en adaptador para carril, Montaje directo con una brida, Aéreo, color: rojo | 981.88 | 100 | BE | Industrial Cabinet Connectivity (ICC) | BEA | BEA215 | 10 | 10 | NO | PC |  | 28,53 | G | 51 | 185 | 69 | MM | 4055626506920 | 85369010 | PL | EC000897 | Imagen | Catálogo
1019580 | PTVFIX 18X2,5 GN | Bloque para distribución | Bloque para distribución, tensión nominal: 450 V, corriente nominal: 24 A, número de conexiones: 18, número de polos: 1, tipo de conexión: Conexión push-in, Sección de dimensionamiento: 2,5 mm², sección: 0,14 mm² - 4 mm², clase de montaje: enclavar en adaptador para carril, Montaje directo con una brida, Aéreo, color: verde | 981.88 | 100 | BE | Industrial Cabinet Connectivity (ICC) | BEA | BEA215 | 10 | 10 | NO | PC |  | 28,40 | G | 51 | 185 | 69 | MM | 4055626506838 | 85369010 | PL | EC000897 | Imagen | Catálogo
1019581 | PTVFIX 18X2,5 BK | Bloque para distribución | Bloque para distribución, tensión nominal: 450 V, corriente nominal: 24 A, número de conexiones: 18, número de polos: 1, tipo de conexión: Conexión push-in, Sección de dimensionamiento: 2,5 mm², sección: 0,14 mm² - 4 mm², clase de montaje: enclavar en adaptador para carril, Montaje directo con una brida, Aéreo, color: negro | 981.88 | 100 | BE | Industrial Cabinet Connectivity (ICC) | BEA | BEA215 | 10 | 10 | NO | PC |  | 28,17 | G | 51 | 185 | 69 | MM | 4055626506562 | 85369010 | PL | EC000897 | Imagen | Catálogo
1019582 | PTVFIX 6/6X2,5 GY | Bloque para distribución | Bloque para distribución, tensión nominal: 450 V, corriente nominal: 24 A, número de conexiones: 7, número de polos: 1, tipo de conexión: Conexión push-in, Sección de dimensionamiento: 2,5 mm², Derivación, sección: 0,14 mm² - 4 mm², Conexión colectiva, Sección de dimensionamiento: 6 mm², sección: 0,5 mm² - 10 mm², clase de montaje: enclavar en adaptador para carril, Montaje directo con una brida, Aéreo, color: gris | 432.35 | 100 | BE | Industrial Cabinet Connectivity (ICC) | BEA | BEA222 | 10 | 10 | NO | PC |  | 17,67 | G | 52 | 148 | 76 | MM | 4055626506845 | 85369010 | PL | EC000897 | Imagen | Catálogo
1019584 | PTVFIX 6/6X2,5 BU | Bloque para distribución | Bloque para distribución, tensión nominal: 450 V, corriente nominal: 24 A, número de conexiones: 7, número de polos: 1, tipo de conexión: Conexión push-in, Sección de dimensionamiento: 2,5 mm², Derivación, sección: 0,14 mm² - 4 mm², Conexión colectiva, Sección de dimensionamiento: 6 mm², sección: 0,5 mm² - 10 mm², clase de montaje: enclavar en adaptador para carril, Montaje directo con una brida, Aéreo, color: azul | 432.35 | 100 | BE | Industrial Cabinet Connectivity (ICC) | BEA | BEA222 | 10 | 10 | NO | PC |  | 17,86 | G | 52 | 148 | 76 | MM | 4055626507132 | 85369010 | PL | EC000897 | Imagen | Catálogo
1019585 | PTVFIX 6/6X2,5 RD | Bloque para distribución | Bloque para distribución, tensión nominal: 450 V, corriente nominal: 24 A, número de conexiones: 7, número de polos: 1, tipo de conexión: Conexión push-in, Sección de dimensionamiento: 2,5 mm², Derivación, sección: 0,14 mm² - 4 mm², Conexión colectiva, Sección de dimensionamiento: 6 mm², sección: 0,5 mm² - 10 mm², clase de montaje: enclavar en adaptador para carril, Montaje directo con una brida, Aéreo, color: rojo | 432.35 | 100 | BE | Industrial Cabinet Connectivity (ICC) | BEA | BEA222 | 10 | 10 | NO | PC |  | 17,67 | G | 52 | 148 | 76 | MM | 4055626506753 | 85369010 | PL | EC000897 | Imagen | Catálogo
1019587 | PTVFIX 6/6X2,5 GN | Bloque para distribución | Bloque para distribución, tensión nominal: 450 V, corriente nominal: 24 A, número de conexiones: 7, número de polos: 1, tipo de conexión: Conexión push-in, Sección de dimensionamiento: 2,5 mm², Derivación, sección: 0,14 mm² - 4 mm², Conexión colectiva, Sección de dimensionamiento: 6 mm², sección: 0,5 mm² - 10 mm², clase de montaje: enclavar en adaptador para carril, Montaje directo con una brida, Aéreo, color: verde | 432.35 | 100 | BE | Industrial Cabinet Connectivity (ICC) | BEA | BEA222 | 10 | 10 | NO | PC |  | 17,70 | G | 52 | 148 | 76 | MM | 4055626505787 | 85369010 | PL | EC000897 | Imagen | Catálogo
1019588 | PTVFIX 6/6X2,5 BK | Bloque para distribución | Bloque para distribución, tensión nominal: 450 V, corriente nominal: 24 A, número de conexiones: 7, número de polos: 1, tipo de conexión: Conexión push-in, Sección de dimensionamiento: 2,5 mm², Derivación, sección: 0,14 mm² - 4 mm², Conexión colectiva, Sección de dimensionamiento: 6 mm², sección: 0,5 mm² - 10 mm², clase de montaje: enclavar en adaptador para carril, Montaje directo con una brida, Aéreo, color: negro | 432.35 | 100 | BE | Industrial Cabinet Connectivity (ICC) | BEA | BEA222 | 10 | 10 | NO | PC |  | 17,49 | G | 52 | 148 | 76 | MM | 4055626506463 | 85369010 | PL | EC000897 | Imagen | Catálogo
1019608 | PTVFIX 6/12X2,5 GY | Bloque para distribución | Bloque para distribución, tensión nominal: 450 V, corriente nominal: 24 A, número de conexiones: 13, número de polos: 1, tipo de conexión: Conexión push-in, Sección de dimensionamiento: 2,5 mm², Derivación, sección: 0,14 mm² - 4 mm², Conexión colectiva, Sección de dimensionamiento: 6 mm², sección: 0,5 mm² - 10 mm², clase de montaje: enclavar en adaptador para carril, Montaje directo con una brida, Aéreo, color: gris | 759.64 | 100 | BE | Industrial Cabinet Connectivity (ICC) | BEA | BEA223 | 10 | 10 | NO | PC |  | 26,42 | G | 51 | 185 | 69 | MM | 4055626506395 | 85369010 | PL | EC000897 | Imagen | Catálogo
1019609 | PTVFIX 6/12X2,5 BU | Bloque para distribución | Bloque para distribución, tensión nominal: 450 V, corriente nominal: 24 A, número de conexiones: 13, número de polos: 1, tipo de conexión: Conexión push-in, Sección de dimensionamiento: 2,5 mm², Derivación, sección: 0,14 mm² - 4 mm², Conexión colectiva, Sección de dimensionamiento: 6 mm², sección: 0,5 mm² - 10 mm², clase de montaje: enclavar en adaptador para carril, Montaje directo con una brida, Aéreo, color: azul | 759.64 | 100 | BE | Industrial Cabinet Connectivity (ICC) | BEA | BEA223 | 10 | 10 | NO | PC |  | 26,60 | G | 51 | 185 | 69 | MM | 4055626507033 | 85369010 | PL | EC000897 | Imagen | Catálogo
1019610 | PTVFIX 6/12X2,5 RD | Bloque para distribución | Bloque para distribución, tensión nominal: 450 V, corriente nominal: 24 A, número de conexiones: 13, número de polos: 1, tipo de conexión: Conexión push-in, Sección de dimensionamiento: 2,5 mm², Derivación, sección: 0,14 mm² - 4 mm², Conexión colectiva, Sección de dimensionamiento: 6 mm², sección: 0,5 mm² - 10 mm², clase de montaje: enclavar en adaptador para carril, Montaje directo con una brida, Aéreo, color: rojo | 759.64 | 100 | BE | Industrial Cabinet Connectivity (ICC) | BEA | BEA223 | 10 | 10 | NO | PC |  | 26,42 | G | 51 | 185 | 69 | MM | 4055626506852 | 85369010 | PL | EC000897 | Imagen | Catálogo
1019611 | PTVFIX 6/12X2,5 GN | Bloque para distribución | Bloque para distribución, tensión nominal: 450 V, corriente nominal: 24 A, número de conexiones: 13, número de polos: 1, tipo de conexión: Conexión push-in, Sección de dimensionamiento: 2,5 mm², Derivación, sección: 0,14 mm² - 4 mm², Conexión colectiva, Sección de dimensionamiento: 6 mm², sección: 0,5 mm² - 10 mm², clase de montaje: enclavar en adaptador para carril, Montaje directo con una brida, Aéreo, color: verde | 759.64 | 100 | BE | Industrial Cabinet Connectivity (ICC) | BEA | BEA223 | 10 | 10 | NO | PC |  | 26,48 | G | 51 | 185 | 69 | MM | 4055626506869 | 85369010 | PL | EC000897 | Imagen | Catálogo
1188564 | MCV 1,5/ 8-G-3,81 GY7035 | Carcasa de base para placa de circuito impreso | Carcasa base placa de circuito impreso, sección nominal: 1,5 mm², color: gris claro, corriente nominal: 8 A, superficie de contacto: Sn, tipo de conexión del contacto: Macho, número de filas: 1, número de polos: 8, familia de artículos: MCV 1,5/..-G, paso: 3,81 mm, montaje: Soldadura por ola, disposición de pines: Disposición de pines lineal, longitud del pin [P]: 3,4 mm, número de pines de soldadura por potencial: 1, sistema enchufable: COMBICON MC 1,5, Orientación de la cara enchufable: Estándar, bloqueo: sin, tipo de sujeción: sin, tipo de embalaje: empaquetado en caja | 236.26 | 100 | AA | PCB Connectors (PCC) | AAB | AABSBE | 100 | 100 | NO | PC |  | 1,70 | G | 92 | 78 | 114 | MM | 4063151231989 | 85366930 | DE | EC002637 | Imagen | Catálogo
1019612 | PTVFIX 6/12X2,5 BK | Bloque para distribución | Bloque para distribución, tensión nominal: 450 V, corriente nominal: 24 A, número de conexiones: 13, número de polos: 1, tipo de conexión: Conexión push-in, Sección de dimensionamiento: 2,5 mm², Derivación, sección: 0,14 mm² - 4 mm², Conexión colectiva, Sección de dimensionamiento: 6 mm², sección: 0,5 mm² - 10 mm², clase de montaje: enclavar en adaptador para carril, Montaje directo con una brida, Aéreo, color: negro | 759.64 | 100 | BE | Industrial Cabinet Connectivity (ICC) | BEA | BEA223 | 10 | 10 | NO | PC |  | 26,42 | G | 51 | 185 | 69 | MM | 4055626506937 | 85369010 | PL | EC000897 | Imagen | Catálogo
1019613 | PTVFIX 6/18X2,5 GY | Bloque para distribución | Bloque para distribución, tensión nominal: 450 V, corriente nominal: 24 A, número de conexiones: 19, número de polos: 1, tipo de conexión: Conexión push-in, Sección de dimensionamiento: 2,5 mm², Derivación, sección: 0,14 mm² - 4 mm², Conexión colectiva, Sección de dimensionamiento: 6 mm², sección: 0,5 mm² - 10 mm², clase de montaje: enclavar en adaptador para carril, Montaje directo con una brida, Aéreo, color: gris | 1086.95 | 100 | BE | Industrial Cabinet Connectivity (ICC) | BEA | BEA224 | 10 | 10 | NO | PC |  | 34,77 | G | 51 | 185 | 69 | MM | 4055626505794 | 85369010 | PL | EC000897 | Imagen | Catálogo
1019614 | PTVFIX 6/18X2,5 BU | Bloque para distribución | Bloque para distribución, tensión nominal: 450 V, corriente nominal: 24 A, número de conexiones: 19, número de polos: 1, tipo de conexión: Conexión push-in, Sección de dimensionamiento: 2,5 mm², Derivación, sección: 0,14 mm² - 4 mm², Conexión colectiva, Sección de dimensionamiento: 6 mm², sección: 0,5 mm² - 10 mm², clase de montaje: enclavar en adaptador para carril, Montaje directo con una brida, Aéreo, color: azul | 1086.95 | 100 | BE | Industrial Cabinet Connectivity (ICC) | BEA | BEA224 | 10 | 10 | NO | PC |  | 34,64 | G | 51 | 185 | 69 | MM | 4055626506944 | 85369010 | PL | EC000897 | Imagen | Catálogo
1019615 | PTVFIX 6/18X2,5 RD | Bloque para distribución | Bloque para distribución, tensión nominal: 450 V, corriente nominal: 24 A, número de conexiones: 19, número de polos: 1, tipo de conexión: Conexión push-in, Sección de dimensionamiento: 2,5 mm², Derivación, sección: 0,14 mm² - 4 mm², Conexión colectiva, Sección de dimensionamiento: 6 mm², sección: 0,5 mm² - 10 mm², clase de montaje: enclavar en adaptador para carril, Montaje directo con una brida, Aéreo, color: rojo | 1086.95 | 100 | BE | Industrial Cabinet Connectivity (ICC) | BEA | BEA224 | 10 | 10 | NO | PC |  | 34,80 | G | 51 | 185 | 69 | MM | 4055626506470 | 85369010 | PL | EC000897 | Imagen | Catálogo
1019616 | PTVFIX 6/18X2,5 GN | Bloque para distribución | Bloque para distribución, tensión nominal: 450 V, corriente nominal: 24 A, número de conexiones: 19, número de polos: 1, tipo de conexión: Conexión push-in, Sección de dimensionamiento: 2,5 mm², Derivación, sección: 0,14 mm² - 4 mm², Conexión colectiva, Sección de dimensionamiento: 6 mm², sección: 0,5 mm² - 10 mm², clase de montaje: enclavar en adaptador para carril, Montaje directo con una brida, Aéreo, color: verde | 1086.95 | 100 | BE | Industrial Cabinet Connectivity (ICC) | BEA | BEA224 | 10 | 10 | NO | PC |  | 34,80 | G | 51 | 185 | 69 | MM | 4055626506876 | 85369010 | PL | EC000897 | Imagen | Catálogo
1019651 | PTVFIX 6/18X2,5 BK | Bloque para distribución | Bloque para distribución, tensión nominal: 450 V, corriente nominal: 24 A, número de conexiones: 19, número de polos: 1, tipo de conexión: Conexión push-in, Sección de dimensionamiento: 2,5 mm², Derivación, sección: 0,14 mm² - 4 mm², Conexión colectiva, Sección de dimensionamiento: 6 mm², sección: 0,5 mm² - 10 mm², clase de montaje: enclavar en adaptador para carril, Montaje directo con una brida, Aéreo, color: negro | 1086.95 | 100 | BE | Industrial Cabinet Connectivity (ICC) | BEA | BEA224 | 10 | 20 | NO | PC |  | 34,47 | G | 51 | 185 | 69 | MM | 4055626507309 | 85369010 | PL | EC000897 | Imagen | Catálogo
1019654 | PTVFIX 6X2,5-G RD | Bloque para distribución | Bloque para distribución, tensión nominal: 450 V, corriente nominal: 24 A, número de conexiones: 6, número de polos: 1, tipo de conexión: Conexión push-in, Sección de dimensionamiento: 2,5 mm², sección: 0,14 mm² - 4 mm², clase de montaje: pegar, color: rojo | 459.8126 | 100 | BE | Industrial Cabinet Connectivity (ICC) | BEA | BEA213 | 10 | 10 | NO | PC |  | 10.25 | G | 30 | 105 | 82 | MM | 4055626507149 | 85369010 | PL | EC000897 | Imagen | Catálogo
1019676 | FOC-SHRINKSPLICE-PROTECT | Protección de empalme retráctil | Protección de empalme retráctil, diseño: recto, índice de protección: IP20, salida de cables: arriba y abajo, color: transparente | 3.55 | 1 | AB | Field Device Connectors (FDC) | ABN | ABNGAZ | 12 | 12 | NO | PC |  | 0,26 | G | 2 | 90 | 142 | MM | 4055626701196 | 39269097 | DE | EC003626 | Imagen | Catálogo
1091610 | MCV 1,5/12-G-3,81 GY7035 | Carcasa de base para placa de circuito impreso | Carcasa base placa de circuito impreso, sección nominal: 1,5 mm², color: gris claro, corriente nominal: 8 A, superficie de contacto: Sn, tipo de conexión del contacto: Macho, número de filas: 1, número de polos: 12, familia de artículos: MCV 1,5/..-G, paso: 3,81 mm, montaje: Soldadura por ola, disposición de pines: Disposición de pines lineal, longitud del pin [P]: 3,4 mm, número de pines de soldadura por potencial: 1, sistema enchufable: COMBICON MC 1,5, Orientación de la cara enchufable: Estándar, bloqueo: sin, tipo de sujeción: sin, tipo de embalaje: empaquetado en caja | 354.38 | 100 | AA | PCB Connectors (PCC) | AAB | AABSBE | 50 | 50 | NO | PC |  | 2,54 | G | 63 | 78 | 115 | MM | 4055626904870 | 85366930 | DE | EC002637 | Imagen | Catálogo
1019678 | FOC-CRIMPSPLICE-PROTECT | Protección de empalme crimpada | Protección de empalme crimpada, diseño: recto, índice de protección: IP20, tipo de conexión: Conexión crimpada, salida de cables: arriba y abajo, color: Metálico, desnudo | 3.19 | 1 | AB | Field Device Connectors (FDC) | ABN | ABNGAZ | 12 | 12 | NO | PC |  | 0,53 | G | 10 | 91 | 66 | MM | 4055626701189 | 85367000 | DE | EC003626 | Imagen | Catálogo
1019680 | FOC-FDX20-PP-E2D6-OSA-PT9 | Caja de empalme | Caja de empalme, diseño: Módulo para montaje sobre carril, índice de protección: IP20, material: Metal, tipo de conexión: Empalme, salida de cables: arriba y abajo, tamaño de la caja: 1, color: gris, Ethernet | 1482.7 | 1 | AB | Field Device Connectors (FDC) | ABN | ABNGAA | 1 | 1 | NO | PC |  | 746,30 | G | 94 | 189 | 219 | MM | 4055626701172 | 85367000 | DE | EC001130 | Imagen | Catálogo
1019682 | FOC-FDX20-PP-STD6-OSP-PT9 | Caja de empalme | Caja de empalme, diseño: Módulo para montaje sobre carril, índice de protección: IP20, material: Metal, tipo de conexión: Empalme, salida de cables: arriba y abajo, tamaño de la caja: 1, color: gris, Ethernet | 482.63 | 1 | AB | Field Device Connectors (FDC) | ABN | ABNGAA | 1 | 1 | NO | PC |  | 760,50 | G | 94 | 189 | 219 | MM | 4055626701158 | 85367000 | DE | EC001130 | Imagen | Catálogo
1019683 | FOC-FDX20-PP-STD6-OM2-PT9 | Caja de empalme | Caja de empalme, diseño: Módulo para montaje sobre carril, índice de protección: IP20, material: Metal, tipo de conexión: Empalme, salida de cables: arriba y abajo, tamaño de la caja: 1, color: gris, Ethernet | 461.45 | 1 | AB | Field Device Connectors (FDC) | ABN | ABNGAA | 1 | 1 | NO | PC |  | 759,90 | G | 92 | 188 | 217 | MM | 4055626701141 | 85367000 | DE | EC001130 | Imagen | Catálogo
1827610 | MCV 1,5/14-G-3,81 GY7035 | Carcasa de base para placa de circuito impreso | Carcasa base placa de circuito impreso, sección nominal: 1,5 mm², color: gris claro, corriente nominal: 8 A, tensión nominal (III/2): 160 V, superficie de contacto: Sn, tipo de conexión del contacto: Macho, número de filas: 1, número de polos: 14, familia de artículos: MCV 1,5/..-G, paso: 3,81 mm, montaje: Soldadura por ola, disposición de pines: Disposición de pines lineal, longitud del pin [P]: 3,4 mm, número de pines de soldadura por potencial: 1, sistema enchufable: COMBICON MC 1,5, Orientación de la cara enchufable: Estándar, bloqueo: sin, tipo de sujeción: sin, tipo de embalaje: empaquetado en caja | 413.45 | 100 | AA | PCB Connectors (PCC) | AAB | AABSBE | 50 | 50 | NO | PC |  | 3,54 | G |  |  |  |  | 4067923463639 | 85366930 | DE | EC002637 |  | Catálogo
1019684 | FOC-FDX20-PP-STD6-OM1-PT9 | Caja de empalme | Caja de empalme, diseño: Módulo para montaje sobre carril, índice de protección: IP20, material: Metal, tipo de conexión: Empalme, salida de cables: arriba y abajo, tamaño de la caja: 1, color: gris, Ethernet | 503.82 | 1 | AB | Field Device Connectors (FDC) | ABN | ABNGAA | 1 | 1 | NO | PC |  | 758,70 | G | 92 | 186 | 216 | MM | 4055626701134 | 85367000 | DE | EC001130 | Imagen | Catálogo
1019686 | FOC-FDX20-PP-SCD6-MM | Repartidor | Repartidor, diseño: Módulo para montaje sobre carril, índice de protección: IP20, material: Metal, tipo de conexión: Empalme, salida de cables: arriba y abajo, tamaño de la caja: 1, color: gris | 295.03 | 1 | AB | Field Device Connectors (FDC) | ABN | ABNGAB | 1 | 1 | NO | PC |  | 671,60 | G | 94 | 189 | 219 | MM | 4055626701127 | 85367000 | DE | EC001130 | Imagen | Catálogo
1019692 | FOC-FDX20-PP-SCD6-OSP-PT9 | Caja de empalme | Caja de empalme, diseño: Módulo para montaje sobre carril, índice de protección: IP20, material: Metal, tipo de conexión: Empalme, salida de cables: arriba y abajo, tamaño de la caja: 1, color: gris, Ethernet | 461.45 | 1 | AB | Field Device Connectors (FDC) | ABN | ABNGAA | 1 | 1 | NO | PC |  | 716,00 | G | 94 | 189 | 219 | MM | 4055626701110 | 85367000 | DE | EC001130 | Imagen | Catálogo
1735147 | MCV 1,5/16-G-3,81 CP3,14 | Carcasa de base para placa de circuito impreso | Carcasa base placa de circuito impreso, sección nominal: 1,5 mm², color: verde, corriente nominal: 8 A, tensión nominal (III/2): 160 V, superficie de contacto: Sn, tipo de conexión del contacto: Macho, número de potenciales: 16, número de filas: 1, número de polos: 16, número de conexiones: 16, familia de artículos: MCV 1,5/..-G, paso: 3,81 mm, montaje: Soldadura por ola, disposición de pines: Disposición de pines lineal, longitud del pin [P]: 3,4 mm, número de pines de soldadura por potencial: 1, sistema enchufable: COMBICON MC 1,5, Orientación de la cara enchufable: Estándar, bloqueo: sin, tipo de sujeción: sin, tipo de embalaje: empaquetado en caja | 542.78 | 100 | AA | PCB Connectors (PCC) | AAB | AABSBE | 50 | 50 | NO | PC |  | 4,42 | G | 92 | 78 | 114 | MM | 4046356176415 | 85366930 | DE | EC002637 | Imagen | Catálogo
1019698 | FOC-FDX20-PP-SCD6-OM4-PT9 | Caja de empalme | Caja de empalme, diseño: Módulo para montaje sobre carril, índice de protección: IP20, material: Metal, tipo de conexión: Empalme, salida de cables: arriba y abajo, tamaño de la caja: 1, color: gris, Ethernet | 503.82 | 1 | AB | Field Device Connectors (FDC) | ABN | ABNGAA | 1 | 1 | NO | PC |  | 704,30 | G | 94 | 189 | 219 | MM | 4055626701103 | 85367000 | DE | EC001130 | Imagen | Catálogo
1019700 | FOC-FDX20-PP-SCD6-OM2-PT9 | Caja de empalme | Caja de empalme, diseño: Módulo para montaje sobre carril, índice de protección: IP20, material: Metal, tipo de conexión: Empalme, salida de cables: arriba y abajo, tamaño de la caja: 1, color: gris, Ethernet | 440.26 | 1 | AB | Field Device Connectors (FDC) | ABN | ABNGAA | 1 | 1 | NO | PC |  | 718,40 | G | 216 | 187 | 93 | MM | 4055626701097 | 85367000 | DE | EC001130 | Imagen | Catálogo
1019703 | ICS25-C77X12-7035 | Parte superior de la carcasa | Caja para carril DIN, Parte superior, cerrada, Cubierta de caja, anchura: 25 mm, altura: 77,5 mm, profundidad: 14,35 mm, color: gris claro (similar RAL 7035) | 2.5 | 1 | AC | DCS | ACH | ACHAED | 10 | 10 | NO | PC |  | 8,20 | G | 36 | 128 | 137 | MM | 4055626507248 | 85389099 | DE | EC002779 | Imagen | Catálogo
1019705 | FOC-FDX20-PP-LCQ6-MM | Repartidor | Repartidor, diseño: Módulo para montaje sobre carril, índice de protección: IP20, material: Metal, tipo de conexión: Empalme, salida de cables: arriba y abajo, tamaño de la caja: 1, color: gris | 470.53 | 1 | AB | Field Device Connectors (FDC) | ABN | ABNGAB | 1 | 1 | NO | PC |  | 670,00 | G | 92 | 185 | 215 | MM | 4055626701080 | 85367000 | DE | EC001130 | Imagen | Catálogo
1019707 | FOC-FDX20-PP-LCQ6-OSP-PT9 | Caja de empalme | Caja de empalme, diseño: Módulo para montaje sobre carril, índice de protección: IP20, material: Metal, tipo de conexión: Empalme, salida de cables: arriba y abajo, tamaño de la caja: 1, color: gris, Ethernet | 742.86 | 1 | AB | Field Device Connectors (FDC) | ABN | ABNGAA | 1 | 1 | NO | PC |  | 701,20 | G | 94 | 189 | 219 | MM | 4055626701073 | 85367000 | DE | EC001130 | Imagen | Catálogo
1019708 | FOC-FDX20-PP-LCQ6-OM4-PT9 | Caja de empalme | Caja de empalme, diseño: Módulo para montaje sobre carril, índice de protección: IP20, material: Metal, tipo de conexión: Empalme, salida de cables: arriba y abajo, tamaño de la caja: 1, color: gris, Ethernet | 818.51 | 1 | AB | Field Device Connectors (FDC) | ABN | ABNGAA | 1 | 1 | NO | PC |  | 725,40 | G | 94 | 189 | 219 | MM | 4055626701066 | 85367000 | DE | EC001130 | Imagen | Catálogo
1019709 | FOC-FDX20-PP-LCQ6-OM2-PT9 | Caja de empalme | Caja de empalme, diseño: Módulo para montaje sobre carril, índice de protección: IP20, material: Metal, tipo de conexión: Empalme, salida de cables: arriba y abajo, tamaño de la caja: 1, color: gris, Ethernet | 733.79 | 1 | AB | Field Device Connectors (FDC) | ABN | ABNGAA | 1 | 1 | NO | PC |  | 720,00 | G | 216 | 185 | 92 | MM | 4055626701059 | 85367000 | DE | EC001130 | Imagen | Catálogo
1019710 | FOC-FDX20-PP-LCD6-MM | Repartidor | Repartidor, diseño: Módulo para montaje sobre carril, índice de protección: IP20, material: Metal, tipo de conexión: Empalme, salida de cables: arriba y abajo, tamaño de la caja: 1, color: gris | 305.62 | 1 | AB | Field Device Connectors (FDC) | ABN | ABNGAB | 1 | 1 | NO | PC |  | 677,30 | G | 55 | 195 | 186 | MM | 4055626701042 | 85367000 | DE | EC001130 | Imagen | Catálogo
1019711 | FOC-FDX20-PP-LCD6-OSP-PT9 | Caja de empalme | Caja de empalme, diseño: Módulo para montaje sobre carril, índice de protección: IP20, material: Metal, tipo de conexión: Empalme, salida de cables: arriba y abajo, tamaño de la caja: 1, color: gris, Ethernet | 472.05 | 1 | AB | Field Device Connectors (FDC) | ABN | ABNGAA | 1 | 1 | NO | PC |  | 692,00 | G | 55 | 195 | 186 | MM | 4055626701035 | 85367000 | DE | EC001130 | Imagen | Catálogo
1019712 | FOC-FDX20-PP-LCD6-OM4-PT9 | Caja de empalme | Caja de empalme, diseño: Módulo para montaje sobre carril, índice de protección: IP20, material: Metal, tipo de conexión: Empalme, salida de cables: arriba y abajo, tamaño de la caja: 1, color: gris, Ethernet | 514.4 | 1 | AB | Field Device Connectors (FDC) | ABN | ABNGAA | 1 | 1 | NO | PC |  | 689,00 | G | 55 | 195 | 185 | MM | 4055626701028 | 85367000 | DE | EC001130 | Imagen | Catálogo
1019713 | FOC-FDX20-PP-LCD6-OM2-PT9 | Caja de empalme | Caja de empalme, diseño: Módulo para montaje sobre carril, índice de protección: IP20, material: Metal, tipo de conexión: Empalme, salida de cables: arriba y abajo, tamaño de la caja: 1, color: gris, Ethernet | 472.05 | 1 | AB | Field Device Connectors (FDC) | ABN | ABNGAA | 1 | 1 | NO | PC |  | 685,00 | G | 94 | 189 | 219 | MM | 4055626694825 | 85367000 | DE | EC001130 | Imagen | Catálogo
1019720 | UCS 145-125-F-GD-RPI 9005 | Carcasas universales | Carcasa completa para placas de circuito impreso. Incluye las mitades de la carcasa, paredes laterales con orificios para todas las conexiones relevantes, cúpulas de adhesión para la fijación del ordenador Raspberry Pi modelo B2 y B3, tornillos para carcasa y fijación de la placa; color de la carcasa negro con inserciones angulares de color azul turquesa | 51.08 | 1 | AC | DCS | ACF | ACFCAA | 1 | 1 | SÍ | PC |  | 388,00 | G | 58 | 318 | 188 | MM | 4055626507439 | 84879090 | DE | EC001031 | Imagen | Catálogo
1019723 | UCS 125-87-F-GD-RPI 9005 | Carcasas universales | Carcasa completa para placas de circuito impreso. Incluye las mitades de la carcasa, paredes laterales con orificios para todas las conexiones relevantes, cúpulas de adhesión para la fijación del ordenador Raspberry Pi modelo B2 y B3, tornillos para carcasa y fijación de la placa; color de la carcasa negro con inserciones angulares de color azul turquesa | 44.04 | 1 | AC | DCS | ACF | ACFCAA | 1 | 1 | SÍ | PC |  | 311,00 | G | 60 | 319 | 189 | MM | 4055626507446 | 84879090 | DE | EC001031 | Imagen | Catálogo
1019724 | UCS 125-87-F-GD-RPI 7035 | Carcasas universales | Carcasa completa para placas de circuito impreso. Incluye las mitades de la carcasa, paredes laterales con orificios para todas las conexiones relevantes, soportes adhesivos para la fijación del ordenador Raspberry Pi modelo B2 y B3, tornillos para la carcasa y fijación de la placa; color de la carcasa gris claro con inserciones angulares de color azul turquesa | 44.04 | 1 | AC | DCS | ACF | ACFCAA | 1 | 1 | SÍ | PC |  | 312,80 | G | 60 | 317 | 189 | MM | 4055626507538 | 84879090 | DE | EC001031 | Imagen | Catálogo
1019749 | UCS 145-125-F-GD-RPI 7035 | Carcasas universales | Carcasa completa para placas de circuito impreso. Incluye las mitades de la carcasa, paredes laterales con orificios para todas las conexiones relevantes, soportes adhesivos para la fijación del ordenador Raspberry Pi modelo B2 y B3, tornillos para la carcasa y fijación de la placa; color de la carcasa gris claro con inserciones angulares de color azul turquesa | 51.08 | 1 | AC | DCS | ACF | ACFCAA | 1 | 1 | SÍ | PC |  | 396,50 | G | 58 | 318 | 188 | MM | 4055626506982 | 84879090 | DE | EC001031 | Imagen | Catálogo
1191455 | HC-B-AF-SET WM | Brida de sujeción | Brida de sujeción para carcasa HEAVYCON ADVANCE, juego compuesto por: 2 bridas de sujeción con 4 tornillos autorroscantes (M4, Torx®) y 4 arandelas dentadas | 4.57 | 1 | AF | Industrial Field Connectivity (IFC) | AF7 | AF7APZ | 1 | 500 | NO | PC |  | 30,88 | G |  |  |  |  | 4063151242176 | 85389099 | CN | EC002943 |  | Catálogo
1191456 | HC-B-AF WM | Brida de sujeción | Brida de sujeción para carcasa HEAVYCON-ADVANCE | 1.68 | 1 | AF | Industrial Field Connectivity (IFC) | AF7 | AF7APZ | 20 | 500 | NO | PC |  | 10,90 | G |  |  |  |  | 4063151240653 | 85389099 | CN | EC002943 |  | Catálogo
1019814 | TML (EX5)R CUS | Tira de rotulación | Tira de rotulación, Rollo, blanco, rotulado según las indicaciones del cliente, rotulable con: THERMOMARK E.300 (D)/600 (D), THERMOMARK ROLL 2.0, THERMOMARK ROLL, THERMOMARK ROLL X1, THERMOMARK ROLLMASTER 300/600, THERMOMARK X1.2, clase de montaje: pegado, para ancho de borne: 5 mm, Número de índices individuales: 10, altura del campo de texto: 5 mm, anchura del campo de texto: 30000 mm | 129.89 | 100 | BG | Marking and Installation (MI) | BG8 | BG8111 | 1 | 1 | NO | PC | F | 2,00 | G | 0 | 0 | 0 | MM | 4055626507743 | 49119900 | PL | EC000761 | Imagen | Catálogo
1019818 | LS-EMLP-V4A (50X15) | Marcador de aparatos | Marcador de aparatos, Placa de acero inoxidable, plateado, sin rotular, rotulable con: TOPMARK NEO, TOPMARK LASER, clase de montaje: pegado, Número de índices individuales: 24, altura del campo de texto: 15 mm, anchura del campo de texto: 50 mm | 76.47 | 1 | BG | Marking and Installation (MI) | BG2 | BG241D | 5 | 5 | NO | PC |  | 114,48 | G | 17 | 207 | 197 | MM | 4055626507583 | 73269098 | CN | EC001288 | Imagen | Catálogo
1019901 | SAC-4P-15,0-PUR/M12FRT SH | Cable de potencia | Cable de potencia, 4-polos, PUR sin halógenos, negro RAL 9005, apantallado (Advanced Shielding Technology), extremo de cable libre, a Hembra acodado M12, codificación: T, longitud de cable: 15 m, para corriente continua hasta 12 A/63 V | 180.09 | 1 | AF | Industrial Field Connectivity (IFC) | AF1 | AF1CCQ | 1 | 50 | NO | PC | F | 1.546,00 | G | 0 | 0 | 0 |  | 4055626507484 | 85444290 | PL | EC001855 | Imagen | Catálogo
1020034 | 4K-DST 6 FARBLOS | Soporte para señalización | Soporte para señalización, Rotulación con tiras insertables de rotulación, incoloro, sin rotular, clase de montaje: enclavar, altura del campo de texto: 9,2 mm, anchura del campo de texto: 5,2 mm | 320.76 | 100 | BG | Marking and Installation (MI) | BG2 | BG211A | 100 | 100 | NO | PC |  | 0,19 | G | 0 | 0 | 0 | MM | 4017918015022 | 39269097 | PL | EC002248 | Imagen | Catálogo
1020154 | MVSTBW 2,5/ 4-ST-5,08 BD:14-17 | Conector para placa de circuito impreso | Conector de placa de circuito impreso, sección nominal: 2,5 mm², color: verde, corriente nominal: 12 A, tensión nominal (III/2): 320 V, superficie de contacto: Sn, tipo de conexión del contacto: Hembra, número de potenciales: 4, número de filas: 1, número de polos: 4, número de conexiones: 4, familia de artículos: MVSTBW 2,5/..-ST, paso: 5,08 mm, tipo de conexión: Conexión por tornillo con cápsula de tracción, forma de sujeción de tornillos: L Ranura longitudinal, dirección de conexión conductor/placa de circuito impreso: -90 °, gancho de sujeción: - Gancho de sujeción, sistema enchufable: COMBICON MSTB 2,5, bloqueo: sin, tipo de sujeción: sin, tipo de embalaje: empaquetado en caja | 354.8 | 100 | AA | PCB Connectors (PCC) | AAC | AACAKH | 50 | 500 | NO | PC |  | 8,74 | G | 77 | 90 | 140 | MM | 4055626507927 | 85366990 | DE | EC002638 | Imagen | Catálogo
1020155 | MVSTBW 2,5/ 4-ST-5,08 BD:10-13 | Conector para placa de circuito impreso | Conector de placa de circuito impreso, sección nominal: 2,5 mm², color: verde, corriente nominal: 12 A, tensión nominal (III/2): 320 V, superficie de contacto: Sn, tipo de conexión del contacto: Hembra, número de potenciales: 4, número de filas: 1, número de polos: 4, número de conexiones: 4, familia de artículos: MVSTBW 2,5/..-ST, paso: 5,08 mm, tipo de conexión: Conexión por tornillo con cápsula de tracción, forma de sujeción de tornillos: L Ranura longitudinal, dirección de conexión conductor/placa de circuito impreso: -90 °, gancho de sujeción: - Gancho de sujeción, sistema enchufable: COMBICON MSTB 2,5, bloqueo: sin, tipo de sujeción: sin, tipo de embalaje: empaquetado en caja | 354.8 | 100 | AA | PCB Connectors (PCC) | AAC | AACAKH | 50 | 500 | NO | PC |  | 8,74 | G | 77 | 90 | 140 | MM | 4055626507262 | 85366990 | DE | EC002638 | Imagen | Catálogo
1207362 | KK-2052/8021744-01 | Placa separadora | Placa separadora | 186.65 | 1 | AB | Field Device Connectors (FDC) | ABP | ABPSAD | 1 | 20 | NO | PC |  | 263,82 | G |  |  |  |  | 4063151275310 | 85444290 | DE | 0 |  | Catálogo
1212113 | CRIMPFOX-TC 4 | Tenazas para engastar | Pinzas de crimpado, para contactos mecanizados CK 1,6-ED..., CK 2,5-ED..., CK 4,0-ED..., 4 estaciones de matriz marcadas, bloqueo forzoso desbloqueable, introducción lateral, ayuda de posicionamiento inclusive | 485.4905 | 1 | BH | Industrial Cabinet Solutions (ICS) | BH3 | BH3135 | 1 | 1 | SÍ | PC |  | 723.3 | G | 3 | 34 | 12 | CM | 4046356454018 | 82032000 | SE | EC000168 |  | Catálogo
1020177 | PT 6-MTL KNIFE-RD | Borna interrumpible por cuchilla | Borna interrumpible por cuchilla, tensión nominal: 500 V, corriente nominal: 20 A, tipo de conexión: Conexión push-in, Sección de dimensionamiento: 6 mm², sección: 0,5 mm² - 10 mm², montaje: NS 35/7,5, NS 35/15, NS 32, color: gris | 1791.81 | 100 | BE | Industrial Cabinet Connectivity (ICC) | BE2 | BE2231 | 50 | 50 | NO | PC |  | 20,54 | G | 70 | 390 | 120 | MM | 4055626507781 | 85369010 | CN | EC000902 | Imagen | Catálogo
1020178 | DP-PT 6-MTL | Placa distanciadora | Placa distanciadora, profundidad: 42,5 mm, anchura: 2,2 mm, altura: 74,1 mm, color: gris | 140.29 | 100 | BE | Industrial Cabinet Connectivity (ICC) | BE2 | BE224Z | 50 | 50 | NO | PC |  | 6,47 | G | 54 | 181 | 157 | MM | 4055626509877 | 85389099 | CN | EC000886 | Imagen | Catálogo
1020215 | MSTBTP 2,5/ 3-ST 2CPBD:-A1SO | Conector para placa de circuito impreso | Conector de placa de circuito impreso, sección nominal: 2,5 mm², color: verde, corriente nominal: 12 A, tensión nominal (III/2): 320 V, superficie de contacto: Sn, tipo de conexión del contacto: Hembra, número de potenciales: 3, número de filas: 1, número de polos: 3, número de conexiones: 3, familia de artículos: MSTBTP 2,5/..-ST, paso: 5 mm, tipo de conexión: Conexión por tornillo con cápsula de tracción, forma de sujeción de tornillos: L Ranura longitudinal, dirección de conexión conductor/placa de circuito impreso: 0 °, gancho de sujeción: - Gancho de sujeción, sistema enchufable: COMBICON MSTB 2,5, bloqueo: sin, tipo de sujeción: sin, tipo de embalaje: empaquetado en caja | 433.19 | 100 | AA | PCB Connectors (PCC) | AAC | AACAFJ | 50 | 50 | NO | PC |  | 5,78 | G | 60 | 78 | 114 | MM | 4055626509884 | 85366990 | PL | EC002638 | Imagen | Catálogo
1020292 | MPS-MT 1-S4-B RD VPE1 | Accesorios | Clavija de pruebas, familia de artículos: Clavija de pruebas | 4570.45 | 100 | AA | PCB Connectors (PCC) | AAR | AARZFA | 1 | 1 | SÍ | PC |  | 24,00 | G | 30 | 118 | 89 | MM | 4055626510224 | 85366990 | DE | EC002255 | Imagen | Catálogo
1020304 | AXC F IL ADAPT | Módulo de ampliación de PLC | Borna adaptadora Inline alineable a la derecha (maestro INTERBUS) para un PLCnext Control para crear una estación Inline para PLCnext Technology | 148.35 | 1 | DR | Automation Systems (AS) | DRA | DRADAF | 1 | 1 | SÍ | PC |  | 115,90 | G | 21 | 126 | 77 | MM | 4055626510088 | 85389099 | DE | EC001604 | Imagen | Catálogo
1020331 | ZFKKDSA 1,5C-5,0-16 | Borna para placa de circuito impreso | Terminal de tarjetas de circuitos impresos, corriente nominal: 16 A, tensión nominal (III/2): 400 V, sección nominal: 1,5 mm², número de potenciales: 32, número de filas: 2, número de polos por fila: 16, familia de artículos: ZFKKDS(A) 1,5C, paso: 5 mm, tipo de conexión: Conexión por resorte, montaje: Soldadura por ola, dirección de conexión conductor/placa de circuito impreso: 45 °, color: verde, Disposición de pines: Disposición de pines lineal, Longitud del pin [P]: 3,7 mm, número de pines de soldadura por potencial: 1, tipo de embalaje: empaquetado en caja | 1622.88 | 100 | AA | PCB Connectors (PCC) | AAL | AALMCB | 50 | 50 | NO | PC |  | 41,66 | G | 55 | 220 | 88 | MM | 4055626510507 | 85369010 | IN | EC002643 | Imagen | Catálogo
1020606 | PTS 1,5/ 4-PH-5,0 GY7035 | Conector para placa de circuito impreso | Conector de placa de circuito impreso, sección nominal: 1,5 mm², color: gris claro, corriente nominal: 10 A, tensión nominal (III/2): 400 V, superficie de contacto: Sn, tipo de conexión del contacto: Hembra, número de potenciales: 4, número de filas: 1, número de polos: 4, número de conexiones: 4, familia de artículos: PTS 1,5/..-PH, paso: 5 mm, tipo de conexión: Conexión por resorte push-in, dirección de conexión conductor/placa de circuito impreso: 0 °, sistema enchufable: COMBICON PST 1,3, bloqueo: sin, tipo de sujeción: sin, tipo de embalaje: empaquetado en caja | 165.74 | 100 | AA | PCB Connectors (PCC) | AAB | AABFRA | 250 | 250 | NO | PC |  | 2,56 | G | 0 | 0 | 0 |  | 4055626511764 | 85366990 | BG | EC002638 | Imagen | Catálogo
1020666 | MSTBT 2,5/ 4-ST GY 2CPLPD-A1SO | Conector para placa de circuito impreso | Conector de placa de circuito impreso, sección nominal: 2,5 mm², color: gris, corriente nominal: 12 A, tensión nominal (III/2): 320 V, superficie de contacto: Sn, tipo de conexión del contacto: Hembra, número de filas: 1, número de polos: 4, familia de artículos: MSTBT 2,5/..-ST, paso: 5 mm, tipo de conexión: Conexión por tornillo con cápsula de tracción, forma de sujeción de tornillos: L Ranura longitudinal, dirección de conexión conductor/placa de circuito impreso: 0 °, disposición de pines: Disposición de pines lineal, gancho de sujeción: - Gancho de sujeción, sistema enchufable: COMBICON MSTB 2,5, bloqueo: sin, tipo de sujeción: sin, tipo de embalaje: empaquetado en caja | 513.41 | 100 | AA | PCB Connectors (PCC) | AAC | AACAFH | 50 | 50 | NO | PC |  | 6,95 | G | 66 | 92 | 103 | MM | 4055626511375 | 85366990 | DE | EC002638 | Imagen | Catálogo
1020667 | MSTBT 2,5/ 4-ST GY 2CPLPDS11SO | Conector para placa de circuito impreso | Conector de placa de circuito impreso, sección nominal: 2,5 mm², color: gris, corriente nominal: 12 A, tensión nominal (III/2): 320 V, superficie de contacto: Sn, tipo de conexión del contacto: Hembra, número de filas: 1, número de polos: 4, familia de artículos: MSTBT 2,5/..-ST, paso: 5 mm, tipo de conexión: Conexión por tornillo con cápsula de tracción, forma de sujeción de tornillos: L Ranura longitudinal, dirección de conexión conductor/placa de circuito impreso: 0 °, disposición de pines: Disposición de pines lineal, gancho de sujeción: - Gancho de sujeción, sistema enchufable: COMBICON MSTB 2,5, bloqueo: sin, tipo de sujeción: sin, tipo de embalaje: empaquetado en caja | 513.41 | 100 | AA | PCB Connectors (PCC) | AAC | AACAFH | 50 | 50 | NO | PC |  | 6,96 | G | 66 | 92 | 103 | MM | 4055626510453 | 85366990 | DE | EC002638 | Imagen | Catálogo
1020668 | MSTBT 2,5/ 4-ST GY 2CPLPD13-24 | Conector para placa de circuito impreso | Conector de placa de circuito impreso, sección nominal: 2,5 mm², color: gris, corriente nominal: 12 A, tensión nominal (III/2): 320 V, superficie de contacto: Sn, tipo de conexión del contacto: Hembra, número de filas: 1, número de polos: 4, familia de artículos: MSTBT 2,5/..-ST, paso: 5 mm, tipo de conexión: Conexión por tornillo con cápsula de tracción, forma de sujeción de tornillos: L Ranura longitudinal, dirección de conexión conductor/placa de circuito impreso: 0 °, disposición de pines: Disposición de pines lineal, gancho de sujeción: - Gancho de sujeción, sistema enchufable: COMBICON MSTB 2,5, bloqueo: sin, tipo de sujeción: sin, tipo de embalaje: empaquetado en caja | 513.41 | 100 | AA | PCB Connectors (PCC) | AAC | AACAFH | 50 | 50 | NO | PC |  | 6,95 | G | 66 | 92 | 103 | MM | 4055626511528 | 85366990 | DE | EC002638 | Imagen | Catálogo
1020669 | MSTBT 2,5/ 4-ST GY 2CP LPD:-Y1 | Conector para placa de circuito impreso | Conector de placa de circuito impreso, sección nominal: 2,5 mm², color: gris, corriente nominal: 12 A, tensión nominal (III/2): 320 V, superficie de contacto: Sn, tipo de conexión del contacto: Hembra, número de filas: 1, número de polos: 4, familia de artículos: MSTBT 2,5/..-ST, paso: 5 mm, tipo de conexión: Conexión por tornillo con cápsula de tracción, forma de sujeción de tornillos: L Ranura longitudinal, dirección de conexión conductor/placa de circuito impreso: 0 °, disposición de pines: Disposición de pines lineal, gancho de sujeción: - Gancho de sujeción, sistema enchufable: COMBICON MSTB 2,5, bloqueo: sin, tipo de sujeción: sin, tipo de embalaje: empaquetado en caja | 513.41 | 100 | AA | PCB Connectors (PCC) | AAC | AACAFH | 50 | 50 | NO | PC |  | 6,96 | G | 66 | 92 | 103 | MM | 4055626511429 | 85366990 | DE | EC002638 | Imagen | Catálogo
1020757 | GMSTB 2,5 HCV/ 3-ST-7,62BD:-W | Conector para placa de circuito impreso | Conector de placa de circuito impreso, sección nominal: 2,5 mm², color: verde, corriente nominal: 16 A, tensión nominal (III/2): 1000 V, superficie de contacto: Sn, tipo de conexión del contacto: Hembra, número de potenciales: 3, número de filas: 1, número de polos: 3, número de conexiones: 3, familia de artículos: GMSTB 2,5 HCV/..-ST, paso: 7,62 mm, tipo de conexión: Conexión por tornillo con cápsula de tracción, forma de sujeción de tornillos: L Ranura longitudinal, dirección de conexión conductor/placa de circuito impreso: 0 °, gancho de sujeción: - Gancho de sujeción, sistema enchufable: COMBICON MSTB 2,5 HC, bloqueo: sin, tipo de sujeción: sin, tipo de embalaje: empaquetado en caja | 529.43 | 100 | AA | PCB Connectors (PCC) | AAC | AACAIE | 50 | 50 | NO | PC |  | 6,45 | G | 98 | 90 | 102 | MM | 4055626510484 | 85366990 | DE | EC002638 | Imagen | Catálogo
1020774 | PTTB 2,5-DIO/O-U BK | Borne para componentes | Borne para componentes, con diodo integrado 1N4007, corriente nominal: 0,5 A, número de conexiones: 4, tipo de conexión: Conexión push-in, Sección de dimensionamiento: 2,5 mm², 1er y 2º piso, sección: 0,14 mm² - 4 mm², clase de montaje: NS 35/7,5, NS 35/15, color: negro | 719.91 | 100 | BE | Industrial Cabinet Connectivity (ICC) | BE2 | BE2272 | 50 | 100 | NO | PC |  | 11,19 | G | 59 | 210 | 117 | MM | 4055626510859 | 85369010 | CN | EC000903 | Imagen | Catálogo
1020775 | PV-C4M-S 2,5-6 (-) | Conector | Conector, Familia de artículos: SUNCLIX, color: negro, número de polos: 1, sección mín. de conductor: 2,5 mm², sección máx. de conductor: 6 mm², tensión nominal: 1500 V DC, corriente asignada: 35 A, Tipo de conexión: Por resorte, diámetro de cable mín.: 5 mm, diámetro de cable máx.: 8 mm | 4.7 | 1 | AB | Field Device Connectors (FDC) | ABL | ABLBBA | 50 | 50 | NO | PC |  | 19,73 | G | 75 | 230 | 320 | MM | 4055626511283 | 85359000 | IN | EC002635 | Imagen | Catálogo
1020776 | PV-C4F-S 2,5-6 (+) | Conector | Conector, Familia de artículos: SUNCLIX, color: negro, número de polos: 1, sección mín. de conductor: 2,5 mm², sección máx. de conductor: 6 mm², tensión nominal: 1500 V DC, corriente asignada: 35 A, Tipo de conexión: Por resorte, diámetro de cable mín.: 5 mm, diámetro de cable máx.: 8 mm | 4.7 | 1 | AB | Field Device Connectors (FDC) | ABL | ABLBBA | 50 | 50 | NO | PC |  | 16,72 | G | 74 | 170 | 340 | MM | 4055626511535 | 85359000 | IN | EC002635 | Imagen | Catálogo
1020882 | GW PN/ASCII 2E/4DB9 | Convertidor de interfaces | El GW PN/ASCII… convierte cadenas serie de caracteres RAW o ASCII a PROFINET. Comprende dos conexiones RJ45 y cuatro conexiones D-SUB-9. | 1430.55 | 1 | DN | Automation Infrastructure (AI) | DNC | DNC323 | 1 | 1 | NO | PC |  | 246,00 | G | 0 | 0 | 0 |  | 4055626512013 | 85176200 | US | EC001423 | Imagen | Catálogo
1020900 | SMKDS 2,5/11-5,08 8PA | Borna para placa de circuito impreso | Terminal de tarjetas de circuitos impresos, corriente nominal: 20 A, tensión nominal (III/2): 400 V, sección nominal: 2,5 mm², número de potenciales: 8, número de filas: 1, número de polos por fila: 11, familia de artículos: SMKDS 2,5, paso: 5,08 mm, tipo de conexión: Conexión por tornillo con cápsula de tracción, forma de sujeción de tornillos: L Ranura longitudinal, montaje: Soldadura por ola, dirección de conexión conductor/placa de circuito impreso: 50 °, color: verde, Disposición de pines: Disposición de pines lineal, Longitud del pin [P]: 3,5 mm, número de pines de soldadura por potencial: 1, tipo de embalaje: empaquetado en caja | 779.7 | 100 | AA | PCB Connectors (PCC) | AAM | AAMFHE | 50 | 50 | NO | PC |  | 20,85 | G | 67 | 288 | 73 | MM | 4055626512303 | 85369010 | PL | EC002643 | Imagen | Catálogo
1020901 | SMKDS 2,5/ 6-5,08 PA 1-3,5,6 | Borna para placa de circuito impreso | Terminal de tarjetas de circuitos impresos, corriente nominal: 20 A, tensión nominal (III/2): 400 V, sección nominal: 2,5 mm², número de potenciales: 5, número de filas: 1, número de polos por fila: 6, familia de artículos: SMKDS 2,5, paso: 5,08 mm, tipo de conexión: Conexión por tornillo con cápsula de tracción, forma de sujeción de tornillos: L Ranura longitudinal, montaje: Soldadura por ola, dirección de conexión conductor/placa de circuito impreso: 50 °, color: verde, Disposición de pines: Disposición de pines lineal, Longitud del pin [P]: 3,5 mm, número de pines de soldadura por potencial: 1, tipo de embalaje: empaquetado en caja | 414.32 | 100 | AA | PCB Connectors (PCC) | AAM | AAMFHE | 50 | 50 | NO | PC |  | 12,36 | G | 45 | 136 | 108 | MM | 4055626511825 | 85369010 | PL | EC002643 | Imagen | Catálogo
1020905 | P-CO 2-5 R10K | Conector de componentes | Conector de componentes, con 10 kOhm de resistencia para la supervisión de rotura de alambre, paso: 5,2 mm, profundidad: 34,8 mm, anchura: 4,1 mm, altura: 8,9 mm, número de polos: 2, color: negro | 733.42 | 100 | BE | Industrial Cabinet Connectivity (ICC) | BE2 | BE2Z3X | 10 | 10 | NO | PC |  | 1,50 | G | 0 | 0 | 0 | MM | 4055626511849 | 85366990 | PL | EC002018 | Imagen | Catálogo
1021056 | GW PN/ASCII 2E/2DB9 | Convertidor de interfaces | El GW PN/ASCII… convierte cadenas serie de caracteres RAW o ASCII a PROFINET. Comprende dos conexiones RJ45 y dos conexiones D-SUB-9. | 1254.77 | 1 | DN | Automation Infrastructure (AI) | DNC | DNC323 | 1 | 1 | NO | PC |  | 217,40 | G | 0 | 0 | 0 |  | 4055626513300 | 85176200 | US | EC001423 | Imagen | Catálogo
1021058 | GW PN/ASCII 1E/2DB9 | Convertidor de interfaces | El GW PN/ASCII… convierte cadenas serie de caracteres RAW o ASCII a PROFINET. Comprende una conexión RJ45 y dos conexiones D-SUB-9. | 980.82 | 1 | DN | Automation Infrastructure (AI) | DNC | DNC323 | 1 | 1 | NO | PC |  | 185,20 | G | 0 | 0 | 0 |  | 4055626513409 | 85176200 | US | EC001423 | Imagen | Catálogo
1021060 | SPT 2,5/ 3-H-5,0 GY 2RZ2,5/5,0 | Borna para placa de circuito impreso | Terminal de tarjetas de circuitos impresos, corriente nominal: 24 A, tensión nominal (III/2): 400 V, sección nominal: 2,5 mm², número de potenciales: 3, número de filas: 1, número de polos por fila: 3, familia de artículos: SPT 2,5/..-H, paso: 5 mm, tipo de conexión: Conexión por resorte push-in, montaje: Soldadura por ola, dirección de conexión conductor/placa de circuito impreso: 0 °, color: gris, Disposición de pines: Disposición de pines lineal, Longitud del pin [P]: 2,5 mm, número de pines de soldadura por potencial: 2, tipo de embalaje: empaquetado en caja | 249.39 | 100 | AA | PCB Connectors (PCC) | AAM | AAMBFE | 120 | 1080 | NO | PC |  | 5,09 | G | 49 | 159 | 160 | MM | 4055626513508 | 85369010 | DE | EC002643 | Imagen | Catálogo
1021061 | SPT 2,5/ 5-H-5,0 GY | Borna para placa de circuito impreso | Terminal de tarjetas de circuitos impresos, corriente nominal: 24 A, tensión nominal (III/2): 400 V, sección nominal: 2,5 mm², número de potenciales: 5, número de filas: 1, número de polos por fila: 5, familia de artículos: SPT 2,5/..-H, paso: 5 mm, tipo de conexión: Conexión por resorte push-in, montaje: Soldadura por ola, dirección de conexión conductor/placa de circuito impreso: 0 °, color: gris, Disposición de pines: Disposición de pines lineal, Longitud del pin [P]: 2,5 mm, número de pines de soldadura por potencial: 2, tipo de embalaje: empaquetado en caja | 215.11 | 100 | AA | PCB Connectors (PCC) | AAM | AAMBFE | 100 | 100 | NO | PC |  | 6,52 | G | 49 | 159 | 160 | MM | 4055626513119 | 85369010 | DE | EC002643 | Imagen | Catálogo
1021063 | SPT 5/ 2-H-7,5-ZB GY | Borna para placa de circuito impreso | Terminal de tarjetas de circuitos impresos, corriente nominal: 41 A, tensión nominal (III/2): 1000 V, sección nominal: 6 mm², número de filas: 1, número de polos por fila: 2, familia de artículos: SPT 5/..-H, paso: 7,5 mm, tipo de conexión: Conexión por resorte push-in, montaje: Soldadura por ola, dirección de conexión conductor/placa de circuito impreso: 0 °, color: gris, Disposición de pines: Pines en zigzag W, Longitud del pin [P]: 4,6 mm, número de pines de soldadura por potencial: 2, tipo de embalaje: empaquetado en caja | 282.97 | 100 | AA | PCB Connectors (PCC) | AAN | AANBBA | 50 | 50 | NO | PC |  | 8,83 | G | 0 | 0 | 0 |  | 4055626513607 | 85369010 | BG | EC002643 | Imagen | Catálogo
1021080 | GW PN/ASCII 1E/1DB9 | Convertidor de interfaces | El GW PN/ASCII… convierte cadenas serie de caracteres RAW o ASCII a PROFINET. Comprende una conexión RJ45 y una conexión D-SUB-9. | 801.3 | 1 | DN | Automation Infrastructure (AI) | DNC | DNC323 | 1 | 1 | NO | PC |  | 167,00 | G | 0 | 0 | 0 |  | 4055626513515 | 85176200 | US | EC001423 | Imagen | Catálogo
1021204 | MKDSN 2,5/ 2-5,08 GY SZS | Borna para placa de circuito impreso | Terminal de tarjetas de circuitos impresos, corriente nominal: 24 A, tensión nominal (III/2): 400 V, sección nominal: 2,5 mm², número de potenciales: 2, número de filas: 1, número de polos por fila: 2, familia de artículos: MKDSN 2,5, paso: 5,08 mm, tipo de conexión: Conexión por tornillo con cápsula de tracción, forma de sujeción de tornillos: L Ranura longitudinal, montaje: Soldadura por ola, dirección de conexión conductor/placa de circuito impreso: 0 °, color: gris, Disposición de pines: Disposición de pines lineal, Longitud del pin [P]: 3,5 mm, número de pines de soldadura por potencial: 1, tipo de embalaje: empaquetado en caja | 68.75 | 100 | AA | PCB Connectors (PCC) | AAM | AAMFHC | 250 | 1000 | NO | PC |  | 3,08 | G | 92 | 107 | 114 | MM | 4055626513126 | 85369010 | CN | EC002643 | Imagen | Catálogo
1021205 | MKDSN 2,5/ 3-5,08 GY SZS | Borna para placa de circuito impreso | Terminal de tarjetas de circuitos impresos, corriente nominal: 24 A, tensión nominal (III/2): 400 V, sección nominal: 2,5 mm², número de potenciales: 3, número de filas: 1, número de polos por fila: 3, familia de artículos: MKDSN 2,5, paso: 5,08 mm, tipo de conexión: Conexión por tornillo con cápsula de tracción, forma de sujeción de tornillos: L Ranura longitudinal, montaje: Soldadura por ola, dirección de conexión conductor/placa de circuito impreso: 0 °, color: gris, Disposición de pines: Disposición de pines lineal, Longitud del pin [P]: 3,5 mm, número de pines de soldadura por potencial: 1, tipo de embalaje: empaquetado en caja | 104.67 | 100 | AA | PCB Connectors (PCC) | AAM | AAMFHC | 250 | 1000 | NO | PC |  | 4,62 | G | 63 | 179 | 113 | MM | 4055626513133 | 85369010 | CN | EC002643 | Imagen | Catálogo
1021212 | PRC ED-T 3 CUT OUT | Caja vacía | Caja vacía, Familia de artículos: PRC 35, color: negro, tensión nominal: 400 V | 45.62 | 1 | AB | Field Device Connectors (FDC) | ABL | ABLCCA | 1 | 1 | NO | PC |  | 375,30 | G | 99 | 195 | 195 | MM | 4055626513140 | 85472000 | PL | EC002567 | Imagen | Catálogo
1021235 | SPT 2,5/ 4-H-5,0GY2/1RZ2,5/5,0 | Borna para placa de circuito impreso | Terminal de tarjetas de circuitos impresos, corriente nominal: 24 A, tensión nominal (III/2): 400 V, sección nominal: 2,5 mm², número de potenciales: 4, número de filas: 1, número de polos por fila: 4, familia de artículos: SPT 2,5/..-H, paso: 5 mm, tipo de conexión: Conexión por resorte push-in, montaje: Soldadura por ola, dirección de conexión conductor/placa de circuito impreso: 0 °, color: gris, Disposición de pines: Disposición de pines lineal, Longitud del pin [P]: 2,5 mm, número de pines de soldadura por potencial: 2, tipo de embalaje: empaquetado en caja | 360.24 | 100 | AA | PCB Connectors (PCC) | AAM | AAMBFE | 80 | 80 | NO | PC |  | 6,80 | G | 49 | 159 | 160 | MM | 4055626513614 | 85369010 | DE | EC002643 | Imagen | Catálogo
1021245 | DMC 1,5/13-G1F-3,5-LRP26AUTHR | Carcasa de base para placa de circuito impreso | Carcasa base placa de circuito impreso, sección nominal: 1,5 mm², color: negro, corriente nominal: 8 A, tensión nominal (III/2): 160 V, superficie de contacto: Au, tipo de conexión del contacto: Macho, número de potenciales: 26, número de filas: 2, número de polos: 13, número de conexiones: 26, familia de artículos: DMC 1,5/..-G1F-THR, paso: 3,5 mm, montaje: Soldadura THR/soldadura por ola, disposición de pines: Disposición de pines lineal, longitud del pin [P]: 2,6 mm, número de pines de soldadura por potencial: 1, sistema enchufable: COMBICON DFMC 1,5, Orientación de la cara enchufable: Estándar, bloqueo: Bloqueo Lock and Release, tipo de sujeción: Lock &amp; Release, tipo de embalaje: empaquetado en caja | 1516.64 | 100 | AA | PCB Connectors (PCC) | AAB | AABTJA | 50 | 500 | NO | PC |  | 7,12 | G | 92 | 78 | 114 | MM | 4055626513157 | 85366930 | DE | EC002637 | Imagen | Catálogo
1021333 | FK-MC 0,5/ 4-ST-2,5 GY7035 | Conector para placa de circuito impreso | Conector de placa de circuito impreso, sección nominal: 0,5 mm², color: gris claro, corriente nominal: 4 A, tensión nominal (III/2): 160 V, superficie de contacto: Sn, tipo de conexión del contacto: Hembra, número de potenciales: 4, número de filas: 1, número de polos: 4, número de conexiones: 4, familia de artículos: FK-MC 0,5/..-ST, paso: 2,5 mm, tipo de conexión: Conexión por resorte push-in, dirección de conexión conductor/placa de circuito impreso: 0 °, sistema enchufable: COMBICON FK-MC 0,5, bloqueo: sin, tipo de sujeción: sin, tipo de embalaje: empaquetado en caja | 373.45 | 100 | AA | PCB Connectors (PCC) | AAA | AAAFCA | 50 | 50 | NO | PC |  | 2,71 | G | 46 | 77 | 113 | MM | 4055626513362 | 85366990 | DE | EC002638 | Imagen | Catálogo
1021340 | FUSE 25A/58V TAC ATO | Fusible | Fusible, corriente nominal: 25 A | 24.82 | 1 | CM | Power Supplies; | CMU | CMUEZ9 | 2 | 2 | NO | PC |  | 2,86 | G | 7 | 91 | 70 | MM | 4055626513812 | 85361050 | CN | EC002298 | Imagen | Catálogo
1021382 | PTSA 1,5/ 8-3,5-Z MC RD-WH | Borna para placa de circuito impreso | Terminal de tarjetas de circuitos impresos, corriente nominal: 8 A, tensión nominal (III/2): 400 V, sección nominal: 1,5 mm², número de potenciales: 8, número de filas: 1, número de polos por fila: 8, familia de artículos: PTSA 1,5, paso: 3,5 mm, tipo de conexión: Conexión por resorte push-in, montaje: Soldadura por ola, dirección de conexión conductor/placa de circuito impreso: 45 °, color: multicolor, Disposición de pines: Pines en zigzag W, Longitud del pin [P]: 3,5 mm, número de pines de soldadura por potencial: 1, tipo de embalaje: empaquetado en caja | 224.47 | 100 | AA | PCB Connectors (PCC) | AAL | AALBDA | 120 | 120 | NO | PC |  | 4,27 | G | 42 | 190 | 128 | MM | 4055626514307 | 85369010 | CN | EC002643 | Imagen | Catálogo
1021383 | PTSA 1,5/12-3,5-Z MC GN/WH | Borna para placa de circuito impreso | Terminal de tarjetas de circuitos impresos, corriente nominal: 8 A, tensión nominal (III/2): 400 V, sección nominal: 1,5 mm², número de potenciales: 12, número de filas: 1, número de polos por fila: 12, familia de artículos: PTSA 1,5, paso: 3,5 mm, tipo de conexión: Conexión por resorte push-in, montaje: Soldadura por ola, dirección de conexión conductor/placa de circuito impreso: 45 °, color: multicolor, Disposición de pines: Pines en zigzag W, Longitud del pin [P]: 3,5 mm, número de pines de soldadura por potencial: 1, tipo de embalaje: empaquetado en caja | 336.15 | 100 | AA | PCB Connectors (PCC) | AAL | AALBDA | 80 | 80 | NO | PC |  | 6,30 | G | 42 | 190 | 128 | MM | 4055626513539 | 85369010 | CN | EC002643 | Imagen | Catálogo
1021487 | UT 4-HESILED 24 (5X20) 120KOHM-EX | Borne de carril para fusible | Borne de carril para fusible, tipo de fusible: Vidrio/cerámica/..., tipo de fusible: G/5 x 20, tipo de conexión: Conexión por tornillo, Sección de dimensionamiento: 4 mm², sección: 0,14 mm²- 6 mm², clase de montaje: NS 35/7,5, NS 35/15, color: negro | 1691.65 | 100 | BE | Industrial Cabinet Connectivity (ICC) | BE1 | BE1134 | 50 | 50 | NO | PC |  | 17,51 | G | 88 | 267 | 115 | MM | 4055626514352 | 85369095 | PL | EC000899 | Imagen | Catálogo
1021489 | UT 4-HESILED 24-P/P-EX | Borne de carril para fusible | Borne de carril para fusible, con hembras roscadas para tomas de prueba para alojar clavijas de prueba, tipo de fusible: Vidrio/cerámica/..., tipo de fusible: G/5 x 20, número de polos: 1, tipo de conexión: Conexión por tornillo, Sección de dimensionamiento: 4 mm², sección: 0,14 mm²- 6 mm², clase de montaje: NS 35/7,5, NS 35/15, color: negro | 1581.06 | 100 | BE | Industrial Cabinet Connectivity (ICC) | BE1 | BE1134 | 50 | 50 | NO | PC |  | 18,17 | G | 88 | 267 | 115 | MM | 4055626513966 | 85369095 | PL | EC000899 | Imagen | Catálogo
1021491 | UT 4-HESILED 60 (5X20)-EX | Borne de carril para fusible | Borne de carril para fusible, tipo de fusible: Vidrio/cerámica/..., tipo de fusible: G/5 x 20, tipo de conexión: Conexión por tornillo, Sección de dimensionamiento: 4 mm², sección: 0,14 mm²- 6 mm², clase de montaje: NS 35/7,5, NS 35/15, color: negro | 1537.45 | 100 | BE | Industrial Cabinet Connectivity (ICC) | BE1 | BE1134 | 50 | 50 | NO | PC |  | 17,88 | G | 88 | 267 | 115 | MM | 4055626514406 | 85369095 | PL | EC000899 | Imagen | Catálogo
1021495 | UT 4-HESILA 250 (5X20)-EX | Borne de carril para fusible | Borne de carril para fusible, tipo de fusible: Vidrio/cerámica/..., tipo de fusible: G/5 x 20, tipo de conexión: Conexión por tornillo, Sección de dimensionamiento: 4 mm², sección: 0,14 mm²- 6 mm², clase de montaje: NS 35/7,5, NS 35/15, color: negro | 1581.06 | 100 | BE | Industrial Cabinet Connectivity (ICC) | BE1 | BE1134 | 50 | 50 | NO | PC |  | 17,92 | G | 88 | 267 | 115 | MM | 4055626513379 | 85369095 | PL | EC000899 | Imagen | Catálogo
1021497 | UT 4-HESILED 24 (5X20)-EX | Borne de carril para fusible | Borne de carril para fusible, tipo de fusible: Vidrio/cerámica/..., tipo de fusible: G/5 x 20, tipo de conexión: Conexión por tornillo, Sección de dimensionamiento: 4 mm², sección: 0,14 mm²- 6 mm², clase de montaje: NS 35/7,5, NS 35/15, color: negro | 1537.45 | 100 | BE | Industrial Cabinet Connectivity (ICC) | BE1 | BE1134 | 50 | 50 | NO | PC |  | 17,76 | G | 88 | 267 | 115 | MM | 4055626513768 | 85369095 | PL | EC000899 | Imagen | Catálogo
1021498 | UT 4-HESI (5X20)-EX | Borne de carril para fusible | Borne de carril para fusible, tipo de fusible: Vidrio/cerámica/..., tipo de fusible: G/5 x 20, tipo de conexión: Conexión por tornillo, Sección de dimensionamiento: 4 mm², sección: 0,14 mm²- 6 mm², clase de montaje: NS 35/7,5, NS 35/15, color: negro | 806.08 | 100 | BE | Industrial Cabinet Connectivity (ICC) | BE1 | BE1134 | 50 | 50 | NO | PC |  | 17,54 | G | 88 | 267 | 115 | MM | 4055626514253 | 85369095 | PL | EC000899 | Imagen | Catálogo
1021500 | UT 4-HESILED 24 (5X20) 820KOHM-EX | Borne de carril para fusible | Borne de carril para fusible, tipo de fusible: Vidrio/cerámica/..., tipo de fusible: G/5 x 20, tipo de conexión: Conexión por tornillo, Sección de dimensionamiento: 4 mm², sección: 0,14 mm²- 6 mm², clase de montaje: NS 35/7,5, NS 35/15, color: negro | 1691.65 | 100 | BE | Industrial Cabinet Connectivity (ICC) | BE1 | BE1134 | 50 | 50 | NO | PC |  | 17,93 | G | 88 | 267 | 115 | MM | 4055626513775 | 85369095 | PL | EC000899 | Imagen | Catálogo
1021646 | SPC 16/ 3-STF-10,16 BD2:L1,N | Conector para placa de circuito impreso | Conector de placa de circuito impreso, sección nominal: 16 mm², color: verde, corriente nominal: 76 A, tensión nominal (III/2): 1000 V, superficie de contacto: Ag, tipo de conexión del contacto: Hembra, número de potenciales: 3, número de filas: 1, número de polos: 3, número de conexiones: 3, familia de artículos: SPC 16/..-STF, paso: 10,16 mm, tipo de conexión: Conexión por resorte push-in, dirección de conexión conductor/placa de circuito impreso: 0 °, gancho de sujeción: - sin gancho de sujeción, sistema enchufable: COMBICON PC 16, bloqueo: Bloqueo por tornillo, tipo de sujeción: Sujeción aérea (tornillo), tipo de embalaje: empaquetado en caja | 944.5 | 100 | AA | PCB Connectors (PCC) | AAE | AAEFAB | 50 | 50 | NO | PC |  | 29,11 | G | 0 | 0 | 0 |  | 4055626514529 | 85366990 | IN | EC002638 | Imagen | Catálogo
1021708 | DFK-MSTBA 2,5/14-GF-5,08 BK | Carcasa pasamuros | Carcasa pasamuros, sección nominal: 2,5 mm², color: negro grafito, corriente nominal: 12 A, tensión nominal (III/2): 320 V, superficie de contacto: Sn, tipo de conexión del contacto: Macho, número de potenciales: 14, número de filas: 1, número de polos: 14, número de conexiones: 14, familia de artículos: DFK-MSTBA 2,5/..-GF, paso: 5,08 mm, montaje: Soldadura por ola, disposición de pines: Disposición de pines lineal, longitud del pin [P]: 3,23 mm, número de pines de soldadura por potencial: 1, sistema enchufable: COMBICON MSTB 2,5, Orientación de la cara enchufable: Estándar, bloqueo: Bloqueo por tornillo, tipo de sujeción: Sujeción aérea (rosca), tipo de embalaje: empaquetado en caja | 1158.97 | 100 | AA | PCB Connectors (PCC) | AAC | AACWCB | 50 | 50 | NO | PC |  | 10,84 | G | 93 | 136 | 113 | MM | 4055626514703 | 85366930 | PL | EC002637 | Imagen | Catálogo
1021709 | DFK-MSTBA 2,5/12-GF-5,08 BK | Carcasa pasamuros | Carcasa pasamuros, sección nominal: 2,5 mm², color: negro grafito, corriente nominal: 12 A, tensión nominal (III/2): 320 V, superficie de contacto: Sn, tipo de conexión del contacto: Macho, número de potenciales: 12, número de filas: 1, número de polos: 12, número de conexiones: 12, familia de artículos: DFK-MSTBA 2,5/..-GF, paso: 5,08 mm, montaje: Soldadura por ola, disposición de pines: Disposición de pines lineal, longitud del pin [P]: 3,23 mm, número de pines de soldadura por potencial: 1, sistema enchufable: COMBICON MSTB 2,5, Orientación de la cara enchufable: Estándar, bloqueo: Bloqueo por tornillo, tipo de sujeción: Sujeción aérea (rosca), tipo de embalaje: empaquetado en caja | 1025.11 | 100 | AA | PCB Connectors (PCC) | AAC | AACWCB | 50 | 50 | NO | PC |  | 9,95 | G | 93 | 136 | 113 | MM | 4055626514536 | 85366930 | PL | EC002637 | Imagen | Catálogo
1021783 | SACC-PO12MSX-8CT-CL SH | Conector para datos | Conector para datos, Ethernet CAT6<sub>A</sub> (10 GBit/s), PROFINET CAT6<sub>A</sub> (10 GBit/s), 8-polos, apantallado, Conector macho recto M12 Bloqueo exterior Push-Pull, codificación: X, Conexión crimpada, material de moleteado: PA 6.6, diámetro exterior del cable 6,5 mm ... 10 mm, sin contactos engastados | 59.51 | 1 | AF | Industrial Field Connectivity (IFC) | AF2 | AF2CJJ | 1 | 1 | SÍ | PC |  | 38,00 | G | 22 | 160 | 67 | MM | 4055626514628 | 85366990 | DE | EC002635 | Imagen | Catálogo
1021784 | SACC-PO12MRX-8CT-CL SH | Conector para datos | Conector para datos, Ethernet CAT6<sub>A</sub> (10 GBit/s), PROFINET CAT6<sub>A</sub> (10 GBit/s), 8-polos, apantallado, Conector macho acodado M12 Bloqueo exterior Push-Pull, codificación: X, Conexión crimpada, material de moleteado: PA 6.6, diámetro exterior del cable 6,5 mm ... 10 mm, sin contactos engastados | 66.46 | 1 | AF | Industrial Field Connectivity (IFC) | AF2 | AF2CJJ | 1 | 1 | SÍ | PC |  | 52,30 | G | 22 | 165 | 68 | MM | 4055626514635 | 85366990 | DE | EC002635 | Imagen | Catálogo
1021815 | SACC-PO12MS-5CT-CM SH | Conector | Conector, Universal, 5-polos, apantallado, Conector macho recto M12 Bloqueo exterior Push-Pull, codificación: A, Conexión crimpada, material de moleteado: PA 6.6, diámetro exterior del cable 4,5 mm ... 7,5 mm, sin contactos engastados | 35.91 | 1 | AF | Industrial Field Connectivity (IFC) | AF2 | AF2CJA | 1 | 1 | SÍ | PC |  | 34,30 | G | 23 | 160 | 71 | MM | 4055626514642 | 85366990 | DE | EC002635 | Imagen | Catálogo
1021816 | SACC-PO12MR-5CT-CM SH | Conector | Conector, Universal, 5-polos, apantallado, Conector macho acodado M12 Bloqueo exterior Push-Pull, codificación: A, Conexión crimpada, material de moleteado: PA 6.6, diámetro exterior del cable 4,5 mm ... 7,5 mm, sin contactos engastados | 40.01 | 1 | AF | Industrial Field Connectivity (IFC) | AF2 | AF2CJA | 1 | 1 | SÍ | PC |  | 43,90 | G | 25 | 70 | 70 | MM | 4055626514659 | 85366990 | DE | EC002635 | Imagen | Catálogo
1021817 | SACC-P12FS-5CT-CM SH | Conector | Conector, Universal, 5-polos, apantallado, Hembra de conexión recto M12 Push-Pull, codificación: A, Conexión crimpada, material de moleteado: Fundición inyectada de cinc, niquelada, diámetro exterior del cable 4,5 mm ... 7,5 mm, sin contactos engastados | 36.31 | 1 | AF | Industrial Field Connectivity (IFC) | AF2 | AF2CJA | 1 | 1 | NO | PC |  | 28,80 | G | 19 | 140 | 80 | MM | 4055626514666 | 85366990 | DE | EC002635 | Imagen | Catálogo
1021818 | SACC-P12FR-5CT-CM SH | Conector | Conector, Universal, 5-polos, apantallado, Hembra de conexión acodado M12 Push-Pull, codificación: A, Conexión crimpada, material de moleteado: Fundición inyectada de cinc, niquelada, diámetro exterior del cable 4,5 mm ... 7,5 mm, sin contactos engastados | 40.41 | 1 | AF | Industrial Field Connectivity (IFC) | AF2 | AF2CJA | 1 | 1 | NO | PC |  | 42,65 | G | 20 | 163 | 64 | MM | 4055626514673 | 85366990 | DE | EC002635 | Imagen | Catálogo
1021821 | UMSTBVK 2,5/10-STF-5,08BD10-1Q | Conector para carril | Conector para carril, sección nominal: 2,5 mm², color: verde, corriente nominal: 12 A, tensión nominal (III/2): 320 V, superficie de contacto: Sn, tipo de conexión del contacto: Hembra, número de potenciales: 10, número de filas: 1, número de polos: 10, número de conexiones: 10, familia de artículos: UMSTBVK 2,5/..-STF, paso: 5,08 mm, tipo de conexión: Conexión por tornillo con cápsula de tracción, forma de sujeción de tornillos: L Ranura longitudinal, montaje: Montaje sobre carril DIN, dirección de conexión conductor/placa de circuito impreso: 0 °, sistema enchufable: COMBICON MSTB 2,5, bloqueo: Bloqueo por tornillo, tipo de sujeción: Sujeción aérea (tornillo), tipo de embalaje: empaquetado en caja | 1468.55 | 100 | AA | PCB Connectors (PCC) | AAC | AACMGD | 50 | 500 | NO | PC |  | 31,72 | G | 187 | 271 | 115 | MM | 4055626514567 | 85366990 | PL | EC000897 | Imagen | Catálogo
1021822 | IC 2,5/10-STF-5,08 BD10-1Q | Conector para placa de circuito impreso | Conector de placa de circuito impreso, sección nominal: 2,5 mm², color: verde, corriente nominal: 12 A, tensión nominal (III/2): 320 V, superficie de contacto: Sn, tipo de conexión del contacto: Macho, número de potenciales: 10, número de filas: 1, número de polos: 10, número de conexiones: 10, familia de artículos: IC 2,5/..-STF, paso: 5,08 mm, tipo de conexión: Conexión por tornillo con cápsula de tracción, forma de sujeción de tornillos: L Ranura longitudinal, dirección de conexión conductor/placa de circuito impreso: 0 °, gancho de sujeción: - sin gancho de sujeción, sistema enchufable: COMBICON MSTB 2,5, bloqueo: Bloqueo por tornillo, tipo de sujeción: Sujeción aérea (tornillo), tipo de embalaje: empaquetado en caja | 1042.96 | 100 | AA | PCB Connectors (PCC) | AAC | AACADB | 50 | 500 | NO | PC |  | 17,64 | G | 93 | 136 | 114 | MM | 4055626514475 | 85366990 | DE | EC002638 | Imagen | Catálogo
1021826 | FRONT 2,5-H/SA 5/ 1 | Borna para placa de circuito impreso | Terminal de tarjetas de circuitos impresos, corriente nominal: 24 A, tensión nominal (III/2): 400 V, sección nominal: 2,5 mm², número de potenciales: 1, número de filas: 1, número de polos por fila: 1, familia de artículos: FRONT 2,5-H/SA 5, paso: 5 mm, tipo de conexión: Conexión por tornillo frontal, montaje: Soldadura por ola, dirección de conexión conductor/placa de circuito impreso: 0 °, color: verde, Disposición de pines: Disposición de pines lineal, Longitud del pin [P]: 3,5 mm, número de pines de soldadura por potencial: 2 | 168.06 | 100 | AA | PCB Connectors (PCC) | AAM | AAMFDD | 50 | 50 | NO | PC |  | 4,29 | G | 46 | 109 | 108 | MM | 4055626513454 | 85369010 | PL | EC002643 | Imagen | Catálogo
1021830 | SACC-PO12MSD-4CT-CM SH PN | Conector para datos | Conector para datos, PROFINET CAT5 (100 MBit/s), 4-polos, apantallado, Conector macho recto M12 Bloqueo exterior Push-Pull, codificación: D, Conexión crimpada, material de moleteado: PA 6.6, diámetro exterior del cable 4,5 mm ... 7,5 mm, sin contactos engastados | 32.72 | 1 | AF | Industrial Field Connectivity (IFC) | AF2 | AF2CJN | 1 | 1 | SÍ | PC |  | 34,58 | G | 22 | 165 | 65 | MM | 4055626514697 | 85366990 | DE | EC002635 | Imagen | Catálogo
1021831 | SACC-PO12MRD-4CT-CM SH PN | Conector para datos | Conector para datos, PROFINET CAT5 (100 MBit/s), 4-polos, apantallado, Conector macho acodado M12 Bloqueo exterior Push-Pull, codificación: D, Conexión crimpada, material de moleteado: PA 6.6, diámetro exterior del cable 4,5 mm ... 7,5 mm, sin contactos engastados | 36.37 | 1 | AF | Industrial Field Connectivity (IFC) | AF2 | AF2CJN | 1 | 1 | SÍ | PC |  | 48,60 | G | 22 | 145 | 50 | MM | 4055626515205 | 85366990 | DE | EC002635 | Imagen | Catálogo
1021832 | SACC-P12FSD-4CT-CM SH PN | Conector para datos | Conector para datos, PROFINET CAT5 (100 MBit/s), 4-polos, apantallado, Hembra de conexión recto M12 Push-Pull, codificación: D, Conexión crimpada, material de moleteado: Fundición inyectada de cinc, niquelada, diámetro exterior del cable 4,5 mm ... 7,5 mm, sin contactos engastados | 35 | 1 | AF | Industrial Field Connectivity (IFC) | AF2 | AF2CJN | 1 | 1 | NO | PC |  | 34,00 | G | 10 | 40 | 10 | MM | 4055626515212 | 85366990 | DE | EC002635 | Imagen | Catálogo
1021834 | SACC-P12FRD-4CT-CM SH PN | Conector para datos | Conector para datos, PROFINET CAT5 (100 MBit/s), 4-polos, apantallado, Hembra de conexión acodado M12 Push-Pull, codificación: D, Conexión crimpada, material de moleteado: Fundición inyectada de cinc, niquelada, diámetro exterior del cable 4,5 mm ... 7,5 mm, sin contactos engastados | 38.59 | 1 | AF | Industrial Field Connectivity (IFC) | AF2 | AF2CJN | 1 | 1 | NO | PC |  | 42,70 | G | 15 | 60 | 60 | MM | 4055626515229 | 85366990 | DE | EC002635 | Imagen | Catálogo
1022348 | MC 1,5/16-ST-3,81 BD:A38-X1 | Conector para placa de circuito impreso | Conector de placa de circuito impreso, sección nominal: 1,5 mm², color: verde, corriente nominal: 8 A, tensión nominal (III/2): 160 V, superficie de contacto: Sn, tipo de conexión del contacto: Hembra, número de potenciales: 16, número de filas: 1, número de polos: 16, número de conexiones: 16, familia de artículos: MC 1,5/..-ST, paso: 3,81 mm, tipo de conexión: Conexión por tornillo con cápsula de tracción, forma de sujeción de tornillos: L Ranura longitudinal, dirección de conexión conductor/placa de circuito impreso: 0 °, sistema enchufable: COMBICON MC 1,5, bloqueo: sin, tipo de sujeción: sin, tipo de embalaje: empaquetado en caja | 1428.2 | 100 | AA | PCB Connectors (PCC) | AAB | AABABA | 50 | 50 | NO | PC |  | 11,81 | G | 90 | 108 | 113 | MM | 4055626520261 | 85366990 | DE | EC002638 | Imagen | Catálogo
1022360 | SOL-SC-1ST-0-DC-6MPPT-1001SE | Caja de conexión de generadores | Caja de strings para instalaciones fotovoltaicas hasta 1000 V DC para la conexión de 6x 1 string. Con protección contra sobretensiones (tipo 1/2) y conectores DC SUNCLIX para el lado de entrada y salida (conector de acoplamiento SUNCLIX incluido en el volumen de suministro). | 927.48 | 1 | DT | Vertical Market Management (VMM) | DTH | DTHTAA | 1 | 1 | SÍ | PC |  | 4.890,00 | G | 0 | 0 | 0 |  | 4055626515939 | 85363030 | DE | EC003857 | Imagen | Catálogo
1022380 | NBC-R4AC/7,5-94Z/R4AC | Cable de red | Cable Ethernet confeccionado, apantallado, 4 pares, AWG 26 flexible (7 hilos), RAL 5021 (azul agua), conector RJ45/IP20 en conector RJ45/IP20, Line, longitud 7,5 m | 39.92 | 1 | AB | Field Device Connectors (FDC) | ABN | ABNABM | 1 | 1 | SÍ | PC |  | 370,10 | G | 33 | 244 | 190 | MM | 4055626516288 | 85444210 | CN | EC001855 | Imagen | Catálogo
1022456 | FRONT-GMSTB 2,5/ 3-STF-7,62 BK | Conector para placa de circuito impreso | Conector de placa de circuito impreso, sección nominal: 2,5 mm², color: negro, corriente nominal: 12 A, tensión nominal (III/2): 630 V, superficie de contacto: Sn, tipo de conexión del contacto: Hembra, número de potenciales: 3, número de filas: 1, número de polos: 3, número de conexiones: 3, familia de artículos: FRONT-GMSTB 2,5/..-STF, paso: 7,62 mm, tipo de conexión: Conexión por tornillo frontal, forma de sujeción de tornillos: L Ranura longitudinal, dirección de conexión conductor/placa de circuito impreso: 0 °, gancho de sujeción: - Gancho de sujeción, sistema enchufable: COMBICON MSTB 2,5, bloqueo: Bloqueo por tornillo, tipo de sujeción: Sujeción aérea (tornillo), tipo de embalaje: empaquetado en caja | 765.16 | 100 | AA | PCB Connectors (PCC) | AAC | AACACB | 50 | 50 | NO | PC |  | 11,22 | G | 90 | 108 | 113 | MM | 4055626516448 | 85366990 | DE | EC002638 | Imagen | Catálogo
1022466 | FB3-S2-3X6SP1X8SP-T-D1-P1/GE | Caja de conexión | Caja de distribución en campo de acero inoxidable | 4261.41 | 1 | DN | Automation Infrastructure (AI) | DNC | DNC1Z1 | 1 | 1 | SÍ | PC |  | 500,00 | G | 0 | 0 | 0 |  | 4055626516417 | 85369010 | US | EC000261 | Imagen | Catálogo
1022472 | FB3-S2-2X6SP-T-D1-P1/GE | Caja de bornes | Caja de bornes | 3258.5698 | 1 | DN | Automation Infrastructure (AI) | DNC | DNC1Z1 | 1 | 1 | SÍ | PC |  | 500 | G | 0 | 0 | 0 |  | 4055626516318 | 85369010 | US | EC000261 | Imagen | Catálogo
1022485 | SAC-8P-10,0-PUR/M12FR SH VA | Cable para sensores/actuadores | Cable para sensores/actuadores, 8-polos, PUR sin halógenos, negro grisáceo RAL 7021, apantallado, extremo de cable libre, a Hembra acodado M12, codificación: A, longitud de cable: 10 m | 84.86 | 1 | AF | Industrial Field Connectivity (IFC) | AF1 | AF1CMA | 1 | 100 | SÍ | PC | F | 563,00 | G | 0 | 0 | 0 |  | 4055626516547 | 85444290 | PL | EC001855 | Imagen | Catálogo
1022515 | SAC-8P-20,0-PUR/M12FR SH VA | Cable para sensores/actuadores | Cable para sensores/actuadores, 8-polos, PUR sin halógenos, negro grisáceo RAL 7021, apantallado, extremo de cable libre, a Hembra acodado M12, codificación: A, longitud de cable: 20 m | 132.03 | 1 | AF | Industrial Field Connectivity (IFC) | AF1 | AF1CMA | 1 | 25 | SÍ | PC | F | 1.071,60 | G | 80 | 240 | 230 | MM | 4055626516554 | 85444290 | PL | EC001855 | Imagen | Catálogo
1022660 | HSCP-SP 1,5-1U6-7035 LP1-6 | Conector para placa de circuito impreso | Conector de placa de circuito impreso, sección nominal: 1,5 mm², color: gris claro, corriente nominal: 8 A, tensión nominal (III/2): 160 V, superficie de contacto: Sn, tipo de conexión del contacto: Hembra, número de potenciales: 6, número de filas: 2, número de polos: 6, número de conexiones: 6, familia de artículos: HSCP-SP 1,5-.., paso: 3,45 mm, tipo de conexión: Conexión por resorte push-in, dirección de conexión conductor/placa de circuito impreso: 0 °, gancho de sujeción: - Gancho de sujeción, sistema enchufable: HSC 1,5, bloqueo: sin, tipo de sujeción: sin, tipo de embalaje: empaquetado en caja, Variante impresa, color del contacto normalmente cerrado por resorte: naranja | 6.54 | 1 | AC | DCS | ACH | ACHECB | 50 | 50 | NO | PC | F | 3,82 | G | 124 | 80 | 52 | MM | 4055626520445 | 85366990 | DE | EC002638 | Imagen | Catálogo
1022661 | HSCP-SP 1,5-1U6-7035 LP7-12 | Conector para placa de circuito impreso | Conector de placa de circuito impreso, sección nominal: 1,5 mm², color: gris claro, corriente nominal: 8 A, tensión nominal (III/2): 160 V, superficie de contacto: Sn, tipo de conexión del contacto: Hembra, número de potenciales: 6, número de filas: 2, número de polos: 6, número de conexiones: 6, familia de artículos: HSCP-SP 1,5-.., paso: 3,45 mm, tipo de conexión: Conexión por resorte push-in, dirección de conexión conductor/placa de circuito impreso: 0 °, gancho de sujeción: - Gancho de sujeción, sistema enchufable: HSC 1,5, bloqueo: sin, tipo de sujeción: sin, tipo de embalaje: empaquetado en caja, Variante impresa, color del contacto normalmente cerrado por resorte: naranja | 6.54 | 1 | AC | DCS | ACH | ACHECB | 50 | 50 | NO | PC | F | 3,82 | G | 124 | 80 | 52 | MM | 4055626520452 | 85366990 | DE | EC002638 | Imagen | Catálogo
1022662 | HSCP-SP 1,5-1U6-7035 LP13-18 | Conector para placa de circuito impreso | Conector de placa de circuito impreso, sección nominal: 1,5 mm², color: gris claro, corriente nominal: 8 A, tensión nominal (III/2): 160 V, superficie de contacto: Sn, tipo de conexión del contacto: Hembra, número de potenciales: 6, número de filas: 2, número de polos: 6, número de conexiones: 6, familia de artículos: HSCP-SP 1,5-.., paso: 3,45 mm, tipo de conexión: Conexión por resorte push-in, dirección de conexión conductor/placa de circuito impreso: 0 °, gancho de sujeción: - Gancho de sujeción, sistema enchufable: HSC 1,5, bloqueo: sin, tipo de sujeción: sin, tipo de embalaje: empaquetado en caja, Variante impresa, color del contacto normalmente cerrado por resorte: naranja | 6.54 | 1 | AC | DCS | ACH | ACHECB | 50 | 50 | NO | PC | F | 3,82 | G | 124 | 80 | 52 | MM | 4055626520469 | 85366990 | DE | EC002638 | Imagen | Catálogo
1022663 | HSCP-SP 2,5-1U4-55/55-7035 LP19-22 | Conector para placa de circuito impreso | Conector de placa de circuito impreso, sección nominal: 2,5 mm², color: gris claro, corriente nominal: 8 A, tensión nominal (III/2): 320 V, superficie de contacto: Sn, tipo de conexión del contacto: Hembra, número de potenciales: 4, número de filas: 2, número de polos: 4, número de conexiones: 4, familia de artículos: HSCP-SP 2,5-.., paso: 5 mm, tipo de conexión: Conexión por resorte push-in, dirección de conexión conductor/placa de circuito impreso: 0 °, gancho de sujeción: - Gancho de sujeción, sistema enchufable: HSC 2,5, bloqueo: sin, tipo de sujeción: sin, tipo de embalaje: empaquetado en caja, Color del contacto NC por resorte: verde, verde / verde, verde | 4.58 | 1 | AC | DCS | ACH | ACHECB | 50 | 50 | NO | PC | F | 3,46 | G | 124 | 80 | 52 | MM | 4055626520476 | 85366990 | DE | EC002638 | Imagen | Catálogo
1022664 | HSCP-SP 2,5-1U4-66/66-7035 LP23-26 | Conector para placa de circuito impreso | Conector de placa de circuito impreso, sección nominal: 2,5 mm², color: gris claro, corriente nominal: 8 A, tensión nominal (III/2): 320 V, superficie de contacto: Sn, tipo de conexión del contacto: Hembra, número de potenciales: 4, número de filas: 2, número de polos: 4, número de conexiones: 4, familia de artículos: HSCP-SP 2,5-.., paso: 5 mm, tipo de conexión: Conexión por resorte push-in, dirección de conexión conductor/placa de circuito impreso: 0 °, gancho de sujeción: - Gancho de sujeción, sistema enchufable: HSC 2,5, bloqueo: sin, tipo de sujeción: sin, tipo de embalaje: empaquetado en caja, Color del contacto NC por resorte: azul, azul / azul, azul | 4.58 | 1 | AC | DCS | ACH | ACHECB | 50 | 50 | NO | PC | F | 3,42 | G | 124 | 80 | 52 | MM | 4055626520483 | 85366990 | DE | EC002638 | Imagen | Catálogo
1022665 | HSCP-SP 2,5-1U4-66/66-7035 LP27-30 | Conector para placa de circuito impreso | Conector de placa de circuito impreso, sección nominal: 2,5 mm², color: gris claro, corriente nominal: 8 A, tensión nominal (III/2): 320 V, superficie de contacto: Sn, tipo de conexión del contacto: Hembra, número de potenciales: 4, número de filas: 2, número de polos: 4, número de conexiones: 4, familia de artículos: HSCP-SP 2,5-.., paso: 5 mm, tipo de conexión: Conexión por resorte push-in, dirección de conexión conductor/placa de circuito impreso: 0 °, gancho de sujeción: - Gancho de sujeción, sistema enchufable: HSC 2,5, bloqueo: sin, tipo de sujeción: sin, tipo de embalaje: empaquetado en caja, Color del contacto NC por resorte: azul, azul / azul, azul | 4.58 | 1 | AC | DCS | ACH | ACHECB | 50 | 50 | NO | PC | F | 3,43 | G | 124 | 80 | 52 | MM | 4055626520490 | 85366990 | DE | EC002638 | Imagen | Catálogo
1022666 | HSCP-SP 2,5-1UTT-62/62-7035 LP31-34 | Conector para placa de circuito impreso | Conector de placa de circuito impreso, sección nominal: 2,5 mm², color: gris claro, corriente nominal: 8 A, tensión nominal (III/2): 320 V, superficie de contacto: Sn, tipo de conexión del contacto: Hembra, número de potenciales: 2, número de filas: 2, número de polos: 2, número de conexiones: 4, familia de artículos: HSCP-SP 2,5-.., paso: 5 mm, tipo de conexión: Conexión por resorte push-in, dirección de conexión conductor/placa de circuito impreso: 0 °, gancho de sujeción: - Gancho de sujeción, sistema enchufable: HSC 2,5, bloqueo: sin, tipo de sujeción: sin, tipo de embalaje: empaquetado en caja, Color del contacto NC por resorte: azul, rojo / azul, rojo | 5.47 | 1 | AC | DCS | ACH | ACHECB | 50 | 50 | NO | PC | F | 3,63 | G | 124 | 80 | 52 | MM | 4055626521503 | 85366990 | DE | EC002638 | Imagen | Catálogo
1022771 | ICC/FKCOR2,5/3P13L33SMGW | Conectores para placa de circuito impreso confeccionados | Conectores para placa de circuito impreso confeccionados / Cable de conexión con 2 conectores para placas de circuito impreso, corriente asignada: 9 A, Cabecera 1: 3-polos , paso: 5,08 mm , Conexión crimpada , Macho, Línea 1: longitud de cable: 0,33 m, Color: negro, azul, Tipo de cable:Hilo trenzado mPPE, Cabecera 2: 3-polos, paso: 5,08 mm , Conexión por resorte push-in , Hembra, característica del producto: Conector para placa de circuito impreso para Smart Meter Gateways (SMGW), Hilo trenzado mPPE | 1326.39 | 100 | AA | PCB Connectors (PCC) | AAH | AAHRDB | 50 | 50 | NO | PC |  | 15,22 | G | 0 | 0 | 0 |  | 4055626515786 | 85444290 | SK | EC002943 | Imagen | Catálogo
1022773 | ICC/FKCOR/FKCOR/3P13L33-20SMGW | Conectores para placa de circuito impreso confeccionados | Conectores para placa de circuito impreso confeccionados / Cable de conexión con 3 conectores para placas de circuito impreso, corriente asignada: 9 A, Cabecera 1: 3-polos , paso: 5,08 mm , Conexión crimpada , Macho, Línea 1: longitud de cable: 0,33 m, Color: negro, azul, Tipo de cable:Hilo trenzado mPPE, Cabecera 2: 3-polos, paso: 5,08 mm , Conexión por resorte push-in , Hembra, Color: negro, azul, Tipo de cable:Hilo trenzado mPPE, característica del producto: Conector para placa de circuito impreso para Smart Meter Gateways (SMGW), Hilo trenzado mPPE, Cabecera 3: 3-polos, paso: 5,08 mm , Conexión por resorte push-in , Hembra | 2425.55 | 100 | AA | PCB Connectors (PCC) | AAH | AAHRDB | 20 | 100 | NO | PC |  | 26,33 | G | 65 | 199 | 198 | MM | 4055626516738 | 85444290 | SK | EC002943 | Imagen | Catálogo
1024014 | EA 5 | Cobertor | Cobertor, material: ABS, color: transparente | 102.33 | 100 | BE | Industrial Cabinet Connectivity (ICC) | BE7 | BE7124 | 100 | 100 | NO | PC |  | 0,88 | G | 48 | 127 | 155 | MM | 4017918015268 | 39269097 | DE | EC001777 | Imagen | Catálogo
1024085 | EA 5-WS | Cobertor | Cobertores individuales, para cubrir un borne, con impresión negra (flecha-rayo), encajable, color: Transparente/amarillo | 102.33 | 100 | BE | Industrial Cabinet Connectivity (ICC) | BE7 | BE7124 | 100 | 100 | NO | PC |  | 0,87 | G | 48 | 125 | 190 | MM | 4017918015275 | 39269097 | DE | EC001777 | Imagen | Catálogo
1024250 | EA 7 | Cobertor | Cobertor, material: ABS, color: transparente | 129.95 | 100 | BE | Industrial Cabinet Connectivity (ICC) | BE7 | BE7124 | 100 | 100 | NO | PC |  | 1,72 | G | 35 | 280 | 160 | MM | 4017918015282 | 39269097 | DE | EC001777 | Imagen | Catálogo
1024263 | EA 11 | Cobertor | Cobertor individual, para cubrir un borne, encajable, no rotulabe, color: Transparente | 141.03 | 100 | BE | Industrial Cabinet Connectivity (ICC) | BE7 | BE7124 | 50 | 50 | NO | PC |  | 1,96 | G | 60 | 160 | 285 | MM | 4017918015299 | 39269097 | DE | EC001777 | Imagen | Catálogo
1025150 | UCT-EMNP (12,5X6) | Rótulo para encajar | Rótulo para encajar, Estera, blanco, sin rotular, rotulable con: BLUEMARK E.CARD, BLUEMARK ID COLOR, BLUEMARK ID, BLUEMARK CLED, THERMOMARK PRIME, THERMOMARK CARD 2.0, THERMOMARK CARD, TOPMARK NEO, TOPMARK LASER, clase de montaje: enchufar, Número de índices individuales: 12, altura del campo de texto: 6 mm, anchura del campo de texto: 12,5 mm | 1067.66 | 100 | BG | Marking and Installation (MI) | BG2 | BG2418 | 10 | 10 | NO | PC |  | 9,38 | G | 124 | 80 | 50 | MM | 4055626516653 | 39269097 | PL | EC001288 | Imagen | Catálogo
1025308 | MC 1,5/ 3-ST-3,81 CN1 BD:5-7 | Conector para placa de circuito impreso | Conector de placa de circuito impreso, sección nominal: 1,5 mm², color: verde, corriente nominal: 8 A, tensión nominal (III/2): 160 V, superficie de contacto: Sn, tipo de conexión del contacto: Hembra, número de potenciales: 3, número de filas: 1, número de polos: 3, número de conexiones: 3, familia de artículos: MC 1,5/..-ST, paso: 3,81 mm, tipo de conexión: Conexión por tornillo con cápsula de tracción, forma de sujeción de tornillos: L Ranura longitudinal, dirección de conexión conductor/placa de circuito impreso: 0 °, sistema enchufable: COMBICON MC 1,5, bloqueo: sin, tipo de sujeción: sin, tipo de embalaje: empaquetado en caja | 307.96 | 100 | AA | PCB Connectors (PCC) | AAB | AABABA | 50 | 50 | NO | PC |  | 2,49 | G | 48 | 80 | 115 | MM | 4055626516684 | 85366990 | DE | EC002638 | Imagen | Catálogo
1025310 | PTS 1,5/ 6-PH-5,0 BKBDWH:Z1-12 | Conector para placa de circuito impreso | Conector de placa de circuito impreso, sección nominal: 1,5 mm², color: negro, corriente nominal: 10 A, tensión nominal (III/2): 400 V, superficie de contacto: Sn, tipo de conexión del contacto: Hembra, número de potenciales: 6, número de filas: 1, número de polos: 6, número de conexiones: 6, familia de artículos: PTS 1,5/..-PH, paso: 5 mm, tipo de conexión: Conexión por resorte push-in, dirección de conexión conductor/placa de circuito impreso: 0 °, sistema enchufable: COMBICON PST 1,3, bloqueo: sin, tipo de sujeción: sin, tipo de embalaje: empaquetado en caja | 296.91 | 100 | AA | PCB Connectors (PCC) | AAB | AABFRA | 50 | 50 | NO | PC |  | 4,29 | G | 0 | 0 | 0 |  | 4055626517216 | 85366990 | BG | EC002638 | Imagen | Catálogo
1025317 | FK-MCP 1,5/13-STF-3,5 BD:1-13 | Conector para placa de circuito impreso | Conector de placa de circuito impreso, sección nominal: 1,5 mm², color: verde, corriente nominal: 8 A, tensión nominal (III/2): 160 V, superficie de contacto: Sn, tipo de conexión del contacto: Hembra, número de potenciales: 13, número de filas: 1, número de polos: 13, número de conexiones: 13, familia de artículos: FK-MCP 1,5/..-STF, paso: 3,5 mm, tipo de conexión: Conexión por resorte push-in, dirección de conexión conductor/placa de circuito impreso: 0 °, sistema enchufable: COMBICON MC 1,5, bloqueo: Bloqueo por tornillo, tipo de sujeción: Sujeción aérea (tornillo), tipo de embalaje: empaquetado en caja | 1524.7 | 100 | AA | PCB Connectors (PCC) | AAB | AABFMB | 50 | 50 | NO | PC |  | 12,99 | G | 93 | 136 | 114 | MM | 4055626516790 | 85366990 | DE | EC002638 | Imagen | Catálogo
1025338 | IC 2,5 HC/10-STF-5,08 | Conector para placa de circuito impreso | Conector de placa de circuito impreso, sección nominal: 2,5 mm², color: verde, superficie de contacto: Sn, tipo de conexión del contacto: Macho, número de potenciales: 10, número de filas: 1, número de polos: 10, número de conexiones: 10, familia de artículos: IC 2,5 HC/..-STF, paso: 5,08 mm, tipo de conexión: Conexión por tornillo con cápsula de tracción, forma de sujeción de tornillos: L Ranura longitudinal, dirección de conexión conductor/placa de circuito impreso: 0 °, gancho de sujeción: - Gancho de sujeción, sistema enchufable: COMBICON MSTB 2,5 HC, bloqueo: Bloqueo por tornillo, tipo de sujeción: Sujeción aérea (tornillo), tipo de embalaje: empaquetado en caja | 1203.59 | 100 | AA | PCB Connectors (PCC) | AAC | AACADF | 50 | 50 | NO | PC |  | 17,73 | G | 93 | 135 | 115 | MM | 4055626690155 | 85366990 | DE | EC002638 | Imagen | Catálogo
1025401 | FL SFP LX10-B | Módulo de medios | Módulo Gigabit SFP para la transferencia de hasta 10 km con una longitud de onda de 1310 nm. | 190.4 | 1 | DN | Automation Infrastructure (AI) | DNN | DNN613 | 1 | 1 | SÍ | PC |  | 29,80 | G | 0 | 0 | 0 |  | 4055626517148 | 85176200 | TW | EC000310 | Imagen | Catálogo
1025418 | BC 107,6 OT 000C0C KMGY VPE80 | Parte superior de la carcasa | Caja para carril para el empleo en distribuidores de instalación según DIN​ 43880, Parte superior de la carcasa modular, anchura: 107,6 mm, altura: 89,7 mm, profundidad: 54,85 mm, color: gris claro (similar RAL 7035) | 18.9 | 1 | AC | DCS | ACH | ACHBAB | 80 | 80 | NO | PC |  | 57,63 | G | 363 | 599 | 406 | MM | 4055626517223 | 84879090 | PL | EC002779 | Imagen | Catálogo
1025464 | D-UTI 6/3 | Tapa final | Tapa final, profundidad: 50,7 mm, anchura: 2,2 mm, altura: 95 mm, color: gris | 65.04 | 100 | BE | Industrial Cabinet Connectivity (ICC) | BE2 | BE2Z1X | 50 | 50 | NO | PC |  | 5,10 | G | 36 | 160 | 285 | MM | 4055626517049 | 85389099 | PL | EC000886 | Imagen | Catálogo
1025465 | ST 2,5-3PV BU | Borne multipiso | Borne multipiso, con empalmadores de potencial, tensión nominal: 500 V, corriente nominal: 20 A, número de conexiones: 6, tipo de conexión: Conexión por resorte, Sección de dimensionamiento: 2,5 mm², 1., 2. y 3er piso, sección: 0,08 mm² - 4 mm², clase de montaje: NS 35/7,5, NS 35/15, color: azul | 937.17 | 100 | BE | Industrial Cabinet Connectivity (ICC) | BE2 | BE2115 | 50 | 50 | NO | PC |  | 18,74 | G | 64 | 267 | 108 | MM | 4055626517247 | 85369010 | PL | EC000897 | Imagen | Catálogo
1025483 | MC 1,5/ 7-STZ2-3,81 BD:+,12V | Conector para placa de circuito impreso | Conector de placa de circuito impreso, sección nominal: 1,5 mm², color: verde, corriente nominal: 8 A, tensión nominal (III/2): 160 V, superficie de contacto: Sn, tipo de conexión del contacto: Hembra, número de potenciales: 7, número de filas: 1, número de polos: 7, número de conexiones: 7, familia de artículos: MC 1,5/..-ST, paso: 3,81 mm, tipo de conexión: Conexión por tornillo con cápsula de tracción, forma de sujeción de tornillos: L Ranura longitudinal, dirección de conexión conductor/placa de circuito impreso: 0 °, sistema enchufable: COMBICON MC 1,5, bloqueo: sin, tipo de sujeción: sin, tipo de embalaje: empaquetado en caja | 787.85 | 100 | AA | PCB Connectors (PCC) | AAB | AABABA | 50 | 50 | NO | PC |  | 5,86 | G | 98 | 90 | 102 | MM | 4055626516851 | 85366990 | DE | EC002638 | Imagen | Catálogo
1025502 | CP-F 2,5-4L | Carcasa de conector | Carcasa de conector, tipo de conexión: Conexión crimpada, profundidad: 26,5 mm, anchura: 5,2 mm, altura: 31,6 mm, número de polos: 4, color: gris | 95.68 | 100 | BE | Industrial Cabinet Connectivity (ICC) | BE2 | BE2144 | 50 | 50 | NO | PC |  | 1,88 | G | 0 | 0 | 0 | MM | 4055626517803 | 85389099 | PL | EC000437 | Imagen | Catálogo
1025503 | CP-F 2,5-4L-Z | Carcasa de conector | Carcasa de conector, tipo de conexión: Conexión crimpada, profundidad: 26,5 mm, anchura: 5,2 mm, altura: 31,6 mm, número de polos: 4, color: gris | 95.68 | 100 | BE | Industrial Cabinet Connectivity (ICC) | BE2 | BE2144 | 50 | 50 | NO | PC |  | 1,95 | G | 0 | 0 | 0 | MM | 4055626517629 | 85389099 | PL | EC000437 | Imagen | Catálogo
1025505 | TMP-UCT-MAG31 | Almacén | Almacén, para la THERMOMARK PRIME y la THERMOMARK CARD, para el alojamiento de UCT-EMNP (12,5x6), longitud: 0,166 m, anchura: 114 mm, altura: 11,5 mm | 190.84 | 1 | BG | Marking and Installation (MI) | BG1 | BG122Z | 1 | 1 | NO | PC |  | 403,82 | G | 14 | 170 | 119 | MM | 4055626517902 | 84439990 | DE | EC001675 | Imagen | Catálogo
1025511 | MSTB 2,5/ 4-STF-5,08 BD:1-9Q | Conector para placa de circuito impreso | Conector de placa de circuito impreso, sección nominal: 2,5 mm², color: verde, corriente nominal: 12 A, tensión nominal (III/2): 320 V, superficie de contacto: Sn, tipo de conexión del contacto: Hembra, número de potenciales: 4, número de filas: 1, número de polos: 4, número de conexiones: 4, familia de artículos: MSTB 2,5/..-STF, paso: 5,08 mm, tipo de conexión: Conexión por tornillo con cápsula de tracción, forma de sujeción de tornillos: L Ranura longitudinal, dirección de conexión conductor/placa de circuito impreso: 0 °, gancho de sujeción: - sin gancho de sujeción, sistema enchufable: COMBICON MSTB 2,5, bloqueo: Bloqueo por tornillo, tipo de sujeción: Sujeción aérea (tornillo), tipo de embalaje: empaquetado en caja | 353.05 | 100 | AA | PCB Connectors (PCC) | AAC | AACAGD | 50 | 50 | NO | PC |  | 7,94 | G | 98 | 90 | 102 | MM | 4055626517919 | 85366990 | DE | EC002638 | Imagen | Catálogo
1025740 | FRONT-MC 1,5/ 8-ST-3,81 GY7035 | Conector para placa de circuito impreso | Conector de placa de circuito impreso, sección nominal: 1,5 mm², color: gris claro, corriente nominal: 8 A, tensión nominal (III/2): 160 V, superficie de contacto: Sn, tipo de conexión del contacto: Hembra, número de potenciales: 8, número de filas: 1, número de polos: 8, número de conexiones: 8, familia de artículos: FRONT-MC 1,5/..-ST, paso: 3,81 mm, tipo de conexión: Conexión por tornillo frontal, forma de sujeción de tornillos: L Ranura longitudinal, dirección de conexión conductor/placa de circuito impreso: 0 °, sistema enchufable: COMBICON MC 1,5, bloqueo: sin, tipo de sujeción: sin, tipo de embalaje: empaquetado en caja | 1111.08 | 100 | AA | PCB Connectors (PCC) | AAB | AABALA | 50 | 50 | NO | PC |  | 10,24 | G | 92 | 78 | 114 | MM | 4055626518305 | 85366990 | PL | EC002638 | Imagen | Catálogo
1025741 | MVSTBW 2,5/ 4-ST GY35BD2-US1SO | Conector para placa de circuito impreso | Conector de placa de circuito impreso, sección nominal: 2,5 mm², color: gris claro, corriente nominal: 12 A, tensión nominal (III/2): 320 V, superficie de contacto: Sn, tipo de conexión del contacto: Hembra, número de potenciales: 4, número de filas: 1, número de polos: 4, número de conexiones: 4, familia de artículos: MVSTBW 2,5/..-ST, paso: 5 mm, tipo de conexión: Conexión por tornillo con cápsula de tracción, forma de sujeción de tornillos: L Ranura longitudinal, dirección de conexión conductor/placa de circuito impreso: -90 °, gancho de sujeción: - Gancho de sujeción, sistema enchufable: COMBICON MSTB 2,5, bloqueo: sin, tipo de sujeción: sin, tipo de embalaje: empaquetado en caja | 364 | 100 | AA | PCB Connectors (PCC) | AAC | AACAJH | 50 | 50 | NO | PC |  | 8,77 | G | 77 | 90 | 140 | MM | 4055626517681 | 85366990 | DE | EC002638 | Imagen | Catálogo
1025742 | FKCT 2,5/ 4-ST GY35BDGND-US1SO | Conector para placa de circuito impreso | Conector de placa de circuito impreso, sección nominal: 2,5 mm², color: gris claro, corriente nominal: 12 A, tensión nominal (III/2): 320 V, superficie de contacto: Sn, tipo de conexión del contacto: Hembra, número de potenciales: 4, número de filas: 1, número de polos: 4, número de conexiones: 4, familia de artículos: FKCT 2,5/..-ST, paso: 5 mm, tipo de conexión: Conexión por resorte push-in, dirección de conexión conductor/placa de circuito impreso: 0 °, gancho de sujeción: - Gancho de sujeción, sistema enchufable: COMBICON MSTB 2,5, bloqueo: sin, tipo de sujeción: sin, tipo de embalaje: empaquetado en caja | 351.79 | 100 | AA | PCB Connectors (PCC) | AAC | AACFAG | 50 | 50 | NO | PC |  | 6,95 | G | 77 | 90 | 140 | MM | 4055626518213 | 85366990 | DE | EC002638 | Imagen | Catálogo
1227336 | KK-2066/8025524-01 | Placa separadora | Placa separadora | 226.35 | 1 | AB | Field Device Connectors (FDC) | ABP | ABPSAD | 1 | 40 | NO | PC |  | 860,00 | G |  |  |  |  | 4063151320973 | 85444290 | DE | 0 |  | Catálogo
1025838 | EH 22,5-B/ABS-PC GY7035 | Parte inferior de la carcasa | Caja para carril DIN, Parte inferior de la carcasa con anclaje de base, diseño alto, con rendijas de ventilación, anchura: 22,6 mm, altura: 75 mm, profundidad: 87,3 mm, color: gris claro (similar RAL 7035), puenteado transversal: sin conector de bus, número de polos conector transversal: no relevante | 4.02 | 1 | AC | DCS | ACH | ACHCHA | 10 | 10 | NO | PC |  | 41,77 | G | 96 | 159 | 126 | MM | 4055626516882 | 84879090 | IN | EC002779 | Imagen | Catálogo
1025841 | MSTBTP 2,5/ 4-ST BK2CPBDWH-34 | Conector para placa de circuito impreso | Conector de placa de circuito impreso, sección nominal: 2,5 mm², color: negro, corriente nominal: 12 A, tensión nominal (III/2): 320 V, superficie de contacto: Sn, tipo de conexión del contacto: Hembra, número de potenciales: 4, número de filas: 1, número de polos: 4, número de conexiones: 4, familia de artículos: MSTBTP 2,5/..-ST, paso: 5 mm, tipo de conexión: Conexión por tornillo con cápsula de tracción, forma de sujeción de tornillos: L Ranura longitudinal, dirección de conexión conductor/placa de circuito impreso: 0 °, gancho de sujeción: - Gancho de sujeción, sistema enchufable: COMBICON MSTB 2,5, bloqueo: sin, tipo de sujeción: sin, tipo de embalaje: empaquetado en caja | 552.25 | 100 | AA | PCB Connectors (PCC) | AAC | AACAFJ | 50 | 500 | NO | PC |  | 7,60 | G | 91 | 114 | 78 | MM | 4055626517391 | 85366990 | PL | EC002638 | Imagen | Catálogo
1025842 | EH 22,5-B/ABS-PC BK9005 | Parte inferior de la carcasa | Caja para carril DIN, Parte inferior de la carcasa con anclaje de base, diseño alto, con rendijas de ventilación, anchura: 22,6 mm, altura: 75 mm, profundidad: 87,3 mm, color: negro (similar RAL 9005), puenteado transversal: sin conector de bus, número de polos conector transversal: no relevante | 4.02 | 1 | AC | DCS | ACH | ACHCHA | 10 | 10 | NO | PC |  | 40,70 | G | 0 | 0 | 0 |  | 4055626516899 | 84879090 | IN | EC002779 | Imagen | Catálogo
1227629 | MCD 1,5/ 3-G-3,81 2BD:1B-3A | Carcasa de base para placa de circuito impreso | Carcasa base placa de circuito impreso, sección nominal: 1,5 mm², color: verde, corriente nominal: 8 A, tensión nominal (III/2): 160 V, superficie de contacto: Sn, tipo de conexión del contacto: Macho, número de filas: 2, número de polos: 3, familia de artículos: MCD 1,5/..-G, paso: 3,81 mm, montaje: Soldadura por ola, disposición de pines: Disposición de pines lineal, longitud del pin [P]: 3,5 mm, número de pines de soldadura por potencial: 1, sistema enchufable: COMBICON MC 1,5, Orientación de la cara enchufable: Estándar, bloqueo: sin, tipo de sujeción: sin, tipo de embalaje: empaquetado en caja | 311.22 | 100 | AA | PCB Connectors (PCC) | AAB | AABSHA | 50 | 1000 | NO | PC |  | 3,01 | G | 63 | 78 | 115 | MM | 4063151321086 | 85366930 | DE | EC002637 | Imagen | Catálogo
1025844 | MSTBTP 2,5/ 4-ST BK2CPBDWH-14 | Conector para placa de circuito impreso | Conector de placa de circuito impreso, sección nominal: 2,5 mm², color: negro, corriente nominal: 12 A, tensión nominal (III/2): 320 V, superficie de contacto: Sn, tipo de conexión del contacto: Hembra, número de potenciales: 4, número de filas: 1, número de polos: 4, número de conexiones: 4, familia de artículos: MSTBTP 2,5/..-ST, paso: 5 mm, tipo de conexión: Conexión por tornillo con cápsula de tracción, forma de sujeción de tornillos: L Ranura longitudinal, dirección de conexión conductor/placa de circuito impreso: 0 °, gancho de sujeción: - Gancho de sujeción, sistema enchufable: COMBICON MSTB 2,5, bloqueo: sin, tipo de sujeción: sin, tipo de embalaje: empaquetado en caja | 552.25 | 100 | AA | PCB Connectors (PCC) | AAC | AACAFJ | 50 | 500 | NO | PC |  | 7,61 | G | 91 | 114 | 78 | MM | 4055626518237 | 85366990 | PL | EC002638 | Imagen | Catálogo
1025846 | MSTBTP 2,5/ 4-ST BK2CPBDWH-42 | Conector para placa de circuito impreso | Conector de placa de circuito impreso, sección nominal: 2,5 mm², color: negro, corriente nominal: 12 A, tensión nominal (III/2): 320 V, superficie de contacto: Sn, tipo de conexión del contacto: Hembra, número de potenciales: 4, número de filas: 1, número de polos: 4, número de conexiones: 4, familia de artículos: MSTBTP 2,5/..-ST, paso: 5 mm, tipo de conexión: Conexión por tornillo con cápsula de tracción, forma de sujeción de tornillos: L Ranura longitudinal, dirección de conexión conductor/placa de circuito impreso: 0 °, gancho de sujeción: - Gancho de sujeción, sistema enchufable: COMBICON MSTB 2,5, bloqueo: sin, tipo de sujeción: sin, tipo de embalaje: empaquetado en caja | 552.25 | 100 | AA | PCB Connectors (PCC) | AAC | AACAFJ | 50 | 500 | NO | PC |  | 7,60 | G | 91 | 114 | 78 | MM | 4055626518244 | 85366990 | PL | EC002638 | Imagen | Catálogo
1025849 | MSTBTP 2,5/ 4-ST BKCPBDWHS11SO | Conector para placa de circuito impreso | Conector de placa de circuito impreso, sección nominal: 2,5 mm², color: negro, corriente nominal: 12 A, tensión nominal (III/2): 320 V, superficie de contacto: Sn, tipo de conexión del contacto: Hembra, número de potenciales: 4, número de filas: 1, número de polos: 4, número de conexiones: 4, familia de artículos: MSTBTP 2,5/..-ST, paso: 5 mm, tipo de conexión: Conexión por tornillo con cápsula de tracción, forma de sujeción de tornillos: L Ranura longitudinal, dirección de conexión conductor/placa de circuito impreso: 0 °, gancho de sujeción: - Gancho de sujeción, sistema enchufable: COMBICON MSTB 2,5, bloqueo: sin, tipo de sujeción: sin, tipo de embalaje: empaquetado en caja | 552.25 | 100 | AA | PCB Connectors (PCC) | AAC | AACAFJ | 50 | 500 | NO | PC |  | 7,64 | G | 91 | 114 | 78 | MM | 4055626518602 | 85366990 | PL | EC002638 | Imagen | Catálogo
1025850 | MSTBTP 2,5/ 4-ST BKCPBDWHS22SO | Conector para placa de circuito impreso | Conector de placa de circuito impreso, sección nominal: 2,5 mm², color: negro, corriente nominal: 12 A, tensión nominal (III/2): 320 V, superficie de contacto: Sn, tipo de conexión del contacto: Hembra, número de potenciales: 4, número de filas: 1, número de polos: 4, número de conexiones: 4, familia de artículos: MSTBTP 2,5/..-ST, paso: 5 mm, tipo de conexión: Conexión por tornillo con cápsula de tracción, forma de sujeción de tornillos: L Ranura longitudinal, dirección de conexión conductor/placa de circuito impreso: 0 °, gancho de sujeción: - Gancho de sujeción, sistema enchufable: COMBICON MSTB 2,5, bloqueo: sin, tipo de sujeción: sin, tipo de embalaje: empaquetado en caja | 552.25 | 100 | AA | PCB Connectors (PCC) | AAC | AACAFJ | 50 | 500 | NO | PC |  | 7,64 | G | 91 | 114 | 78 | MM | 4055626518701 | 85366990 | PL | EC002638 | Imagen | Catálogo
1025852 | MSTBTP 2,5/ 4-ST BKCPBDWH-A1SO | Conector para placa de circuito impreso | Conector de placa de circuito impreso, sección nominal: 2,5 mm², color: negro, corriente nominal: 12 A, tensión nominal (III/2): 320 V, superficie de contacto: Sn, tipo de conexión del contacto: Hembra, número de potenciales: 4, número de filas: 1, número de polos: 4, número de conexiones: 4, familia de artículos: MSTBTP 2,5/..-ST, paso: 5 mm, tipo de conexión: Conexión por tornillo con cápsula de tracción, forma de sujeción de tornillos: L Ranura longitudinal, dirección de conexión conductor/placa de circuito impreso: 0 °, gancho de sujeción: - Gancho de sujeción, sistema enchufable: COMBICON MSTB 2,5, bloqueo: sin, tipo de sujeción: sin, tipo de embalaje: empaquetado en caja | 552.25 | 100 | AA | PCB Connectors (PCC) | AAC | AACAFJ | 50 | 500 | NO | PC |  | 7,63 | G | 91 | 114 | 78 | MM | 4055626518312 | 85366990 | PL | EC002638 | Imagen | Catálogo
1800342 | MCD 1,5/ 5-G-3,81 BK | Carcasa de base para placa de circuito impreso | Carcasa base placa de circuito impreso, sección nominal: 1,5 mm², color: negro, corriente nominal: 8 A, tensión nominal (III/2): 160 V, superficie de contacto: Sn, tipo de conexión del contacto: Macho, número de filas: 2, número de polos: 5, familia de artículos: MCD 1,5/..-G, paso: 3,81 mm, montaje: Soldadura por ola, disposición de pines: Disposición de pines lineal, longitud del pin [P]: 3,5 mm, número de pines de soldadura por potencial: 1, sistema enchufable: COMBICON MC 1,5, Orientación de la cara enchufable: Estándar, bloqueo: sin, tipo de sujeción: sin, tipo de embalaje: empaquetado en caja | 429.18 | 100 | AA | PCB Connectors (PCC) | AAB | AABSHA | 50 | 50 | NO | PC |  | 4,73 | G |  |  |  |  | 4055626330556 | 85366930 | DE | EC002637 |  | Catálogo
1025855 | EH 22,5-C SS/ABS-PC BK9005 | Parte superior de la carcasa | Caja para carril DIN, Parte superior de la carcasa, diseño alto, orificio de conexión en un lado, orificio de conexión en un lado, anchura: 22,6 mm, altura: 75,26 mm, profundidad: 36,95 mm, color: negro (similar RAL 9005) | 2.26 | 1 | AC | DCS | ACH | ACHCHC | 10 | 10 | NO | PC |  | 15,40 | G | 0 | 0 | 0 |  | 4055626518121 | 84879090 | IN | EC002779 | Imagen | Catálogo
1800343 | MCD 1,5/ 6-G-3,81 BK | Carcasa de base para placa de circuito impreso | Carcasa base placa de circuito impreso, sección nominal: 1,5 mm², color: negro, corriente nominal: 8 A, tensión nominal (III/2): 160 V, superficie de contacto: Sn, tipo de conexión del contacto: Macho, número de filas: 2, número de polos: 6, familia de artículos: MCD 1,5/..-G, paso: 3,81 mm, montaje: Soldadura por ola, disposición de pines: Disposición de pines lineal, longitud del pin [P]: 3,5 mm, número de pines de soldadura por potencial: 1, sistema enchufable: COMBICON MC 1,5, Orientación de la cara enchufable: Estándar, bloqueo: sin, tipo de sujeción: sin, tipo de embalaje: empaquetado en caja | 525.85 | 100 | AA | PCB Connectors (PCC) | AAB | AABSHA | 60 | 60 | NO | PC |  | 6,00 | G | 0 | 0 | 0 |  | 4055626330563 | 85366930 | DE | EC002637 | Imagen | Catálogo
1025856 | SAC-2P- 7,0-PUR/DTFS | Cable para sensores/actuadores | Cable para sensores/actuadores, 2-polos, PUR sin halógenos, negro grisáceo RAL 7021, extremo de cable libre, a Hembra recta DEUTSCH DT06-2S Bloqueo de clip, codificación: A, longitud de cable: 7 m | 35.02 | 1 | AF | Industrial Field Connectivity (IFC) | AF1 | AF1DWA | 1 | 100 | NO | PC | F | 242,20 | G | 0 | 0 | 0 |  | 4055626518831 | 85444290 | CZ | EC001855 | Imagen | Catálogo
1025865 | EH 22,5-C DS/ABS-PC GY7035 | Parte superior de la carcasa | Caja para carril DIN, Parte superior de la carcasa, diseño alto, orificio de conexión en ambos lados, orificio de conexión en ambos lados, anchura: 22,6 mm, altura: 75,26 mm, profundidad: 36,95 mm, color: gris claro (similar RAL 7035) | 2.26 | 1 | AC | DCS | ACH | ACHCHC | 10 | 10 | NO | PC |  | 12,70 | G | 44 | 158 | 127 | MM | 4055626517698 | 84879090 | IN | EC002779 | Imagen | Catálogo
1800344 | MCD 1,5/ 7-G-3,81 BK | Carcasa de base para placa de circuito impreso | Carcasa base placa de circuito impreso, sección nominal: 1,5 mm², color: negro, corriente nominal: 8 A, tensión nominal (III/2): 160 V, superficie de contacto: Sn, tipo de conexión del contacto: Macho, número de filas: 2, número de polos: 7, familia de artículos: MCD 1,5/..-G, paso: 3,81 mm, montaje: Soldadura por ola, disposición de pines: Disposición de pines lineal, longitud del pin [P]: 3,5 mm, número de pines de soldadura por potencial: 1, sistema enchufable: COMBICON MC 1,5, Orientación de la cara enchufable: Estándar, bloqueo: sin, tipo de sujeción: sin, tipo de embalaje: empaquetado en caja | 613.49 | 100 | AA | PCB Connectors (PCC) | AAB | AABSHA | 50 | 50 | NO | PC |  | 6,13 | G | 0 | 0 | 0 |  | 4055626330570 | 85366930 | DE | EC002637 | Imagen | Catálogo
1025889 | EH 22,5-C DS/ABS-PC BK9005 | Parte superior de la carcasa | Caja para carril DIN, Parte superior de la carcasa, diseño alto, orificio de conexión en ambos lados, orificio de conexión en ambos lados, anchura: 22,6 mm, altura: 75,26 mm, profundidad: 36,95 mm, color: negro (similar RAL 9005) | 2.26 | 1 | AC | DCS | ACH | ACHCHC | 10 | 10 | NO | PC |  | 14,50 | G | 40 | 155 | 120 | MM | 4055626518817 | 84879090 | IN | EC002779 | Imagen | Catálogo
1800345 | MCD 1,5/ 8-G-3,81 BK | Carcasa de base para placa de circuito impreso | Carcasa base placa de circuito impreso, sección nominal: 1,5 mm², color: negro, corriente nominal: 8 A, tensión nominal (III/2): 160 V, superficie de contacto: Sn, tipo de conexión del contacto: Macho, número de potenciales: 16, número de filas: 2, número de polos: 8, número de conexiones: 16, familia de artículos: MCD 1,5/..-G, paso: 3,81 mm, montaje: Soldadura por ola, disposición de pines: Disposición de pines lineal, longitud del pin [P]: 3,5 mm, número de pines de soldadura por potencial: 1, sistema enchufable: COMBICON MC 1,5, Orientación de la cara enchufable: Estándar, bloqueo: sin, tipo de sujeción: sin, tipo de embalaje: empaquetado en caja | 701.13 | 100 | AA | PCB Connectors (PCC) | AAB | AABSHA | 50 | 50 | NO | PC |  | 7,26 | G | 93 | 181 | 116 | MM | 4046356864510 | 85366930 | DE | EC002637 | Imagen | Catálogo
1025909 | SPTAF 1/ 2-5,0-LL MCRD/BK | Borna para placa de circuito impreso | Terminal de tarjetas de circuitos impresos, corriente nominal: 13,5 A, tensión nominal (III/2): 320 V, sección nominal: 1 mm², número de potenciales: 2, número de filas: 1, número de polos por fila: 2, familia de artículos: SPTAF 1/..-LL, paso: 5 mm, tipo de conexión: Conexión por resorte push-in, montaje: Soldadura por ola, dirección de conexión conductor/placa de circuito impreso: 45 °, color: multicolor, Disposición de pines: Disposición de pines lineal, Longitud del pin [P]: 2,6 mm, número de pines de soldadura por potencial: 2, tipo de embalaje: empaquetado en caja | 96.01 | 100 | AA | PCB Connectors (PCC) | AAL | AALBGM | 165 | 165 | NO | PC |  | 1,41 | G | 26 | 271 | 165 | MM | 4055626518152 | 85369010 | PL | EC002643 | Imagen | Catálogo
1025913 | MSTBT 2,5 HC/ 4-STP KMGY IP1-4 | Conector para placa de circuito impreso | Conector de placa de circuito impreso, sección nominal: 2,5 mm², color: gris claro, corriente nominal: 16 A (ver curva derating), tensión nominal (III/2): 320 V, superficie de contacto: Sn, tipo de conexión del contacto: Hembra, número de potenciales: 4, número de filas: 1, número de polos: 4, número de conexiones: 4, familia de artículos: MSTBT 2,5 HC/..-STP, paso: 5 mm, tipo de conexión: Conexión por tornillo con cápsula de tracción, dirección de conexión conductor/placa de circuito impreso: 0 °, gancho de sujeción: - Gancho de sujeción, sistema enchufable: COMBICON MSTB 2,5 HC, bloqueo: sin, tipo de sujeción: sin, tipo de embalaje: empaquetado en caja, Variante impresa | 3.59 | 1 | AC | DCS | ACH | ACHADB | 50 | 100 | NO | PC |  | 6,62 | G | 66 | 92 | 103 | MM | 4055626519586 | 85366990 | DE | EC002638 | Imagen | Catálogo
1026043 | FB-8SP | Acoplador de equipos | Acoplador de equipos para Foundation Fieldbus y PROFIBUS PA con conexiones de apriete para ocho derivaciones de empalme con equipos terminales de bus de campo. | 427.82 | 1 | DN | Automation Infrastructure (AI) | DNC | DNC144 | 1 | 1 | NO | PC |  | 466,30 | G | 0 | 0 | 0 |  | 4055626519111 | 85369095 | US | EC001600 | Imagen | Catálogo
1026165 | PTTBS 2,5-DIO/O-U CUS | Borne para componentes | Borne para componentes, con diodo integrado 1N4007, símbolo de conmutación detectable en estado montado, corriente nominal: 0,5 A, número de conexiones: 4, tipo de conexión: Conexión push-in, Sección de dimensionamiento: 2,5 mm², 1er y 2º piso, sección: 0,14 mm² - 4 mm², clase de montaje: NS 35/7,5, NS 35/15, color: gris | 589.49 | 100 | BE | Industrial Cabinet Connectivity (ICC) | BE2 | BE2272 | 50 | 50 | NO | PC | F | 12,66 | G | 59 | 210 | 117 | MM | 4055626518787 | 85369010 | CN | EC000903 | Imagen | Catálogo
1026166 | PTTBS 2,5-DIO/U-O CUS | Borne para componentes | Borne para componentes, con diodo integrado 1N4007, símbolo de conmutación detectable en estado montado, corriente nominal: 0,5 A, número de conexiones: 4, tipo de conexión: Conexión push-in, Sección de dimensionamiento: 2,5 mm², 1er y 2º piso, sección: 0,14 mm² - 4 mm², clase de montaje: NS 35/7,5, NS 35/15, color: gris | 589.49 | 100 | BE | Industrial Cabinet Connectivity (ICC) | BE2 | BE2272 | 50 | 50 | NO | PC | F | 12,67 | G | 60 | 272 | 89 | MM | 4055626519135 | 85369010 | CN | EC000903 | Imagen | Catálogo
1026264 | EH 22,5-C CS/ABS-PC GY7035 | Parte superior de la carcasa | Caja para carril DIN, Parte superior de la carcasa, diseño alto, sin orificio de conexión, anchura: 22,6 mm, altura: 75,26 mm, profundidad: 36,95 mm, color: gris claro (similar RAL 7035) | 2.26 | 1 | AC | DCS | ACH | ACHCHC | 10 | 10 | NO | PC |  | 16,70 | G | 0 | 0 | 0 |  | 4055626518664 | 84879090 | IN | EC002779 | Imagen | Catálogo
1026270 | EH 22,5-C CS/ABS-PC BK9005 | Parte superior de la carcasa | Caja para carril DIN, Parte superior de la carcasa, diseño alto, sin orificio de conexión, anchura: 22,6 mm, altura: 75,26 mm, profundidad: 36,95 mm, color: negro (similar RAL 9005) | 2.26 | 1 | AC | DCS | ACH | ACHCHC | 10 | 10 | NO | PC |  | 16,70 | G | 0 | 0 | 0 |  | 4055626518299 | 84879090 | IN | EC002779 | Imagen | Catálogo
1026283 | EH 45-B/ABS-PC GY7035 | Parte inferior de la carcasa | Caja para carril DIN, Parte inferior de la carcasa con anclaje de base, diseño alto, con rendijas de ventilación, anchura: 45,1 mm, altura: 75 mm, profundidad: 87,3 mm, color: gris claro (similar RAL 7035), puenteado transversal: sin conector de bus, número de polos conector transversal: no relevante | 4.64 | 1 | AC | DCS | ACH | ACHCHA | 10 | 10 | NO | PC |  | 58,94 | G | 98 | 234 | 163 | MM | 4055626518978 | 84879090 | IN | EC002779 | Imagen | Catálogo
1026297 | SACC-SEAL-M12FS-8X1,3/VPE 500 | Anillo obturador | Junta tórica negra | 8.37 | 100 | AB | Field Device Connectors (FDC) | ABQ | ABQZCA | 500 | 500 | NO | PC | F | 0,05 | G | 0 | 0 | 0 |  | 4055626519401 | 40169300 | DE | EC001181 | Imagen | Catálogo
1026298 | SACC-DSIV-MU-M12/VPE 500 | Tuerca plana | Tuerca plana, para roscas M12 x 1, se espera que este artículo no contenga plomo a partir del segundo trimestre de 2026 de acuerdo con RoHS II sin excepción 6c (Pb &lt;0,1 %), una alternativa sin plomo está disponible previamente a petición | 73.64 | 100 | AB | Field Device Connectors (FDC) | ABQ | ABQZBA | 500 | 500 | NO | PC | F | 1,03 | G | 0 | 0 | 0 |  | 4055626518671 | 39269097 | DE | EC002310 | Imagen | Catálogo
1227337 | KK-2067/8025525-01 | Placa separadora | Placa separadora | 224.97 | 1 | AB | Field Device Connectors (FDC) | ABP | ABPSAD | 1 | 40 | NO | PC |  | 860,00 | G |  |  |  |  | 4063151321246 | 85444290 | DE | 0 |  | Catálogo
1229324 | KK-2068/8025517-02 | Placa separadora | Placa separadora | 127.22 | 1 | AB | Field Device Connectors (FDC) | ABP | ABPSAD | 1 | 40 | NO | PC |  | 508,33 | G |  |  |  |  | 4063151326319 | 85444290 | DE | 0 |  | Catálogo
1026308 | EH 45-B/ABS-PC BK9005 | Parte inferior de la carcasa | Caja para carril DIN, Parte inferior de la carcasa con anclaje de base, diseño alto, con rendijas de ventilación, anchura: 45,1 mm, altura: 75 mm, profundidad: 87,3 mm, color: negro (similar RAL 9005), puenteado transversal: sin conector de bus, número de polos conector transversal: no relevante | 4.64 | 1 | AC | DCS | ACH | ACHCHA | 10 | 10 | NO | PC |  | 62,67 | G | 0 | 0 | 0 |  | 4055626519081 | 84879090 | IN | EC002779 | Imagen | Catálogo
1026688 | MKDS 5/ 6-6,35 GY | Borna para placa de circuito impreso | Terminal de tarjetas de circuitos impresos, corriente nominal: 32 A, tensión nominal (III/2): 630 V, sección nominal: 4 mm², número de potenciales: 6, número de filas: 1, número de polos por fila: 6, familia de artículos: MKDS 5, paso: 6,35 mm, tipo de conexión: Conexión por tornillo con cápsula de tracción, forma de sujeción de tornillos: L Ranura longitudinal, montaje: Soldadura por ola, dirección de conexión conductor/placa de circuito impreso: 0 °, color: gris, Disposición de pines: Disposición de pines lineal, Longitud del pin [P]: 5,1 mm, número de pines de soldadura por potencial: 1, tipo de embalaje: empaquetado en caja | 454.37 | 100 | AA | PCB Connectors (PCC) | AAN | AANFDC | 50 | 500 | NO | PC |  | 16,06 | G | 90 | 108 | 113 | MM | 4055626519456 | 85369010 | DE | EC002643 | Imagen | Catálogo
1026756 | IC 2,5/12-STF-5,08 AU | Conector para placa de circuito impreso | Conector de placa de circuito impreso, sección nominal: 2,5 mm², color: verde, corriente nominal: 12 A, tensión nominal (III/2): 320 V, superficie de contacto: Au, tipo de conexión del contacto: Macho, número de potenciales: 12, número de filas: 1, número de polos: 12, número de conexiones: 12, familia de artículos: IC 2,5/..-STF, paso: 5,08 mm, tipo de conexión: Conexión por tornillo con cápsula de tracción, forma de sujeción de tornillos: L Ranura longitudinal, dirección de conexión conductor/placa de circuito impreso: 0 °, gancho de sujeción: - sin gancho de sujeción, sistema enchufable: COMBICON MSTB 2,5, bloqueo: Bloqueo por tornillo, tipo de sujeción: Sujeción aérea (tornillo), tipo de embalaje: empaquetado en caja | 2026.48 | 100 | AA | PCB Connectors (PCC) | AAC | AACADB | 50 | 50 | NO | PC |  | 20,74 | G | 93 | 181 | 116 | MM | 4055626519630 | 85366990 | DE | EC002638 | Imagen | Catálogo
1026758 | IC 2,5/12-GF-5,08 AU | Carcasa de base para placa de circuito impreso | Carcasa base placa de circuito impreso, sección nominal: 2,5 mm², color: verde, corriente nominal: 12 A, tensión nominal (III/2): 320 V, superficie de contacto: Au, tipo de conexión del contacto: Hembra, número de potenciales: 12, número de filas: 1, número de polos: 12, número de conexiones: 12, familia de artículos: IC 2,5/..-GF, paso: 5,08 mm, montaje: Soldadura por ola, disposición de pines: Disposición de pines lineal, longitud del pin [P]: 3,5 mm, número de pines de soldadura por potencial: 2, sistema enchufable: COMBICON MSTB 2,5, Orientación de la cara enchufable: Estándar, bloqueo: Bloqueo por tornillo, tipo de sujeción: Sujeción aérea (rosca), tipo de embalaje: empaquetado en caja | 1702.87 | 100 | AA | PCB Connectors (PCC) | AAC | AACSAD | 50 | 50 | NO | PC |  | 12,54 | G | 66 | 282 | 180 | MM | 4055626518992 | 85366930 | DE | EC002637 | Imagen | Catálogo
1026765 | FL SWITCH 1000T-2POE-GT-2SFP | Industrial Ethernet Switch | Unmanaged PoE Switch 1000 serie, 2 Puertos SFP 100/1000 MBit/s, 2 Conexiones RJ45-PoE 10/100/1000 MBit/s, índice de protección: IP30, Temperatura ambiente (servicio): -40 °C ... 75 °C, Tensión de alimentación: 52 V DC ... 57 V DC, Rango de temperatura ampliado | 556.92 | 1 | DN | Automation Infrastructure (AI) | DNN | DNN115 | 1 | 1 | SÍ | PC |  | 569,30 | G | 82 | 201 | 178 | MM | 4055626519463 | 85176200 | TW | EC000734 | Imagen | Catálogo
1026778 | BC-500X14-10 GN BD:9-18 | Borna para placa de circuito impreso | Terminal de tarjetas de circuitos impresos, corriente nominal: 17,5 A, tensión nominal (III/2): 400 V, sección nominal: 1,5 mm², número de potenciales: 10, número de filas: 1, número de polos por fila: 10, familia de artículos: BC-X14, paso: 5 mm, tipo de conexión: Conexión por tornillo con cápsula de tracción, forma de sujeción de tornillos: H1L Philipps-Recess con ranura longitudinal, montaje: Soldadura por ola, dirección de conexión conductor/placa de circuito impreso: 0 °, color: verde blanquecino, Disposición de pines: Disposición de pines lineal, Longitud del pin [P]: 3,5 mm, número de pines de soldadura por potencial: 1, tipo de embalaje: empaquetado en caja | 524.17 | 100 | AA | PCB Connectors (PCC) | AAL | AALFPC | 100 | 100 | NO | PC |  | 13,96 | G | 0 | 0 | 0 |  | 4055626519920 | 85369010 | CN | EC002643 | Imagen | Catálogo
1026829 | TML (EX6)RL | Tira de rotulación | Tira de rotulación, Rollo, blanco, sin rotular, rotulable con: THERMOMARK E.300 (D)/600 (D), THERMOMARK ROLL 2.0, THERMOMARK ROLL, THERMOMARK ROLL X1, THERMOMARK ROLLMASTER 300/600, THERMOMARK X1.2, clase de montaje: pegado, Número de índices individuales: 1, long. rollo: 150 m, altura del campo de texto: 6 mm, anchura del campo de texto: 150000 mm | 433.79 | 1 | BG | Marking and Installation (MI) | BG2 | BG2111 | 1 | 1 | NO | PC |  | 416,20 | G | 23 | 203 | 203 | MM | 4055626519883 | 49119900 | DE | EC000761 | Imagen | Catálogo
1026845 | ME MAX 22,5 PLATE KMGY US2 | Tapa ciega insertable | Caja para carril, Tapa ciega insertable, anchura: 19,2 mm, altura: 73,6 mm, profundidad: 1 mm, color: gris luminoso (7035) | 10.8871 | 1 | AC | DCS | ACH | ACHABA | 50 | 100 | NO | PC | F | 1.629 | G | 0 | 0 | 0 |  | 4055626520513 | 85389099 | DE | EC001031 | Imagen | Catálogo
1026916 | GMSTBVA 2,5/ 2-G BD:X13 | Carcasa de base para placa de circuito impreso | Carcasa base placa de circuito impreso, sección nominal: 2,5 mm², color: verde, corriente nominal: 12 A, tensión nominal (III/2): 630 V, superficie de contacto: Sn, tipo de conexión del contacto: Macho, número de potenciales: 2, número de filas: 1, número de polos: 2, número de conexiones: 2, familia de artículos: GMSTBVA 2,5/..-G, paso: 7,5 mm, montaje: Soldadura por ola, disposición de pines: Disposición de pines lineal, longitud del pin [P]: 3,9 mm, número de pines de soldadura por potencial: 1, sistema enchufable: COMBICON MSTB 2,5, Orientación de la cara enchufable: Estándar, bloqueo: sin, tipo de sujeción: sin, tipo de embalaje: empaquetado en caja | 86.71 | 100 | AA | PCB Connectors (PCC) | AAC | AACSIE | 250 | 250 | NO | PC |  | 1,03 | G | 90 | 108 | 113 | MM | 4055626519685 | 85366930 | DE | EC002637 | Imagen | Catálogo
1026922 | FL SWITCH 4004T-8POE-4SFP | Industrial Ethernet Switch | Managed PoE Switch 4000 serie, 4 puertos RJ45 10/100/1000 MBit/s, 4 Puertos SFP 1000 MBit/s, 8 Conexiones RJ45-PoE 10/100/1000 MBit/s, índice de protección: IP30, Temperatura ambiente (servicio): -40 °C ... 75 °C, Tensión de alimentación: 52 V DC ... 57 V DC | 2483.53 | 1 | DN | Automation Infrastructure (AI) | DNN | DNN125 | 1 | 1 | NO | PC |  | 1.757,00 | G | 0 | 0 | 0 |  | 4055626519548 | 85176200 | TW | EC000734 | Imagen | Catálogo
1026923 | FL SWITCH 4000T-8POE-2SFP | Industrial Ethernet Switch | Managed PoE Switch 4000 serie, 2 Puertos SFP 100/1000 MBit/s, 8 Conexiones RJ45-PoE 10/100 MBit/s, índice de protección: IP30, Temperatura ambiente (servicio): -40 °C ... 75 °C, Tensión de alimentación: 52 V DC ... 57 V DC | 1974.21 | 1 | DN | Automation Infrastructure (AI) | DNN | DNN125 | 1 | 1 | NO | PC |  | 1.948,00 | G | 0 | 0 | 0 |  | 4055626519555 | 85176200 | TW | EC000734 | Imagen | Catálogo
1026924 | FL SWITCH 4000T-4POE-SFP | Industrial Ethernet Switch | Managed PoE Switch 4000 serie, 1 Puerto SFP 100/1000 MBit/s, 4 Conexiones RJ45-PoE 10/100 MBit/s, índice de protección: IP30, Temperatura ambiente (servicio): -40 °C ... 75 °C, Tensión de alimentación: 52 V DC ... 57 V DC | 1562.47 | 1 | DN | Automation Infrastructure (AI) | DNN | DNN125 | 1 | 1 | NO | PC |  | 1.949,40 | G | 0 | 0 | 0 |  | 4055626519968 | 85176200 | TW | EC000734 | Imagen | Catálogo
1229328 | KK-2071/8025522-01 | Placa separadora | Placa separadora | 106.15 | 1 | AB | Field Device Connectors (FDC) | ABP | ABPSAD | 1 | 40 | NO | PC |  | 180,00 | G |  |  |  |  | 4063151326425 | 85444290 | DE | 0 |  | Catálogo
1026931 | NBC-M12FS/20,0-971/R4AQ VR | Cable de red | Cable VARAN confeccionado, apantallado, flexible, negro, conector hembra M12, recto, SPEEDCON, 6 polos en conector RJ45/IP20, QUICKON, longitud: 20 m | 234.35 | 1 | AB | Field Device Connectors (FDC) | ABN | ABNPAA | 1 | 50 | NO | PC | F | 1.443,03 | G | 0 | 0 | 0 | MM | 4055626520162 | 85444290 | PL | EC001855 | Imagen | Catálogo
1026932 | FL SWITCH 1001T-4POE-GT-SFP | Industrial Ethernet Switch | Unmanaged PoE Switch 1000 serie, 1 Puerto RJ45 10/100/1000 MBit/s, 1 Puerto SFP 1000 MBit/s, 4 Conexiones RJ45-PoE 10/100/1000 MBit/s, índice de protección: IP30, Temperatura ambiente (servicio): -40 °C ... 75 °C, Tensión de alimentación: 18 V DC ... 57 V DC, Rango de temperatura ampliado | 742.56 | 1 | DN | Automation Infrastructure (AI) | DNN | DNN115 | 1 | 1 | NO | PC |  | 657,90 | G | 0 | 0 | 0 |  | 4055626520346 | 85176200 | TW | EC000734 | Imagen | Catálogo
1026937 | FL SWITCH 1001T-4POE-GT | Industrial Ethernet Switch | Unmanaged PoE Switch 1000 serie, 1 Puerto RJ45 10/100/1000 MBit/s, 4 Conexiones RJ45-PoE 10/100/1000 MBit/s, índice de protección: IP30, Temperatura ambiente (servicio): -40 °C ... 75 °C, Tensión de alimentación: 18 V DC ... 57 V DC, Rango de temperatura ampliado | 694.96 | 1 | DN | Automation Infrastructure (AI) | DNN | DNN115 | 1 | 1 | NO | PC |  | 623,10 | G | 0 | 0 | 0 |  | 4055626519692 | 85176200 | TW | EC000734 | Imagen | Catálogo
1026952 | ME MAX 22,5 PLATE KMGY LS2 | Tapa ciega insertable | Caja para carril, Tapa ciega insertable, anchura: 19,2 mm, altura: 73,6 mm, profundidad: 1 mm, color: gris luminoso (7035) | 10.2279 | 1 | AC | DCS | ACH | ACHABA | 50 | 100 | NO | PC | F | 1.71 | G | 0 | 0 | 0 |  | 4055626520643 | 85389099 | DE | EC001031 | Imagen | Catálogo
1026962 | FKC 2,5/ 2-ST-5,08 BU BK:+,- | Conector para placa de circuito impreso | Conector de placa de circuito impreso, sección nominal: 2,5 mm², color: azul, corriente nominal: 12 A, tensión nominal (III/2): 320 V, superficie de contacto: Sn, tipo de conexión del contacto: Hembra, número de potenciales: 2, número de filas: 1, número de polos: 2, número de conexiones: 2, familia de artículos: FKC 2,5/..-ST, paso: 5,08 mm, tipo de conexión: Conexión por resorte push-in, dirección de conexión conductor/placa de circuito impreso: 0 °, gancho de sujeción: - Gancho de sujeción, sistema enchufable: COMBICON MSTB 2,5, bloqueo: sin, tipo de sujeción: sin, tipo de embalaje: empaquetado en caja | 177.1 | 100 | AA | PCB Connectors (PCC) | AAC | AACFBD | 50 | 50 | NO | PC |  | 4,04 | G | 77 | 90 | 140 | MM | 4055626519746 | 85366990 | DE | EC002638 | Imagen | Catálogo
1026963 | FKC 2,5/ 2-ST-5,08 YE BD:+,- | Conector para placa de circuito impreso | Conector de placa de circuito impreso, sección nominal: 2,5 mm², color: amarillo, corriente nominal: 12 A, tensión nominal (III/2): 320 V, superficie de contacto: Sn, tipo de conexión del contacto: Hembra, número de potenciales: 2, número de filas: 1, número de polos: 2, número de conexiones: 2, familia de artículos: FKC 2,5/..-ST, paso: 5,08 mm, tipo de conexión: Conexión por resorte push-in, dirección de conexión conductor/placa de circuito impreso: 0 °, gancho de sujeción: - Gancho de sujeción, sistema enchufable: COMBICON MSTB 2,5, bloqueo: sin, tipo de sujeción: sin, tipo de embalaje: empaquetado en caja | 177.1 | 100 | AA | PCB Connectors (PCC) | AAC | AACFBD | 50 | 50 | NO | PC |  | 3,90 | G | 77 | 90 | 140 | MM | 4055626520803 | 85366990 | DE | EC002638 | Imagen | Catálogo
1026964 | FKC 2,5/ 2-ST-5,08 OG BD:+,- | Conector para placa de circuito impreso | Conector de placa de circuito impreso, sección nominal: 2,5 mm², color: naranja, corriente nominal: 12 A, tensión nominal (III/2): 320 V, superficie de contacto: Sn, tipo de conexión del contacto: Hembra, número de potenciales: 2, número de filas: 1, número de polos: 2, número de conexiones: 2, familia de artículos: FKC 2,5/..-ST, paso: 5,08 mm, tipo de conexión: Conexión por resorte push-in, dirección de conexión conductor/placa de circuito impreso: 0 °, gancho de sujeción: - Gancho de sujeción, sistema enchufable: COMBICON MSTB 2,5, bloqueo: sin, tipo de sujeción: sin, tipo de embalaje: empaquetado en caja | 177.1 | 100 | AA | PCB Connectors (PCC) | AAC | AACFBD | 50 | 50 | NO | PC |  | 3,91 | G | 77 | 90 | 140 | MM | 4055626519753 | 85366990 | DE | EC002638 | Imagen | Catálogo
1026994 | CRIMPFOX CENTRUS 10S SET | Set de herramientas | Set de corte, pelado y crimpado, embalado en un estuche para herramientas, formado por: CUTFOX 18, WIREFOX 10, CRIMPFOX CENTRUS 10S, AI SORTI BOX RD, TOOL-KIT STANDARD EMPTY | 407.72 | 1 | BH | Industrial Cabinet Solutions (ICS) | BH3 | BH3521 | 1 | 1 | NO | PC |  | 1.341,40 | G | 83 | 298 | 395 | MM | 4055626520902 | 82060000 | SE | EC000149 | Imagen | Catálogo
1027000 | SACB-8/16-L-20,0PUR SCO P | Caja distribuidora | Caja distribuidora, aplicación: Estándar, tipo de conexión: Conector hembra SPEEDCON M12 Plástico, número de puestos enchufables: 8, número de polos: 5, codificación: A, ocupación de los puestos enchufables: Doble, indicación de estado: sí, PNP; conexión de cable principal: Conexión fija 180°, PUR/PVC, longitud del cable: 20 m, apantallamiento: no | 252.51 | 1 | AF | Industrial Field Connectivity (IFC) | AF3 | AF3CBA | 1 | 1 | NO | PC |  | 4.268,00 | G | 107 | 310 | 310 | MM | 4055626520223 | 85444290 | DE | EC002585 | Imagen | Catálogo
1027009 | SACB-4/ 8-L-20,0PUR SCO P | Caja distribuidora | Caja distribuidora, aplicación: Estándar, tipo de conexión: Conector hembra SPEEDCON M12 Plástico, número de puestos enchufables: 4, número de polos: 5, codificación: A, ocupación de los puestos enchufables: Doble, indicación de estado: sí, PNP; conexión de cable principal: Conexión fija 180°, PUR/PVC, longitud del cable: 20 m, apantallamiento: no | 196.89 | 1 | AF | Industrial Field Connectivity (IFC) | AF3 | AF3CBA | 1 | 1 | NO | PC |  | 2.876,00 | G | 66 | 310 | 315 | MM | 4055626520230 | 85444290 | DE | EC002585 | Imagen | Catálogo
1027275 | MDSTB 2,5/ 6-G-5,08 AU | Carcasa de base para placa de circuito impreso | Carcasa base placa de circuito impreso, sección nominal: 2,5 mm², color: verde, corriente nominal: 10 A, tensión nominal (III/2): 320 V, superficie de contacto: Au, tipo de conexión del contacto: Macho, número de potenciales: 12, número de filas: 2, número de polos: 6, número de conexiones: 12, familia de artículos: MDSTB 2,5/..-G, paso: 5,08 mm, montaje: Soldadura por ola, disposición de pines: Disposición de pines lineal, longitud del pin [P]: 3,23 mm, número de pines de soldadura por potencial: 1, sistema enchufable: COMBICON MSTB 2,5, Orientación de la cara enchufable: Estándar, bloqueo: sin, tipo de sujeción: sin, tipo de embalaje: empaquetado en caja | 1231.31 | 100 | AA | PCB Connectors (PCC) | AAC | AACSDA | 50 | 500 | NO | PC |  | 9,92 | G | 93 | 136 | 114 | MM | 4055626520278 | 85366930 | DE | EC002637 | Imagen | Catálogo
1027336 | PTDA 1,5/ 9-PH-3,5 BD:7-GSO | Conector para placa de circuito impreso | Conector de placa de circuito impreso, sección nominal: 1,5 mm², color: verde, corriente nominal: 8 A, tensión nominal (III/2): 240 V, superficie de contacto: Sn, tipo de conexión del contacto: Hembra, número de filas: 1, número de polos: 9, familia de artículos: PTDA 1,5/..-PH, paso: 3,5 mm, tipo de conexión: Conexión por resorte push-in, dirección de conexión conductor/placa de circuito impreso: 45 °, disposición de pines: Disposición de pines doble lineal, sistema enchufable: COMBICON PST 1,0, bloqueo: sin, tipo de sujeción: sin, tipo de embalaje: empaquetado en caja | 679.17 | 100 | AA | PCB Connectors (PCC) | AAB | AABFPA | 50 | 50 | NO | PC |  | 11,63 | G | 93 | 136 | 113 | MM | 4055626520971 | 85366990 | PL | EC002638 | Imagen | Catálogo
1027455 | SPT 2,5/ 2-V-5,0 1RZ MC RD/BU | Borna para placa de circuito impreso | Terminal de tarjetas de circuitos impresos, corriente nominal: 24 A, tensión nominal (III/2): 400 V, sección nominal: 2,5 mm², número de potenciales: 2, número de filas: 1, número de polos por fila: 2, familia de artículos: SPT 2,5/..-V, paso: 5 mm, tipo de conexión: Conexión por resorte push-in, montaje: Soldadura por ola, dirección de conexión conductor/placa de circuito impreso: 90 °, color: multicolor, Disposición de pines: Disposición de pines lineal, Longitud del pin [P]: 2,5 mm, número de pines de soldadura por potencial: 2, tipo de embalaje: empaquetado en caja | 164.12 | 100 | AA | PCB Connectors (PCC) | AAM | AAMBFF | 160 | 960 | NO | PC |  | 3,50 | G | 49 | 149 | 161 | MM | 4055626520995 | 85369010 | DE | EC002643 | Imagen | Catálogo
1027465 | SACC-M12MST-4CT-CM SH | Conector de potencia | Conector de potencia, Potencia, 4-polos, apantallado, Conector macho recto M12, codificación: T, Conexión crimpada, material de moleteado: Fundición inyectada de cinc, estañado, diámetro exterior del cable 6,5 mm ... 11 mm, sin contactos engastados, Contacto 4 en avance | 37.56 | 1 | AF | Industrial Field Connectivity (IFC) | AF2 | AF2CJB | 1 | 1 | NO | PC |  | 42,78 | G | 22 | 140 | 85 | MM | 4055626522203 | 85366990 | DE | EC002635 | Imagen | Catálogo
1027466 | SACC-M12FST-4CT-CM SH | Conector de potencia | Conector de potencia, Potencia, 4-polos, apantallado, Hembra de conexión recto M12, codificación: T, Conexión crimpada, material de moleteado: Fundición inyectada de cinc, estañado, diámetro exterior del cable 6,5 mm ... 11 mm, sin contactos engastados | 37.56 | 1 | AF | Industrial Field Connectivity (IFC) | AF2 | AF2CJB | 1 | 1 | NO | PC |  | 47,80 | G | 30 | 90 | 90 | MM | 4055626520568 | 85366990 | DE | EC002635 | Imagen | Catálogo
1027467 | SACC-M12MSS-3PECT-CM SH | Conector de potencia | Conector de potencia, Potencia, 4-polos, apantallado, Conector macho recto M12, codificación: S, Conexión crimpada, material de moleteado: Fundición inyectada de cinc, estañado, diámetro exterior del cable 6,5 mm ... 11 mm, sin contactos engastados, Contacto 4 en avance | 38.13 | 1 | AF | Industrial Field Connectivity (IFC) | AF2 | AF2CJB | 1 | 1 | NO | PC |  | 43,50 | G | 22 | 135 | 80 | MM | 4055626521527 | 85366990 | DE | EC002635 | Imagen | Catálogo
1027469 | SACC-M12FSS-3PECT-CM SH | Conector de potencia | Conector de potencia, Potencia, 4-polos, apantallado, Hembra de conexión recto M12, codificación: S, Conexión crimpada, material de moleteado: Fundición inyectada de cinc, estañado, diámetro exterior del cable 6,5 mm ... 11 mm, sin contactos engastados | 38.13 | 1 | AF | Industrial Field Connectivity (IFC) | AF2 | AF2CJB | 1 | 1 | NO | PC |  | 48,80 | G | 22 | 133 | 78 | MM | 4055626520575 | 85366990 | DE | EC002635 | Imagen | Catálogo
1027474 | SACC-M12MSK-4PECT-CL SH | Conector de potencia | Conector de potencia, Potencia, 5-polos, apantallado, Conector macho recto M12, codificación: K, Conexión crimpada, material de moleteado: Fundición inyectada de cinc, estañado, diámetro exterior del cable 8 mm ... 13 mm, sin contactos engastados | 42.01 | 1 | AF | Industrial Field Connectivity (IFC) | AF2 | AF2CJB | 1 | 1 | NO | PC |  | 41,50 | G | 22 | 135 | 85 | MM | 4055626522197 | 85366990 | DE | EC002635 | Imagen | Catálogo
1027476 | SACC-M12FSK-4PECT-CL SH | Conector de potencia | Conector de potencia, Potencia, 5-polos, apantallado, Hembra de conexión recto M12, codificación: K, Conexión crimpada, material de moleteado: Fundición inyectada de cinc, estañado, diámetro exterior del cable 8 mm ... 13 mm, sin contactos engastados, Contacto 5 en avance | 42.01 | 1 | AF | Industrial Field Connectivity (IFC) | AF2 | AF2CJB | 1 | 1 | NO | PC |  | 47,20 | G | 22 | 130 | 80 | MM | 4055626521121 | 85366990 | DE | EC002635 | Imagen | Catálogo
1027477 | SACC-M12MSL-4FECT-CL SH | Conector de potencia | Conector de potencia, Potencia, 5-polos, apantallado, Conector macho recto M12, codificación: L, Conexión crimpada, material de moleteado: Fundición inyectada de cinc, estañado, diámetro exterior del cable 8 mm ... 13 mm, sin contactos engastados | 39.79 | 1 | AF | Industrial Field Connectivity (IFC) | AF2 | AF2CJB | 1 | 1 | NO | PC |  | 41,30 | G | 22 | 145 | 75 | MM | 4055626521138 | 85366990 | DE | EC002635 | Imagen | Catálogo
1027478 | SACC-M12FSL-4FECT-CL SH | Conector de potencia | Conector de potencia, Potencia, 5-polos, apantallado, Hembra de conexión recto M12, codificación: L, Conexión crimpada, material de moleteado: Fundición inyectada de cinc, estañado, diámetro exterior del cable 8 mm ... 13 mm, sin contactos engastados, Contacto 5 en avance | 39.79 | 1 | AF | Industrial Field Connectivity (IFC) | AF2 | AF2CJB | 1 | 1 | NO | PC |  | 47,10 | G | 22 | 130 | 78 | MM | 4055626520292 | 85366990 | DE | EC002635 | Imagen | Catálogo
1027479 | SACC-M12MSL-4CT-CM SH | Conector de potencia | Conector de potencia, Potencia, 4-polos, apantallado, Conector macho recto M12, codificación: L, Conexión crimpada, material de moleteado: Fundición inyectada de cinc, estañado, diámetro exterior del cable 8 mm ... 13 mm, sin contactos engastados | 37.56 | 1 | AF | Industrial Field Connectivity (IFC) | AF2 | AF2CJB | 1 | 1 | NO | PC |  | 41,40 | G | 22 | 138 | 80 | MM | 4055626522302 | 85366990 | DE | EC002635 | Imagen | Catálogo
1027480 | SACC-M12FSL-4CT-CM SH | Conector de potencia | Conector de potencia, Potencia, 4-polos, apantallado, Hembra de conexión recto M12, codificación: L, Conexión crimpada, material de moleteado: Fundición inyectada de cinc, estañado, diámetro exterior del cable 8 mm ... 13 mm, sin contactos engastados | 37.56 | 1 | AF | Industrial Field Connectivity (IFC) | AF2 | AF2CJB | 1 | 1 | NO | PC |  | 46,90 | G | 22 | 131 | 80 | MM | 4055626521466 | 85366990 | DE | EC002635 | Imagen | Catálogo
1027584 | TTC-6P-T3-24DC-UT-I | Disp. de protec. contra sobretensiones tipo 3 | Protección contra sobretensiones de tipo 3, formada por protección enchufable y elemento de base, con indicador de estado integrado para fuentes de alimentación de 24 V DC | 153.95 | 1 | CL | Trabtech (TT) | CL1 | CL14D1 | 1 | 1 | NO | PC |  | 54,10 | G | 8 | 171 | 150 | MM | 4055626522227 | 85363030 | DE | EC000942 | Imagen | Catálogo
1027586 | TTC-6P-T3-24DC-PT-I | Disp. de protec. contra sobretensiones tipo 3 | Protección contra sobretensiones de tipo 3, formada por protección enchufable y elemento de base, con indicador de estado integrado para fuentes de alimentación de 24 V DC | 153.95 | 1 | CL | Trabtech (TT) | CL1 | CL14D2 | 1 | 1 | NO | PC |  | 49,00 | G | 20 | 200 | 170 | MM | 4055626522333 | 85363030 | DE | EC000942 | Imagen | Catálogo
1027591 | TTC-6P-T3-24DC-I-P | Protección enchufable contra sobretensiones tipo 3 | Conector de repuesto para protección contra sobretensiones de tipo 3 de la serie de productos TERMITRAB complete T3. Tensión nominal 24 V. | 115.82 | 1 | CL | Trabtech (TT) | CL1 | CL14D1 | 1 | 1 | NO | PC |  | 25,50 | G | 8 | 170 | 160 | MM | 4055626522234 | 85363030 | DE | EC002496 | Imagen | Catálogo
1027599 | FRONT 2,5-V/SA10-EX-2 BK | Borna para placa de circuito impreso | Terminal de tarjetas de circuitos impresos, corriente nominal: 24 A, tensión nominal (III/2): 400 V, sección nominal: 2,5 mm², número de potenciales: 2, número de filas: 1, número de polos por fila: 2, familia de artículos: FRONT 2,5-V-EX, paso: 5 mm, tipo de conexión: Conexión por tornillo frontal, montaje: Soldadura por ola, dirección de conexión conductor/placa de circuito impreso: 90 °, color: negro, Disposición de pines: Disposición de pines lineal, Longitud del pin [P]: 5 mm, número de pines de soldadura por potencial: 2 | 271.26 | 100 | AA | PCB Connectors (PCC) | AAM | AAMFDC | 20 | 20 | NO | PC |  | 7,96 | G | 30 | 55 | 108 | MM | 4055626522340 | 85369010 | PL | EC002643 | Imagen | Catálogo
1027603 | DMCC 0,5/ 2-ST-2,54 | Conector para placa de circuito impreso | Conector de placa de circuito impreso, sección nominal: 0,75 mm², color: negro, corriente nominal: 6 A, tensión nominal (III/2): 160 V, superficie de contacto: Au, tipo de conexión del contacto: Hembra, número de potenciales: 4, número de filas: 2, número de polos: 2, número de conexiones: 4, familia de artículos: DMCC 0,5/..-ST, paso: 2,54 mm, tipo de conexión: Conexión crimpada, dirección de conexión conductor/placa de circuito impreso: 0 °, sistema enchufable: COMBICON DFMC 0,5, bloqueo: sin, tipo de sujeción: sin, tipo de embalaje: empaquetado en caja | 45.16 | 100 | AA | PCB Connectors (PCC) | AAA | AAACDA | 100 | 100 | NO | PC |  | 0,49 | G | 0 | 0 | 0 |  | 4055626521558 | 85366990 | CN | EC002638 | Imagen | Catálogo
1027605 | DMCC 0,5/ 3-ST-2,54 | Conector para placa de circuito impreso | Conector de placa de circuito impreso, sección nominal: 0,75 mm², color: negro, corriente nominal: 6 A, tensión nominal (III/2): 160 V, superficie de contacto: Au, tipo de conexión del contacto: Hembra, número de potenciales: 6, número de filas: 2, número de polos: 3, número de conexiones: 6, familia de artículos: DMCC 0,5/..-ST, paso: 2,54 mm, tipo de conexión: Conexión crimpada, dirección de conexión conductor/placa de circuito impreso: 0 °, sistema enchufable: COMBICON DFMC 0,5, bloqueo: sin, tipo de sujeción: sin, tipo de embalaje: empaquetado en caja | 61.47 | 100 | AA | PCB Connectors (PCC) | AAA | AAACDA | 100 | 100 | NO | PC |  | 0,65 | G | 40 | 149 | 77 | MM | 4055626521565 | 85366990 | CN | EC002638 | Imagen | Catálogo
1027606 | DMCC 0,5/ 4-ST-2,54 | Conector para placa de circuito impreso | Conector de placa de circuito impreso, sección nominal: 0,75 mm², color: negro, corriente nominal: 6 A, tensión nominal (III/2): 160 V, superficie de contacto: Au, tipo de conexión del contacto: Hembra, número de potenciales: 8, número de filas: 2, número de polos: 4, número de conexiones: 8, familia de artículos: DMCC 0,5/..-ST, paso: 2,54 mm, tipo de conexión: Conexión crimpada, dirección de conexión conductor/placa de circuito impreso: 0 °, sistema enchufable: COMBICON DFMC 0,5, bloqueo: sin, tipo de sujeción: sin, tipo de embalaje: empaquetado en caja | 77.77 | 100 | AA | PCB Connectors (PCC) | AAA | AAACDA | 100 | 100 | NO | PC |  | 0,85 | G | 40 | 149 | 77 | MM | 4055626521572 | 85366990 | CN | EC002638 | Imagen | Catálogo
1027607 | DMCC 0,5/ 5-ST-2,54 | Conector para placa de circuito impreso | Conector de placa de circuito impreso, sección nominal: 0,75 mm², color: negro, corriente nominal: 6 A, tensión nominal (III/2): 160 V, superficie de contacto: Au, tipo de conexión del contacto: Hembra, número de potenciales: 10, número de filas: 2, número de polos: 5, número de conexiones: 10, familia de artículos: DMCC 0,5/..-ST, paso: 2,54 mm, tipo de conexión: Conexión crimpada, dirección de conexión conductor/placa de circuito impreso: 0 °, sistema enchufable: COMBICON DFMC 0,5, bloqueo: sin, tipo de sujeción: sin, tipo de embalaje: empaquetado en caja | 94.08 | 100 | AA | PCB Connectors (PCC) | AAA | AAACDA | 100 | 100 | NO | PC |  | 1,00 | G | 38 | 146 | 73 | MM | 4055626521589 | 85366990 | CN | EC002638 | Imagen | Catálogo
1180647 | MCD 1,5/ 3-G1F-3,81 BK | Carcasa de base para placa de circuito impreso | Carcasa base placa de circuito impreso, sección nominal: 1,5 mm², color: negro, corriente nominal: 8 A, tensión nominal (III/2): 160 V, superficie de contacto: Sn, tipo de conexión del contacto: Macho, número de filas: 2, número de polos: 3, familia de artículos: MCD 1,5/..-G1F, paso: 3,81 mm, montaje: Soldadura por ola, disposición de pines: Disposición de pines lineal, longitud del pin [P]: 3,5 mm, número de pines de soldadura por potencial: 1, sistema enchufable: COMBICON MC 1,5, Orientación de la cara enchufable: Estándar, bloqueo: Bloqueo por tornillo, tipo de sujeción: Sujeción aérea (rosca), tipo de embalaje: empaquetado en caja | 480.84 | 100 | AA | PCB Connectors (PCC) | AAB | AABSHC | 50 | 50 | NO | PC |  | 7,22 | G | 93 | 136 | 114 | MM | 4063151215941 | 85366930 | DE | EC002637 | Imagen | Catálogo
1027608 | DMCC 0,5/ 6-ST-2,54 | Conector para placa de circuito impreso | Conector de placa de circuito impreso, sección nominal: 0,75 mm², color: negro, corriente nominal: 6 A, tensión nominal (III/2): 160 V, superficie de contacto: Au, tipo de conexión del contacto: Hembra, número de potenciales: 12, número de filas: 2, número de polos: 6, número de conexiones: 12, familia de artículos: DMCC 0,5/..-ST, paso: 2,54 mm, tipo de conexión: Conexión crimpada, dirección de conexión conductor/placa de circuito impreso: 0 °, sistema enchufable: COMBICON DFMC 0,5, bloqueo: sin, tipo de sujeción: sin, tipo de embalaje: empaquetado en caja | 110.39 | 100 | AA | PCB Connectors (PCC) | AAA | AAACDA | 100 | 100 | NO | PC |  | 1,20 | G | 38 | 146 | 71 | MM | 4055626521596 | 85366990 | CN | EC002638 | Imagen | Catálogo
1027609 | DMCC 0,5/ 7-ST-2,54 | Conector para placa de circuito impreso | Conector de placa de circuito impreso, sección nominal: 0,75 mm², color: negro, corriente nominal: 6 A, tensión nominal (III/2): 160 V, superficie de contacto: Au, tipo de conexión del contacto: Hembra, número de potenciales: 14, número de filas: 2, número de polos: 7, número de conexiones: 14, familia de artículos: DMCC 0,5/..-ST, paso: 2,54 mm, tipo de conexión: Conexión crimpada, dirección de conexión conductor/placa de circuito impreso: 0 °, sistema enchufable: COMBICON DFMC 0,5, bloqueo: sin, tipo de sujeción: sin, tipo de embalaje: empaquetado en caja | 126.7 | 100 | AA | PCB Connectors (PCC) | AAA | AAACDA | 50 | 50 | NO | PC |  | 1,61 | G | 40 | 149 | 77 | MM | 4055626522708 | 85366990 | CN | EC002638 | Imagen | Catálogo
1027610 | DMCC 0,5/ 8-ST-2,54 | Conector para placa de circuito impreso | Conector de placa de circuito impreso, sección nominal: 0,75 mm², color: negro, corriente nominal: 6 A, tensión nominal (III/2): 160 V, superficie de contacto: Au, tipo de conexión del contacto: Hembra, número de potenciales: 16, número de filas: 2, número de polos: 8, número de conexiones: 16, familia de artículos: DMCC 0,5/..-ST, paso: 2,54 mm, tipo de conexión: Conexión crimpada, dirección de conexión conductor/placa de circuito impreso: 0 °, sistema enchufable: COMBICON DFMC 0,5, bloqueo: sin, tipo de sujeción: sin, tipo de embalaje: empaquetado en caja | 143 | 100 | AA | PCB Connectors (PCC) | AAA | AAACDA | 50 | 50 | NO | PC |  | 1,64 | G | 39 | 146 | 73 | MM | 4055626522715 | 85366990 | CN | EC002638 | Imagen | Catálogo
1027611 | DMCC 0,5/ 9-ST-2,54 | Conector para placa de circuito impreso | Conector de placa de circuito impreso, sección nominal: 0,75 mm², color: negro, corriente nominal: 6 A, tensión nominal (III/2): 160 V, superficie de contacto: Au, tipo de conexión del contacto: Hembra, número de potenciales: 18, número de filas: 2, número de polos: 9, número de conexiones: 18, familia de artículos: DMCC 0,5/..-ST, paso: 2,54 mm, tipo de conexión: Conexión crimpada, dirección de conexión conductor/placa de circuito impreso: 0 °, sistema enchufable: COMBICON DFMC 0,5, bloqueo: sin, tipo de sujeción: sin, tipo de embalaje: empaquetado en caja | 159.31 | 100 | AA | PCB Connectors (PCC) | AAA | AAACDA | 50 | 50 | NO | PC |  | 1,81 | G | 40 | 149 | 77 | MM | 4055626522722 | 85366990 | CN | EC002638 | Imagen | Catálogo
1027612 | DMCC 0,5/10-ST-2,54 | Conector para placa de circuito impreso | Conector de placa de circuito impreso, sección nominal: 0,75 mm², color: negro, corriente nominal: 6 A, tensión nominal (III/2): 160 V, superficie de contacto: Au, tipo de conexión del contacto: Hembra, número de potenciales: 20, número de filas: 2, número de polos: 10, número de conexiones: 20, familia de artículos: DMCC 0,5/..-ST, paso: 2,54 mm, tipo de conexión: Conexión crimpada, dirección de conexión conductor/placa de circuito impreso: 0 °, sistema enchufable: COMBICON DFMC 0,5, bloqueo: sin, tipo de sujeción: sin, tipo de embalaje: empaquetado en caja | 175.62 | 100 | AA | PCB Connectors (PCC) | AAA | AAACDA | 50 | 50 | NO | PC |  | 1,94 | G | 39 | 146 | 73 | MM | 4055626522739 | 85366990 | CN | EC002638 | Imagen | Catálogo
1027613 | DMCC 0,5/11-ST-2,54 | Conector para placa de circuito impreso | Conector de placa de circuito impreso, sección nominal: 0,75 mm², color: negro, corriente nominal: 6 A, tensión nominal (III/2): 160 V, superficie de contacto: Au, tipo de conexión del contacto: Hembra, número de potenciales: 22, número de filas: 2, número de polos: 11, número de conexiones: 22, familia de artículos: DMCC 0,5/..-ST, paso: 2,54 mm, tipo de conexión: Conexión crimpada, dirección de conexión conductor/placa de circuito impreso: 0 °, sistema enchufable: COMBICON DFMC 0,5, bloqueo: sin, tipo de sujeción: sin, tipo de embalaje: empaquetado en caja | 191.92 | 100 | AA | PCB Connectors (PCC) | AAA | AAACDA | 50 | 50 | NO | PC |  | 2,21 | G | 40 | 149 | 77 | MM | 4055626522746 | 85366990 | CN | EC002638 | Imagen | Catálogo
1027614 | DMCC 0,5/12-ST-2,54 | Conector para placa de circuito impreso | Conector de placa de circuito impreso, sección nominal: 0,75 mm², color: negro, corriente nominal: 6 A, tensión nominal (III/2): 160 V, superficie de contacto: Au, tipo de conexión del contacto: Hembra, número de potenciales: 24, número de filas: 2, número de polos: 12, número de conexiones: 24, familia de artículos: DMCC 0,5/..-ST, paso: 2,54 mm, tipo de conexión: Conexión crimpada, dirección de conexión conductor/placa de circuito impreso: 0 °, sistema enchufable: COMBICON DFMC 0,5, bloqueo: sin, tipo de sujeción: sin, tipo de embalaje: empaquetado en caja | 208.23 | 100 | AA | PCB Connectors (PCC) | AAA | AAACDA | 50 | 50 | NO | PC |  | 2,41 | G | 0 | 0 | 0 |  | 4055626522753 | 85366990 | CN | EC002638 | Imagen | Catálogo
1027615 | DMCC 0,5/13-ST-2,54 | Conector para placa de circuito impreso | Conector de placa de circuito impreso, sección nominal: 0,75 mm², color: negro, corriente nominal: 6 A, tensión nominal (III/2): 160 V, superficie de contacto: Au, tipo de conexión del contacto: Hembra, número de potenciales: 26, número de filas: 2, número de polos: 13, número de conexiones: 26, familia de artículos: DMCC 0,5/..-ST, paso: 2,54 mm, tipo de conexión: Conexión crimpada, dirección de conexión conductor/placa de circuito impreso: 0 °, sistema enchufable: COMBICON DFMC 0,5, bloqueo: sin, tipo de sujeción: sin, tipo de embalaje: empaquetado en caja | 224.54 | 100 | AA | PCB Connectors (PCC) | AAA | AAACDA | 50 | 50 | NO | PC |  | 2,52 | G | 51 | 117 | 90 | MM | 4055626522791 | 85366990 | CN | EC002638 | Imagen | Catálogo
1027616 | DMCC 0,5/14-ST-2,54 | Conector para placa de circuito impreso | Conector de placa de circuito impreso, sección nominal: 0,75 mm², color: negro, corriente nominal: 6 A, tensión nominal (III/2): 160 V, superficie de contacto: Au, tipo de conexión del contacto: Hembra, número de potenciales: 28, número de filas: 2, número de polos: 14, número de conexiones: 28, familia de artículos: DMCC 0,5/..-ST, paso: 2,54 mm, tipo de conexión: Conexión crimpada, dirección de conexión conductor/placa de circuito impreso: 0 °, sistema enchufable: COMBICON DFMC 0,5, bloqueo: sin, tipo de sujeción: sin, tipo de embalaje: empaquetado en caja | 240.84 | 100 | AA | PCB Connectors (PCC) | AAA | AAACDA | 50 | 50 | NO | PC |  | 2,67 | G | 51 | 117 | 90 | MM | 4055626522760 | 85366990 | CN | EC002638 | Imagen | Catálogo
1027617 | DMCC 0,5/15-ST-2,54 | Conector para placa de circuito impreso | Conector de placa de circuito impreso, sección nominal: 0,75 mm², color: negro, corriente nominal: 6 A, tensión nominal (III/2): 160 V, superficie de contacto: Au, tipo de conexión del contacto: Hembra, número de potenciales: 30, número de filas: 2, número de polos: 15, número de conexiones: 30, familia de artículos: DMCC 0,5/..-ST, paso: 2,54 mm, tipo de conexión: Conexión crimpada, dirección de conexión conductor/placa de circuito impreso: 0 °, sistema enchufable: COMBICON DFMC 0,5, bloqueo: sin, tipo de sujeción: sin, tipo de embalaje: empaquetado en caja | 257.15 | 100 | AA | PCB Connectors (PCC) | AAA | AAACDA | 50 | 50 | NO | PC |  | 2,86 | G | 51 | 117 | 90 | MM | 4055626522777 | 85366990 | CN | EC002638 | Imagen | Catálogo
1027618 | DMCC 0,5/16-ST-2,54 | Conector para placa de circuito impreso | Conector de placa de circuito impreso, sección nominal: 0,75 mm², color: negro, corriente nominal: 6 A, tensión nominal (III/2): 160 V, superficie de contacto: Au, tipo de conexión del contacto: Hembra, número de potenciales: 32, número de filas: 2, número de polos: 16, número de conexiones: 32, familia de artículos: DMCC 0,5/..-ST, paso: 2,54 mm, tipo de conexión: Conexión crimpada, dirección de conexión conductor/placa de circuito impreso: 0 °, sistema enchufable: COMBICON DFMC 0,5, bloqueo: sin, tipo de sujeción: sin, tipo de embalaje: empaquetado en caja | 273.46 | 100 | AA | PCB Connectors (PCC) | AAA | AAACDA | 50 | 50 | NO | PC |  | 2,95 | G | 49 | 115 | 86 | MM | 4055626522784 | 85366990 | CN | EC002638 | Imagen | Catálogo
1027661 | SACC-BP-M-M12-THR PP | Prensaestopas para carcasa | Prensaestopas para carcasa, Conector macho, M12-Bloqueo exterior Push-Pull, Soldadura THR y por ola, El artículo no contiene plomo según la directiva RoHS II sin la excepción 6c (Pb&lt; 0,1 %) | 5.98 | 1 | AB | Field Device Connectors (FDC) | ABQ | ABQABA | 20 | 20 | NO | PC |  | 12,69 | G | 26 | 176 | 123 | MM | 4055626533360 | 79070000 | DE | EC003556 | Imagen | Catálogo
1027662 | SACC-BP-F-M12-THR PP | Prensaestopas para carcasa | Prensaestopas para carcasa, Hembra de conexión, M12-Bloqueo exterior Push-Pull, Soldadura THR y por ola, El artículo no contiene plomo según la directiva RoHS II sin la excepción 6c (Pb&lt; 0,1 %) | 7.21 | 1 | AB | Field Device Connectors (FDC) | ABQ | ABQABF | 10 | 10 | NO | PC |  | 13,26 | G | 25 | 101 | 76 | MM | 4055626533377 | 79070000 | DE | EC003556 | Imagen | Catálogo
1027666 | SACC-DSI-FS-5CON-M16/0,5 PP | Conect. enchuf. para apar. pared poster. | Conect. enchuf. para apar. pared poster., Universal, 5-polos, Hembra de conexión, recto, M12-Bloqueo exterior Push-Pull, A-codificación, a extremo de cable libre, Hilos trenzados individuales, longitud de cable: 0,5 m, 0,34 mm², Hilo trenzado TPE, encapsulado, se espera que este artículo no contenga plomo a partir del primer trimestre de 2026 de acuerdo con RoHS II sin excepción 6c (Pb &lt;0,1 %), una alternativa sin plomo está disponible previamente a petición | 20.54 | 1 | AB | Field Device Connectors (FDC) | ABQ | ABQCCB | 1 | 1 | NO | PC |  | 39,70 | G | 19 | 100 | 123 | MM | 4055626533384 | 85444290 | DE | EC003570 | Imagen | Catálogo
1027669 | SACC-DSI-FS-5CON-M16-L180 PP | Conect. enchuf. para apar. pared poster. | Conect. enchuf. para apar. pared poster., 5-polos, Hembra de conexión, recto, M12-Bloqueo exterior Push-Pull, A-codificación, Soldadura por ola, se espera que este artículo no contenga plomo a partir del primer trimestre de 2026 de acuerdo con RoHS II sin excepción 6c (Pb &lt;0,1 %), una alternativa sin plomo está disponible previamente a petición | 17.4 | 1 | AB | Field Device Connectors (FDC) | ABQ | ABQEDJ | 12 | 12 | NO | PC | F | 26,09 | G | 65 | 140 | 115 | MM | 4055626533391 | 85366990 | DE | EC003568 | Imagen | Catálogo
1027670 | SACC-DSI-FSD-4CON-M16/0,5 PP | Conect. enchuf. para apar. pared poster. | Conect. enchuf. para apar. pared poster., PROFINET CAT5 (IEC 11801:2002), 4-polos, Hembra de conexión, recto, M12-Bloqueo exterior Push-Pull, D-codificación, a extremo de cable libre, Hilos trenzados individuales, longitud de cable: 0,5 m, 0,34 mm², Hilo trenzado TPE, encapsulado, se espera que este artículo no contenga plomo a partir del primer trimestre de 2026 de acuerdo con RoHS II sin excepción 6c (Pb &lt;0,1 %), una alternativa sin plomo está disponible previamente a petición | 19.78 | 1 | AB | Field Device Connectors (FDC) | ABQ | ABQCCB | 1 | 1 | NO | PC |  | 37,70 | G | 0 | 0 | 0 |  | 4055626533902 | 85444290 | DE | EC003570 | Imagen | Catálogo
1027676 | SACC-DSI-MS-5CON-M16-L180 PP | Conect. enchuf. para apar. pared poster. | Conect. enchuf. para apar. pared poster., 5-polos, Conector macho, recto, M12-Bloqueo exterior Push-Pull, A-codificación, Soldadura por ola, El artículo no contiene plomo según la directiva RoHS II sin la excepción 6c (Pb&lt; 0,1 %) | 17.29 | 1 | AB | Field Device Connectors (FDC) | ABQ | ABQECJ | 20 | 20 | NO | PC |  | 17,53 | G | 41 | 178 | 130 | MM | 4055626533926 | 85366990 | DE | EC003568 | Imagen | Catálogo
1027678 | SACC-FP-F-M12-THR PP | Prensaestopas para carcasa | Prensaestopas para carcasa, Hembra de conexión, M12-Bloqueo exterior Push-Pull, Soldadura THR y por ola, El artículo no contiene plomo según la directiva RoHS II sin la excepción 6c (Pb&lt; 0,1 %) | 7.21 | 1 | AB | Field Device Connectors (FDC) | ABQ | ABQAAI | 10 | 10 | NO | PC |  | 9,20 | G | 18 | 121 | 85 | MM | 4055626533933 | 79070000 | DE | EC003556 | Imagen | Catálogo
1027679 | SACC-FP-M-M12-THR PP | Prensaestopas para carcasa | Prensaestopas para carcasa, Conector macho, M12-Bloqueo exterior Push-Pull, Soldadura THR y por ola, El artículo no contiene plomo según la directiva RoHS II sin la excepción 6c (Pb&lt; 0,1 %) | 11.38 | 1 | AB | Field Device Connectors (FDC) | ABQ | ABQAAB | 20 | 20 | NO | PC |  | 9,19 | G | 0 | 0 | 0 |  | 4055626533940 | 79070000 | DE | EC003556 | Imagen | Catálogo
1027680 | SACC-DSI-MSD-4CON-M16-L180 PP | Conect. enchuf. para apar. pared poster. | Conect. enchuf. para apar. pared poster., 4-polos, Conector macho, recto, M12-Bloqueo exterior Push-Pull, D-codificación, Soldadura por ola, El artículo no contiene plomo según la directiva RoHS II sin la excepción 6c (Pb&lt; 0,1 %) | 17.01 | 1 | AB | Field Device Connectors (FDC) | ABQ | ABQECJ | 20 | 20 | NO | PC |  | 17,30 | G | 0 | 0 | 0 |  | 4055626533957 | 85366990 | DE | EC003568 | Imagen | Catálogo
1027683 | SACC-E-FS-5CON-M16/0,5 PP | Conect. enchuf. para apar. pared delant. | Conect. enchuf. para apar. pared delant., Universal, 5-polos, Hembra de conexión, recto, M12-Bloqueo exterior Push-Pull, A-codificación, a extremo de cable libre, Hilos trenzados individuales, longitud de cable: 0,5 m, 0,34 mm², Hilo trenzado TPE, encapsulado | 18.42 | 1 | AB | Field Device Connectors (FDC) | ABQ | ABQCBB | 1 | 1 | NO | PC |  | 34,70 | G | 20 | 130 | 90 | MM | 4055626533964 | 85444290 | DE | EC003570 | Imagen | Catálogo
1027686 | SACC-E-FSD-4CON-M16/0,5 PP | Conect. enchuf. para apar. pared delant. | Conect. enchuf. para apar. pared delant., PROFINET CAT5 (IEC 11801:2002), 4-polos, Hembra de conexión, recto, M12-Bloqueo exterior Push-Pull, D-codificación, a extremo de cable libre, Hilos trenzados individuales, longitud de cable: 0,5 m, 0,34 mm², Hilo trenzado TPE, encapsulado | 17.67 | 1 | AB | Field Device Connectors (FDC) | ABQ | ABQCBB | 1 | 1 | NO | PC |  | 32,78 | G | 20 | 100 | 120 | MM | 4055626533971 | 85444290 | DE | EC003570 | Imagen | Catálogo
1027688 | SACC-E-MSD-4CON-M16/0,5 PP | Conect. enchuf. para apar. pared delant. | Conect. enchuf. para apar. pared delant., PROFINET CAT5 (IEC 11801:2002), 4-polos, Conector macho, recto, M12-Bloqueo exterior Push-Pull, D-codificación, a extremo de cable libre, Hilos trenzados individuales, longitud de cable: 0,5 m, 0,34 mm², Hilo trenzado TPE, encapsulado, El artículo no contiene plomo según la directiva RoHS II sin la excepción 6c (Pb&lt; 0,1 %) | 16.78 | 1 | AB | Field Device Connectors (FDC) | ABQ | ABQCAB | 1 | 1 | NO | PC |  | 31,20 | G | 0 | 0 | 0 |  | 4055626533988 | 85444290 | DE | EC003570 | Imagen | Catálogo
1027691 | SACC-DSI-MSD-4CON-M16/0,5 PP | Conect. enchuf. para apar. pared poster. | Conect. enchuf. para apar. pared poster., PROFINET CAT5 (IEC 11801:2002), 4-polos, Conector macho, recto, M12-Bloqueo exterior Push-Pull, D-codificación, a extremo de cable libre, Hilos trenzados individuales, longitud de cable: 0,5 m, 0,34 mm², Hilo trenzado TPE, encapsulado, El artículo no contiene plomo según la directiva RoHS II sin la excepción 6c (Pb&lt; 0,1 %) | 18.83 | 1 | AB | Field Device Connectors (FDC) | ABQ | ABQCCB | 1 | 1 | NO | PC |  | 36,10 | G | 10 | 90 | 100 | MM | 4055626533995 | 85444290 | DE | EC003570 | Imagen | Catálogo
1027694 | SACC-E-MS-5CON-M16/0,5 PP | Conect. enchuf. para apar. pared delant. | Conect. enchuf. para apar. pared delant., Universal, 5-polos, Conector macho, recto, M12-Bloqueo exterior Push-Pull, A-codificación, a extremo de cable libre, Hilos trenzados individuales, longitud de cable: 0,5 m, 0,34 mm², Hilo trenzado TPE, encapsulado, El artículo no contiene plomo según la directiva RoHS II sin la excepción 6c (Pb&lt; 0,1 %) | 17.51 | 1 | AB | Field Device Connectors (FDC) | ABQ | ABQCAB | 1 | 1 | NO | PC |  | 33,40 | G | 10 | 120 | 100 | MM | 4055626534008 | 85444290 | DE | EC003570 | Imagen | Catálogo
1027696 | SACC-DSI-FSD-4CON-M16-L180 PP | Conect. enchuf. para apar. pared poster. | Conect. enchuf. para apar. pared poster., 4-polos, Hembra de conexión, recto, M12-Bloqueo exterior Push-Pull, D-codificación, Soldadura por ola, se espera que este artículo no contenga plomo a partir del primer trimestre de 2026 de acuerdo con RoHS II sin excepción 6c (Pb &lt;0,1 %), una alternativa sin plomo está disponible previamente a petición | 19.25 | 1 | AB | Field Device Connectors (FDC) | ABQ | ABQEDJ | 12 | 12 | NO | PC |  | 24,54 | G | 58 | 141 | 116 | MM | 4055626534015 | 85366990 | DE | EC003568 | Imagen | Catálogo
1027697 | SACC-DSI-MS-5CON-M16/0,5 PP | Conect. enchuf. para apar. pared poster. | Conect. enchuf. para apar. pared poster., Universal, 5-polos, Conector macho, recto, M12-Bloqueo exterior Push-Pull, A-codificación, a extremo de cable libre, Hilos trenzados individuales, longitud de cable: 0,5 m, 0,34 mm², Hilo trenzado TPE, encapsulado, El artículo no contiene plomo según la directiva RoHS II sin la excepción 6c (Pb&lt; 0,1 %) | 19.6 | 1 | AB | Field Device Connectors (FDC) | ABQ | ABQCCB | 1 | 1 | NO | PC |  | 38,00 | G | 18 | 120 | 140 | MM | 4055626534022 | 85444290 | DE | EC003570 | Imagen | Catálogo
1027707 | CCA 2,5/ 6-G AU P26 THR | Carcasa de base para placa de circuito impreso | Carcasa base placa de circuito impreso, sección nominal: 2,5 mm², color: negro, corriente nominal: 12 A, tensión nominal (III/2): 320 V, superficie de contacto: Sn, tipo de conexión del contacto: Macho, número de potenciales: 6, número de filas: 1, número de polos: 6, número de conexiones: 6, familia de artículos: CCA 2,5/..-G, paso: 5 mm, montaje: Soldadura THR/soldadura por ola, disposición de pines: Disposición de pines lineal, longitud del pin [P]: 2,6 mm, número de pines de soldadura por potencial: 1, sistema enchufable: COMBICON MSTB 2,5, Orientación de la cara enchufable: Estándar, bloqueo: sin, tipo de sujeción: sin, tipo de embalaje: empaquetado en caja | 340.17 | 100 | AA | PCB Connectors (PCC) | AAC | AACTAA | 50 | 50 | NO | PC |  | 2,67 | G | 63 | 78 | 115 | MM | 4055626522685 | 85366930 | DE | EC002637 | Imagen | Catálogo
1027781 | TFKC 2,5/ 5-STF-5,08 BK | Conector para placa de circuito impreso | Conector TWIN para placa de circuito impreso, sección nominal: 2,5 mm², color: negro, corriente nominal: 12 A, tensión nominal (III/2): 320 V, superficie de contacto: Sn, tipo de conexión del contacto: Hembra, número de potenciales: 5, número de filas: 1, número de polos: 5, número de conexiones: 10, familia de artículos: TFKC 2,5/..-STF, paso: 5,08 mm, tipo de conexión: Conexión por resorte push-in, dirección de conexión conductor/placa de circuito impreso: 0 °, gancho de sujeción: - Gancho de sujeción, sistema enchufable: COMBICON MSTB 2,5, bloqueo: Bloqueo por tornillo, tipo de sujeción: Sujeción aérea (tornillo), tipo de embalaje: empaquetado en caja | 754.98 | 100 | AA | PCB Connectors (PCC) | AAC | AACFMB | 50 | 50 | NO | PC |  | 12,34 | G | 0 | 0 | 0 |  | 4055626521190 | 85366990 | BG | EC002638 | Imagen | Catálogo
1027840 | PTDA 1,5/ 9-PH-3,5 BD:9-1SO | Conector para placa de circuito impreso | Conector de placa de circuito impreso, sección nominal: 1,5 mm², color: verde, corriente nominal: 8 A, tensión nominal (III/2): 240 V, superficie de contacto: Sn, tipo de conexión del contacto: Hembra, número de filas: 1, número de polos: 9, familia de artículos: PTDA 1,5/..-PH, paso: 3,5 mm, tipo de conexión: Conexión por resorte push-in, dirección de conexión conductor/placa de circuito impreso: 45 °, disposición de pines: Disposición de pines doble lineal, sistema enchufable: COMBICON PST 1,0, bloqueo: sin, tipo de sujeción: sin, tipo de embalaje: empaquetado en caja | 679.17 | 100 | AA | PCB Connectors (PCC) | AAB | AABFPA | 50 | 50 | NO | PC |  | 11,77 | G | 93 | 136 | 113 | MM | 4055626523545 | 85366990 | PL | EC002638 | Imagen | Catálogo
1027843 | AXL F IOL8 2H | Módulo de comunicación | Axioline F, Maestro IO-Link, puertos IO-Link Class A: 8, tipo de conexión: Conexión push-in, tecnología de conexión: 3 conductores, velocidad de transmisión en el bus local: 100 MBit/s, índice de protección: IP20, incluido módulo de zócalo de bus y conectores Axioline F | 382.8 | 1 | DR | Automation Systems (AS) | DRI | DRI253 | 1 | 1 | SÍ | PC |  | 215,00 | G | 94 | 151 | 67 | MM | 4055626523552 | 85176200 | DE | EC001604 | Imagen | Catálogo
1027853 | EV-T2G3PC-3AC20A-6,0M2,5ESBK01 | Cables de carga AC | CHARX connect comfort, Tipo 2, Cable de carga AC móvil, 20 A permanente, 480 V AC, con conectores de carga para vehículos e infraestructuras, cable: 6 m, negro, recto, con capuchón, carcasa: negro, gris, Logotipo de PHOENIX CONTACT, IEC 62196-2, Para cargar con corriente alterna (AC) vehículos eléctricos (EV) con entradas de carga para vehículos de tipo 2 | 351.5 | 1 | XW | E-Mobility | XWB | XWBEBC | 1 | 1 | NO | PC |  | 2.050,00 | G | 70 | 540 | 380 | MM | 4055626522395 | 85444290 | PL | EC002897 | Imagen | Catálogo
1027866 | CM 2-PA-PLT-UT/PT | Adaptador de equipo de comprobación | Adaptador de prueba CHECKMASTER 2 para las series de productos PLT-SEC...UT/PT, 17,5 mm | 1200.3 | 1 | CL | Trabtech (TT) | CLB | CLB122 | 1 | 1 | NO | PC |  | 574,00 | G | 92 | 325 | 128 | MM | 4055626523361 | 90309000 | DE | EC002495 | Imagen | Catálogo
1027873 | MCV 1,5/ 2-G-3,5 GY7035 | Carcasa de base para placa de circuito impreso | Carcasa base placa de circuito impreso, sección nominal: 1,5 mm², color: gris claro, corriente nominal: 8 A, tensión nominal (III/2): 160 V, superficie de contacto: Sn, tipo de conexión del contacto: Macho, número de potenciales: 2, número de filas: 1, número de polos: 2, número de conexiones: 2, familia de artículos: MCV 1,5/..-G, paso: 3,5 mm, montaje: Soldadura por ola, disposición de pines: Disposición de pines lineal, longitud del pin [P]: 3,4 mm, número de pines de soldadura por potencial: 1, sistema enchufable: COMBICON MC 1,5, Orientación de la cara enchufable: Estándar, bloqueo: sin, tipo de sujeción: sin, tipo de embalaje: empaquetado en caja | 59.06 | 100 | AA | PCB Connectors (PCC) | AAB | AABSAE | 250 | 250 | NO | PC |  | 0,50 | G | 63 | 78 | 115 | MM | 4055626523378 | 85366930 | DE | EC002637 | Imagen | Catálogo
1027876 | FKIC 2,5/ 3-ST-5,08 BK | Conector para placa de circuito impreso | Conector de placa de circuito impreso, sección nominal: 2,5 mm², color: negro, corriente nominal: 12 A, tensión nominal (III/2): 320 V, superficie de contacto: Sn, tipo de conexión del contacto: Macho, número de potenciales: 3, número de filas: 1, número de polos: 3, número de conexiones: 3, familia de artículos: FKIC 2,5/..-ST, paso: 5,08 mm, tipo de conexión: Conexión por resorte push-in, dirección de conexión conductor/placa de circuito impreso: 0 °, gancho de sujeción: - sin gancho de sujeción, sistema enchufable: COMBICON MSTB 2,5, bloqueo: sin, tipo de sujeción: sin, tipo de embalaje: empaquetado en caja | 262.78 | 100 | AA | PCB Connectors (PCC) | AAC | AACFKB | 50 | 50 | NO | PC |  | 5,27 | G | 83 | 121 | 141 | MM | 4055626523392 | 85366990 | DE | EC002638 | Imagen | Catálogo
1027881 | PTS 1,5/S-3L/3P | Borne multipiso | Borne multipiso, La corriente y la tensión son determinadas por el conector empleado., tensión nominal: 500 V, corriente nominal: 15 A, tipo de conexión: Conexión push-in / conexión enchufable, 1er piso, Sección de dimensionamiento: 1,5 mm², sección: 0,14 mm² - 1,5 mm², clase de montaje: NS 35/7,5, color: gris | 356.2 | 100 | BE | Industrial Cabinet Connectivity (ICC) | BE2 | BE2241 | 50 | 50 | NO | PC |  | 14,18 | G | 97 | 252 | 101 | MM | 4055626522951 | 85369010 | PL | EC000897 | Imagen | Catálogo
1027882 | PTS 1,5/S-3L/3P BU | Borne multipiso | Borne multipiso, La corriente y la tensión son determinadas por el conector empleado., tensión nominal: 500 V, corriente nominal: 15 A, tipo de conexión: Conexión push-in / conexión enchufable, 1er piso, Sección de dimensionamiento: 1,5 mm², sección: 0,14 mm² - 1,5 mm², clase de montaje: NS 35/7,5, color: azul | 356.2 | 100 | BE | Industrial Cabinet Connectivity (ICC) | BE2 | BE2241 | 50 | 50 | NO | PC |  | 14,59 | G | 97 | 252 | 101 | MM | 4055626523057 | 85369010 | PL | EC000897 | Imagen | Catálogo
1027883 | PTS 1,5/S-3PV/3P | Borne multipiso | Borne multipiso, La corriente y la tensión son determinadas por el conector empleado., con empalmadores de potencial, tensión nominal: 500 V, corriente nominal: 15 A, tipo de conexión: Conexión push-in / conexión enchufable, 1er piso, Sección de dimensionamiento: 1,5 mm², sección: 0,14 mm² - 1,5 mm², clase de montaje: NS 35/7,5, color: gris | 593.96 | 100 | BE | Industrial Cabinet Connectivity (ICC) | BE2 | BE2241 | 50 | 50 | NO | PC |  | 14,85 | G | 97 | 252 | 101 | MM | 4055626523064 | 85369010 | PL | EC000897 | Imagen | Catálogo
1027884 | PTS 1,5/S-3PE/3P | Borna de tierra | Borna de tierra, corriente nominal: 15 A, tipo de conexión: Conexión push-in / conexión enchufable, 1er piso, Sección de dimensionamiento: 1,5 mm², sección: 0,14 mm² - 1,5 mm², clase de montaje: NS 35/7,5, NS 35/15, color: amarillo-verde | 727.84 | 100 | BE | Industrial Cabinet Connectivity (ICC) | BE2 | BE2242 | 50 | 50 | NO | PC |  | 16,71 | G | 97 | 252 | 101 | MM | 4055626523804 | 85369010 | PL | EC000901 | Imagen | Catálogo
1027885 | PTS 1,5/S-PE/L/L/3P | Borne multipiso | Borne multipiso, tensión nominal: 500 V, corriente nominal: 15 A, tipo de conexión: Conexión push-in / conexión enchufable, 1er piso, Sección de dimensionamiento: 1,5 mm², sección: 0,14 mm² - 1,5 mm², clase de montaje: NS 35/7,5, NS 35/15, color: gris | 543.95 | 100 | BE | Industrial Cabinet Connectivity (ICC) | BE2 | BE2241 | 50 | 50 | NO | PC |  | 16,17 | G | 97 | 252 | 101 | MM | 4055626522968 | 85369010 | PL | EC000901 | Imagen | Catálogo
1027886 | PTS 1,5/S-PE/L/N/3P | Borne multipiso | Borne multipiso, tensión nominal: 500 V, corriente nominal: 15 A, tipo de conexión: Conexión push-in / conexión enchufable, 1er piso, Sección de dimensionamiento: 1,5 mm², sección: 0,14 mm² - 1,5 mm², clase de montaje: NS 35/7,5, NS 35/15, color: gris | 585.4 | 100 | BE | Industrial Cabinet Connectivity (ICC) | BE2 | BE2242 | 50 | 50 | NO | PC |  | 16,16 | G | 97 | 252 | 101 | MM | 4055626523446 | 85369010 | PL | EC000901 | Imagen | Catálogo
1027887 | D-PTS 1,5/S-3L/3P | Tapa final | Tapa final, profundidad: 58,1 mm, anchura: 0,8 mm, altura: 119,3 mm, color: gris | 81.34 | 100 | BE | Industrial Cabinet Connectivity (ICC) | BE2 | BE2Z1X | 50 | 50 | NO | PC |  | 4,64 | G | 68 | 160 | 188 | MM | 4055626523712 | 85389099 | PL | EC000886 | Imagen | Catálogo
1027904 | AXL F DO16/2 2H | Módulo digital | Axioline F, Módulo de salida digital, Salidas digitales: 16, 24 V DC, 500 mA, tecnología de conexión: 2 conductores, velocidad de transmisión en el bus local: 100 MBit/s, índice de protección: IP20, incluido módulo de zócalo de bus y conectores Axioline F | 187.92 | 1 | DR | Automation Systems (AS) | DRI | DRI232 | 1 | 1 | NO | PC |  | 212,80 | G | 92 | 150 | 67 | MM | 4055626523767 | 85389091 | DE | EC001599 | Imagen | Catálogo
1028029 | BCH-508HS- 7 BK PA1357 | Carcasa de base para placa de circuito impreso | Carcasa base placa de circuito impreso, sección nominal: 2,5 mm², color: negro, corriente nominal: 12 A, tensión nominal (III/2): 320 V, superficie de contacto: Sn, tipo de conexión del contacto: Macho, número de potenciales: 4, número de filas: 1, número de polos: 7, número de conexiones: 4, familia de artículos: BCH-HS, paso: 5,08 mm, montaje: Soldadura por ola, disposición de pines: Disposición de pines lineal, longitud del pin [P]: 3,23 mm, número de pines de soldadura por potencial: 1, sistema enchufable: BASICLINE 2,5, Orientación de la cara enchufable: Estándar, bloqueo: sin, tipo de sujeción: sin, tipo de embalaje: empaquetado en caja | 194.93 | 100 | AA | PCB Connectors (PCC) | AAC | AACSQC | 100 | 100 | NO | PC |  | 2,00 | G | 0 | 0 | 0 |  | 4055626524177 | 85366930 | CN | EC002637 | Imagen | Catálogo
1028031 | BCH-508HS- 3 BK PA1,3 | Carcasa de base para placa de circuito impreso | Carcasa base placa de circuito impreso, sección nominal: 2,5 mm², color: negro, corriente nominal: 12 A, tensión nominal (III/2): 320 V, superficie de contacto: Sn, tipo de conexión del contacto: Macho, número de potenciales: 2, número de filas: 1, número de polos: 3, número de conexiones: 2, familia de artículos: BCH-HS, paso: 5,08 mm, montaje: Soldadura por ola, disposición de pines: Disposición de pines lineal, longitud del pin [P]: 3,23 mm, número de pines de soldadura por potencial: 1, sistema enchufable: BASICLINE 2,5, Orientación de la cara enchufable: Estándar, bloqueo: sin, tipo de sujeción: sin, tipo de embalaje: empaquetado en caja | 86.83 | 100 | AA | PCB Connectors (PCC) | AAC | AACSQC | 100 | 100 | NO | PC |  | 1,22 | G | 0 | 0 | 0 |  | 4055626523170 | 85366930 | CN | EC002637 | Imagen | Catálogo
1028034 | BCP-508- 7 BK PA1357 | Conector para placa de circuito impreso | Conector de placa de circuito impreso, sección nominal: 2,5 mm², color: negro, corriente nominal: 12 A, tensión nominal (III/2): 320 V, superficie de contacto: Sn, tipo de conexión del contacto: Hembra, número de potenciales: 4, número de filas: 1, número de polos: 7, número de conexiones: 4, familia de artículos: BCP, paso: 5,08 mm, tipo de conexión: Conexión por tornillo con cápsula de tracción, forma de sujeción de tornillos: H1L Philipps-Recess con ranura longitudinal, dirección de conexión conductor/placa de circuito impreso: 0 °, gancho de sujeción: - Gancho de sujeción, sistema enchufable: BASICLINE 2,5, bloqueo: sin, tipo de sujeción: sin, tipo de embalaje: empaquetado en caja | 549.13 | 100 | AA | PCB Connectors (PCC) | AAC | AACAOA | 50 | 50 | NO | PC |  | 10,00 | G | 0 | 0 | 0 |  | 4055626523958 | 85366990 | CN | EC002638 | Imagen | Catálogo
1028039 | BCP-508- 3 BK PA1,3 | Conector para placa de circuito impreso | Conector de placa de circuito impreso, sección nominal: 2,5 mm², color: negro, corriente nominal: 12 A, tensión nominal (III/2): 320 V, superficie de contacto: Sn, tipo de conexión del contacto: Hembra, número de potenciales: 2, número de filas: 1, número de polos: 3, número de conexiones: 2, familia de artículos: BCP, paso: 5,08 mm, tipo de conexión: Conexión por tornillo con cápsula de tracción, forma de sujeción de tornillos: H1L Philipps-Recess con ranura longitudinal, dirección de conexión conductor/placa de circuito impreso: 0 °, gancho de sujeción: - Gancho de sujeción, sistema enchufable: BASICLINE 2,5, bloqueo: sin, tipo de sujeción: sin, tipo de embalaje: empaquetado en caja | 238.63 | 100 | AA | PCB Connectors (PCC) | AAC | AACAOA | 50 | 50 | NO | PC |  | 5,16 | G | 0 | 0 | 0 |  | 4055626524337 | 85366990 | CN | EC002638 | Imagen | Catálogo
1028055 | MSTB 2,5/ 3-ST GY BD:3-1SO | Conector para placa de circuito impreso | Conector de placa de circuito impreso, sección nominal: 2,5 mm², color: gris, corriente nominal: 12 A, tensión nominal (III/2): 320 V, superficie de contacto: Sn, tipo de conexión del contacto: Hembra, número de potenciales: 3, número de filas: 1, número de polos: 3, número de conexiones: 3, familia de artículos: MSTB 2,5/..-ST, paso: 5 mm, tipo de conexión: Conexión por tornillo con cápsula de tracción, forma de sujeción de tornillos: L Ranura longitudinal, dirección de conexión conductor/placa de circuito impreso: 0 °, gancho de sujeción: - Gancho de sujeción, sistema enchufable: COMBICON MSTB 2,5, bloqueo: sin, tipo de sujeción: sin, tipo de embalaje: empaquetado en caja | 262.78 | 100 | AA | PCB Connectors (PCC) | AAC | AACAFC | 50 | 50 | NO | PC |  | 5,27 | G | 66 | 92 | 103 | MM | 4055626524344 | 85366990 | DE | EC002638 | Imagen | Catálogo
1028059 | MSTB 2,5/ 4-ST BUGYBDWH:-6SO | Conector para placa de circuito impreso | Conector de placa de circuito impreso, sección nominal: 2,5 mm², color: gris azulado, corriente nominal: 12 A, tensión nominal (III/2): 320 V, superficie de contacto: Sn, tipo de conexión del contacto: Hembra, número de potenciales: 4, número de filas: 1, número de polos: 4, número de conexiones: 4, familia de artículos: MSTB 2,5/..-ST, paso: 5 mm, tipo de conexión: Conexión por tornillo con cápsula de tracción, forma de sujeción de tornillos: L Ranura longitudinal, dirección de conexión conductor/placa de circuito impreso: 0 °, gancho de sujeción: - Gancho de sujeción, sistema enchufable: COMBICON MSTB 2,5, bloqueo: sin, tipo de sujeción: sin, tipo de embalaje: empaquetado en caja | 348.45 | 100 | AA | PCB Connectors (PCC) | AAC | AACAFC | 50 | 50 | NO | PC |  | 6,91 | G | 66 | 92 | 103 | MM | 4055626524627 | 85366990 | DE | EC002638 | Imagen | Catálogo
1028066 | AXL F CNT2 1H | Módulo de función | Axioline F, Módulo de función, Entradas de contador: 2, Entradas digitales: 6, 24 V DC, Salidas digitales: 4, 24 V DC, velocidad de transmisión en el bus local: 100 MBit/s, índice de protección: IP20, incluido módulo de zócalo de bus y conectores Axioline F | 330.6 | 1 | DR | Automation Systems (AS) | DRI | DRI263 | 1 | 1 | SÍ | PC |  | 188,00 | G | 0 | 0 | 0 |  | 4055626524252 | 85389091 | DE | EC001601 | Imagen | Catálogo
1028067 | PTFIX 2X2,5 GY | Monobloque | Monobloque, Borna de base, tensión nominal: 450 V, corriente nominal: 24 A, número de conexiones: 2, tipo de conexión: Conexión push-in, sección: 0,14 mm² - 4 mm², clase de montaje: enclavar en adaptador para carril, Montaje directo con una brida, Aéreo, color: gris | 113.22 | 100 | BE | Industrial Cabinet Connectivity (ICC) | BEA | BEA111 | 50 | 50 | NO | PC |  | 3,73 | G | 46 | 91 | 111 | MM | 4055626524269 | 85369010 | PL | EC000897 | Imagen | Catálogo
1028068 | PTFIX 2X2,5 BU | Monobloque | Monobloque, Borna de base, tensión nominal: 450 V, corriente nominal: 24 A, número de conexiones: 2, tipo de conexión: Conexión push-in, sección: 0,14 mm² - 4 mm², clase de montaje: enclavar en adaptador para carril, Montaje directo con una brida, Aéreo, color: azul | 113.22 | 100 | BE | Industrial Cabinet Connectivity (ICC) | BEA | BEA111 | 50 | 50 | NO | PC |  | 3,70 | G | 48 | 92 | 115 | MM | 4055626524801 | 85369010 | PL | EC000897 | Imagen | Catálogo
1028069 | PTFIX 2X2,5 RD | Monobloque | Monobloque, Borna de base, tensión nominal: 450 V, corriente nominal: 24 A, número de conexiones: 2, tipo de conexión: Conexión push-in, sección: 0,14 mm² - 4 mm², clase de montaje: enclavar en adaptador para carril, Montaje directo con una brida, Aéreo, color: rojo | 120.03 | 100 | BE | Industrial Cabinet Connectivity (ICC) | BEA | BEA111 | 50 | 50 | NO | PC |  | 3,70 | G | 48 | 92 | 115 | MM | 4055626524818 | 85369010 | PL | EC000897 | Imagen | Catálogo
1028070 | PTFIX 2X2,5 YE | Monobloque | Monobloque, Borna de base, tensión nominal: 450 V, corriente nominal: 24 A, número de conexiones: 2, tipo de conexión: Conexión push-in, sección: 0,14 mm² - 4 mm², clase de montaje: enclavar en adaptador para carril, Montaje directo con una brida, Aéreo, color: amarillo | 120.03 | 100 | BE | Industrial Cabinet Connectivity (ICC) | BEA | BEA111 | 50 | 50 | NO | PC |  | 3,85 | G | 64 | 118 | 91 | MM | 4055626524825 | 85369010 | PL | EC000897 | Imagen | Catálogo
1028071 | PTFIX 2X2,5 GN | Monobloque | Monobloque, Borna de base, tensión nominal: 450 V, corriente nominal: 24 A, número de conexiones: 2, tipo de conexión: Conexión push-in, sección: 0,14 mm² - 4 mm², clase de montaje: enclavar en adaptador para carril, Montaje directo con una brida, Aéreo, color: verde | 113.22 | 100 | BE | Industrial Cabinet Connectivity (ICC) | BEA | BEA111 | 50 | 50 | NO | PC |  | 3,70 | G | 48 | 92 | 115 | MM | 4055626524832 | 85369010 | PL | EC000897 | Imagen | Catálogo
1028072 | PTFIX 2X2,5 BN | Monobloque | Monobloque, Borna de base, tensión nominal: 450 V, corriente nominal: 24 A, número de conexiones: 2, tipo de conexión: Conexión push-in, sección: 0,14 mm² - 4 mm², clase de montaje: enclavar en adaptador para carril, Montaje directo con una brida, Aéreo, color: marrón | 120.03 | 100 | BE | Industrial Cabinet Connectivity (ICC) | BEA | BEA111 | 50 | 50 | NO | PC |  | 3,69 | G | 48 | 92 | 115 | MM | 4055626524849 | 85369010 | PL | EC000897 | Imagen | Catálogo
1028073 | PTFIX 2X2,5 WH | Monobloque | Monobloque, Borna de base, tensión nominal: 450 V, corriente nominal: 24 A, número de conexiones: 2, tipo de conexión: Conexión push-in, sección: 0,14 mm² - 4 mm², clase de montaje: enclavar en adaptador para carril, Montaje directo con una brida, Aéreo, color: blanco | 120.03 | 100 | BE | Industrial Cabinet Connectivity (ICC) | BEA | BEA111 | 50 | 50 | NO | PC |  | 3,87 | G | 48 | 111 | 90 | MM | 4055626524856 | 85369010 | PL | EC000897 | Imagen | Catálogo
1028074 | PTFIX 2X2,5 BK | Monobloque | Monobloque, Borna de base, tensión nominal: 450 V, corriente nominal: 24 A, número de conexiones: 2, tipo de conexión: Conexión push-in, sección: 0,14 mm² - 4 mm², clase de montaje: enclavar en adaptador para carril, Montaje directo con una brida, Aéreo, color: negro | 120.03 | 100 | BE | Industrial Cabinet Connectivity (ICC) | BEA | BEA111 | 50 | 50 | NO | PC |  | 3,71 | G | 46 | 111 | 90 | MM | 4055626524863 | 85369010 | PL | EC000897 | Imagen | Catálogo
1028075 | PTFIX 2X2,5 VT | Monobloque | Monobloque, Borna de base, tensión nominal: 450 V, corriente nominal: 24 A, número de conexiones: 2, tipo de conexión: Conexión push-in, sección: 0,14 mm² - 4 mm², clase de montaje: enclavar en adaptador para carril, Montaje directo con una brida, Aéreo, color: violeta | 120.03 | 100 | BE | Industrial Cabinet Connectivity (ICC) | BEA | BEA111 | 50 | 50 | NO | PC |  | 3,90 | G | 48 | 92 | 115 | MM | 4055626524870 | 85369010 | PL | EC000897 | Imagen | Catálogo
1028076 | PTFIX 2X2,5 PK | Monobloque | Monobloque, Borna de base, tensión nominal: 450 V, corriente nominal: 24 A, número de conexiones: 2, tipo de conexión: Conexión push-in, sección: 0,14 mm² - 4 mm², clase de montaje: enclavar en adaptador para carril, Montaje directo con una brida, Aéreo, color: rosa | 120.03 | 100 | BE | Industrial Cabinet Connectivity (ICC) | BEA | BEA111 | 50 | 50 | NO | PC |  | 3,87 | G | 48 | 92 | 115 | MM | 4055626524887 | 85369010 | PL | EC000897 | Imagen | Catálogo
1028077 | PTFIX 2X2,5 OG | Monobloque | Monobloque, Borna de base, tensión nominal: 450 V, corriente nominal: 24 A, número de conexiones: 2, tipo de conexión: Conexión push-in, sección: 0,14 mm² - 4 mm², clase de montaje: enclavar en adaptador para carril, Montaje directo con una brida, Aéreo, color: naranja | 120.03 | 100 | BE | Industrial Cabinet Connectivity (ICC) | BEA | BEA111 | 50 | 50 | NO | PC |  | 3,73 | G | 46 | 111 | 90 | MM | 4055626524894 | 85369010 | PL | EC000897 | Imagen | Catálogo
1028078 | PTFIX 2X2,5-FE | Monobloque | Monobloque, Borna de base, tensión nominal: 450 V, corriente nominal: 24 A, número de conexiones: 2, tipo de conexión: Conexión push-in, sección: 0,14 mm² - 4 mm², clase de montaje: enclavar en adaptador para carril, Montaje directo con una brida, Aéreo, color: negro/amarillo | 120.03 | 100 | BE | Industrial Cabinet Connectivity (ICC) | BEA | BEA111 | 50 | 50 | NO | PC |  | 3,98 | G | 48 | 92 | 115 | MM | 4055626524900 | 85369010 | PL | EC000897 | Imagen | Catálogo
1028079 | MK3DSMH 3/ 2-5,08 BD:3,4,7,8 | Borna para placa de circuito impreso | Terminal de tarjetas de circuitos impresos, corriente nominal: 22 A, tensión nominal (III/2): 400 V, sección nominal: 2,5 mm², número de filas: 2, número de polos por fila: 2, familia de artículos: MK3DSMH 3, paso: 5,08 mm, tipo de conexión: Conexión por tornillo con cápsula de tracción, forma de sujeción de tornillos: L Ranura longitudinal, montaje: Soldadura por ola, dirección de conexión conductor/placa de circuito impreso: 0 °, color: verde, Disposición de pines: Disposición de pines lineal, Longitud del pin [P]: 5 mm, número de pines de soldadura por potencial: 1, tipo de embalaje: empaquetado en caja | 511.77 | 100 | AA | PCB Connectors (PCC) | AAM | AAMFKN | 50 | 1000 | NO | PC |  | 12,27 | G | 91 | 136 | 114 | MM | 4055626523682 | 85369010 | CN | EC002643 | Imagen | Catálogo
1028081 | MK3DSMH 3/ 2-5,08 BD:1,2,5,6 | Borna para placa de circuito impreso | Terminal de tarjetas de circuitos impresos, corriente nominal: 22 A, tensión nominal (III/2): 400 V, sección nominal: 2,5 mm², número de filas: 2, número de polos por fila: 2, familia de artículos: MK3DSMH 3, paso: 5,08 mm, tipo de conexión: Conexión por tornillo con cápsula de tracción, forma de sujeción de tornillos: L Ranura longitudinal, montaje: Soldadura por ola, dirección de conexión conductor/placa de circuito impreso: 0 °, color: verde, Disposición de pines: Disposición de pines lineal, Longitud del pin [P]: 5 mm, número de pines de soldadura por potencial: 1, tipo de embalaje: empaquetado en caja | 511.77 | 100 | AA | PCB Connectors (PCC) | AAM | AAMFKN | 50 | 1000 | NO | PC |  | 13,03 | G | 91 | 136 | 114 | MM | 4055626524276 | 85369010 | CN | EC002643 | Imagen | Catálogo
1028119 | GFKC 2,5/ 6-ST-7,5 BD:L1-K | Conector para placa de circuito impreso | Conector de placa de circuito impreso, sección nominal: 2,5 mm², color: verde, corriente nominal: 12 A, tensión nominal (III/2): 630 V, superficie de contacto: Sn, tipo de conexión del contacto: Hembra, número de potenciales: 6, número de filas: 1, número de polos: 6, número de conexiones: 6, familia de artículos: GFKC 2,5/..-ST, paso: 7,5 mm, tipo de conexión: Conexión por resorte push-in, dirección de conexión conductor/placa de circuito impreso: 0 °, gancho de sujeción: - Gancho de sujeción, sistema enchufable: COMBICON MSTB 2,5, bloqueo: sin, tipo de sujeción: sin, tipo de embalaje: empaquetado en caja | 612.95 | 100 | AA | PCB Connectors (PCC) | AAC | AACFCA | 50 | 50 | NO | PC |  | 12,45 | G | 89 | 150 | 140 | MM | 4055626523699 | 85366990 | DE | EC002638 | Imagen | Catálogo
1028122 | FKC 2,5/ 8-ST BD:2-17 | Conector para placa de circuito impreso | Conector de placa de circuito impreso, sección nominal: 2,5 mm², color: verde, corriente nominal: 12 A, tensión nominal (III/2): 320 V, superficie de contacto: Sn, tipo de conexión del contacto: Hembra, número de potenciales: 8, número de filas: 1, número de polos: 8, número de conexiones: 8, familia de artículos: FKC 2,5/..-ST, paso: 5 mm, tipo de conexión: Conexión por resorte push-in, dirección de conexión conductor/placa de circuito impreso: 0 °, gancho de sujeción: - Gancho de sujeción, sistema enchufable: COMBICON MSTB 2,5, bloqueo: sin, tipo de sujeción: sin, tipo de embalaje: empaquetado en caja | 691.15 | 100 | AA | PCB Connectors (PCC) | AAC | AACFAC | 50 | 50 | NO | PC |  | 13,87 | G | 89 | 150 | 140 | MM | 4055626524757 | 85366990 | DE | EC002638 | Imagen | Catálogo
1028195 | FK-MC 0,5/ 4-ST-2,5 RDBD:-B- | Conector para placa de circuito impreso | Conector de placa de circuito impreso, sección nominal: 0,5 mm², color: rojo, corriente nominal: 4 A, tensión nominal (III/2): 160 V, superficie de contacto: Sn, tipo de conexión del contacto: Hembra, número de potenciales: 4, número de filas: 1, número de polos: 4, número de conexiones: 4, familia de artículos: FK-MC 0,5/..-ST, paso: 2,5 mm, tipo de conexión: Conexión por resorte push-in, dirección de conexión conductor/placa de circuito impreso: 0 °, sistema enchufable: COMBICON FK-MC 0,5, bloqueo: sin, tipo de sujeción: sin, tipo de embalaje: empaquetado en caja | 405.65 | 100 | AA | PCB Connectors (PCC) | AAA | AAAFCA | 50 | 50 | NO | PC |  | 2,70 | G | 48 | 80 | 115 | MM | 4055626525044 | 85366990 | DE | EC002638 | Imagen | Catálogo
1028198 | MC 0,5/ 4-G-2,5 RD | Carcasa de base para placa de circuito impreso | Carcasa base placa de circuito impreso, sección nominal: 0,5 mm², color: rojo, corriente nominal: 4 A, tensión nominal (III/2): 160 V, superficie de contacto: Sn, tipo de conexión del contacto: Macho, número de potenciales: 4, número de filas: 1, número de polos: 4, número de conexiones: 4, familia de artículos: MC 0,5/..-G, paso: 2,5 mm, montaje: Soldadura por ola, dirección de conexión conductor/placa de circuito impreso: 0 °, disposición de pines: Disposición de pines lineal, longitud del pin [P]: 3,8 mm, número de pines de soldadura por potencial: 1, sistema enchufable: COMBICON FK-MC 0,5, Orientación de la cara enchufable: Estándar, bloqueo: sin, tipo de sujeción: sin, tipo de embalaje: empaquetado en caja | 115.79 | 100 | AA | PCB Connectors (PCC) | AAA | AAASAA | 50 | 50 | NO | PC |  | 1,07 | G | 30 | 55 | 108 | MM | 4055626524467 | 85366930 | DE | EC002637 | Imagen | Catálogo
1028201 | MC 0,5/ 6-G-2,5 YE | Carcasa de base para placa de circuito impreso | Carcasa base placa de circuito impreso, sección nominal: 0,5 mm², color: amarillo, corriente nominal: 4 A, tensión nominal (III/2): 160 V, superficie de contacto: Sn, tipo de conexión del contacto: Macho, número de potenciales: 6, número de filas: 1, número de polos: 6, número de conexiones: 6, familia de artículos: MC 0,5/..-G, paso: 2,5 mm, montaje: Soldadura por ola, dirección de conexión conductor/placa de circuito impreso: 0 °, disposición de pines: Disposición de pines lineal, longitud del pin [P]: 3,8 mm, número de pines de soldadura por potencial: 1, sistema enchufable: COMBICON FK-MC 0,5, Orientación de la cara enchufable: Estándar, bloqueo: sin, tipo de sujeción: sin, tipo de embalaje: empaquetado en caja | 169.73 | 100 | AA | PCB Connectors (PCC) | AAA | AAASAA | 50 | 50 | NO | PC |  | 1,52 | G | 45 | 112 | 75 | MM | 4055626525846 | 85366930 | DE | EC002637 | Imagen | Catálogo
1028204 | FK-MC 0,5/ 6-ST-2,5 YEBD:-IO4 | Conector para placa de circuito impreso | Conector de placa de circuito impreso, sección nominal: 0,5 mm², color: amarillo, corriente nominal: 4 A, tensión nominal (III/2): 160 V, superficie de contacto: Sn, tipo de conexión del contacto: Hembra, número de potenciales: 6, número de filas: 1, número de polos: 6, número de conexiones: 6, familia de artículos: FK-MC 0,5/..-ST, paso: 2,5 mm, tipo de conexión: Conexión por resorte push-in, dirección de conexión conductor/placa de circuito impreso: 0 °, sistema enchufable: COMBICON FK-MC 0,5, bloqueo: sin, tipo de sujeción: sin, tipo de embalaje: empaquetado en caja | 575.46 | 100 | AA | PCB Connectors (PCC) | AAA | AAAFCA | 50 | 50 | NO | PC |  | 3,89 | G | 48 | 80 | 115 | MM | 4055626525051 | 85366990 | DE | EC002638 | Imagen | Catálogo
1028221 | PTDA 1,5/ 9-PH-3,5 2BD:-27 SO | Conector para placa de circuito impreso | Conector de placa de circuito impreso, sección nominal: 1,5 mm², color: verde, corriente nominal: 8 A, tensión nominal (III/2): 240 V, superficie de contacto: Sn, tipo de conexión del contacto: Hembra, número de filas: 1, número de polos: 9, familia de artículos: PTDA 1,5/..-PH, paso: 3,5 mm, tipo de conexión: Conexión por resorte push-in, dirección de conexión conductor/placa de circuito impreso: 45 °, disposición de pines: Disposición de pines doble lineal, sistema enchufable: COMBICON PST 1,0, bloqueo: sin, tipo de sujeción: sin, tipo de embalaje: empaquetado en caja | 751.62 | 100 | AA | PCB Connectors (PCC) | AAB | AABFPA | 50 | 50 | NO | PC |  | 11,69 | G | 93 | 136 | 113 | MM | 4055626525310 | 85366990 | PL | EC002638 | Imagen | Catálogo
1028224 | PTDA 1,5/ 9-PH-3,5 2BD:-27Q SO | Conector para placa de circuito impreso | Conector de placa de circuito impreso, sección nominal: 1,5 mm², color: verde, corriente nominal: 8 A, tensión nominal (III/2): 240 V, superficie de contacto: Sn, tipo de conexión del contacto: Hembra, número de filas: 1, número de polos: 9, familia de artículos: PTDA 1,5/..-PH, paso: 3,5 mm, tipo de conexión: Conexión por resorte push-in, dirección de conexión conductor/placa de circuito impreso: 45 °, disposición de pines: Disposición de pines doble lineal, sistema enchufable: COMBICON PST 1,0, bloqueo: sin, tipo de sujeción: sin, tipo de embalaje: empaquetado en caja | 751.62 | 100 | AA | PCB Connectors (PCC) | AAB | AABFPA | 50 | 50 | NO | PC |  | 11,70 | G | 93 | 136 | 113 | MM | 4055626525853 | 85366990 | PL | EC002638 | Imagen | Catálogo
1028234 | PTDA 1,5/ 9-PH-3,5 2BD:-28 SO | Conector para placa de circuito impreso | Conector de placa de circuito impreso, sección nominal: 1,5 mm², color: verde, corriente nominal: 8 A, tensión nominal (III/2): 240 V, superficie de contacto: Sn, tipo de conexión del contacto: Hembra, número de filas: 1, número de polos: 9, familia de artículos: PTDA 1,5/..-PH, paso: 3,5 mm, tipo de conexión: Conexión por resorte push-in, dirección de conexión conductor/placa de circuito impreso: 45 °, disposición de pines: Disposición de pines doble lineal, sistema enchufable: COMBICON PST 1,0, bloqueo: sin, tipo de sujeción: sin, tipo de embalaje: empaquetado en caja | 751.62 | 100 | AA | PCB Connectors (PCC) | AAB | AABFPA | 50 | 50 | NO | PC |  | 11,66 | G | 93 | 136 | 113 | MM | 4055626524511 | 85366990 | PL | EC002638 | Imagen | Catálogo
1028240 | PTDA 1,5/ 9-PH-3,5 2BD:-32 SO | Conector para placa de circuito impreso | Conector de placa de circuito impreso, sección nominal: 1,5 mm², color: verde, corriente nominal: 8 A, tensión nominal (III/2): 240 V, superficie de contacto: Sn, tipo de conexión del contacto: Hembra, número de filas: 1, número de polos: 9, familia de artículos: PTDA 1,5/..-PH, paso: 3,5 mm, tipo de conexión: Conexión por resorte push-in, dirección de conexión conductor/placa de circuito impreso: 45 °, disposición de pines: Disposición de pines doble lineal, sistema enchufable: COMBICON PST 1,0, bloqueo: sin, tipo de sujeción: sin, tipo de embalaje: empaquetado en caja | 751.62 | 100 | AA | PCB Connectors (PCC) | AAB | AABFPA | 50 | 50 | NO | PC |  | 11,69 | G | 93 | 136 | 113 | MM | 4055626524528 | 85366990 | PL | EC002638 | Imagen | Catálogo
1028243 | PTDA 1,5/ 9-PH-3,5 2BD:-TEQ SO | Conector para placa de circuito impreso | Conector de placa de circuito impreso, sección nominal: 1,5 mm², color: verde, corriente nominal: 8 A, tensión nominal (III/2): 240 V, superficie de contacto: Sn, tipo de conexión del contacto: Hembra, número de filas: 1, número de polos: 9, familia de artículos: PTDA 1,5/..-PH, paso: 3,5 mm, tipo de conexión: Conexión por resorte push-in, dirección de conexión conductor/placa de circuito impreso: 45 °, disposición de pines: Disposición de pines doble lineal, sistema enchufable: COMBICON PST 1,0, bloqueo: sin, tipo de sujeción: sin, tipo de embalaje: empaquetado en caja | 751.62 | 100 | AA | PCB Connectors (PCC) | AAB | AABFPA | 50 | 50 | NO | PC |  | 11,57 | G | 93 | 136 | 113 | MM | 4055626524368 | 85366990 | PL | EC002638 | Imagen | Catálogo
1028244 | PTDA 1,5/ 9-PH-3,5 2BD:-37 SO | Conector para placa de circuito impreso | Conector de placa de circuito impreso, sección nominal: 1,5 mm², color: verde, corriente nominal: 8 A, tensión nominal (III/2): 240 V, superficie de contacto: Sn, tipo de conexión del contacto: Hembra, número de filas: 1, número de polos: 9, familia de artículos: PTDA 1,5/..-PH, paso: 3,5 mm, tipo de conexión: Conexión por resorte push-in, dirección de conexión conductor/placa de circuito impreso: 45 °, disposición de pines: Disposición de pines doble lineal, sistema enchufable: COMBICON PST 1,0, bloqueo: sin, tipo de sujeción: sin, tipo de embalaje: empaquetado en caja | 751.62 | 100 | AA | PCB Connectors (PCC) | AAB | AABFPA | 50 | 50 | NO | PC |  | 11,71 | G | 93 | 136 | 113 | MM | 4055626523996 | 85366990 | PL | EC002638 | Imagen | Catálogo
1028245 | PTDA 1,5/ 9-PH-3,5 2BD:-TE SO | Conector para placa de circuito impreso | Conector de placa de circuito impreso, sección nominal: 1,5 mm², color: verde, corriente nominal: 8 A, tensión nominal (III/2): 240 V, superficie de contacto: Sn, tipo de conexión del contacto: Hembra, número de filas: 1, número de polos: 9, familia de artículos: PTDA 1,5/..-PH, paso: 3,5 mm, tipo de conexión: Conexión por resorte push-in, dirección de conexión conductor/placa de circuito impreso: 45 °, disposición de pines: Disposición de pines doble lineal, sistema enchufable: COMBICON PST 1,0, bloqueo: sin, tipo de sujeción: sin, tipo de embalaje: empaquetado en caja | 751.62 | 100 | AA | PCB Connectors (PCC) | AAB | AABFPA | 50 | 50 | NO | PC |  | 11,66 | G | 93 | 136 | 113 | MM | 4055626524658 | 85366990 | PL | EC002638 | Imagen | Catálogo
1028246 | PTDA 1,5/ 9-PH-3,5 2BD:-46 SO | Conector para placa de circuito impreso | Conector de placa de circuito impreso, sección nominal: 1,5 mm², color: verde, corriente nominal: 8 A, tensión nominal (III/2): 240 V, superficie de contacto: Sn, tipo de conexión del contacto: Hembra, número de filas: 1, número de polos: 9, familia de artículos: PTDA 1,5/..-PH, paso: 3,5 mm, tipo de conexión: Conexión por resorte push-in, dirección de conexión conductor/placa de circuito impreso: 45 °, disposición de pines: Disposición de pines doble lineal, sistema enchufable: COMBICON PST 1,0, bloqueo: sin, tipo de sujeción: sin, tipo de embalaje: empaquetado en caja | 751.62 | 100 | AA | PCB Connectors (PCC) | AAB | AABFPA | 50 | 50 | NO | PC |  | 11,66 | G | 93 | 136 | 113 | MM | 4055626524771 | 85366990 | PL | EC002638 | Imagen | Catálogo
1028248 | PTDA 1,5/ 9-PH-3,5 2BD:-47 SO | Conector para placa de circuito impreso | Conector de placa de circuito impreso, sección nominal: 1,5 mm², color: verde, corriente nominal: 8 A, tensión nominal (III/2): 240 V, superficie de contacto: Sn, tipo de conexión del contacto: Hembra, número de filas: 1, número de polos: 9, familia de artículos: PTDA 1,5/..-PH, paso: 3,5 mm, tipo de conexión: Conexión por resorte push-in, dirección de conexión conductor/placa de circuito impreso: 45 °, disposición de pines: Disposición de pines doble lineal, sistema enchufable: COMBICON PST 1,0, bloqueo: sin, tipo de sujeción: sin, tipo de embalaje: empaquetado en caja | 751.62 | 100 | AA | PCB Connectors (PCC) | AAB | AABFPA | 50 | 50 | NO | PC |  | 11,67 | G | 93 | 136 | 113 | MM | 4055626524665 | 85366990 | PL | EC002638 | Imagen | Catálogo
1028250 | PTDA 1,5/ 9-PH-3,5 2BD:56-52SO | Conector para placa de circuito impreso | Conector de placa de circuito impreso, sección nominal: 1,5 mm², color: verde, corriente nominal: 8 A, tensión nominal (III/2): 240 V, superficie de contacto: Sn, tipo de conexión del contacto: Hembra, número de filas: 1, número de polos: 9, familia de artículos: PTDA 1,5/..-PH, paso: 3,5 mm, tipo de conexión: Conexión por resorte push-in, dirección de conexión conductor/placa de circuito impreso: 45 °, disposición de pines: Disposición de pines doble lineal, sistema enchufable: COMBICON PST 1,0, bloqueo: sin, tipo de sujeción: sin, tipo de embalaje: empaquetado en caja | 751.62 | 100 | AA | PCB Connectors (PCC) | AAB | AABFPA | 50 | 50 | NO | PC |  | 11,57 | G | 93 | 136 | 113 | MM | 4055626525068 | 85366990 | PL | EC002638 | Imagen | Catálogo
1028252 | PTDA 1,5/ 9-PH-3,5 2BD:-55 SO | Conector para placa de circuito impreso | Conector de placa de circuito impreso, sección nominal: 1,5 mm², color: verde, corriente nominal: 8 A, tensión nominal (III/2): 240 V, superficie de contacto: Sn, tipo de conexión del contacto: Hembra, número de filas: 1, número de polos: 9, familia de artículos: PTDA 1,5/..-PH, paso: 3,5 mm, tipo de conexión: Conexión por resorte push-in, dirección de conexión conductor/placa de circuito impreso: 45 °, disposición de pines: Disposición de pines doble lineal, sistema enchufable: COMBICON PST 1,0, bloqueo: sin, tipo de sujeción: sin, tipo de embalaje: empaquetado en caja | 751.62 | 100 | AA | PCB Connectors (PCC) | AAB | AABFPA | 50 | 50 | NO | PC |  | 11,67 | G | 93 | 136 | 113 | MM | 4055626525907 | 85366990 | PL | EC002638 | Imagen | Catálogo
1028253 | PTDA 1,5/ 9-PH-3,5 2BD:63-G SO | Conector para placa de circuito impreso | Conector de placa de circuito impreso, sección nominal: 1,5 mm², color: verde, corriente nominal: 8 A, tensión nominal (III/2): 240 V, superficie de contacto: Sn, tipo de conexión del contacto: Hembra, número de filas: 1, número de polos: 9, familia de artículos: PTDA 1,5/..-PH, paso: 3,5 mm, tipo de conexión: Conexión por resorte push-in, dirección de conexión conductor/placa de circuito impreso: 45 °, disposición de pines: Disposición de pines doble lineal, sistema enchufable: COMBICON PST 1,0, bloqueo: sin, tipo de sujeción: sin, tipo de embalaje: empaquetado en caja | 751.62 | 100 | AA | PCB Connectors (PCC) | AAB | AABFPA | 50 | 50 | NO | PC |  | 11,67 | G | 93 | 136 | 113 | MM | 4055626524535 | 85366990 | PL | EC002638 | Imagen | Catálogo
1028254 | PTDA 1,5/ 9-PH-3,5 2BD:-8 SO | Conector para placa de circuito impreso | Conector de placa de circuito impreso, sección nominal: 1,5 mm², color: verde, corriente nominal: 8 A, tensión nominal (III/2): 240 V, superficie de contacto: Sn, tipo de conexión del contacto: Hembra, número de filas: 1, número de polos: 9, familia de artículos: PTDA 1,5/..-PH, paso: 3,5 mm, tipo de conexión: Conexión por resorte push-in, dirección de conexión conductor/placa de circuito impreso: 45 °, disposición de pines: Disposición de pines doble lineal, sistema enchufable: COMBICON PST 1,0, bloqueo: sin, tipo de sujeción: sin, tipo de embalaje: empaquetado en caja | 751.62 | 100 | AA | PCB Connectors (PCC) | AAB | AABFPA | 50 | 50 | NO | PC |  | 11,74 | G | 93 | 136 | 113 | MM | 4055626524375 | 85366990 | PL | EC002638 | Imagen | Catálogo
1028255 | PTDA 1,5/ 9-PH-3,5 2BD:-9Q SO | Conector para placa de circuito impreso | Conector de placa de circuito impreso, sección nominal: 1,5 mm², color: verde, corriente nominal: 8 A, tensión nominal (III/2): 240 V, superficie de contacto: Sn, tipo de conexión del contacto: Hembra, número de filas: 1, número de polos: 9, familia de artículos: PTDA 1,5/..-PH, paso: 3,5 mm, tipo de conexión: Conexión por resorte push-in, dirección de conexión conductor/placa de circuito impreso: 45 °, disposición de pines: Disposición de pines doble lineal, sistema enchufable: COMBICON PST 1,0, bloqueo: sin, tipo de sujeción: sin, tipo de embalaje: empaquetado en caja | 751.62 | 100 | AA | PCB Connectors (PCC) | AAB | AABFPA | 50 | 50 | NO | PC |  | 11,67 | G | 93 | 136 | 113 | MM | 4055626525075 | 85366990 | PL | EC002638 | Imagen | Catálogo
1028256 | PTDA 1,5/ 9-PH-3,5 2BD:-G SO | Conector para placa de circuito impreso | Conector de placa de circuito impreso, sección nominal: 1,5 mm², color: verde, corriente nominal: 8 A, tensión nominal (III/2): 240 V, superficie de contacto: Sn, tipo de conexión del contacto: Hembra, número de filas: 1, número de polos: 9, familia de artículos: PTDA 1,5/..-PH, paso: 3,5 mm, tipo de conexión: Conexión por resorte push-in, dirección de conexión conductor/placa de circuito impreso: 45 °, disposición de pines: Disposición de pines doble lineal, sistema enchufable: COMBICON PST 1,0, bloqueo: sin, tipo de sujeción: sin, tipo de embalaje: empaquetado en caja | 751.62 | 100 | AA | PCB Connectors (PCC) | AAB | AABFPA | 50 | 50 | NO | PC |  | 11,57 | G | 93 | 136 | 113 | MM | 4055626526003 | 85366990 | PL | EC002638 | Imagen | Catálogo
1028257 | PTDA 1,5/ 9-PH-3,5 2BD:-1 SO | Conector para placa de circuito impreso | Conector de placa de circuito impreso, sección nominal: 1,5 mm², color: verde, corriente nominal: 8 A, tensión nominal (III/2): 240 V, superficie de contacto: Sn, tipo de conexión del contacto: Hembra, número de filas: 1, número de polos: 9, familia de artículos: PTDA 1,5/..-PH, paso: 3,5 mm, tipo de conexión: Conexión por resorte push-in, dirección de conexión conductor/placa de circuito impreso: 45 °, disposición de pines: Disposición de pines doble lineal, sistema enchufable: COMBICON PST 1,0, bloqueo: sin, tipo de sujeción: sin, tipo de embalaje: empaquetado en caja | 751.62 | 100 | AA | PCB Connectors (PCC) | AAB | AABFPA | 50 | 50 | NO | PC |  | 11,63 | G | 93 | 136 | 113 | MM | 4055626524542 | 85366990 | PL | EC002638 | Imagen | Catálogo
1028259 | PTDA 1,5/ 9-PH-3,5 2BD:64-72 | Conector para placa de circuito impreso | Conector de placa de circuito impreso, sección nominal: 1,5 mm², color: verde, corriente nominal: 8 A, tensión nominal (III/2): 240 V, superficie de contacto: Sn, tipo de conexión del contacto: Hembra, número de filas: 1, número de polos: 9, familia de artículos: PTDA 1,5/..-PH, paso: 3,5 mm, tipo de conexión: Conexión por resorte push-in, dirección de conexión conductor/placa de circuito impreso: 45 °, disposición de pines: Disposición de pines doble lineal, sistema enchufable: COMBICON PST 1,0, bloqueo: sin, tipo de sujeción: sin, tipo de embalaje: empaquetado en caja | 751.62 | 100 | AA | PCB Connectors (PCC) | AAB | AABFPA | 50 | 50 | NO | PC |  | 11,58 | G | 93 | 136 | 113 | MM | 4055626524795 | 85366990 | PL | EC002638 | Imagen | Catálogo
1028260 | PTDA 1,5/ 9-PH-3,5 2BD:73-81 | Conector para placa de circuito impreso | Conector de placa de circuito impreso, sección nominal: 1,5 mm², color: verde, corriente nominal: 8 A, tensión nominal (III/2): 240 V, superficie de contacto: Sn, tipo de conexión del contacto: Hembra, número de filas: 1, número de polos: 9, familia de artículos: PTDA 1,5/..-PH, paso: 3,5 mm, tipo de conexión: Conexión por resorte push-in, dirección de conexión conductor/placa de circuito impreso: 45 °, disposición de pines: Disposición de pines doble lineal, sistema enchufable: COMBICON PST 1,0, bloqueo: sin, tipo de sujeción: sin, tipo de embalaje: empaquetado en caja | 751.62 | 100 | AA | PCB Connectors (PCC) | AAB | AABFPA | 50 | 50 | NO | PC |  | 11,70 | G | 93 | 136 | 113 | MM | 4055626526102 | 85366990 | PL | EC002638 | Imagen | Catálogo
1028261 | PTDA 1,5/ 9-PH-3,5 2BD:82-90 | Conector para placa de circuito impreso | Conector de placa de circuito impreso, sección nominal: 1,5 mm², color: verde, corriente nominal: 8 A, tensión nominal (III/2): 240 V, superficie de contacto: Sn, tipo de conexión del contacto: Hembra, número de filas: 1, número de polos: 9, familia de artículos: PTDA 1,5/..-PH, paso: 3,5 mm, tipo de conexión: Conexión por resorte push-in, dirección de conexión conductor/placa de circuito impreso: 45 °, disposición de pines: Disposición de pines doble lineal, sistema enchufable: COMBICON PST 1,0, bloqueo: sin, tipo de sujeción: sin, tipo de embalaje: empaquetado en caja | 751.62 | 100 | AA | PCB Connectors (PCC) | AAB | AABFPA | 50 | 50 | NO | PC |  | 11,58 | G | 93 | 136 | 113 | MM | 4055626525327 | 85366990 | PL | EC002638 | Imagen | Catálogo
1028262 | PTDA 1,5/ 9-PH-3,5 2BD:91-99 | Conector para placa de circuito impreso | Conector de placa de circuito impreso, sección nominal: 1,5 mm², color: verde, corriente nominal: 8 A, tensión nominal (III/2): 240 V, superficie de contacto: Sn, tipo de conexión del contacto: Hembra, número de filas: 1, número de polos: 9, familia de artículos: PTDA 1,5/..-PH, paso: 3,5 mm, tipo de conexión: Conexión por resorte push-in, dirección de conexión conductor/placa de circuito impreso: 45 °, disposición de pines: Disposición de pines doble lineal, sistema enchufable: COMBICON PST 1,0, bloqueo: sin, tipo de sujeción: sin, tipo de embalaje: empaquetado en caja | 751.62 | 100 | AA | PCB Connectors (PCC) | AAB | AABFPA | 50 | 50 | NO | PC |  | 11,68 | G | 93 | 136 | 113 | MM | 4055626525334 | 85366990 | PL | EC002638 | Imagen | Catálogo
1028263 | PTDA 1,5/ 9-PH-3,5 2BD:-10 SO | Conector para placa de circuito impreso | Conector de placa de circuito impreso, sección nominal: 1,5 mm², color: verde, corriente nominal: 8 A, tensión nominal (III/2): 240 V, superficie de contacto: Sn, tipo de conexión del contacto: Hembra, número de filas: 1, número de polos: 9, familia de artículos: PTDA 1,5/..-PH, paso: 3,5 mm, tipo de conexión: Conexión por resorte push-in, dirección de conexión conductor/placa de circuito impreso: 45 °, disposición de pines: Disposición de pines doble lineal, sistema enchufable: COMBICON PST 1,0, bloqueo: sin, tipo de sujeción: sin, tipo de embalaje: empaquetado en caja | 751.62 | 100 | AA | PCB Connectors (PCC) | AAB | AABFPA | 50 | 50 | NO | PC |  | 11,78 | G | 93 | 136 | 113 | MM | 4055626524290 | 85366990 | PL | EC002638 | Imagen | Catálogo
1028264 | PTDA 1,5/ 9-PH-3,5 2BD:-15 SO | Conector para placa de circuito impreso | Conector de placa de circuito impreso, sección nominal: 1,5 mm², color: verde, corriente nominal: 8 A, tensión nominal (III/2): 240 V, superficie de contacto: Sn, tipo de conexión del contacto: Hembra, número de filas: 1, número de polos: 9, familia de artículos: PTDA 1,5/..-PH, paso: 3,5 mm, tipo de conexión: Conexión por resorte push-in, dirección de conexión conductor/placa de circuito impreso: 45 °, disposición de pines: Disposición de pines doble lineal, sistema enchufable: COMBICON PST 1,0, bloqueo: sin, tipo de sujeción: sin, tipo de embalaje: empaquetado en caja | 751.62 | 100 | AA | PCB Connectors (PCC) | AAB | AABFPA | 50 | 50 | NO | PC |  | 11,66 | G | 93 | 136 | 113 | MM | 4055626526119 | 85366990 | PL | EC002638 | Imagen | Catálogo
1028266 | PTDA 1,5/ 9-PH-3,5 2BD:-18Q SO | Conector para placa de circuito impreso | Conector de placa de circuito impreso, sección nominal: 1,5 mm², color: verde, corriente nominal: 8 A, tensión nominal (III/2): 240 V, superficie de contacto: Sn, tipo de conexión del contacto: Hembra, número de filas: 1, número de polos: 9, familia de artículos: PTDA 1,5/..-PH, paso: 3,5 mm, tipo de conexión: Conexión por resorte push-in, dirección de conexión conductor/placa de circuito impreso: 45 °, disposición de pines: Disposición de pines doble lineal, sistema enchufable: COMBICON PST 1,0, bloqueo: sin, tipo de sujeción: sin, tipo de embalaje: empaquetado en caja | 751.62 | 100 | AA | PCB Connectors (PCC) | AAB | AABFPA | 50 | 50 | NO | PC |  | 11,72 | G | 93 | 136 | 113 | MM | 4055626524474 | 85366990 | PL | EC002638 | Imagen | Catálogo
1028273 | PTDA 1,5/ 9-PH-3,5 2BD:1-9 SO | Conector para placa de circuito impreso | Conector de placa de circuito impreso, sección nominal: 1,5 mm², color: verde, corriente nominal: 8 A, tensión nominal (III/2): 240 V, superficie de contacto: Sn, tipo de conexión del contacto: Hembra, número de filas: 1, número de polos: 9, familia de artículos: PTDA 1,5/..-PH, paso: 3,5 mm, tipo de conexión: Conexión por resorte push-in, dirección de conexión conductor/placa de circuito impreso: 45 °, disposición de pines: Disposición de pines doble lineal, sistema enchufable: COMBICON PST 1,0, bloqueo: sin, tipo de sujeción: sin, tipo de embalaje: empaquetado en caja | 751.62 | 100 | AA | PCB Connectors (PCC) | AAB | AABFPA | 50 | 50 | NO | PC |  | 11,67 | G | 93 | 136 | 113 | MM | 4055626524399 | 85366990 | PL | EC002638 | Imagen | Catálogo
1028275 | PTDA 1,5/ 9-PH-3,5 2BD:-21 SO | Conector para placa de circuito impreso | Conector de placa de circuito impreso, sección nominal: 1,5 mm², color: verde, corriente nominal: 8 A, tensión nominal (III/2): 240 V, superficie de contacto: Sn, tipo de conexión del contacto: Hembra, número de filas: 1, número de polos: 9, familia de artículos: PTDA 1,5/..-PH, paso: 3,5 mm, tipo de conexión: Conexión por resorte push-in, dirección de conexión conductor/placa de circuito impreso: 45 °, disposición de pines: Disposición de pines doble lineal, sistema enchufable: COMBICON PST 1,0, bloqueo: sin, tipo de sujeción: sin, tipo de embalaje: empaquetado en caja | 751.62 | 100 | AA | PCB Connectors (PCC) | AAB | AABFPA | 50 | 50 | NO | PC |  | 11,66 | G | 93 | 136 | 113 | MM | 4055626524481 | 85366990 | PL | EC002638 | Imagen | Catálogo
1028276 | PTDA 1,5/ 9-PH-3,5 2BD:-27 SO | Conector para placa de circuito impreso | Conector de placa de circuito impreso, sección nominal: 1,5 mm², color: verde, corriente nominal: 8 A, tensión nominal (III/2): 240 V, superficie de contacto: Sn, tipo de conexión del contacto: Hembra, número de filas: 1, número de polos: 9, familia de artículos: PTDA 1,5/..-PH, paso: 3,5 mm, tipo de conexión: Conexión por resorte push-in, dirección de conexión conductor/placa de circuito impreso: 45 °, disposición de pines: Disposición de pines doble lineal, sistema enchufable: COMBICON PST 1,0, bloqueo: sin, tipo de sujeción: sin, tipo de embalaje: empaquetado en caja | 751.62 | 100 | AA | PCB Connectors (PCC) | AAB | AABFPA | 50 | 50 | NO | PC |  | 11,65 | G | 93 | 136 | 113 | MM | 4055626524672 | 85366990 | PL | EC002638 | Imagen | Catálogo
1028360 | PTFIX 2X4 GY | Monobloque | Monobloque, Borna de base, tensión nominal: 800 V, corriente nominal: 32 A, número de conexiones: 2, tipo de conexión: Conexión push-in, Sección de dimensionamiento: 4 mm², sección: 0,2 mm² - 6 mm², Conexión push-in, clase de montaje: enclavar en adaptador para carril, Montaje directo con una brida, Aéreo, color: gris | 144.41 | 100 | BE | Industrial Cabinet Connectivity (ICC) | BEA | BEA111 | 50 | 50 | NO | PC |  | 4,91 | G | 67 | 120 | 94 | MM | 4055626526904 | 85369010 | PL | EC000897 | Imagen | Catálogo
1028361 | PTFIX 2X4 BU | Monobloque | Monobloque, Borna de base, tensión nominal: 800 V, corriente nominal: 32 A, número de conexiones: 2, tipo de conexión: Conexión push-in, Sección de dimensionamiento: 4 mm², sección: 0,2 mm² - 6 mm², Conexión push-in, clase de montaje: enclavar en adaptador para carril, Montaje directo con una brida, Aéreo, color: azul | 144.41 | 100 | BE | Industrial Cabinet Connectivity (ICC) | BEA | BEA111 | 50 | 50 | NO | PC |  | 4,87 | G | 67 | 120 | 94 | MM | 4055626526911 | 85369010 | PL | EC000897 | Imagen | Catálogo
1028362 | PTFIX 2X4 RD | Monobloque | Monobloque, Borna de base, tensión nominal: 800 V, corriente nominal: 32 A, número de conexiones: 2, tipo de conexión: Conexión push-in, Sección de dimensionamiento: 4 mm², sección: 0,2 mm² - 6 mm², Conexión push-in, clase de montaje: enclavar en adaptador para carril, Montaje directo con una brida, Aéreo, color: rojo | 144.41 | 100 | BE | Industrial Cabinet Connectivity (ICC) | BEA | BEA111 | 50 | 50 | NO | PC |  | 4,93 | G | 67 | 120 | 94 | MM | 4055626526928 | 85369010 | PL | EC000897 | Imagen | Catálogo
1028363 | PTFIX 2X4 YE | Monobloque | Monobloque, Borna de base, tensión nominal: 800 V, corriente nominal: 32 A, número de conexiones: 2, tipo de conexión: Conexión push-in, Sección de dimensionamiento: 4 mm², sección: 0,2 mm² - 6 mm², Conexión push-in, clase de montaje: enclavar en adaptador para carril, Montaje directo con una brida, Aéreo, color: amarillo | 153.06 | 100 | BE | Industrial Cabinet Connectivity (ICC) | BEA | BEA111 | 50 | 50 | NO | PC |  | 4,86 | G | 67 | 120 | 94 | MM | 4055626526935 | 85369010 | PL | EC000897 | Imagen | Catálogo
1028364 | PTFIX 2X4 GN | Monobloque | Monobloque, Borna de base, tensión nominal: 800 V, corriente nominal: 32 A, número de conexiones: 2, tipo de conexión: Conexión push-in, Sección de dimensionamiento: 4 mm², sección: 0,2 mm² - 6 mm², Conexión push-in, clase de montaje: enclavar en adaptador para carril, Montaje directo con una brida, Aéreo, color: verde | 144.41 | 100 | BE | Industrial Cabinet Connectivity (ICC) | BEA | BEA111 | 50 | 50 | NO | PC |  | 4,93 | G | 67 | 120 | 94 | MM | 4055626526942 | 85369010 | PL | EC000897 | Imagen | Catálogo
1028365 | PTFIX 2X4 BN | Monobloque | Monobloque, Borna de base, tensión nominal: 800 V, corriente nominal: 32 A, número de conexiones: 2, tipo de conexión: Conexión push-in, Sección de dimensionamiento: 4 mm², sección: 0,2 mm² - 6 mm², Conexión push-in, clase de montaje: enclavar en adaptador para carril, Montaje directo con una brida, Aéreo, color: marrón | 153.06 | 100 | BE | Industrial Cabinet Connectivity (ICC) | BEA | BEA111 | 50 | 50 | NO | PC |  | 4,88 | G | 67 | 120 | 94 | MM | 4055626526959 | 85369010 | PL | EC000897 | Imagen | Catálogo
1028366 | PTFIX 2X4 WH | Monobloque | Monobloque, Borna de base, tensión nominal: 800 V, corriente nominal: 32 A, número de conexiones: 2, tipo de conexión: Conexión push-in, Sección de dimensionamiento: 4 mm², sección: 0,2 mm² - 6 mm², Conexión push-in, clase de montaje: enclavar en adaptador para carril, Montaje directo con una brida, Aéreo, color: blanco | 153.06 | 100 | BE | Industrial Cabinet Connectivity (ICC) | BEA | BEA111 | 50 | 50 | NO | PC |  | 4,88 | G | 67 | 120 | 94 | MM | 4055626526966 | 85369010 | PL | EC000897 | Imagen | Catálogo
1028367 | PTFIX 2X4 BK | Monobloque | Monobloque, Borna de base, tensión nominal: 800 V, corriente nominal: 32 A, número de conexiones: 2, tipo de conexión: Conexión push-in, Sección de dimensionamiento: 4 mm², sección: 0,2 mm² - 6 mm², Conexión push-in, clase de montaje: enclavar en adaptador para carril, Montaje directo con una brida, Aéreo, color: negro | 144.41 | 100 | BE | Industrial Cabinet Connectivity (ICC) | BEA | BEA111 | 50 | 50 | NO | PC |  | 4,88 | G | 67 | 120 | 94 | MM | 4055626526973 | 85369010 | PL | EC000897 | Imagen | Catálogo
1028368 | PTFIX 2X4 VT | Monobloque | Monobloque, Borna de base, tensión nominal: 800 V, corriente nominal: 32 A, número de conexiones: 2, tipo de conexión: Conexión push-in, Sección de dimensionamiento: 4 mm², sección: 0,2 mm² - 6 mm², Conexión push-in, clase de montaje: enclavar en adaptador para carril, Montaje directo con una brida, Aéreo, color: violeta | 153.06 | 100 | BE | Industrial Cabinet Connectivity (ICC) | BEA | BEA111 | 50 | 50 | NO | PC |  | 4,94 | G | 67 | 120 | 94 | MM | 4055626526980 | 85369010 | PL | EC000897 | Imagen | Catálogo
1028369 | PTFIX 2X4 PK | Monobloque | Monobloque, Borna de base, tensión nominal: 800 V, corriente nominal: 32 A, número de conexiones: 2, tipo de conexión: Conexión push-in, Sección de dimensionamiento: 4 mm², sección: 0,2 mm² - 6 mm², Conexión push-in, clase de montaje: enclavar en adaptador para carril, Montaje directo con una brida, Aéreo, color: rosa | 153.06 | 100 | BE | Industrial Cabinet Connectivity (ICC) | BEA | BEA111 | 50 | 50 | NO | PC |  | 4,91 | G | 67 | 120 | 94 | MM | 4055626526997 | 85369010 | PL | EC000897 | Imagen | Catálogo
1028370 | PTFIX 2X4 OG | Monobloque | Monobloque, Borna de base, tensión nominal: 800 V, corriente nominal: 32 A, número de conexiones: 2, tipo de conexión: Conexión push-in, Sección de dimensionamiento: 4 mm², sección: 0,2 mm² - 6 mm², Conexión push-in, clase de montaje: enclavar en adaptador para carril, Montaje directo con una brida, Aéreo, color: naranja | 153.06 | 100 | BE | Industrial Cabinet Connectivity (ICC) | BEA | BEA111 | 50 | 50 | NO | PC |  | 4,91 | G | 67 | 120 | 94 | MM | 4055626527000 | 85369010 | PL | EC000897 | Imagen | Catálogo
1028371 | PTFIX 2X4-FE | Monobloque | Monobloque, Borna de base, tensión nominal: 800 V, corriente nominal: 32 A, número de conexiones: 2, tipo de conexión: Conexión push-in, Sección de dimensionamiento: 4 mm², sección: 0,2 mm² - 6 mm², Conexión push-in, clase de montaje: enclavar en adaptador para carril, Montaje directo con una brida, Aéreo, color: negro/amarillo | 153.06 | 100 | BE | Industrial Cabinet Connectivity (ICC) | BEA | BEA111 | 50 | 50 | NO | PC |  | 4,92 | G | 67 | 120 | 94 | MM | 4055626527017 | 85369010 | PL | EC000897 | Imagen | Catálogo
1028581 | SACC-CI-M12FSDR-4CON-L90 THR R | Soporte de contactos | Soporte de contactos, 4-polos, Hembra de conexión, acodado, M12, D-codificación, Conexión por soldadura THR | 14.34 | 1 | AB | Field Device Connectors (FDC) | ABQ | ABQAHT | 120 | 120 | NO | PC |  | 9,02 | G | 50 | 330 | 330 | MM | 4055626666082 | 85366990 | DE | EC003557 | Imagen | Catálogo
1801470 | IMC 1,5/ 6-G-3,81 AU | Carcasa de base para placa de circuito impreso | Carcasa base placa de circuito impreso, sección nominal: 1,5 mm², color: verde, corriente nominal: 8 A, tensión nominal (III/2): 160 V, superficie de contacto: Au, tipo de conexión del contacto: Hembra, número de filas: 1, número de polos: 6, familia de artículos: IMC 1,5/..-G, paso: 3,81 mm, montaje: Soldadura por ola, disposición de pines: Disposición de pines lineal, longitud del pin [P]: 3,4 mm, número de pines de soldadura por potencial: 2, sistema enchufable: COMBICON MC 1,5, Orientación de la cara enchufable: Estándar, bloqueo: sin, tipo de sujeción: sin, tipo de embalaje: empaquetado en caja | 994.7 | 100 | AA | PCB Connectors (PCC) | AAB | AABSIA | 50 | 1000 | NO | PC |  | 2,19 | G |  |  |  |  | 4067923422070 | 85366930 | PL | EC002637 |  | Catálogo
1028582 | K-8E-M23M8/5,0-H01/M23M8-S4-S | Conector enchufable recubierto de plástico por ambos lados | Conector enchufable recubierto de plástico por ambos lados, longitud de cable: 5 m, apantallado: sí, color envoltura exterior: naranja RAL 2003, se espera que este artículo no contenga plomo a partir del segundo trimestre de 2026 de acuerdo con RoHS II sin excepción 6c (Pb &lt;0,1 %), una alternativa sin plomo está disponible previamente a petición | 439.52 | 1 | AB | Field Device Connectors (FDC) | ABR | ABRDGG | 1 | 10 | NO | PC |  | 1.831,28 | G | 0 | 0 | 0 |  | 4055626529301 | 85444290 | DE | EC003250 | Imagen | Catálogo
1028585 | SACC-CI-M12FSR-5CON-L90 THR R | Soporte de contactos | Soporte de contactos, 5-polos, Hembra de conexión, acodado, M12, A-codificación, Conexión por soldadura THR | 16.9 | 1 | AB | Field Device Connectors (FDC) | ABQ | ABQAHT | 120 | 120 | NO | PC |  | 9,25 | G | 0 | 0 | 0 |  | 4055626666099 | 85366990 | DE | EC003557 | Imagen | Catálogo
1028588 | SACC-CI-M12MSR-4CON-L90 THR R | Soporte de contactos | Soporte de contactos, 4-polos, Conector macho, acodado, M12, A-codificación, Conexión por soldadura THR | 15.73 | 1 | AB | Field Device Connectors (FDC) | ABQ | ABQAHN | 120 | 120 | NO | PC | F | 9,17 | G | 0 | 0 | 0 |  | 4055626666204 | 85366990 | DE | EC003557 | Imagen | Catálogo
1028589 | PT 6-T P/P HV | Borna seccionable | Borna seccionable, tensión nominal: 1000 V, corriente nominal: 32 A, tipo de conexión: Conexión push-in, Sección de dimensionamiento: 6 mm², sección: 0,5 mm² - 10 mm², montaje: NS 35/7,5, NS 35/15, NS 32, color: gris | 1179.68 | 100 | BE | Industrial Cabinet Connectivity (ICC) | BE2 | BE2231 | 50 | 50 | NO | PC |  | 34,19 | G | 73 | 279 | 179 | MM | 4055626529226 | 85369010 | CN | EC000902 | Imagen | Catálogo
1028591 | PT 6-MT P/P HV | Borna interrumpible por cuchilla | Borna interrumpible por cuchilla, tensión nominal: 1000 V, corriente nominal: 32 A, tipo de conexión: Conexión push-in, Sección de dimensionamiento: 6 mm², sección: 0,5 mm² - 10 mm², montaje: NS 35/7,5, NS 35/15, NS 32, color: gris | 1272.4 | 100 | BE | Industrial Cabinet Connectivity (ICC) | BE2 | BE2231 | 50 | 50 | NO | PC |  | 33,08 | G | 74 | 279 | 180 | MM | 4055626529318 | 85369010 | CN | EC000902 | Imagen | Catálogo
1028592 | DP-PT 6-T P/P HV-1,8 | Placa distanciadora | Placa distanciadora, profundidad: 51,6 mm, anchura: 1,8 mm, altura: 91 mm, color: gris | 277.91 | 100 | BE | Industrial Cabinet Connectivity (ICC) | BE2 | BE2231 | 10 | 10 | NO | PC |  | 5,91 | G | 30 | 150 | 150 | MM | 4055626528939 | 85389099 | CN | EC000886 | Imagen | Catálogo
1028594 | P-DI HV | Clavija de interrupción | Clavija de interrupción, profundidad: 31 mm, anchura: 6,3 mm, altura: 22,4 mm, color: gris | 427.23 | 100 | BE | Industrial Cabinet Connectivity (ICC) | BE2 | BE2Z3X | 10 | 10 | NO | PC |  | 2,40 | G | 13 | 74 | 85 | MM | 4055626529127 | 85366990 | CN | EC004591 | Imagen | Catálogo
1028600 | P-DI-MP HV BU | Clavija de interrupción | Clavija de interrupción, profundidad: 25,5 mm, anchura: 6,3 mm, altura: 22,4 mm, color: azul | 212.86 | 100 | BE | Industrial Cabinet Connectivity (ICC) | BE2 | BE2Z3X | 10 | 10 | NO | PC |  | 1,59 | G | 30 | 120 | 70 | MM | 4055626528649 | 85366990 | CN | EC004592 | Imagen | Catálogo
1028655 | PSPT 2,5/ 4-ST GY CD:2,4 LP:X3 | Conector para placa de circuito impreso | Conector de placa de circuito impreso, sección nominal: 2,5 mm², color: gris, corriente nominal: 16 A, tensión nominal (III/2): 300 V, superficie de contacto: Sn, tipo de conexión del contacto: Hembra, número de potenciales: 4, número de filas: 1, número de polos: 4, número de conexiones: 4, familia de artículos: PSPT 2,5/..-ST, paso: 5 mm, tipo de conexión: Conexión por resorte push-in, dirección de conexión conductor/placa de circuito impreso: 0 °, gancho de sujeción: - Gancho de sujeción, bloqueo: sin, tipo de sujeción: sin, tipo de embalaje: empaquetado en caja, Variante con codificación e impresión | 5.64 | 1 | AC | DCS | ACH | ACHADB | 50 | 100 | NO | PC | F | 5,01 | G | 0 | 0 | 0 |  | 4055626599205 | 85366990 | CN | EC002638 | Imagen | Catálogo
1028659 | PSPT 2,5/ 4-ST GY CD:1,3 LP:X4 | Conector para placa de circuito impreso | Conector de placa de circuito impreso, sección nominal: 2,5 mm², color: gris, corriente nominal: 16 A, tensión nominal (III/2): 300 V, superficie de contacto: Sn, tipo de conexión del contacto: Hembra, número de potenciales: 4, número de filas: 1, número de polos: 4, número de conexiones: 4, familia de artículos: PSPT 2,5/..-ST, paso: 5 mm, tipo de conexión: Conexión por resorte push-in, dirección de conexión conductor/placa de circuito impreso: 0 °, gancho de sujeción: - Gancho de sujeción, bloqueo: sin, tipo de sujeción: sin, tipo de embalaje: empaquetado en caja, Variante con codificación e impresión | 5.64 | 1 | AC | DCS | ACH | ACHADB | 50 | 100 | NO | PC | F | 5,00 | G | 0 | 0 | 0 |  | 4055626599212 | 85366990 | CN | EC002638 | Imagen | Catálogo
1028665 | BCH-508VS- 3 GY CP1 | Carcasa de base para placa de circuito impreso | Carcasa base placa de circuito impreso, sección nominal: 2,5 mm², color: gris señales, corriente nominal: 12 A, tensión nominal (III/2): 320 V, superficie de contacto: Sn, tipo de conexión del contacto: Macho, número de potenciales: 3, número de filas: 1, número de polos: 3, número de conexiones: 3, familia de artículos: BCH-VS, paso: 5,08 mm, montaje: Soldadura por ola, disposición de pines: Disposición de pines lineal, longitud del pin [P]: 3,9 mm, número de pines de soldadura por potencial: 1, sistema enchufable: BASICLINE 2,5, Orientación de la cara enchufable: Estándar, bloqueo: sin, tipo de sujeción: sin, tipo de embalaje: empaquetado en caja | 121.96 | 100 | AA | PCB Connectors (PCC) | AAC | AACSQE | 100 | 100 | NO | PC |  | 1,09 | G | 0 | 0 | 0 |  | 4055626528663 | 85366930 | CN | EC002637 | Imagen | Catálogo
1028667 | PSPT 2,5/ 4-ST GY CD:1,4 LP:X2 | Conector para placa de circuito impreso | Conector de placa de circuito impreso, sección nominal: 2,5 mm², color: gris, corriente nominal: 16 A, tensión nominal (III/2): 300 V, superficie de contacto: Sn, tipo de conexión del contacto: Hembra, número de potenciales: 4, número de filas: 1, número de polos: 4, número de conexiones: 4, familia de artículos: PSPT 2,5/..-ST, paso: 5 mm, tipo de conexión: Conexión por resorte push-in, dirección de conexión conductor/placa de circuito impreso: 0 °, gancho de sujeción: - Gancho de sujeción, bloqueo: sin, tipo de sujeción: sin, tipo de embalaje: empaquetado en caja, Variante con codificación e impresión | 5.64 | 1 | AC | DCS | ACH | ACHADB | 50 | 100 | NO | PC |  | 5,00 | G | 53 | 220 | 75 | MM | 4055626599229 | 85366990 | CN | EC002638 | Imagen | Catálogo
1028671 | PSPT 2,5/ 4-ST GY CD:2,3 LP:X1 | Conector para placa de circuito impreso | Conector de placa de circuito impreso, sección nominal: 2,5 mm², color: gris, corriente nominal: 16 A, tensión nominal (III/2): 300 V, superficie de contacto: Sn, tipo de conexión del contacto: Hembra, número de potenciales: 4, número de filas: 1, número de polos: 4, número de conexiones: 4, familia de artículos: PSPT 2,5/..-ST, paso: 5 mm, tipo de conexión: Conexión por resorte push-in, dirección de conexión conductor/placa de circuito impreso: 0 °, gancho de sujeción: - Gancho de sujeción, bloqueo: sin, tipo de sujeción: sin, tipo de embalaje: empaquetado en caja, Variante con codificación e impresión | 5.64 | 1 | AC | DCS | ACH | ACHADB | 50 | 100 | NO | PC | F | 5,01 | G | 0 | 0 | 0 |  | 4055626599236 | 85366990 | CN | EC002638 | Imagen | Catálogo
1028672 | BCH-508VS- 3 GY CP3 | Carcasa de base para placa de circuito impreso | Carcasa base placa de circuito impreso, sección nominal: 2,5 mm², color: gris señales, corriente nominal: 12 A, tensión nominal (III/2): 320 V, superficie de contacto: Sn, tipo de conexión del contacto: Macho, número de potenciales: 3, número de filas: 1, número de polos: 3, número de conexiones: 3, familia de artículos: BCH-VS, paso: 5,08 mm, montaje: Soldadura por ola, disposición de pines: Disposición de pines lineal, longitud del pin [P]: 3,9 mm, número de pines de soldadura por potencial: 1, sistema enchufable: BASICLINE 2,5, Orientación de la cara enchufable: Estándar, bloqueo: sin, tipo de sujeción: sin, tipo de embalaje: empaquetado en caja | 121.96 | 100 | AA | PCB Connectors (PCC) | AAC | AACSQE | 100 | 100 | NO | PC |  | 1,09 | G | 0 | 0 | 0 |  | 4055626529257 | 85366930 | CN | EC002637 | Imagen | Catálogo
1028684 | BCP-508- 3 GY CP23 BD:-COM | Conector para placa de circuito impreso | Conector de placa de circuito impreso, sección nominal: 2,5 mm², color: gris señales, corriente nominal: 12 A, tensión nominal (III/2): 320 V, superficie de contacto: Sn, tipo de conexión del contacto: Hembra, número de potenciales: 3, número de filas: 1, número de polos: 3, número de conexiones: 3, familia de artículos: BCP, paso: 5,08 mm, tipo de conexión: Conexión por tornillo con cápsula de tracción, forma de sujeción de tornillos: H1L Philipps-Recess con ranura longitudinal, dirección de conexión conductor/placa de circuito impreso: 0 °, gancho de sujeción: - Gancho de sujeción, sistema enchufable: BASICLINE 2,5, bloqueo: sin, tipo de sujeción: sin, tipo de embalaje: empaquetado en caja | 333.04 | 100 | AA | PCB Connectors (PCC) | AAC | AACAOA | 50 | 2000 | NO | PC |  | 5,16 | G | 0 | 0 | 0 |  | 4055626529165 | 85366990 | CN | EC002638 | Imagen | Catálogo
1028686 | BCP-508- 3 GY CP12 BD:-A1 | Conector para placa de circuito impreso | Conector de placa de circuito impreso, sección nominal: 2,5 mm², color: gris señales, corriente nominal: 12 A, tensión nominal (III/2): 320 V, superficie de contacto: Sn, tipo de conexión del contacto: Hembra, número de potenciales: 3, número de filas: 1, número de polos: 3, número de conexiones: 3, familia de artículos: BCP, paso: 5,08 mm, tipo de conexión: Conexión por tornillo con cápsula de tracción, forma de sujeción de tornillos: H1L Philipps-Recess con ranura longitudinal, dirección de conexión conductor/placa de circuito impreso: 0 °, gancho de sujeción: - Gancho de sujeción, sistema enchufable: BASICLINE 2,5, bloqueo: sin, tipo de sujeción: sin, tipo de embalaje: empaquetado en caja | 333.04 | 100 | AA | PCB Connectors (PCC) | AAC | AACAOA | 50 | 50 | NO | PC |  | 5,16 | G | 0 | 0 | 0 |  | 4055626528786 | 85366990 | CN | EC002638 | Imagen | Catálogo
1028776 | ME MAX 45 U-U1 BK | Caja para electrónica | Caja para carril DIN, Carcasa completa con pasador de metal, diseño alto, con rendijas de ventilación, anchura: 45,2 mm, altura: 99 mm, profundidad: 113,65 mm, color: negro (similar RAL 9005), puenteado transversal: Conector de bus para carril DIN (opcional), número de polos conector transversal: 5 | 14.85 | 1 | AC | DCS | ACH | ACHABA | 10 | 100 | NO | PC | F | 87,30 | G | 80 | 281 | 271 | MM | 4055626528854 | 85389099 | DE | EC001031 | Imagen | Catálogo
1028881 | ZFKKDSA 1,5C-5,0-20 MCGY/BU/GN | Borna para placa de circuito impreso | Terminal de tarjetas de circuitos impresos, corriente nominal: 16 A, tensión nominal (III/2): 400 V, sección nominal: 1,5 mm², número de potenciales: 40, número de filas: 2, número de polos por fila: 20, familia de artículos: ZFKKDS(A) 1,5C, paso: 5 mm, tipo de conexión: Conexión por resorte, montaje: Soldadura por ola, dirección de conexión conductor/placa de circuito impreso: 45 °, color: multicolor, Disposición de pines: Disposición de pines lineal, Longitud del pin [P]: 3,7 mm, número de pines de soldadura por potencial: 1, tipo de embalaje: empaquetado en caja | 2454.61 | 100 | AA | PCB Connectors (PCC) | AAL | AALMCB | 50 | 250 | NO | PC |  | 50,82 | G | 194 | 181 | 113 | MM | 4055626530000 | 85369010 | IN | EC002643 | Imagen | Catálogo
1028922 | IMC 1,5/10-ST-3,81 BD2:10-1 | Conector para placa de circuito impreso | Conector de placa de circuito impreso, sección nominal: 1,5 mm², color: verde, corriente nominal: 8 A, tensión nominal (III/2): 160 V, superficie de contacto: Sn, tipo de conexión del contacto: Macho, número de filas: 1, número de polos: 10, familia de artículos: IMC 1,5/..-ST, paso: 3,81 mm, tipo de conexión: Conexión por tornillo con cápsula de tracción, forma de sujeción de tornillos: L Ranura longitudinal, dirección de conexión conductor/placa de circuito impreso: 0 °, sistema enchufable: COMBICON MC 1,5, bloqueo: sin, tipo de sujeción: sin, tipo de embalaje: empaquetado en caja | 1110.72 | 100 | AA | PCB Connectors (PCC) | AAB | AABAHA | 50 | 50 | NO | PC |  | 8,18 | G | 91 | 114 | 78 | MM | 4055626530130 | 85366990 | PL | EC002638 | Imagen | Catálogo
1028923 | TMSTBP 2,5/ 5-STF-5,08 GYBD1-5 | Conector para placa de circuito impreso | Conector TWIN para placa de circuito impreso, sección nominal: 2,5 mm², color: gris, corriente nominal: 12 A, tensión nominal (III/2): 320 V, superficie de contacto: Sn, tipo de conexión del contacto: Hembra, número de potenciales: 5, número de filas: 1, número de polos: 5, número de conexiones: 10, familia de artículos: TMSTBP 2,5/..-STF, paso: 5,08 mm, tipo de conexión: Conexión por tornillo con cápsula de tracción, forma de sujeción de tornillos: L Ranura longitudinal, dirección de conexión conductor/placa de circuito impreso: 0 °, gancho de sujeción: - sin gancho de sujeción, sistema enchufable: COMBICON MSTB 2,5, bloqueo: Bloqueo por tornillo, tipo de sujeción: Sujeción aérea (tornillo), tipo de embalaje: empaquetado en caja | 694.31 | 100 | AA | PCB Connectors (PCC) | AAC | AACAGO | 50 | 500 | NO | PC |  | 17,48 | G | 93 | 136 | 113 | MM | 4055626529431 | 85366990 | PL | EC002638 | Imagen | Catálogo
1028924 | IMC 1,5/ 5-ST-3,81 BD2:5-1 | Conector para placa de circuito impreso | Conector de placa de circuito impreso, sección nominal: 1,5 mm², color: verde, corriente nominal: 8 A, tensión nominal (III/2): 160 V, superficie de contacto: Sn, tipo de conexión del contacto: Macho, número de filas: 1, número de polos: 5, familia de artículos: IMC 1,5/..-ST, paso: 3,81 mm, tipo de conexión: Conexión por tornillo con cápsula de tracción, forma de sujeción de tornillos: L Ranura longitudinal, dirección de conexión conductor/placa de circuito impreso: 0 °, sistema enchufable: COMBICON MC 1,5, bloqueo: sin, tipo de sujeción: sin, tipo de embalaje: empaquetado en caja | 569.48 | 100 | AA | PCB Connectors (PCC) | AAB | AABAHA | 50 | 50 | NO | PC |  | 4,23 | G | 60 | 78 | 114 | MM | 4055626529936 | 85366990 | PL | EC002638 | Imagen | Catálogo
1028926 | IMC 1,5/ 2-ST-3,81 BD2:2-1 | Conector para placa de circuito impreso | Conector de placa de circuito impreso, sección nominal: 1,5 mm², color: verde, corriente nominal: 8 A, tensión nominal (III/2): 160 V, superficie de contacto: Sn, tipo de conexión del contacto: Macho, número de filas: 1, número de polos: 2, familia de artículos: IMC 1,5/..-ST, paso: 3,81 mm, tipo de conexión: Conexión por tornillo con cápsula de tracción, forma de sujeción de tornillos: L Ranura longitudinal, dirección de conexión conductor/placa de circuito impreso: 0 °, sistema enchufable: COMBICON MC 1,5, bloqueo: sin, tipo de sujeción: sin, tipo de embalaje: empaquetado en caja | 227.79 | 100 | AA | PCB Connectors (PCC) | AAB | AABAHA | 50 | 50 | NO | PC |  | 1,94 | G | 48 | 79 | 115 | MM | 4055626529943 | 85366990 | PL | EC002638 | Imagen | Catálogo
1028927 | QC 0,5/10-ST-3,81 BD2:1-10 | Conector para placa de circuito impreso | Conector de placa de circuito impreso, sección nominal: 0,5 mm², color: verde, corriente nominal: 6 A, tensión nominal (III/2): 200 V, superficie de contacto: Sn, tipo de conexión del contacto: Hembra, número de potenciales: 10, número de filas: 1, número de polos: 10, número de conexiones: 10, familia de artículos: QC 0,5/..-ST, paso: 3,81 mm, tipo de conexión: Conexión por desplazamiento, dirección de conexión conductor/placa de circuito impreso: 0 °, sistema enchufable: COMBICON MC 1,5, bloqueo: sin, tipo de sujeción: sin, tipo de embalaje: empaquetado en caja | 1105.27 | 100 | AA | PCB Connectors (PCC) | AAA | AAAQQA | 50 | 50 | NO | PC |  | 9,32 | G | 0 | 0 | 0 |  | 4055626529592 | 85366990 | CN | EC002638 | Imagen | Catálogo
1028940 | QC 0,5/ 5-ST-3,81 BD2:1-5 | Conector para placa de circuito impreso | Conector de placa de circuito impreso, sección nominal: 0,5 mm², color: verde, corriente nominal: 6 A, tensión nominal (III/2): 200 V, superficie de contacto: Sn, tipo de conexión del contacto: Hembra, número de potenciales: 5, número de filas: 1, número de polos: 5, número de conexiones: 5, familia de artículos: QC 0,5/..-ST, paso: 3,81 mm, tipo de conexión: Conexión por desplazamiento, dirección de conexión conductor/placa de circuito impreso: 0 °, sistema enchufable: COMBICON MC 1,5, bloqueo: sin, tipo de sujeción: sin, tipo de embalaje: empaquetado en caja | 552.63 | 100 | AA | PCB Connectors (PCC) | AAA | AAAQQA | 50 | 50 | NO | PC |  | 5,09 | G | 0 | 0 | 0 |  | 4055626530307 | 85366990 | CN | EC002638 | Imagen | Catálogo
1028953 | QC 0,5/ 2-ST-3,81 BD2:1-2 | Conector para placa de circuito impreso | Conector de placa de circuito impreso, sección nominal: 0,5 mm², color: verde, corriente nominal: 6 A, tensión nominal (III/2): 200 V, superficie de contacto: Sn, tipo de conexión del contacto: Hembra, número de potenciales: 2, número de filas: 1, número de polos: 2, número de conexiones: 2, familia de artículos: QC 0,5/..-ST, paso: 3,81 mm, tipo de conexión: Conexión por desplazamiento, dirección de conexión conductor/placa de circuito impreso: 0 °, sistema enchufable: COMBICON MC 1,5, bloqueo: sin, tipo de sujeción: sin, tipo de embalaje: empaquetado en caja | 221.05 | 100 | AA | PCB Connectors (PCC) | AAA | AAAQQA | 50 | 50 | NO | PC |  | 2,19 | G | 0 | 0 | 0 |  | 4055626529196 | 85366990 | CN | EC002638 | Imagen | Catálogo
1029020 | MCV 1,5/11-G-3,5 CP10 BD2:X2 | Carcasa de base para placa de circuito impreso | Carcasa base placa de circuito impreso, sección nominal: 1,5 mm², color: verde, corriente nominal: 8 A, tensión nominal (III/2): 160 V, superficie de contacto: Sn, tipo de conexión del contacto: Macho, número de potenciales: 11, número de filas: 1, número de polos: 11, número de conexiones: 11, familia de artículos: MCV 1,5/..-G, paso: 3,5 mm, montaje: Soldadura por ola, disposición de pines: Disposición de pines lineal, longitud del pin [P]: 3,4 mm, número de pines de soldadura por potencial: 1, sistema enchufable: COMBICON MC 1,5, Orientación de la cara enchufable: Estándar, bloqueo: sin, tipo de sujeción: sin, tipo de embalaje: empaquetado en caja | 413.24 | 100 | AA | PCB Connectors (PCC) | AAB | AABSAE | 50 | 50 | NO | PC |  | 2,96 | G | 63 | 78 | 115 | MM | 4055626528564 | 85366930 | DE | EC002637 | Imagen | Catálogo
1029021 | MCV 1,5/11-G-3,5 CP2 BD2:X3 | Carcasa de base para placa de circuito impreso | Carcasa base placa de circuito impreso, sección nominal: 1,5 mm², color: verde, corriente nominal: 8 A, tensión nominal (III/2): 160 V, superficie de contacto: Sn, tipo de conexión del contacto: Macho, número de potenciales: 11, número de filas: 1, número de polos: 11, número de conexiones: 11, familia de artículos: MCV 1,5/..-G, paso: 3,5 mm, montaje: Soldadura por ola, disposición de pines: Disposición de pines lineal, longitud del pin [P]: 3,4 mm, número de pines de soldadura por potencial: 1, sistema enchufable: COMBICON MC 1,5, Orientación de la cara enchufable: Estándar, bloqueo: sin, tipo de sujeción: sin, tipo de embalaje: empaquetado en caja | 413.24 | 100 | AA | PCB Connectors (PCC) | AAB | AABSAE | 50 | 50 | NO | PC |  | 2,96 | G | 63 | 78 | 115 | MM | 4055626529967 | 85366930 | DE | EC002637 | Imagen | Catálogo
1029025 | BTFE 6-3/14 4U AUX | Regleta de clavijas de prueba | Regleta de clavijas de prueba, tensión nominal: 400 V, corriente nominal: 24 A, número de polos: 14, tipo de conexión: Terminal de cable circular, 1er piso, clase de montaje: Montaje en rack de 19 , color: gris | 644.67 | 1 | BE | Industrial Cabinet Connectivity (ICC) | BE6 | BE6114 | 1 | 1 | SÍ | PC |  | 791,30 | G | 65 | 238 | 163 | MM | 4055626528571 | 85369010 | PL | EC002848 | Imagen | Catálogo
1029026 | WS PT 2,5 | Placa de aviso | Placa de aviso, amarillo/negro, rotulado: Rayo con flecha, clase de montaje: enchufar, para ancho de borne: 5,2 mm | 69.02 | 100 | BE | Industrial Cabinet Connectivity (ICC) | BE2 | BE224Z | 10 | 10 | NO | PC |  | 1,13 | G | 10 | 126 | 195 | MM | 4055626530154 | 49119900 | IN | EC001777 | Imagen | Catálogo
1029029 | WS PT 6 | Placa de aviso | Placa de aviso, amarillo/negro, rotulado: Rayo con flecha, clase de montaje: enchufar, para ancho de borne: 8,2 mm | 72.02 | 100 | BE | Industrial Cabinet Connectivity (ICC) | BE2 | BE224Z | 10 | 10 | NO | PC |  | 1,54 | G | 10 | 126 | 195 | MM | 4055626530420 | 49119900 | IN | EC001777 | Imagen | Catálogo
1029030 | WS PT 10 | Placa de aviso | Placa de aviso, amarillo/negro, rotulado: Rayo con flecha, clase de montaje: enchufar, para ancho de borne: 10,2 mm | 82.53 | 100 | BE | Industrial Cabinet Connectivity (ICC) | BE2 | BE224Z | 10 | 10 | NO | PC |  | 1,86 | G | 14 | 126 | 195 | MM | 4055626529738 | 49119900 | IN | EC001777 | Imagen | Catálogo
1029033 | WS PT 16 | Placa de aviso | Placa de aviso, amarillo/negro, rotulado: Rayo con flecha, clase de montaje: enchufar, para ancho de borne: 12,2 mm | 97.54 | 100 | BE | Industrial Cabinet Connectivity (ICC) | BE2 | BE224Z | 10 | 10 | NO | PC |  | 2,34 | G | 16 | 126 | 195 | MM | 4055626528588 | 49119900 | IN | EC001777 | Imagen | Catálogo
1029037 | WS-DIO PT 2,5 | Placa de aviso | Placa de aviso, amarillo/negro, rotulado: Diodo, clase de montaje: enchufar, para ancho de borne: 5,2 mm | 69.02 | 100 | BE | Industrial Cabinet Connectivity (ICC) | BE2 | BE224Z | 10 | 10 | NO | PC |  | 1,12 | G | 11 | 126 | 195 | MM | 4055626529974 | 49119900 | IN | EC001777 | Imagen | Catálogo
1029039 | UCS CS 5018 | Adaptador para apilado | Adaptador para apilar varias carcasas UCS del mismo tamaño; material: TPE-U, color: turquesa, similar a RAL 5018, se mantiene en los orificios roscados de la carcasa | 6.94 | 1 | AC | DCS | ACF | ACFCAZ | 1 | 1 | SÍ | PC |  | 13,40 | G | 20 | 66 | 52 | MM | 4055626529998 | 39269097 | DE | EC002779 | Imagen | Catálogo
1229329 | KK-2072/8025526-01 | Placa separadora | Placa separadora | 244.05 | 1 | AB | Field Device Connectors (FDC) | ABP | ABPSBH | 1 | 40 | NO | PC |  | 320,00 | G |  |  |  |  | 4063151326111 | 85444290 | DE | 0 |  | Catálogo
1231645 | DR-S-JSON | Sistema de gestión de edificios | JSON Toolkit for Emalytics Supervisor, que permite el desarrollo de interfaces basado en JSON, requiere una licencia de mantenimiento válida | 510.57 | 1 | DR | Automation Systems (AS) | DRH | DRHBAA | 1 | 1 | NO | PC |  | 0,00 | G |  |  |  |  | 4063151332853 | 0 | US | EC001435 |  | Catálogo
1029249 | BTFE 6-3/12 3U | Regleta de clavijas de prueba | Regleta de clavijas de prueba, tensión nominal: 400 V, corriente nominal: 24 A, tipo de conexión: Terminal de cable circular, Sección de dimensionamiento: 6 mm², 1er piso, clase de montaje: Montaje mural, color: gris | 552.54 | 1 | BE | Industrial Cabinet Connectivity (ICC) | BE6 | BE6114 | 1 | 1 | NO | PC |  | 608,40 | G | 65 | 238 | 163 | MM | 4055626531052 | 85369010 | PL | EC002848 | Imagen | Catálogo
1029252 | BTFE 6-3/14 | Regleta de clavijas de prueba | Regleta de clavijas de prueba, tensión nominal: 400 V, corriente nominal: 24 A, número de polos: 14, tipo de conexión: Terminal de cable circular, Sección de dimensionamiento: 6 mm², 1er piso, clase de montaje: Montaje mural, color: gris | 644.67 | 1 | BE | Industrial Cabinet Connectivity (ICC) | BE6 | BE6114 | 1 | 1 | NO | PC |  | 690,80 | G | 65 | 238 | 163 | MM | 4055626531083 | 85369010 | PL | EC002848 | Imagen | Catálogo
1029255 | BTFE 6-3/18 4U | Regleta de clavijas de prueba | Regleta de clavijas de prueba, tensión nominal: 400 V, corriente nominal: 24 A, tipo de conexión: Terminal de cable circular, Sección de dimensionamiento: 6 mm², 1er piso, clase de montaje: Montaje mural, color: gris | 796.99 | 1 | BE | Industrial Cabinet Connectivity (ICC) | BE6 | BE6114 | 1 | 1 | NO | PC |  | 878,00 | G | 65 | 238 | 163 | MM | 4055626531113 | 85369010 | PL | EC002848 | Imagen | Catálogo
1029256 | BTFE 6-3/24 | Regleta de clavijas de prueba | Regleta de clavijas de prueba, tensión nominal: 400 V, corriente nominal: 24 A, número de polos: 24, tipo de conexión: Terminal de cable circular, 1er piso, clase de montaje: Montaje mural, color: gris | 1105.18 | 1 | BE | Industrial Cabinet Connectivity (ICC) | BE6 | BE6114 | 1 | 1 | NO | PC |  | 1.122,50 | G | 65 | 238 | 163 | MM | 4055626531120 | 85369010 | PL | EC002848 | Imagen | Catálogo
1029267 | FTP-3F/12 3U | Conector de comprobación | Conector de comprobación, tensión nominal: 400 V, corriente nominal: 20 A, Sección de dimensionamiento: 2,5 mm², color: gris | 641.51 | 1 | BE | Industrial Cabinet Connectivity (ICC) | BE6 | BE6114 | 1 | 1 | NO | PC |  | 562,00 | G | 72 | 271 | 172 | MM | 4055626531236 | 85366990 | PL | EC002555 | Imagen | Catálogo
1029268 | FTP-3F/14 4U | Conector de comprobación | Conector de comprobación, tensión nominal: 400 V, corriente nominal: 20 A, número de polos: 14, tipo de conexión: Conexión por terminal, Sección de dimensionamiento: 2,5 mm², color: gris | 748.18 | 1 | BE | Industrial Cabinet Connectivity (ICC) | BE6 | BE6114 | 1 | 1 | NO | PC |  | 757,50 | G | 135 | 290 | 240 | MM | 4055626531243 | 85366990 | PL | EC002555 | Imagen | Catálogo
1029269 | FTP-3F/14 | Clavija de pruebas | Clavija de pruebas, tensión nominal: 400 V, corriente nominal: 20 A, número de polos: 14, tipo de conexión: Conexión por terminal, Sección de dimensionamiento: 2,5 mm², color: gris | 748.18 | 1 | BE | Industrial Cabinet Connectivity (ICC) | BE6 | BE6114 | 1 | 1 | NO | PC |  | 719,70 | G | 72 | 271 | 172 | MM | 4055626531250 | 85366990 | PL | EC002555 | Imagen | Catálogo
1029272 | FBP-3F/24 | Tapón ciego | Tapón ciego, número de polos: 24, color: gris | 92.44 | 1 | BE | Industrial Cabinet Connectivity (ICC) | BE6 | BE6114 | 1 | 1 | NO | PC | F | 182,30 | G | 97 | 252 | 101 | MM | 4055626531281 | 85389099 | PL | EC002555 | Imagen | Catálogo
1029273 | FTP-3F/18 4U | Conector de comprobación | Conector de comprobación, tensión nominal: 400 V, corriente nominal: 20 A, Sección de dimensionamiento: 2,5 mm², color: gris | 926.47 | 1 | BE | Industrial Cabinet Connectivity (ICC) | BE6 | BE6114 | 1 | 1 | NO | PC |  | 762,30 | G | 10 | 300 | 445 | MM | 4055626531298 | 85366990 | PL | EC002555 | Imagen | Catálogo
1029274 | FTP-3F/24 | Conector de comprobación | Conector de comprobación, tensión nominal: 400 V, corriente nominal: 20 A, Sección de dimensionamiento: 2,5 mm², color: gris | 1282.59 | 1 | BE | Industrial Cabinet Connectivity (ICC) | BE6 | BE6114 | 1 | 1 | NO | PC | F | 976,00 | G | 135 | 290 | 240 | MM | 4055626531304 | 85366990 | PL | EC002555 | Imagen | Catálogo
1029276 | FBP-3F 3U | Tapón ciego | Tapón ciego, color: gris | 48.76 | 1 | BE | Industrial Cabinet Connectivity (ICC) | BE6 | BE6114 | 1 | 1 | NO | PC |  | 115,50 | G | 93 | 136 | 113 | MM | 4055626531328 | 85389099 | PL | EC002555 | Imagen | Catálogo
1822759 | DMC 1,5/ 8-G1-3,5 P35 BK | Carcasa de base para placa de circuito impreso | Carcasa base placa de circuito impreso, sección nominal: 1,5 mm², color: negro, corriente nominal: 8 A, tensión nominal (III/2): 160 V, superficie de contacto: Sn, tipo de conexión del contacto: Macho, número de filas: 2, número de polos: 8, familia de artículos: DMC 1,5/..-G1, paso: 3,5 mm, montaje: Soldadura por ola, disposición de pines: Disposición de pines lineal, longitud del pin [P]: 3,5 mm, número de pines de soldadura por potencial: 1, sistema enchufable: COMBICON DFMC 1,5, Orientación de la cara enchufable: Estándar, bloqueo: sin, tipo de sujeción: sin, tipo de embalaje: empaquetado en caja | 426.17 | 100 | AA | PCB Connectors (PCC) | AAB | AABSJA | 50 | 50 | NO | PC |  | 4,56 | G |  |  |  |  | 4067923456419 | 85366930 | CN | EC002637 |  | Catálogo
1029278 | FBP-3F/8 | Tapón ciego | Tapón ciego, número de polos: 8, color: gris | 38.5 | 1 | BE | Industrial Cabinet Connectivity (ICC) | BE6 | BE6114 | 1 | 1 | NO | PC |  | 93,10 | G | 91 | 109 | 114 | MM | 4055626531342 | 85389099 | PL | EC002555 | Imagen | Catálogo
1029279 | FBP-3F 4U | Tapón ciego | Tapón ciego, color: gris | 63.99 | 1 | BE | Industrial Cabinet Connectivity (ICC) | BE6 | BE6114 | 1 | 1 | NO | PC |  | 157,40 | G | 97 | 252 | 101 | MM | 4055626531359 | 85389099 | PL | EC002555 | Imagen | Catálogo
1029280 | FBP-3F/14 | Tapón ciego | Tapón ciego, número de polos: 14, color: gris | 53.9 | 1 | BE | Industrial Cabinet Connectivity (ICC) | BE6 | BE6114 | 1 | 1 | NO | PC |  | 133,20 | G | 91 | 181 | 114 | MM | 4055626531366 | 85389099 | PL | EC002555 | Imagen | Catálogo
1029283 | FK-MCP 1,5/12-ST-3,5GYBD-12Q | Conector para placa de circuito impreso | Conector de placa de circuito impreso, sección nominal: 1,5 mm², color: gris, corriente nominal: 8 A, tensión nominal (III/2): 160 V, superficie de contacto: Sn, tipo de conexión del contacto: Hembra, número de potenciales: 12, número de filas: 1, número de polos: 12, número de conexiones: 12, familia de artículos: FK-MCP 1,5/..-ST, paso: 3,5 mm, tipo de conexión: Conexión por resorte push-in, dirección de conexión conductor/placa de circuito impreso: 0 °, sistema enchufable: COMBICON MC 1,5, bloqueo: sin, tipo de sujeción: sin, tipo de embalaje: empaquetado en caja | 1383.04 | 100 | AA | PCB Connectors (PCC) | AAB | AABFMA | 50 | 50 | NO | PC |  | 11,11 | G | 90 | 108 | 113 | MM | 4055626530703 | 85366990 | DE | EC002638 | Imagen | Catálogo
1029289 | MC 1,5/12-G-3,5 GY | Carcasa de base para placa de circuito impreso | Carcasa base placa de circuito impreso, sección nominal: 1,5 mm², color: gris, corriente nominal: 8 A, tensión nominal (III/2): 160 V, superficie de contacto: Sn, tipo de conexión del contacto: Macho, número de potenciales: 12, número de filas: 1, número de polos: 12, número de conexiones: 12, familia de artículos: MC 1,5/..-G, paso: 3,5 mm, montaje: Soldadura por ola, disposición de pines: Disposición de pines lineal, longitud del pin [P]: 3,4 mm, número de pines de soldadura por potencial: 1, sistema enchufable: COMBICON MC 1,5, Orientación de la cara enchufable: Estándar, bloqueo: sin, tipo de sujeción: sin, tipo de embalaje: empaquetado en caja | 354.38 | 100 | AA | PCB Connectors (PCC) | AAB | AABSAA | 100 | 100 | NO | PC |  | 2,53 | G | 91 | 107 | 114 | MM | 4055626530185 | 85366930 | DE | EC002637 | Imagen | Catálogo
1029295 | FKCOR 2,5/ 2-ST-5,08 BK | Conector para placa de circuito impreso | Conector de placa de circuito impreso, sección nominal: 2,5 mm², color: negro, corriente nominal: 12 A, tensión nominal (III/2): 320 V, superficie de contacto: Sn, tipo de conexión del contacto: Hembra, número de potenciales: 2, número de filas: 1, número de polos: 2, número de conexiones: 2, familia de artículos: FKCOR 2,5/..-ST, paso: 5,08 mm, tipo de conexión: Conexión por resorte push-in, dirección de conexión conductor/placa de circuito impreso: 90 °, gancho de sujeción: - Gancho de sujeción, sistema enchufable: COMBICON MSTB 2,5, bloqueo: sin, tipo de sujeción: sin, tipo de embalaje: empaquetado en caja | 165.37 | 100 | AA | PCB Connectors (PCC) | AAC | AACFGC | 250 | 250 | NO | PC |  | 2,54 | G | 93 | 136 | 113 | MM | 4055626530192 | 85366990 | SK | EC002638 | Imagen | Catálogo
1029296 | FKCOR 2,5/ 3-ST-5,08 BK | Conector para placa de circuito impreso | Conector de placa de circuito impreso, sección nominal: 2,5 mm², color: negro, corriente nominal: 12 A, tensión nominal (III/2): 320 V, superficie de contacto: Sn, tipo de conexión del contacto: Hembra, número de potenciales: 3, número de filas: 1, número de polos: 3, número de conexiones: 3, familia de artículos: FKCOR 2,5/..-ST, paso: 5,08 mm, tipo de conexión: Conexión por resorte push-in, dirección de conexión conductor/placa de circuito impreso: 90 °, gancho de sujeción: - Gancho de sujeción, sistema enchufable: COMBICON MSTB 2,5, bloqueo: sin, tipo de sujeción: sin, tipo de embalaje: empaquetado en caja | 245.18 | 100 | AA | PCB Connectors (PCC) | AAC | AACFGC | 250 | 250 | NO | PC |  | 3,88 | G | 65 | 238 | 163 | MM | 4055626530642 | 85366990 | SK | EC002638 | Imagen | Catálogo
1029299 | FKCOR 2,5/ 6-ST-5,08 BK | Conector para placa de circuito impreso | Conector de placa de circuito impreso, sección nominal: 2,5 mm², color: negro, corriente nominal: 12 A, tensión nominal (III/2): 320 V, superficie de contacto: Sn, tipo de conexión del contacto: Hembra, número de potenciales: 6, número de filas: 1, número de polos: 6, número de conexiones: 6, familia de artículos: FKCOR 2,5/..-ST, paso: 5,08 mm, tipo de conexión: Conexión por resorte push-in, dirección de conexión conductor/placa de circuito impreso: 90 °, gancho de sujeción: - Gancho de sujeción, sistema enchufable: COMBICON MSTB 2,5, bloqueo: sin, tipo de sujeción: sin, tipo de embalaje: empaquetado en caja | 484.61 | 100 | AA | PCB Connectors (PCC) | AAC | AACFGC | 100 | 100 | NO | PC |  | 7,67 | G | 67 | 154 | 163 | MM | 4055626530819 | 85366990 | SK | EC002638 | Imagen | Catálogo
1029334 | FLX-D37M/SHORTING PLUG | Puente enchufable | Conector de cortocircuito para utilizar con los módulos de transferencia TDC3000 | 547.4965 | 1 | DK | Interface Components (IF) | DK2 | DK2B8H | 1 | 10 | SÍ | PC | F | 42,00 | G | 0 | 0 | 0 |  | 4055626530901 | 85366990 | US | EC002498 | Imagen | Catálogo
1029339 | FBP-3F/14 4U AUX | Tapón ciego | Tapón ciego, tensión nominal: 250 V, corriente nominal: 24 A, número de polos: 14, Sección de dimensionamiento: 6 mm², color: gris | 89.61 | 1 | BE | Industrial Cabinet Connectivity (ICC) | BE6 | BE6114 | 1 | 1 | NO | PC |  | 164,00 | G | 97 | 252 | 101 | MM | 4055626531397 | 85389099 | PL | EC004591 | Imagen | Catálogo
1029372 | SACC-MCI-M12MS-5CON/0,1 | Soporte de contactos | Soporte de contactos, Universal, 5-polos, Conector macho, recto, M12, A-codificación, a extremo de cable libre, Hilos trenzados individuales, longitud de cable: 0,1 m, 0,34 mm², Hilo trenzado TPE, se espera que este artículo no contenga plomo a partir del primer trimestre de 2026 de acuerdo con RoHS II sin excepción 6c (Pb &lt;0,1 %), una alternativa sin plomo está disponible previamente a petición | 17.24 | 1 | AB | Field Device Connectors (FDC) | ABQ | ABQCED | 1 | 50 | NO | PC | F | 5,70 | G | 0 | 0 | 0 |  | 4055626530369 | 85444290 | DE | EC003557 | Imagen | Catálogo
1029388 | CC1,5-TS-2,50M AU | Contacto crimpado | Contacto crimpado, Macho, mecanizado, diámetro de contacto: 1,5 mm, sección de conexión: 2,5 mm² ... 2,5 mm², AWG 14...14 , material contacto: CuZn | 2.11 | 1 | AF | Industrial Field Connectivity (IFC) | AF2 | AF2CJB | 100 | 100 | NO | PC |  | 0,50 | G | 0 | 0 | 0 | MM | 4055626530826 | 85366990 | DE | EC000796 | Imagen | Catálogo
1029389 | CC1,5-TS-2,50MPE AU | Contacto crimpado | Contacto crimpado, Macho, mecanizado, diámetro de contacto: 1,5 mm, sección de conexión: 2,5 mm² ... 2,5 mm², AWG 14...14 , material contacto: CuZn | 2.11 | 1 | AF | Industrial Field Connectivity (IFC) | AF2 | AF2CJB | 25 | 25 | NO | PC |  | 0,63 | G | 12 | 80 | 62 | MM | 4055626530833 | 85366990 | DE | EC000796 | Imagen | Catálogo
1743372 | DMC 1,5/ 2-G1F-3,5-LR P35 BK | Carcasa de base para placa de circuito impreso | Carcasa base placa de circuito impreso, sección nominal: 1,5 mm², color: negro, corriente nominal: 8 A, tensión nominal (III/2): 160 V, superficie de contacto: Sn, tipo de conexión del contacto: Macho, número de filas: 2, número de polos: 2, familia de artículos: DMC 1,5/..-G1F, paso: 3,5 mm, montaje: Soldadura por ola, disposición de pines: Disposición de pines lineal, longitud del pin [P]: 3,5 mm, número de pines de soldadura por potencial: 1, sistema enchufable: COMBICON DFMC 1,5, Orientación de la cara enchufable: Estándar, bloqueo: Bloqueo Lock and Release, tipo de sujeción: Lock &amp; Release, tipo de embalaje: empaquetado en caja | 204.27 | 100 | AA | PCB Connectors (PCC) | AAB | AABSJB | 50 | 50 | NO | PC |  | 2,10 | G |  |  |  |  | 4067923308152 | 0 | CN | EC002637 |  | Catálogo
1029390 | CC1,5-TS-2,50F S/T AU | Contacto crimpado | Contacto crimpado, Hembra, mecanizado, diámetro de contacto: 1,5 mm, sección de conexión: 2,5 mm² ... 2,5 mm², AWG 14...14 , material contacto: CuZn | 3.19 | 1 | AF | Industrial Field Connectivity (IFC) | AF2 | AF2CJB | 100 | 100 | NO | PC |  | 0,39 | G | 10 | 17 | 80 | MM | 4055626530840 | 85366990 | DE | EC000796 | Imagen | Catálogo
1743381 | DMC 1,5/ 3-G1F-3,5-LR P35 BK | Carcasa de base para placa de circuito impreso | Carcasa base placa de circuito impreso, sección nominal: 1,5 mm², color: negro, corriente nominal: 8 A, tensión nominal (III/2): 160 V, superficie de contacto: Sn, tipo de conexión del contacto: Macho, número de filas: 2, número de polos: 3, familia de artículos: DMC 1,5/..-G1F, paso: 3,5 mm, montaje: Soldadura por ola, disposición de pines: Disposición de pines lineal, longitud del pin [P]: 3,5 mm, número de pines de soldadura por potencial: 1, sistema enchufable: COMBICON DFMC 1,5, Orientación de la cara enchufable: Estándar, bloqueo: Bloqueo Lock and Release, tipo de sujeción: Lock &amp; Release, tipo de embalaje: empaquetado en caja | 257.54 | 100 | AA | PCB Connectors (PCC) | AAB | AABSJB | 50 | 50 | NO | PC |  | 1,40 | G |  |  |  |  | 4067923308831 | 0 | CN | EC002637 |  | Catálogo
1029391 | CC1,5-TS-2,50FPE S/T AU | Contacto crimpado | Contacto crimpado, Hembra, mecanizado, diámetro de contacto: 1,5 mm, sección de conexión: 2,5 mm² ... 2,5 mm², AWG 14...14 , material contacto: CuZn | 3.19 | 1 | AF | Industrial Field Connectivity (IFC) | AF2 | AF2CJB | 25 | 25 | NO | PC |  | 0,57 | G | 1 | 21 | 73 | MM | 4055626530857 | 85366990 | DE | EC000796 | Imagen | Catálogo
1743385 | DMC 1,5/ 4-G1F-3,5-LR P35 BK | Carcasa de base para placa de circuito impreso | Carcasa base placa de circuito impreso, sección nominal: 1,5 mm², color: negro, corriente nominal: 8 A, tensión nominal (III/2): 160 V, superficie de contacto: Sn, tipo de conexión del contacto: Macho, número de filas: 2, número de polos: 4, familia de artículos: DMC 1,5/..-G1F, paso: 3,5 mm, montaje: Soldadura por ola, disposición de pines: Disposición de pines lineal, longitud del pin [P]: 3,5 mm, número de pines de soldadura por potencial: 1, sistema enchufable: COMBICON DFMC 1,5, Orientación de la cara enchufable: Estándar, bloqueo: Bloqueo Lock and Release, tipo de sujeción: Lock &amp; Release, tipo de embalaje: empaquetado en caja | 310.81 | 100 | AA | PCB Connectors (PCC) | AAB | AABSJB | 50 | 50 | NO | PC |  | 2,89 | G |  |  |  |  | 4067923308916 | 0 | CN | EC002637 |  | Catálogo
1029392 | CC1,5-TS-2,50F K/L AU | Contacto crimpado | Contacto crimpado, Hembra, mecanizado, diámetro de contacto: 1,5 mm, sección de conexión: 2,5 mm² ... 2,5 mm², AWG 14...14 , material contacto: CuZn | 3.19 | 1 | AF | Industrial Field Connectivity (IFC) | AF2 | AF2CJB | 100 | 100 | NO | PC |  | 0,45 | G | 0 | 0 | 0 | MM | 4055626530864 | 85366990 | DE | EC000796 | Imagen | Catálogo
1736601 | DMC 1,5/ 5-G1F-3,5-LR P35 BK | Carcasa de base para placa de circuito impreso | Carcasa base placa de circuito impreso, sección nominal: 1,5 mm², color: negro, corriente nominal: 8 A, tensión nominal (III/2): 160 V, superficie de contacto: Sn, tipo de conexión del contacto: Macho, número de filas: 2, número de polos: 5, familia de artículos: DMC 1,5/..-G1F, paso: 3,5 mm, montaje: Soldadura por ola, disposición de pines: Disposición de pines lineal, longitud del pin [P]: 3,5 mm, número de pines de soldadura por potencial: 1, sistema enchufable: COMBICON DFMC 1,5, Orientación de la cara enchufable: Estándar, bloqueo: Bloqueo Lock and Release, tipo de sujeción: Lock &amp; Release, tipo de embalaje: empaquetado en caja | 364.08 | 100 | AA | PCB Connectors (PCC) | AAB | AABSJB | 50 | 50 | NO | PC |  | 3,35 | G |  |  |  |  | 4067923297098 | 0 | CN | EC002637 |  | Catálogo
1029393 | CC1,5-TS-2,50FPE K/L AU | Contacto crimpado | Contacto crimpado, Hembra, mecanizado, diámetro de contacto: 1,5 mm, sección de conexión: 2,5 mm² ... 2,5 mm², AWG 14...14 , material contacto: CuZn | 3.19 | 1 | AF | Industrial Field Connectivity (IFC) | AF2 | AF2CJB | 25 | 25 | NO | PC |  | 0,63 | G | 5 | 17 | 30 | MM | 4055626530871 | 85366990 | DE | EC000796 | Imagen | Catálogo
1029394 | CC1,5-TS-2,10M AU | Contacto crimpado | Contacto crimpado, Macho, mecanizado, diámetro de contacto: 1,5 mm, sección de conexión: 1,5 mm² ... 1,5 mm², AWG 14...14 , material contacto: CuZn | 1.54 | 1 | AF | Industrial Field Connectivity (IFC) | AF2 | AF2CJB | 100 | 100 | NO | PC |  | 0,45 | G | 20 | 90 | 30 | MM | 4055626530888 | 85366990 | DE | EC000796 | Imagen | Catálogo
1029395 | CC1,5-TS-2,10F S/T AU | Contacto crimpado | Contacto crimpado, Hembra, mecanizado, diámetro de contacto: 1,5 mm, sección de conexión: 1,5 mm² ... 1,5 mm², AWG 14...14 , material contacto: CuZn | 2.22 | 1 | AF | Industrial Field Connectivity (IFC) | AF2 | AF2CJB | 100 | 100 | NO | PC |  | 0,35 | G | 10 | 80 | 40 | MM | 4055626530895 | 85366990 | DE | EC000796 | Imagen | Catálogo
1743390 | DMC 1,5/ 8-G1F-3,5-LR P35 BK | Carcasa de base para placa de circuito impreso | Carcasa base placa de circuito impreso, sección nominal: 1,5 mm², color: negro, corriente nominal: 8 A, tensión nominal (III/2): 160 V, superficie de contacto: Sn, tipo de conexión del contacto: Macho, número de potenciales: 16, número de filas: 2, número de polos: 8, número de conexiones: 16, familia de artículos: DMC 1,5/..-G1F, paso: 3,5 mm, montaje: Soldadura por ola, disposición de pines: Disposición de pines lineal, longitud del pin [P]: 3,5 mm, número de pines de soldadura por potencial: 1, sistema enchufable: COMBICON DFMC 1,5, Orientación de la cara enchufable: Estándar, bloqueo: Bloqueo Lock and Release, tipo de sujeción: Lock &amp; Release, tipo de embalaje: empaquetado en caja | 523.88 | 100 | AA | PCB Connectors (PCC) | AAB | AABSJB | 50 | 50 | NO | PC |  | 4,95 | G |  |  |  |  | 4067923305878 | 0 | CN | EC002637 |  | Catálogo
1029396 | CC1,5-TS-2,10F K/L AU | Contacto crimpado | Contacto crimpado, Hembra, mecanizado, diámetro de contacto: 1,5 mm, sección de conexión: 1,5 mm² ... 1,5 mm², AWG 14...14 , material contacto: CuZn | 2.22 | 1 | AF | Industrial Field Connectivity (IFC) | AF2 | AF2CJB | 100 | 100 | NO | PC |  | 0,43 | G | 18 | 80 | 39 | MM | 4055626531403 | 85366990 | DE | EC000796 | Imagen | Catálogo
1029398 | CC1,5-TS-2,10MPE AU | Contacto crimpado | Contacto crimpado, Macho, mecanizado, diámetro de contacto: 1,5 mm, sección de conexión: 1,5 mm² ... 1,5 mm², AWG 14...14 , material contacto: CuZn | 1.54 | 1 | AF | Industrial Field Connectivity (IFC) | AF2 | AF2CJB | 25 | 25 | NO | PC |  | 0,58 | G | 0 | 0 | 0 | MM | 4055626531410 | 85366990 | DE | EC000796 | Imagen | Catálogo
1743392 | DMC 1,5/10-G1F-3,5-LR P35 BK | Carcasa de base para placa de circuito impreso | Carcasa base placa de circuito impreso, sección nominal: 1,5 mm², color: negro, corriente nominal: 8 A, tensión nominal (III/2): 160 V, superficie de contacto: Sn, tipo de conexión del contacto: Macho, número de filas: 2, número de polos: 10, familia de artículos: DMC 1,5/..-G1F, paso: 3,5 mm, montaje: Soldadura por ola, disposición de pines: Disposición de pines lineal, longitud del pin [P]: 3,5 mm, número de pines de soldadura por potencial: 1, sistema enchufable: COMBICON DFMC 1,5, Orientación de la cara enchufable: Estándar, bloqueo: Bloqueo Lock and Release, tipo de sujeción: Lock &amp; Release, tipo de embalaje: empaquetado en caja | 630.42 | 100 | AA | PCB Connectors (PCC) | AAB | AABSJB | 50 | 50 | NO | PC |  | 5,00 | G |  |  |  |  | 4067923308923 | 0 | CN | EC002637 |  | Catálogo
1029400 | CC1,5-TS-2,10FPE S/T AU | Contacto crimpado | Contacto crimpado, Hembra, mecanizado, diámetro de contacto: 1,5 mm, sección de conexión: 1,5 mm² ... 1,5 mm², AWG 14...14 , material contacto: CuZn | 2.22 | 1 | AF | Industrial Field Connectivity (IFC) | AF2 | AF2CJB | 25 | 25 | NO | PC |  | 0,53 | G | 5 | 91 | 70 | MM | 4055626531427 | 85366990 | DE | EC000796 | Imagen | Catálogo
1029401 | CC1,5-TS-2,10FPE K/L AU | Contacto crimpado | Contacto crimpado, Hembra, mecanizado, diámetro de contacto: 1,5 mm, sección de conexión: 1,5 mm² ... 1,5 mm², AWG 14...14 , material contacto: CuZn | 2.22 | 1 | AF | Industrial Field Connectivity (IFC) | AF2 | AF2CJB | 25 | 25 | NO | PC |  | 0,58 | G | 50 | 100 | 50 | MM | 4055626531434 | 85366990 | DE | EC000796 | Imagen | Catálogo
1092156 | DMC 1,5/12-G1F-3,5-LR P35 BK | Carcasa de base para placa de circuito impreso | Carcasa base placa de circuito impreso, sección nominal: 1,5 mm², color: negro, corriente nominal: 8 A, tensión nominal (III/2): 160 V, superficie de contacto: Sn, tipo de conexión del contacto: Macho, número de filas: 2, número de polos: 12, familia de artículos: DMC 1,5/..-G1F, paso: 3,5 mm, montaje: Soldadura por ola, disposición de pines: Disposición de pines lineal, longitud del pin [P]: 3,5 mm, número de pines de soldadura por potencial: 1, sistema enchufable: COMBICON DFMC 1,5, Orientación de la cara enchufable: Estándar, bloqueo: Bloqueo Lock and Release, tipo de sujeción: Lock &amp; Release, tipo de embalaje: empaquetado en caja | 736.95 | 100 | AA | PCB Connectors (PCC) | AAB | AABSJB | 50 | 1000 | NO | PC |  | 6,97 | G | 0 | 0 | 0 |  | 4055626907314 | 85366930 | CN | EC002637 | Imagen | Catálogo
1029445 | SAC-4P-M12MRS/ 3,0-PUR PE | Cable de potencia | Cable de potencia, 4-polos, PUR sin halógenos, negro grisáceo RAL 7021, Conector acodado M12, codificación: S, a extremo de cable libre, longitud de cable: 3 m, para corriente alterna hasta 12 A/690 V | 46.35 | 1 | AF | Industrial Field Connectivity (IFC) | AF1 | AF1CCP | 1 | 25 | NO | PC | F | 301,00 | G | 0 | 0 | 0 |  | 4055626530673 | 85444290 | PL | EC001855 | Imagen | Catálogo
1029563 | WS PT 4 | Placa de aviso | Placa de aviso, 5 partes, amarillo/negro, rotulado: Rayo con flecha, clase de montaje: enchufar, para ancho de borne: 6,2 mm | 72.02 | 100 | BE | Industrial Cabinet Connectivity (ICC) | BE2 | BE224Z | 10 | 10 | NO | PC |  | 1,21 | G | 11 | 126 | 195 | MM | 4055626530031 | 49119900 | IN | EC001777 | Imagen | Catálogo
1029564 | CSD-SL 200S WH | Luz de señalización | Luz de señalización, 24 V DC, IALA blanco Optimum, ángulo de emisión (vertical/horizontal): 10,5 °/4,5 °, diámetro: 174 mm, índice de protección: IP65/IP67, Interfaz de comunicación, Diagnóstico seguro | 2877 | 1 | DR | Automation Systems (AS) | DRL | DRL121 | 1 | 1 | NO | PC |  | 2.020,00 | G | 0 | 0 | 0 |  | 4055626530376 | 85308000 | DE | EC002750 | Imagen | Catálogo
1029566 | UM- D37SUB/M/HC3/AIO/SP-MT | Módulo de transferencia de señales | Módulo de 16 canales para tarjetas Honeywell C300. El módulo se activa en el lado de mando a través de D-SUB de 37 polos. En el lado de salida está disponible una conexión por resorte (1+, 1-,...16+,16-) con interrupción por cuchilla. Anchura de módulo: 254 mm | 511.44 | 1 | DK | Interface Components (IF) | DK2 | DK218H | 1 | 1 | SÍ | PC |  | 309,54 | G | 91 | 181 | 114 | MM | 4055626531601 | 85369010 | DE | EC002780 | Imagen | Catálogo
1029569 | D-PT 1,5/S-0,8 OG | Tapa final | Tapa final, profundidad: 24,3 mm, anchura: 0,8 mm, altura: 45 mm, color: naranja | 58.54 | 100 | BE | Industrial Cabinet Connectivity (ICC) | BE2 | BE224Z | 50 | 50 | NO | PC |  | 1,09 | G | 19 | 160 | 130 | MM | 4055626530918 | 85389099 | DE | EC000886 | Imagen | Catálogo
1029571 | D-PT 1,5/S-TWIN-0,8 OG | Tapa final | Tapa final, profundidad: 24,3 mm, anchura: 0,8 mm, altura: 54 mm, color: naranja | 58.54 | 100 | BE | Industrial Cabinet Connectivity (ICC) | BE2 | BE224Z | 50 | 50 | NO | PC |  | 1,29 | G | 29 | 160 | 275 | MM | 4055626530055 | 85389099 | DE | EC000886 | Imagen | Catálogo
1029588 | D-PTTBS 1,5/S-0,8 OG | Tapa final | Tapa final, profundidad: 41 mm, anchura: 0,8 mm, altura: 78,6 mm, color: naranja | 63.03 | 100 | BE | Industrial Cabinet Connectivity (ICC) | BE2 | BE224Z | 50 | 50 | NO | PC |  | 2,34 | G | 18 | 170 | 160 | MM | 4055626530079 | 85389099 | DE | EC000886 | Imagen | Catálogo
1029589 | D-PTTB 1,5/S-0,8 OG | Tapa final | Tapa final, profundidad: 34,9 mm, anchura: 0,8 mm, altura: 65,4 mm, color: naranja | 63.03 | 100 | BE | Industrial Cabinet Connectivity (ICC) | BE2 | BE224Z | 50 | 50 | NO | PC |  | 1,86 | G | 25 | 155 | 125 | MM | 4055626531809 | 85389099 | DE | EC000886 | Imagen | Catálogo
1741769 | DMC 1,5/6-G1F-3,5-LR P35 BK | Carcasa de base para placa de circuito impreso | Carcasa base placa de circuito impreso, sección nominal: 1,5 mm², color: negro, corriente nominal: 8 A, tensión nominal (III/2): 160 V, superficie de contacto: Sn, tipo de conexión del contacto: Macho, número de filas: 2, número de polos: 6, familia de artículos: DMC 1,5/..-G1F, paso: 3,5 mm, montaje: Soldadura por ola, disposición de pines: Disposición de pines lineal, longitud del pin [P]: 3,5 mm, número de pines de soldadura por potencial: 1, sistema enchufable: COMBICON DFMC 1,5, Orientación de la cara enchufable: Estándar, bloqueo: Bloqueo Lock and Release, tipo de sujeción: Lock &amp; Release, tipo de embalaje: empaquetado en caja | 417.35 | 100 | AA | PCB Connectors (PCC) | AAB | AABSJB | 50 | 50 | NO | PC |  | 3,98 | G |  |  |  |  | 4067923306424 | 0 | CN | EC002637 |  | Catálogo
1029590 | D-PT 1,5/S-3L-0,8 OG | Tapa final | Tapa final, profundidad: 45,5 mm, anchura: 0,8 mm, altura: 97,2 mm, color: naranja | 64.53 | 100 | BE | Industrial Cabinet Connectivity (ICC) | BE2 | BE224Z | 50 | 50 | NO | PC |  | 3,22 | G | 33 | 205 | 160 | MM | 4055626531618 | 85389099 | DE | EC000886 | Imagen | Catálogo
1029591 | D-PT 1,5/S-QUATTRO-0,8 OG | Tapa final | Tapa final, profundidad: 24,3 mm, anchura: 0,8 mm, altura: 63,2 mm, color: naranja | 58.54 | 100 | BE | Industrial Cabinet Connectivity (ICC) | BE2 | BE224Z | 50 | 50 | NO | PC |  | 1,50 | G | 25 | 160 | 270 | MM | 4055626531717 | 85389099 | DE | EC000886 | Imagen | Catálogo
1029599 | SAC-8P- 0,3-PUR/M 8FS | Cable para sensores/actuadores | Cable para sensores/actuadores, 8-polos, PUR sin halógenos, negro grisáceo RAL 7021, extremo de cable libre, a Hembra recta M8, codificación: A, longitud de cable: 0,3 m | 21.61 | 1 | AF | Industrial Field Connectivity (IFC) | AF1 | AF1BNA | 1 | 50 | SÍ | PC | F | 15,30 | G | 0 | 0 | 0 |  | 4055626530482 | 85444290 | PL | EC001855 | Imagen | Catálogo
1029626 | PTSA 1,5/ 8-3,5-Z MCBU/GY/BU | Borna para placa de circuito impreso | Terminal de tarjetas de circuitos impresos, corriente nominal: 8 A, tensión nominal (III/2): 400 V, sección nominal: 1,5 mm², número de potenciales: 8, número de filas: 1, número de polos por fila: 8, familia de artículos: PTSA 1,5, paso: 3,5 mm, tipo de conexión: Conexión por resorte push-in, montaje: Soldadura por ola, dirección de conexión conductor/placa de circuito impreso: 45 °, color: multicolor, Disposición de pines: Pines en zigzag W, Longitud del pin [P]: 3,5 mm, número de pines de soldadura por potencial: 1, tipo de embalaje: empaquetado en caja | 232.99 | 100 | AA | PCB Connectors (PCC) | AAL | AALBDA | 120 | 120 | NO | PC |  | 4,27 | G | 42 | 190 | 128 | MM | 4055626531915 | 85369010 | CN | EC002643 | Imagen | Catálogo
1029706 | FTP 9+1 | Conector de comprobación | Conector de comprobación, tensión nominal: 400 V, corriente nominal: 24 A, tipo de conexión: Conexión por tornillo, Sección de dimensionamiento: 2,5 mm², color: gris | 416.43 | 1 | BE | Industrial Cabinet Connectivity (ICC) | BE6 | BE6111 | 1 | 1 | NO | PC |  | 553,70 | G | 135 | 180 | 163 | MM | 4055626532110 | 85366990 | PL | EC002555 | Imagen | Catálogo
1029708 | FTP 10+1 | Conector de comprobación | Conector de comprobación, tensión nominal: 400 V, corriente nominal: 24 A, tipo de conexión: Conexión por tornillo, Sección de dimensionamiento: 2,5 mm², color: gris | 458.06 | 1 | BE | Industrial Cabinet Connectivity (ICC) | BE6 | BE6111 | 1 | 1 | NO | PC |  | 587,50 | G | 135 | 180 | 163 | MM | 4055626532134 | 85366990 | PL | EC002555 | Imagen | Catálogo
1029711 | UTWE 6/9+1 | Regleta de clavijas de prueba | Regleta de clavijas de prueba, tensión nominal: 400 V, corriente nominal: 24 A, número de conexiones: 20, número de polos: 10, tipo de conexión: Conexión por tornillo, Sección de dimensionamiento: 6 mm², 1er piso, sección: 0,2 mm² - 10 mm², clase de montaje: Montaje mural, color: gris | 314.91 | 1 | BE | Industrial Cabinet Connectivity (ICC) | BE6 | BE6111 | 5 | 5 | NO | PC |  | 374,66 | G | 93 | 275 | 175 | MM | 4055626531533 | 85369010 | PL | EC002555 | Imagen | Catálogo
1029712 | UTWE 6/10+1 | Regleta de clavijas de prueba | Regleta de clavijas de prueba, tensión nominal: 400 V, corriente nominal: 24 A, número de conexiones: 22, número de polos: 11, tipo de conexión: Conexión por tornillo, Sección de dimensionamiento: 6 mm², 1er piso, sección: 0,2 mm² - 10 mm², clase de montaje: Montaje mural, color: gris | 346.41 | 1 | BE | Industrial Cabinet Connectivity (ICC) | BE6 | BE6111 | 5 | 5 | NO | PC |  | 407,00 | G | 93 | 275 | 175 | MM | 4055626531960 | 85369010 | PL | EC002555 | Imagen | Catálogo
1029715 | FWP 9+1 | Conector de servicio | Conector de servicio, tensión nominal: 400 V, corriente nominal: 24 A, número de polos: 10, Sección de dimensionamiento: 6 mm², color: gris | 165.72 | 1 | BE | Industrial Cabinet Connectivity (ICC) | BE6 | BE6111 | 5 | 5 | NO | PC |  | 148,30 | G | 113 | 279 | 152 | MM | 4055626530765 | 85366990 | PL | EC002555 | Imagen | Catálogo
1029716 | FWP 10+1 | Conector de servicio | Conector de servicio, tensión nominal: 400 V, corriente nominal: 24 A, número de polos: 11, Sección de dimensionamiento: 6 mm², color: gris | 182.27 | 1 | BE | Industrial Cabinet Connectivity (ICC) | BE6 | BE6111 | 5 | 5 | NO | PC |  | 152,98 | G | 113 | 279 | 152 | MM | 4055626530963 | 85366990 | PL | EC002555 | Imagen | Catálogo
1029718 | FBP 9+1 | Tapón ciego | Tapón ciego, número de polos: 10, color: naranja | 83.75 | 1 | BE | Industrial Cabinet Connectivity (ICC) | BE6 | BE6111 | 5 | 5 | NO | PC |  | 106,70 | G | 98 | 361 | 117 | MM | 4055626532141 | 85389099 | PL | EC002555 | Imagen | Catálogo
1029719 | FBP 10+1 | Tapón ciego | Tapón ciego, número de polos: 11, color: naranja | 92.13 | 1 | BE | Industrial Cabinet Connectivity (ICC) | BE6 | BE6111 | 5 | 5 | NO | PC |  | 108,26 | G | 98 | 361 | 117 | MM | 4055626530772 | 85389099 | PL | EC002555 | Imagen | Catálogo
1029835 | EH 45-C SS/ABS-PC GY7035 | Parte superior de la carcasa | Caja para carril DIN, Parte superior de la carcasa, diseño alto, orificio de conexión en un lado, orificio de conexión en un lado, anchura: 45,1 mm, altura: 75,26 mm, profundidad: 36,95 mm, color: gris claro (similar RAL 7035) | 2.88 | 1 | AC | DCS | ACH | ACHCHC | 10 | 1 | SÍ | PC |  | 17,30 | G | 0 | 0 | 0 |  | 4055626531632 | 84879090 | IN | EC002779 | Imagen | Catálogo
1029844 | EH 45-C DS/ABS-PC GY7035 | Parte superior de la carcasa | Caja para carril DIN, Parte superior de la carcasa, diseño alto, orificio de conexión en ambos lados, orificio de conexión en ambos lados, anchura: 45,1 mm, altura: 75,26 mm, profundidad: 36,95 mm, color: gris claro (similar RAL 7035) | 2.88 | 1 | AC | DCS | ACH | ACHCHC | 10 | 1 | SÍ | PC |  | 18,56 | G | 40 | 230 | 160 | MM | 4055626531885 | 84879090 | IN | EC002779 | Imagen | Catálogo
1029990 | SOL-SC-1ST-0-DC-4MPPT-1001SE | Caja de conexión de generadores | Caja de strings para instalaciones fotovoltaicas hasta 1000 V DC para la conexión de 4x 1 string. Con protección contra sobretensiones (tipo 1/2) y conector DC SUNCLIX para el lado de entrada y salida. | 622.5 | 1 | DT | Vertical Market Management (VMM) | DTH | DTHTAA | 1 | 1 | SÍ | PC |  | 5.078,00 | G | 0 | 0 | 0 |  | 4055626532455 | 85363030 | DE | EC003857 | Imagen | Catálogo
1029994 | RSCWE 6-3/4SL | Regleta de clavijas de prueba | Regleta de clavijas de prueba, tensión nominal: 400 V, corriente nominal: 24 A, número de conexiones: 8, número de polos: 4, tipo de conexión: Terminal de cable circular, Sección de dimensionamiento: 6 mm², 1er piso, clase de montaje: Montaje mural, color: gris | 165.42 | 1 | BE | Industrial Cabinet Connectivity (ICC) | BE6 | BE6113 | 1 | 1 | NO | PC |  | 207,70 | G | 91 | 109 | 114 | MM | 4055626532622 | 85369010 | PL | EC002848 | Imagen | Catálogo
1029997 | RSCWE 6-3/4SL GN | Regleta de clavijas de prueba | Regleta de clavijas de prueba, tensión nominal: 400 V, número de conexiones: 8, número de polos: 4, tipo de conexión: Terminal de cable circular, Sección de dimensionamiento: 6 mm², 1er piso, clase de montaje: Inserción en regleta base, color: verde | 165.42 | 1 | BE | Industrial Cabinet Connectivity (ICC) | BE6 | BE6113 | 1 | 1 | NO | PC |  | 207,76 | G | 92 | 108 | 113 | MM | 4055626532738 | 85369010 | PL | EC002848 | Imagen | Catálogo
1030003 | FTP-3/4SL GN | Conector de comprobación | Conector de comprobación, tensión nominal: 400 V, número de polos: 4, Sección de dimensionamiento: 2,5 mm², color: verde | 173.21 | 1 | BE | Industrial Cabinet Connectivity (ICC) | BE6 | BE6113 | 1 | 1 | SÍ | PC |  | 178,70 | G | 93 | 135 | 111 | MM | 4055626532912 | 85366990 | PL | EC002555 | Imagen | Catálogo
1030004 | FTP-3/4SL | Clavija de pruebas | Clavija de pruebas, tensión nominal: 400 V, corriente nominal: 20 A, número de polos: 4, tipo de conexión: Conexión por terminal, Sección de dimensionamiento: 2,5 mm², color: gris | 173.21 | 1 | BE | Industrial Cabinet Connectivity (ICC) | BE6 | BE6113 | 1 | 1 | SÍ | PC |  | 176,30 | G | 94 | 138 | 112 | MM | 4055626532523 | 85366990 | PL | EC002555 | Imagen | Catálogo
1030010 | FBP-3/4SL | Tapón ciego | Tapón ciego, número de polos: 4, color: transparente | 15.11 | 1 | BE | Industrial Cabinet Connectivity (ICC) | BE6 | BE6113 | 1 | 1 | SÍ | PC |  | 39,80 | G | 60 | 78 | 114 | MM | 4055626532073 | 39162000 | PL | EC002555 | Imagen | Catálogo
1030046 | MVSTBR 2,5/ 9-ST-5,08BD2X10-.9 | Conector para placa de circuito impreso | Conector de placa de circuito impreso, sección nominal: 2,5 mm², color: verde, corriente nominal: 12 A, tensión nominal (III/2): 320 V, superficie de contacto: Sn, tipo de conexión del contacto: Hembra, número de potenciales: 9, número de filas: 1, número de polos: 9, número de conexiones: 9, familia de artículos: MVSTBR 2,5/..-ST, paso: 5,08 mm, tipo de conexión: Conexión por tornillo con cápsula de tracción, forma de sujeción de tornillos: L Ranura longitudinal, dirección de conexión conductor/placa de circuito impreso: 90 °, gancho de sujeción: - Gancho de sujeción, sistema enchufable: COMBICON MSTB 2,5, bloqueo: sin, tipo de sujeción: sin, tipo de embalaje: empaquetado en caja | 816.09 | 100 | AA | PCB Connectors (PCC) | AAC | AACAKC | 50 | 50 | NO | PC |  | 19,95 | G | 88 | 149 | 140 | MM | 4055626533100 | 85366990 | DE | EC002638 | Imagen | Catálogo
1030051 | MVSTBR 2,5/ 4-ST-5,08BD2X16-.4 | Conector para placa de circuito impreso | Conector de placa de circuito impreso, sección nominal: 2,5 mm², color: verde, corriente nominal: 12 A, tensión nominal (III/2): 320 V, superficie de contacto: Sn, tipo de conexión del contacto: Hembra, número de potenciales: 4, número de filas: 1, número de polos: 4, número de conexiones: 4, familia de artículos: MVSTBR 2,5/..-ST, paso: 5,08 mm, tipo de conexión: Conexión por tornillo con cápsula de tracción, forma de sujeción de tornillos: L Ranura longitudinal, dirección de conexión conductor/placa de circuito impreso: 90 °, gancho de sujeción: - Gancho de sujeción, sistema enchufable: COMBICON MSTB 2,5, bloqueo: sin, tipo de sujeción: sin, tipo de embalaje: empaquetado en caja | 364 | 100 | AA | PCB Connectors (PCC) | AAC | AACAKC | 50 | 50 | NO | PC |  | 8,77 | G | 81 | 119 | 140 | MM | 4055626532769 | 85366990 | DE | EC002638 | Imagen | Catálogo
1030064 | MSTB 2,5/ 4-G BU | Carcasa de base para placa de circuito impreso | Carcasa base placa de circuito impreso, sección nominal: 2,5 mm², color: azul, corriente nominal: 12 A, tensión nominal (III/2): 320 V, superficie de contacto: Sn, tipo de conexión del contacto: Macho, número de potenciales: 4, número de filas: 1, número de polos: 4, número de conexiones: 4, familia de artículos: MSTB 2,5/..-G, paso: 5 mm, montaje: Soldadura por ola, disposición de pines: Disposición de pines lineal, longitud del pin [P]: 3,23 mm, número de pines de soldadura por potencial: 1, sistema enchufable: COMBICON MSTB 2,5, Orientación de la cara enchufable: Estándar, bloqueo: sin, tipo de sujeción: sin, tipo de embalaje: empaquetado en caja | 113.85 | 100 | AA | PCB Connectors (PCC) | AAC | AACSGB | 250 | 250 | NO | PC |  | 1,40 | G | 93 | 136 | 114 | MM | 4055626533117 | 85366930 | DE | EC002637 | Imagen | Catálogo
1030065 | MVSTBR 2,5/ 4-ST-5,08BD2X17-.4 | Conector para placa de circuito impreso | Conector de placa de circuito impreso, sección nominal: 2,5 mm², color: verde, corriente nominal: 12 A, tensión nominal (III/2): 320 V, superficie de contacto: Sn, tipo de conexión del contacto: Hembra, número de potenciales: 5, número de filas: 1, número de polos: 5, número de conexiones: 5, familia de artículos: MVSTBR 2,5/..-ST, paso: 5,08 mm, tipo de conexión: Conexión por tornillo con cápsula de tracción, forma de sujeción de tornillos: L Ranura longitudinal, dirección de conexión conductor/placa de circuito impreso: 90 °, gancho de sujeción: - Gancho de sujeción, sistema enchufable: COMBICON MSTB 2,5, bloqueo: sin, tipo de sujeción: sin, tipo de embalaje: empaquetado en caja | 353.31 | 100 | AA | PCB Connectors (PCC) | AAC | AACAKC | 50 | 50 | NO | PC |  | 8,87 | G | 83 | 121 | 141 | MM | 4055626532097 | 85366990 | DE | EC002638 | Imagen | Catálogo
1743417 | DMCV 1,5/ 5-G1F-3,5-LR P35 BK | Carcasa de base para placa de circuito impreso | Carcasa base placa de circuito impreso, sección nominal: 1,5 mm², color: negro, corriente nominal: 8 A, tensión nominal (III/2): 160 V, superficie de contacto: Sn, tipo de conexión del contacto: Macho, número de filas: 2, número de polos: 5, familia de artículos: DMCV 1,5/..-G1F, paso: 3,5 mm, montaje: Soldadura por ola, disposición de pines: Disposición de pines lineal, longitud del pin [P]: 3,5 mm, número de pines de soldadura por potencial: 1, sistema enchufable: COMBICON DFMC 1,5, Orientación de la cara enchufable: Estándar, bloqueo: sin, tipo de sujeción: sin, tipo de embalaje: empaquetado en caja | 364.08 | 100 | AA | PCB Connectors (PCC) | AAB | AABSJD | 50 | 50 | NO | PC |  | 2,84 | G |  |  |  |  | 4067923308732 | 0 | CN | EC002637 |  | Catálogo
1030131 | PTI 16-NLS-FI BU | Borna de instalación | Borna de instalación, con función de soporte final, tensión nominal: 1000 V, corriente nominal: 70 A, Conexión push-in, 1er piso, Sección de dimensionamiento: 16 mm², sección: 0,5 mm² - 25 mm², clase de montaje: NS 35/7,5, NS 35/15, color: azul | 585.18 | 100 | BE | Industrial Cabinet Connectivity (ICC) | BE2 | BE2252 | 10 | 10 | NO | PC |  | 31,70 | G | 53 | 185 | 73 | MM | 4055626532479 | 85369010 | PL | EC001329 | Imagen | Catálogo
1743418 | DMCV 1,5/ 6-G1F-3,5-LR P35 BK | Carcasa de base para placa de circuito impreso | Carcasa base placa de circuito impreso, sección nominal: 1,5 mm², color: negro, corriente nominal: 8 A, tensión nominal (III/2): 160 V, superficie de contacto: Sn, tipo de conexión del contacto: Macho, número de filas: 2, número de polos: 6, familia de artículos: DMCV 1,5/..-G1F, paso: 3,5 mm, montaje: Soldadura por ola, disposición de pines: Disposición de pines lineal, longitud del pin [P]: 3,5 mm, número de pines de soldadura por potencial: 1, sistema enchufable: COMBICON DFMC 1,5, Orientación de la cara enchufable: Estándar, bloqueo: sin, tipo de sujeción: sin, tipo de embalaje: empaquetado en caja | 417.35 | 100 | AA | PCB Connectors (PCC) | AAB | AABSJD | 50 | 50 | NO | PC |  | 3,21 | G |  |  |  |  | 4067923309104 | 0 | CN | EC002637 |  | Catálogo
1775433 | DMCV 1,5/ 8-G1F-3,5-LR P35 BK | Carcasa de base para placa de circuito impreso | Carcasa base placa de circuito impreso, sección nominal: 1,5 mm², color: negro, corriente nominal: 8 A, tensión nominal (III/2): 160 V, superficie de contacto: Sn, tipo de conexión del contacto: Macho, número de filas: 2, número de polos: 8, familia de artículos: DMCV 1,5/..-G1F, paso: 3,5 mm, montaje: Soldadura por ola, disposición de pines: Disposición de pines lineal, longitud del pin [P]: 3,5 mm, número de pines de soldadura por potencial: 1, sistema enchufable: COMBICON DFMC 1,5, Orientación de la cara enchufable: Estándar, bloqueo: Bloqueo Lock and Release, tipo de sujeción: Lock &amp; Release, tipo de embalaje: empaquetado en caja | 523.88 | 100 | AA | PCB Connectors (PCC) | AAB | AABSJD | 50 | 50 | NO | PC |  | 4,41 | G |  |  |  |  | 4067923389212 | 85366990 | CN | EC002637 |  | Catálogo
1030138 | AB-PTI 16-NLS BU | Soporte | Soporte, profundidad: 46,8 mm, anchura: 12,2 mm, altura: 81,9 mm, color: azul | 148.56 | 100 | BE | Industrial Cabinet Connectivity (ICC) | BE2 | BE2Z1X | 10 | 10 | NO | PC |  | 17,77 | G | 51 | 185 | 69 | MM | 4055626531670 | 39269097 | PL | EC001166 | Imagen | Catálogo
1030161 | RBO 10-WD | Borne de conexión por espárrago | Borne de conexión por espárrago, tensión nominal: 1000 V, corriente nominal: 309 A, número de conexiones: 2, número de polos: 1, tipo de conexión: Conexión por espárrago, Sección de dimensionamiento: 150 mm², clase de montaje: NS 35/7,5, NS 35/15, color: gris | 2196.78 | 100 | BE | Industrial Cabinet Connectivity (ICC) | BE4 | BE4412 | 5 | 5 | NO | PC |  | 277,95 | G | 84 | 294 | 150 | MM | 4055626533049 | 85369010 | CN | EC000897 | Imagen | Catálogo
1030164 | PT 16 N YE | Borne de paso | Borne de paso, tensión nominal: 1000 V, corriente nominal: 76 A, número de conexiones: 2, tipo de conexión: Conexión push-in, Sección de dimensionamiento: 16 mm², sección: 0,5 mm² - 25 mm², clase de montaje: NS 35/7,5, NS 35/15, color: amarillo | 309.51 | 100 | BE | Industrial Cabinet Connectivity (ICC) | BE2 | BE2211 | 50 | 50 | NO | PC |  | 31,06 | G | 57 | 313 | 169 | MM | 4055626532486 | 85369010 | PL | EC000897 | Imagen | Catálogo
1030241 | FFKDSA1/V2-5,08-16 BD:1-16 | Borna para placa de circuito impreso | Terminal de tarjetas de circuitos impresos, corriente nominal: 15 A, tensión nominal (III/2): 400 V, sección nominal: 1,5 mm², número de potenciales: 16, número de filas: 1, número de polos por fila: 16, familia de artículos: FFKDS(A)/V2, paso: 5,08 mm, tipo de conexión: Conexión por resorte push-in, montaje: Soldadura por ola, dirección de conexión conductor/placa de circuito impreso: 90 °, color: verde, Disposición de pines: Disposición de pines lineal, Longitud del pin [P]: 3,4 mm, número de pines de soldadura por potencial: 2, tipo de embalaje: empaquetado en caja | 1095.54 | 100 | AA | PCB Connectors (PCC) | AAL | AALBAN | 50 | 50 | NO | PC |  | 16,24 | G | 63 | 182 | 115 | MM | 4055626533056 | 85369010 | GR | EC002643 | Imagen | Catálogo
1743419 | DMCV 1,5/13-G1F-3,5-LR P35 BK | Carcasa de base para placa de circuito impreso | Carcasa base placa de circuito impreso, sección nominal: 1,5 mm², color: negro, corriente nominal: 8 A, tensión nominal (III/2): 160 V, superficie de contacto: Sn, tipo de conexión del contacto: Macho, número de filas: 2, número de polos: 13, familia de artículos: DMCV 1,5/..-G1F, paso: 3,5 mm, montaje: Soldadura por ola, disposición de pines: Disposición de pines lineal, longitud del pin [P]: 3,5 mm, número de pines de soldadura por potencial: 1, sistema enchufable: COMBICON DFMC 1,5, Orientación de la cara enchufable: Estándar, bloqueo: sin, tipo de sujeción: sin, tipo de embalaje: empaquetado en caja | 790.22 | 100 | AA | PCB Connectors (PCC) | AAB | AABSJD | 50 | 50 | NO | PC |  | 6,45 | G |  |  |  |  | 4067923309029 | 0 | CN | EC002637 |  | Catálogo
1030242 | FFKDSA1/V2-5,08-16 BD:17-32 | Borna para placa de circuito impreso | Terminal de tarjetas de circuitos impresos, corriente nominal: 15 A, tensión nominal (III/2): 400 V, sección nominal: 1,5 mm², número de potenciales: 16, número de filas: 1, número de polos por fila: 16, familia de artículos: FFKDS(A)/V2, paso: 5,08 mm, tipo de conexión: Conexión por resorte push-in, montaje: Soldadura por ola, dirección de conexión conductor/placa de circuito impreso: 90 °, color: verde, Disposición de pines: Disposición de pines lineal, Longitud del pin [P]: 3,4 mm, número de pines de soldadura por potencial: 2, tipo de embalaje: empaquetado en caja | 1095.54 | 100 | AA | PCB Connectors (PCC) | AAL | AALBAN | 50 | 50 | NO | PC |  | 16,22 | G | 63 | 182 | 115 | MM | 4055626533506 | 85369010 | GR | EC002643 | Imagen | Catálogo
1030243 | FFKDSA1/V2-5,08-16 BD:33-48 | Borna para placa de circuito impreso | Terminal de tarjetas de circuitos impresos, corriente nominal: 15 A, tensión nominal (III/2): 400 V, sección nominal: 1,5 mm², número de potenciales: 16, número de filas: 1, número de polos por fila: 16, familia de artículos: FFKDS(A)/V2, paso: 5,08 mm, tipo de conexión: Conexión por resorte push-in, montaje: Soldadura por ola, dirección de conexión conductor/placa de circuito impreso: 90 °, color: verde, Disposición de pines: Disposición de pines lineal, Longitud del pin [P]: 3,4 mm, número de pines de soldadura por potencial: 2, tipo de embalaje: empaquetado en caja | 1095.54 | 100 | AA | PCB Connectors (PCC) | AAL | AALBAN | 50 | 50 | NO | PC |  | 16,22 | G | 63 | 182 | 115 | MM | 4055626533605 | 85369010 | GR | EC002643 | Imagen | Catálogo
1030244 | FFKDSA1/V2-5,08- 6 BD:51-56 | Borna para placa de circuito impreso | Terminal de tarjetas de circuitos impresos, corriente nominal: 15 A, tensión nominal (III/2): 400 V, sección nominal: 1,5 mm², número de filas: 1, número de polos por fila: 6, familia de artículos: FFKDS(A)/V2, paso: 5,08 mm, tipo de conexión: Conexión por resorte push-in, montaje: Soldadura por ola, dirección de conexión conductor/placa de circuito impreso: 90 °, color: verde, Disposición de pines: Disposición de pines lineal, Longitud del pin [P]: 3,4 mm, número de pines de soldadura por potencial: 2, tipo de embalaje: empaquetado en caja | 410.83 | 100 | AA | PCB Connectors (PCC) | AAL | AALBAN | 50 | 50 | NO | PC |  | 6,47 | G | 48 | 136 | 114 | MM | 4055626531687 | 85369010 | GR | EC002643 | Imagen | Catálogo
1030267 | ME MAX 45 F G 3-3 RD | Caja para electrónica | Caja para carril DIN, Carcasa completa con pasador de metal, diseño plano, sin rendijas de ventilación, anchura: 45,2 mm, altura: 85 mm, profundidad: 92 mm, color: rojo (similar RAL 3001), puenteado transversal: Conector de bus para carril DIN (opcional), número de polos conector transversal: 5 | 12.5042 | 1 | AC | DCS | ACH | ACHABA | 10 | 50 | NO | PC | F | 68,00 | G | 85 | 260 | 200 | MM | 4055626533575 | 85389099 | DE | EC001031 | Imagen | Catálogo
1030343 | FKIC 2,5/ 3-ST-5,08 GY7035 | Conector para placa de circuito impreso | Conector de placa de circuito impreso, sección nominal: 2,5 mm², color: gris claro, corriente nominal: 12 A, tensión nominal (III/2): 320 V, superficie de contacto: Sn, tipo de conexión del contacto: Macho, número de potenciales: 3, número de filas: 1, número de polos: 3, número de conexiones: 3, familia de artículos: FKIC 2,5/..-ST, paso: 5,08 mm, tipo de conexión: Conexión por resorte push-in, dirección de conexión conductor/placa de circuito impreso: 0 °, gancho de sujeción: - sin gancho de sujeción, sistema enchufable: COMBICON MSTB 2,5, bloqueo: sin, tipo de sujeción: sin, tipo de embalaje: empaquetado en caja | 262.78 | 100 | AA | PCB Connectors (PCC) | AAC | AACFKB | 50 | 50 | NO | PC |  | 5,27 | G | 77 | 90 | 140 | MM | 4055626533803 | 85366990 | DE | EC002638 | Imagen | Catálogo
1030348 | MKDS 5N HV/ 3-ZB-6,35 GY MIXP | Borna para placa de circuito impreso | Terminal de tarjetas de circuitos impresos, corriente nominal: 41 A, tensión nominal (III/2): 400 V, sección nominal: 4 mm², número de potenciales: 3, número de filas: 1, número de polos por fila: 3, familia de artículos: MKDS 5 N HV, paso: 6,35 mm, tipo de conexión: Conexión por tornillo con cápsula de tracción, forma de sujeción de tornillos: L Ranura longitudinal, montaje: Soldadura por ola, dirección de conexión conductor/placa de circuito impreso: 0 °, color: gris, Disposición de pines: Disposición de pines mixta, Longitud del pin [P]: 5 mm, número de pines de soldadura por potencial: 1, tipo de embalaje: empaquetado en caja | 263.2 | 100 | AA | PCB Connectors (PCC) | AAN | AANFDF | 50 | 50 | NO | PC |  | 9,89 | G | 45 | 136 | 108 | MM | 4055626534206 | 85369010 | PL | EC002643 | Imagen | Catálogo
1030350 | MKDS 5/ 3-6,35 GY | Borna para placa de circuito impreso | Terminal de tarjetas de circuitos impresos, corriente nominal: 32 A, tensión nominal (III/2): 630 V, sección nominal: 4 mm², número de potenciales: 3, número de filas: 1, número de polos por fila: 3, familia de artículos: MKDS 5, paso: 6,35 mm, tipo de conexión: Conexión por tornillo con cápsula de tracción, forma de sujeción de tornillos: L Ranura longitudinal, montaje: Soldadura por ola, dirección de conexión conductor/placa de circuito impreso: 0 °, color: gris, Disposición de pines: Disposición de pines lineal, Longitud del pin [P]: 5,1 mm, número de pines de soldadura por potencial: 1, tipo de embalaje: empaquetado en caja | 227.18 | 100 | AA | PCB Connectors (PCC) | AAN | AANFDC | 50 | 50 | NO | PC |  | 8,29 | G | 47 | 135 | 113 | MM | 4055626532950 | 85369010 | DE | EC002643 | Imagen | Catálogo
1030351 | MKDSF 3/ 3 GY | Borna para placa de circuito impreso | Terminal de tarjetas de circuitos impresos, corriente nominal: 24 A, tensión nominal (III/2): 400 V, sección nominal: 2,5 mm², número de potenciales: 3, número de filas: 1, número de polos por fila: 3, familia de artículos: MKDSF 3, paso: 5 mm, tipo de conexión: Conexión por tornillo con cápsula de tracción, forma de sujeción de tornillos: L Ranura longitudinal, montaje: Soldadura por ola, dirección de conexión conductor/placa de circuito impreso: 90 °, color: gris, Disposición de pines: Disposición de pines lineal, Longitud del pin [P]: 4,1 mm, número de pines de soldadura por potencial: 1, tipo de embalaje: empaquetado en caja | 249.44 | 100 | AA | PCB Connectors (PCC) | AAM | AAMFII | 50 | 50 | NO | PC |  | 6,15 | G | 48 | 92 | 115 | MM | 4055626534213 | 85369010 | DE | EC002643 | Imagen | Catálogo
1030359 | PT 4-HE-ILA 100 | Borne para componentes | Borne para componentes, tensión nominal: 250 V, corriente nominal: 6,3 A, tipo de conexión: Conexión push-in, Sección de dimensionamiento: 4 mm², sección: 0,2 mm² - 6 mm², montaje: NS 35/7,5, NS 35/15, color: negro | 2933.38 | 100 | BE | Industrial Cabinet Connectivity (ICC) | BE2 | BE2274 | 50 | 50 | NO | PC |  | 13,22 | G | 67 | 288 | 73 | MM | 4055626533162 | 85369095 | PL | EC000903 | Imagen | Catálogo
1030550 | LS-EMSP-V4A (140X100) 1 | Marcador de aparatos | Marcador de aparatos, Placa de acero inoxidable, plateado, sin rotular, rotulable con: TOPMARK NEO, TOPMARK LASER, clase de montaje: atornillar, remachar, Número de índices individuales: 1, altura del campo de texto: 100 mm, anchura del campo de texto: 140 mm | 54.01 | 1 | BG | Marking and Installation (MI) | BG2 | BG241D | 5 | 5 | NO | PC |  | 156,95 | G | 17 | 198 | 207 | MM | 4055626533834 | 73269098 | CN | EC001288 | Imagen | Catálogo
1030551 | SK 14-D VPE 100/1 | Borne para conexión de pantalla | Borne para conexión de pantalla, para apoyo de pantalla directo sobre placas de montaje conductivas, grosor de chapa 1 ... 2 mm | 1156.57 | 100 | BE | Industrial Cabinet Connectivity (ICC) | BE7 | BE7511 | 100 | 100 | NO | PC |  | 22,90 | G | 196 | 280 | 178 | MM | 4055626534312 | 85369010 | DE | EC002020 | Imagen | Catálogo
1030552 | SK 14-D VPE 100/10 | Borne para conexión de pantalla | Borne para conexión de pantalla, para apoyo de pantalla directo sobre placas de montaje conductivas, grosor de chapa 1 ... 2 mm | 925.26 | 100 | BE | Industrial Cabinet Connectivity (ICC) | BE7 | BE7511 | 100 | 100 | NO | PC |  | 20,48 | G | 196 | 277 | 179 | MM | 4055626532868 | 85369010 | DE | EC002020 | Imagen | Catálogo
1030569 | SACC-DSIV-MS-8CON-L90 SCO/100 | Conect. enchuf. para apar. pared poster. | Conect. enchuf. para apar. pared poster., 8-polos, Conector macho, acodado, M12-SPEEDCON, A-codificación, Soldadura THR y por ola, se espera que este artículo no contenga plomo a partir del segundo trimestre de 2026 de acuerdo con RoHS II sin excepción 6c (Pb &lt;0,1 %), una alternativa sin plomo está disponible previamente a petición | 24.74 | 1 | AB | Field Device Connectors (FDC) | ABQ | ABQEGI | 100 | 100 | NO | PC |  | 12,35 | G | 0 | 0 | 0 |  | 4055626534329 | 85366990 | DE | EC003568 | Imagen | Catálogo
1030649 | PV-ED6/Y-120(2+/1-) | Repartidor Y fotovoltaico | Repartidor Y fotovoltaico, Familia de artículos: SUNCLIX, color: negro | 41.72 | 1 | AB | Field Device Connectors (FDC) | ABL | ABLBCA | 10 | 10 | NO | PC |  | 108,69 | G | 0 | 0 | 0 | MM | 4055626533841 | 85446010 | DE | EC001855 | Imagen | Catálogo
1030650 | PV-ED6/Y-120(1+/2-) | Repartidor Y fotovoltaico | Repartidor Y fotovoltaico, Familia de artículos: SUNCLIX, color: negro | 41.72 | 1 | AB | Field Device Connectors (FDC) | ABL | ABLBCA | 10 | 10 | NO | PC |  | 112,90 | G | 0 | 0 | 0 | MM | 4055626533483 | 85446010 | DE | EC001855 | Imagen | Catálogo
1030700 | MVSTBR 2,5/ 4-ST-5,08BD2X13-.4 | Conector para placa de circuito impreso | Conector de placa de circuito impreso, sección nominal: 2,5 mm², color: verde, corriente nominal: 12 A, tensión nominal (III/2): 320 V, superficie de contacto: Sn, tipo de conexión del contacto: Hembra, número de potenciales: 5, número de filas: 1, número de polos: 5, número de conexiones: 5, familia de artículos: MVSTBR 2,5/..-ST, paso: 5,08 mm, tipo de conexión: Conexión por tornillo con cápsula de tracción, forma de sujeción de tornillos: L Ranura longitudinal, dirección de conexión conductor/placa de circuito impreso: 90 °, gancho de sujeción: - Gancho de sujeción, sistema enchufable: COMBICON MSTB 2,5, bloqueo: sin, tipo de sujeción: sin, tipo de embalaje: empaquetado en caja | 362.33 | 100 | AA | PCB Connectors (PCC) | AAC | AACAKC | 50 | 50 | NO | PC |  | 8,85 | G | 83 | 121 | 141 | MM | 4055626532875 | 85366990 | DE | EC002638 | Imagen | Catálogo
1030702 | MVSTBR 2,5/ 5-ST-5,08BD2X11-.5 | Conector para placa de circuito impreso | Conector de placa de circuito impreso, sección nominal: 2,5 mm², color: verde, corriente nominal: 12 A, tensión nominal (III/2): 320 V, superficie de contacto: Sn, tipo de conexión del contacto: Hembra, número de potenciales: 5, número de filas: 1, número de polos: 5, número de conexiones: 5, familia de artículos: MVSTBR 2,5/..-ST, paso: 5,08 mm, tipo de conexión: Conexión por tornillo con cápsula de tracción, forma de sujeción de tornillos: L Ranura longitudinal, dirección de conexión conductor/placa de circuito impreso: 90 °, gancho de sujeción: - Gancho de sujeción, sistema enchufable: COMBICON MSTB 2,5, bloqueo: sin, tipo de sujeción: sin, tipo de embalaje: empaquetado en caja | 453.74 | 100 | AA | PCB Connectors (PCC) | AAC | AACAKC | 50 | 50 | NO | PC |  | 10,72 | G | 77 | 90 | 140 | MM | 4055626532882 | 85366990 | DE | EC002638 | Imagen | Catálogo
1030708 | MVSTBR 2,5/ 6-ST-5,08BD2X8-.6 | Conector para placa de circuito impreso | Conector de placa de circuito impreso, sección nominal: 2,5 mm², color: verde, corriente nominal: 12 A, tensión nominal (III/2): 320 V, superficie de contacto: Sn, tipo de conexión del contacto: Hembra, número de potenciales: 6, número de filas: 1, número de polos: 6, número de conexiones: 6, familia de artículos: MVSTBR 2,5/..-ST, paso: 5,08 mm, tipo de conexión: Conexión por tornillo con cápsula de tracción, forma de sujeción de tornillos: L Ranura longitudinal, dirección de conexión conductor/placa de circuito impreso: 90 °, gancho de sujeción: - Gancho de sujeción, sistema enchufable: COMBICON MSTB 2,5, bloqueo: sin, tipo de sujeción: sin, tipo de embalaje: empaquetado en caja | 545.12 | 100 | AA | PCB Connectors (PCC) | AAC | AACAKC | 50 | 50 | NO | PC |  | 12,86 | G | 77 | 90 | 140 | MM | 4055626534060 | 85366990 | DE | EC002638 | Imagen | Catálogo
1030715 | FMC 1,5/ 3-ST-3,81BD:Y,GO,GSO | Conector para placa de circuito impreso | Conector de placa de circuito impreso, sección nominal: 1,5 mm², color: verde, corriente nominal: 8 A, tensión nominal (III/2): 160 V, superficie de contacto: Sn, tipo de conexión del contacto: Hembra, número de potenciales: 3, número de filas: 1, número de polos: 3, número de conexiones: 3, familia de artículos: FMC 1,5/..-ST, paso: 3,81 mm, tipo de conexión: Conexión por resorte push-in, dirección de conexión conductor/placa de circuito impreso: 0 °, sistema enchufable: COMBICON FMC 1,5 - MCDN 1,5, bloqueo: sin, tipo de sujeción: sin, tipo de embalaje: empaquetado en caja | 311.09 | 100 | AA | PCB Connectors (PCC) | AAB | AABFBA | 50 | 50 | NO | PC |  | 2,03 | G | 48 | 80 | 115 | MM | 4055626534077 | 85366990 | DE | EC002638 | Imagen | Catálogo
1030753 | STTB 2,5-R10K/O-U | Borne para componentes | Borne para componentes, con 10 kOhm de resistencia para la supervisión de rotura de alambre, 1er y 2º piso, tipo de conexión: Conexión por resorte, Sección de dimensionamiento: 2,5 mm², sección: 0,08 mm² - 4 mm², montaje: NS 35/7,5, NS 35/15, color: gris | 787.48 | 100 | BE | Industrial Cabinet Connectivity (ICC) | BE2 | BE2173 | 50 | 50 | NO | PC |  | 10,95 | G | 60 | 211 | 124 | MM | 4055626534084 | 85369010 | PL | EC000903 | Imagen | Catálogo
1030998 | NBC-M12MSD/40,0-93E/M12MSD | Cable de red | Cable de red, Ethernet CAT5 (100 MBit/s), 4-polos, PUR sin halógenos, azul agua RAL 5021, apantallado (Advanced Shielding Technology), Conector recta M12, codificación: D / IP67, a Conector recta M12, codificación: D / IP67, longitud de cable: 40 m | 290.21 | 1 | AF | Industrial Field Connectivity (IFC) | AF1 | AF1CJI | 1 | 10 | SÍ | PC | F | 1.717,00 | G | 0 | 0 | 0 |  | 4055626534725 | 85444290 | PL | EC001855 | Imagen | Catálogo
1031021 | NBC-M12MSD/20,0-93E/R4AC | Cable de red | Cable de red, Ethernet CAT5 (100 MBit/s), 4-polos, PUR sin halógenos, azul agua RAL 5021, apantallado (Advanced Shielding Technology), Conector recta M12, codificación: D / IP67, a Conector recta RJ45 / IP20, longitud de cable: 20 m | 160.79 | 1 | AF | Industrial Field Connectivity (IFC) | AF1 | AF1CJI | 1 | 25 | SÍ | PC | F | 854,50 | G | 65 | 300 | 225 | MM | 4055626534732 | 85444290 | PL | EC001855 | Imagen | Catálogo
1031080 | HC-HS-06-I-PT-F | Inserto de contactos | Inserto de contactos, número de polos: 6+PE, tamaño: B16, contactos de potencia: 6, contactos de mando: 0, número de conexiones por polo: 1, Hembra, Conexión push-in, 400 V, 35 A, 1,5 mm² ... 6 mm², aplicación: Potencia | 47.4 | 1 | AF | Industrial Field Connectivity (IFC) | AF7 | AF7ABI | 1 | 1 | NO | PC |  | 103,80 | G | 35 | 100 | 85 | MM | 4055626534626 | 85366990 | CN | EC000438 | Imagen | Catálogo
1031082 | HC-HS-06-I-PT-M | Inserto de contactos | Inserto de contactos, número de polos: 6+PE, tamaño: B16, contactos de potencia: 6, contactos de mando: 0, número de conexiones por polo: 1, Macho, Conexión push-in, 400 V, 35 A, 1,5 mm² ... 6 mm², aplicación: Potencia | 41.83 | 1 | AF | Industrial Field Connectivity (IFC) | AF7 | AF7ABI | 1 | 1 | NO | PC |  | 105,20 | G | 37 | 90 | 90 | MM | 4055626533865 | 85366990 | CN | EC000438 | Imagen | Catálogo
1031087 | MCDN 1,5/12-G1-3,5 P26THR R72 | Carcasa de base para placa de circuito impreso | Carcasa base placa de circuito impreso, sección nominal: 1,5 mm², color: negro, corriente nominal: 8 A, tensión nominal (III/2): 160 V, superficie de contacto: Sn, tipo de conexión del contacto: Macho, número de potenciales: 24, número de filas: 2, número de polos: 12, número de conexiones: 24, familia de artículos: MCDN 1,5/..-G1-THR, paso: 3,5 mm, montaje: Soldadura THR/soldadura por ola, disposición de pines: Disposición de pines lineal, longitud del pin [P]: 2,6 mm, número de pines de soldadura por potencial: 1, sistema enchufable: COMBICON FMC 1,5 - MCDN 1,5, Orientación de la cara enchufable: Estándar, bloqueo: sin, tipo de sujeción: sin, tipo de embalaje: Correa de 72 mm de ancho | 1128.29 | 100 | AA | PCB Connectors (PCC) | AAB | AABTGB | 130 | 1040 | NO | PC |  | 12,15 | G | 77 | 328 | 328 | MM | 4055626534565 | 85366930 | DE | EC002637 | Imagen | Catálogo
1261485 | KK-2081/8027022-01 | Conector | Conector | 303.58 | 1 | AB | Field Device Connectors (FDC) | ABQ | ABQSAD | 1 | 1 | NO | PC |  | 1.186,15 | G |  |  |  |  | 4063151370824 | 85444290 | DE | EC002943 |  | Catálogo
1031390 | SMKDS 3/ 3 BK H1L P35 | Borna para placa de circuito impreso | Terminal de tarjetas de circuitos impresos, corriente nominal: 24 A, tensión nominal (III/2): 400 V, sección nominal: 2,5 mm², número de filas: 1, número de polos por fila: 3, familia de artículos: SMKDS 3, paso: 5 mm, tipo de conexión: Conexión por tornillo con cápsula de tracción, forma de sujeción de tornillos: H1L Philipps-Recess con ranura longitudinal, montaje: Soldadura por ola, dirección de conexión conductor/placa de circuito impreso: 55 °, color: negro, Disposición de pines: Disposición de pines lineal, Longitud del pin [P]: 3,5 mm, número de pines de soldadura por potencial: 1, tipo de embalaje: empaquetado en caja | 213.83 | 100 | AA | PCB Connectors (PCC) | AAM | AAMFIP | 100 | 100 | NO | PC |  | 5,80 | G | 48 | 182 | 115 | MM | 4055626535029 | 85369010 | IN | EC002643 | Imagen | Catálogo
1031393 | SMKDS 3/ 4 BK H1L P35 | Borna para placa de circuito impreso | Terminal de tarjetas de circuitos impresos, corriente nominal: 24 A, tensión nominal (III/2): 400 V, sección nominal: 2,5 mm², número de filas: 1, número de polos por fila: 4, familia de artículos: SMKDS 3, paso: 5 mm, tipo de conexión: Conexión por tornillo con cápsula de tracción, forma de sujeción de tornillos: H1L Philipps-Recess con ranura longitudinal, montaje: Soldadura por ola, dirección de conexión conductor/placa de circuito impreso: 55 °, color: negro, Disposición de pines: Disposición de pines lineal, Longitud del pin [P]: 3,5 mm, número de pines de soldadura por potencial: 1, tipo de embalaje: empaquetado en caja | 285.11 | 100 | AA | PCB Connectors (PCC) | AAM | AAMFIP | 100 | 100 | NO | PC |  | 7,65 | G | 63 | 182 | 115 | MM | 4055626535210 | 85369010 | IN | EC002643 | Imagen | Catálogo
1031394 | SMKDS 3/ 5 BK H1L P35 | Borna para placa de circuito impreso | Terminal de tarjetas de circuitos impresos, corriente nominal: 24 A, tensión nominal (III/2): 400 V, sección nominal: 2,5 mm², número de filas: 1, número de polos por fila: 5, familia de artículos: SMKDS 3, paso: 5 mm, tipo de conexión: Conexión por tornillo con cápsula de tracción, forma de sujeción de tornillos: H1L Philipps-Recess con ranura longitudinal, montaje: Soldadura por ola, dirección de conexión conductor/placa de circuito impreso: 55 °, color: negro, Disposición de pines: Disposición de pines lineal, Longitud del pin [P]: 3,5 mm, número de pines de soldadura por potencial: 1, tipo de embalaje: empaquetado en caja | 356.39 | 100 | AA | PCB Connectors (PCC) | AAM | AAMFIP | 100 | 100 | NO | PC |  | 9,41 | G | 63 | 182 | 115 | MM | 4055626535319 | 85369010 | IN | EC002643 | Imagen | Catálogo
1031395 | SMKDS 3/ 6 BK H1L P35 | Borna para placa de circuito impreso | Terminal de tarjetas de circuitos impresos, corriente nominal: 24 A, tensión nominal (III/2): 400 V, sección nominal: 2,5 mm², número de filas: 1, número de polos por fila: 6, familia de artículos: SMKDS 3, paso: 5 mm, tipo de conexión: Conexión por tornillo con cápsula de tracción, forma de sujeción de tornillos: H1L Philipps-Recess con ranura longitudinal, montaje: Soldadura por ola, dirección de conexión conductor/placa de circuito impreso: 55 °, color: negro, Disposición de pines: Disposición de pines lineal, Longitud del pin [P]: 3,5 mm, número de pines de soldadura por potencial: 1, tipo de embalaje: empaquetado en caja | 427.66 | 100 | AA | PCB Connectors (PCC) | AAM | AAMFIP | 50 | 50 | NO | PC |  | 11,29 | G | 92 | 78 | 114 | MM | 4055626535326 | 85369010 | IN | EC002643 | Imagen | Catálogo
1031399 | SMKDS 3/ 7 BK H1L P35 | Borna para placa de circuito impreso | Terminal de tarjetas de circuitos impresos, corriente nominal: 24 A, tensión nominal (III/2): 400 V, sección nominal: 2,5 mm², número de filas: 1, número de polos por fila: 7, familia de artículos: SMKDS 3, paso: 5 mm, tipo de conexión: Conexión por tornillo con cápsula de tracción, forma de sujeción de tornillos: H1L Philipps-Recess con ranura longitudinal, montaje: Soldadura por ola, dirección de conexión conductor/placa de circuito impreso: 55 °, color: negro, Disposición de pines: Disposición de pines lineal, Longitud del pin [P]: 3,5 mm, número de pines de soldadura por potencial: 1, tipo de embalaje: empaquetado en caja | 498.94 | 100 | AA | PCB Connectors (PCC) | AAM | AAMFIP | 50 | 50 | NO | PC |  | 13,23 | G | 77 | 90 | 140 | MM | 4055626534190 | 85369010 | IN | EC002643 | Imagen | Catálogo
1031401 | SMKDS 3/ 8 BK H1L P35 | Borna para placa de circuito impreso | Terminal de tarjetas de circuitos impresos, corriente nominal: 24 A, tensión nominal (III/2): 400 V, sección nominal: 2,5 mm², número de filas: 1, número de polos por fila: 8, familia de artículos: SMKDS 3, paso: 5 mm, tipo de conexión: Conexión por tornillo con cápsula de tracción, forma de sujeción de tornillos: H1L Philipps-Recess con ranura longitudinal, montaje: Soldadura por ola, dirección de conexión conductor/placa de circuito impreso: 55 °, color: negro, Disposición de pines: Disposición de pines lineal, Longitud del pin [P]: 3,5 mm, número de pines de soldadura por potencial: 1, tipo de embalaje: empaquetado en caja | 570.22 | 100 | AA | PCB Connectors (PCC) | AAM | AAMFIP | 50 | 50 | NO | PC |  | 15,28 | G | 90 | 108 | 113 | MM | 4055626534480 | 85369010 | IN | EC002643 | Imagen | Catálogo
1031405 | SMKDS 3/11 BK H1L P35 | Borna para placa de circuito impreso | Terminal de tarjetas de circuitos impresos, corriente nominal: 24 A, tensión nominal (III/2): 400 V, sección nominal: 2,5 mm², número de filas: 1, número de polos por fila: 11, familia de artículos: SMKDS 3, paso: 5 mm, tipo de conexión: Conexión por tornillo con cápsula de tracción, forma de sujeción de tornillos: H1L Philipps-Recess con ranura longitudinal, montaje: Soldadura por ola, dirección de conexión conductor/placa de circuito impreso: 55 °, color: negro, Disposición de pines: Disposición de pines lineal, Longitud del pin [P]: 3,5 mm, número de pines de soldadura por potencial: 1, tipo de embalaje: empaquetado en caja | 784.04 | 100 | AA | PCB Connectors (PCC) | AAM | AAMFIP | 50 | 50 | NO | PC |  | 20,77 | G | 93 | 136 | 114 | MM | 4055626535227 | 85369010 | IN | EC002643 | Imagen | Catálogo
1031407 | SMKDS 3/12 BK H1L P35 | Borna para placa de circuito impreso | Terminal de tarjetas de circuitos impresos, corriente nominal: 24 A, tensión nominal (III/2): 400 V, sección nominal: 2,5 mm², número de filas: 1, número de polos por fila: 12, familia de artículos: SMKDS 3, paso: 5 mm, tipo de conexión: Conexión por tornillo con cápsula de tracción, forma de sujeción de tornillos: H1L Philipps-Recess con ranura longitudinal, montaje: Soldadura por ola, dirección de conexión conductor/placa de circuito impreso: 55 °, color: negro, Disposición de pines: Disposición de pines lineal, Longitud del pin [P]: 3,5 mm, número de pines de soldadura por potencial: 1, tipo de embalaje: empaquetado en caja | 855.31 | 100 | AA | PCB Connectors (PCC) | AAM | AAMFIP | 50 | 50 | NO | PC |  | 22,81 | G | 93 | 136 | 114 | MM | 4055626534671 | 85369010 | IN | EC002643 | Imagen | Catálogo
1031408 | SMKDS 3/ 2 BK H1L P35 | Borna para placa de circuito impreso | Terminal de tarjetas de circuitos impresos, corriente nominal: 24 A, tensión nominal (III/2): 400 V, sección nominal: 2,5 mm², número de filas: 1, número de polos por fila: 2, familia de artículos: SMKDS 3, paso: 5 mm, tipo de conexión: Conexión por tornillo con cápsula de tracción, forma de sujeción de tornillos: H1L Philipps-Recess con ranura longitudinal, montaje: Soldadura por ola, dirección de conexión conductor/placa de circuito impreso: 55 °, color: negro, Disposición de pines: Disposición de pines lineal, Longitud del pin [P]: 3,5 mm, número de pines de soldadura por potencial: 1, tipo de embalaje: empaquetado en caja | 142.55 | 100 | AA | PCB Connectors (PCC) | AAM | AAMFIP | 50 | 100 | NO | PC |  | 3,96 | G | 37 | 91 | 108 | MM | 4055626535111 | 85369010 | IN | EC002643 | Imagen | Catálogo
1031463 | MCV 1,5/13-GF-3,81 BK | Carcasa de base para placa de circuito impreso | Carcasa base placa de circuito impreso, sección nominal: 1,5 mm², color: negro, corriente nominal: 8 A, tensión nominal (III/2): 160 V, superficie de contacto: Sn, tipo de conexión del contacto: Macho, número de potenciales: 13, número de filas: 1, número de polos: 13, número de conexiones: 13, familia de artículos: MCV 1,5/..-GF, paso: 3,81 mm, montaje: Soldadura por ola, disposición de pines: Disposición de pines lineal, longitud del pin [P]: 3,4 mm, número de pines de soldadura por potencial: 1, sistema enchufable: COMBICON MC 1,5, Orientación de la cara enchufable: Estándar, bloqueo: Bloqueo por tornillo, tipo de sujeción: Sujeción aérea (rosca), tipo de embalaje: empaquetado en caja | 513.34 | 100 | AA | PCB Connectors (PCC) | AAB | AABSBF | 50 | 50 | NO | PC |  | 4,66 | G | 92 | 78 | 114 | MM | 4055626535401 | 85366930 | DE | EC002637 | Imagen | Catálogo
1031466 | MCV 1,5/ 9-GF-3,81 BK | Carcasa de base para placa de circuito impreso | Carcasa base placa de circuito impreso, sección nominal: 1,5 mm², color: negro, corriente nominal: 8 A, tensión nominal (III/2): 160 V, superficie de contacto: Sn, tipo de conexión del contacto: Macho, número de potenciales: 9, número de filas: 1, número de polos: 9, número de conexiones: 9, familia de artículos: MCV 1,5/..-GF, paso: 3,81 mm, montaje: Soldadura por ola, disposición de pines: Disposición de pines lineal, longitud del pin [P]: 3,4 mm, número de pines de soldadura por potencial: 1, sistema enchufable: COMBICON MC 1,5, Orientación de la cara enchufable: Estándar, bloqueo: Bloqueo por tornillo, tipo de sujeción: Sujeción aérea (rosca), tipo de embalaje: empaquetado en caja | 395.21 | 100 | AA | PCB Connectors (PCC) | AAB | AABSBF | 100 | 100 | NO | PC |  | 3,79 | G | 92 | 78 | 114 | MM | 4055626535418 | 85366930 | DE | EC002637 | Imagen | Catálogo
1031541 | GMVSTBR 2,5 HV/ 4-ST-7,62PA1,4 | Conector para placa de circuito impreso | Conector de placa de circuito impreso, sección nominal: 2,5 mm², color: verde, corriente nominal: 12 A, tensión nominal (III/2): 630 V, superficie de contacto: Sn, tipo de conexión del contacto: Hembra, número de potenciales: 2, número de filas: 1, número de polos: 4, número de conexiones: 2, familia de artículos: GMVSTBR 2,5 HV/..-ST, paso: 7,62 mm, tipo de conexión: Conexión por tornillo con cápsula de tracción, forma de sujeción de tornillos: L Ranura longitudinal, dirección de conexión conductor/placa de circuito impreso: 90 °, gancho de sujeción: - Gancho de sujeción, sistema enchufable: COMBICON MSTB 2,5 HC, bloqueo: sin, tipo de sujeción: sin, tipo de embalaje: empaquetado en caja | 739.31 | 100 | AA | PCB Connectors (PCC) | AAC | AACAMB | 50 | 50 | NO | PC |  | 7,80 | G | 77 | 90 | 140 | MM | 4055626535142 | 85366990 | IN | EC002638 | Imagen | Catálogo
1031588 | ME 45 UT/FE TBUS KMGY | Parte inferior de la carcasa | Caja para carril DIN, Parte inferior de la carcasa con pasador de metal, con 2 contactos FE, diseño alto, con rendijas de ventilación, anchura: 45,2 mm, altura: 99 mm, profundidad: 107,3 mm, color: gris claro (similar RAL 7035), puenteado transversal: Conector de bus para carril DIN (opcional), número de polos conector transversal: 5 | 13.82 | 1 | AC | DCS | ACH | ACHAAC | 10 | 50 | NO | PC | F | 63,29 | G | 152 | 214 | 170 | MM | 4055626535647 | 85389099 | DE | EC002779 | Imagen | Catálogo
1031604 | LS-EMLP-V4A (60X15) | Marcador de aparatos | Marcador de aparatos, Placa de acero inoxidable, plateado, sin rotular, rotulable con: TOPMARK NEO, TOPMARK LASER, clase de montaje: pegado, Número de índices individuales: 16, altura del campo de texto: 15 mm, anchura del campo de texto: 60 mm | 61.17 | 1 | BG | Marking and Installation (MI) | BG2 | BG241D | 5 | 5 | NO | PC |  | 98,89 | G | 17 | 207 | 197 | MM | 4055626535333 | 73269098 | CN | EC001288 | Imagen | Catálogo
1031673 | FL SWITCH 2316 PN | Industrial Ethernet Switch | Managed Switch 2000 serie, 16 puertos RJ45 10/100/1000 MBit/s, índice de protección: IP20, Temperatura ambiente (servicio): -40 °C ... 70 °C, Tensión de alimentación: 12 V DC ... 57 V DC, PROFINET Conformance-Class B, Rango de temperatura ampliado, Modo PROFINET preajustado, LEDs de estado PROFINET, Proceso de desarrollo certificado según la norma IEC 62443-4-1, Compatible con IEC 62443-4-2 | 1414.91 | 1 | DN | Automation Infrastructure (AI) | DNN | DNN121 | 1 | 1 | SÍ | PC |  | 636,50 | G | 135 | 192 | 178 | MM | 4055626535265 | 85176200 | DE | EC000734 | Imagen | Catálogo
1031683 | FL SWITCH 2314-2SFP PN | Industrial Ethernet Switch | Managed Switch 2000 serie, 14 puertos RJ45 10/100/1000 MBit/s, 2 Puertos SFP 100/1000 MBit/s, índice de protección: IP20, Temperatura ambiente (servicio): -40 °C ... 70 °C, Tensión de alimentación: 12 V DC ... 57 V DC, PROFINET Conformance-Class B, Rango de temperatura ampliado, Modo PROFINET preajustado, LEDs de estado PROFINET, Proceso de desarrollo certificado según la norma IEC 62443-4-1, Compatible con IEC 62443-4-2 | 1652.91 | 1 | DN | Automation Infrastructure (AI) | DNN | DNN121 | 1 | 1 | SÍ | PC |  | 658,00 | G | 135 | 192 | 178 | MM | 4055626535289 | 85176200 | DE | EC000734 | Imagen | Catálogo
1031721 | CRIMPFOX DUO 10 | Tenaza de crimpado | Tenaza de crimpado, tipo de conexión del contacto: punteras aisladas y no aisladas, normas/disposiciones: DIN 46228-1, DIN 46228-4, UL 486F, forma A, E, F, sección mín.: 0,14 mm², sección máx.: 10 mm², para punteras TWIN de hasta 2 x 4 mm², adaptación de la sección transversal automática, matriz giratoria, introducción lateral y frontal, prensado: Engaste trapezoidal, peso 305 g, negro/verde | 183.12 | 1 | BH | Industrial Cabinet Solutions (ICS) | BH3 | BH3131 | 1 | 1 | SÍ | PC |  | 385,20 | G | 37 | 272 | 108 | MM | 4055626535371 | 82032000 | SE | EC000168 | Imagen | Catálogo
1031872 | DMCV 1,5/17-G1F-3,5-LR P26THRR | Carcasa de base para placa de circuito impreso | Carcasa base placa de circuito impreso, sección nominal: 1,5 mm², color: negro, corriente nominal: 8 A, tensión nominal (III/2): 160 V, superficie de contacto: Sn, tipo de conexión del contacto: Macho, número de potenciales: 34, número de filas: 2, número de polos: 17, número de conexiones: 34, familia de artículos: DMCV 1,5/..-G1F-THR, paso: 3,5 mm, montaje: Soldar THR, disposición de pines: Disposición de pines lineal, longitud del pin [P]: 2,6 mm, número de pines de soldadura por potencial: 1, sistema enchufable: COMBICON DFMC 1,5, Orientación de la cara enchufable: Estándar, bloqueo: Bloqueo Lock and Release, tipo de sujeción: Lock &amp; Release, tipo de embalaje: Correa de 88 mm de ancho | 1052.16 | 100 | AA | PCB Connectors (PCC) | AAB | AABTJC | 220 | 220 | NO | PC |  | 9,89 | G | 0 | 0 | 0 |  | 4055626536101 | 85366930 | DE | EC002637 | Imagen | Catálogo
1031952 | QPD W 5X1.5 M25 FC BK B-S | Pasamuros | Pasamuros, tipo de conexión: Conexión de enchufe plano (Para manguitos de enchufe plano según DIN 46247-2), número de polos: 5, M25, 0,5 mm² ... 1,5 mm², 690 V, 17,5 A, PA, negro, sin tuerca QUICKON, codificación: Perfil codificador, 1,5 mm² | 14.24 | 1 | AF | Industrial Field Connectivity (IFC) | AF6 | AF6ACA | 1 | 100 | NO | PC |  | 26,32 | G | 206 | 70 | 119 | MM | 4055626672700 | 85389099 | PL | EC002566 | Imagen | Catálogo
1031961 | MC 0,5/ 6-G-2,5 THT P14 R44 | Carcasa de base para placa de circuito impreso | Carcasa base placa de circuito impreso, sección nominal: 0,5 mm², color: negro, corriente nominal: 4 A, tensión nominal (III/2): 160 V, superficie de contacto: Sn, tipo de conexión del contacto: Macho, número de potenciales: 6, número de filas: 1, número de polos: 6, número de conexiones: 6, familia de artículos: MC 0,5/..-G-THT, paso: 2,5 mm, montaje: Soldadura THR/soldadura por ola, disposición de pines: Disposición de pines lineal, longitud del pin [P]: 1,4 mm, número de pines de soldadura por potencial: 1, sistema enchufable: COMBICON FK-MC 0,5, Orientación de la cara enchufable: Estándar, bloqueo: sin, tipo de sujeción: sin, tipo de embalaje: Correa de 44 mm de ancho | 303.5 | 100 | AA | PCB Connectors (PCC) | AAA | AAATGA | 330 | 330 | NO | PC |  | 3,22 | G | 0 | 0 | 0 |  | 4055626536118 | 85366930 | DE | EC002637 | Imagen | Catálogo
1031980 | HCS-T MEDIUM DISPLAY PLATE R0AA | Placa de fijación | Placa de pantalla para la fijación de la pantalla en la caja sin compartimiento de batería HCS-T MEDIUM | 19.7348 | 1 | AC | DCS | ACF | ACFABZ | 1 | 1 | SÍ | PC |  | 24,92 | G | 0 | 0 | 0 |  | 4055626542072 | 85389099 | DE | EC002779 | Imagen | Catálogo
1032010 | TSPC 5/ 2-ST-7,62 BKBDWH-24VSO | Conector para placa de circuito impreso | Conector TWIN para placa de circuito impreso, sección nominal: 6 mm², color: negro, corriente nominal: 32 A, tensión nominal (III/2): 1000 V, superficie de contacto: Sn, tipo de conexión del contacto: Hembra, número de filas: 1, número de polos: 2, familia de artículos: TSPC 5/..-ST, paso: 7,62 mm, tipo de conexión: Conexión por resorte push-in, dirección de conexión conductor/placa de circuito impreso: 0 °, gancho de sujeción: - Gancho de sujeción, sistema enchufable: COMBICON PC 5, bloqueo: sin, tipo de sujeción: sin, tipo de embalaje: empaquetado en caja | 729.74 | 100 | AA | PCB Connectors (PCC) | AAD | AADFBD | 50 | 50 | NO | PC |  | 17,55 | G | 0 | 0 | 0 |  | 4055626535937 | 85366990 | IN | EC002638 | Imagen | Catálogo
1032180 | SPT 5/ 5-H-7,5-ZB GY | Borna para placa de circuito impreso | Terminal de tarjetas de circuitos impresos, corriente nominal: 41 A, tensión nominal (III/2): 1000 V, sección nominal: 6 mm², número de filas: 1, número de polos por fila: 5, familia de artículos: SPT 5/..-H, paso: 7,5 mm, tipo de conexión: Conexión por resorte push-in, montaje: Soldadura por ola, dirección de conexión conductor/placa de circuito impreso: 0 °, color: gris, Disposición de pines: Pines en zigzag W, Longitud del pin [P]: 4,6 mm, número de pines de soldadura por potencial: 2, tipo de embalaje: empaquetado en caja | 707.42 | 100 | AA | PCB Connectors (PCC) | AAN | AANBBA | 50 | 50 | NO | PC |  | 19,33 | G | 0 | 0 | 0 |  | 4055626535562 | 85369010 | BG | EC002643 | Imagen | Catálogo
1032275 | CUC-PPC-C2ZNI-SX/24FKP5:FCWO | Conector de potencia | Conector de potencia, índice de protección: IP65/IP67, número de polos: 5, material: Fundición inyectada de cinc, salida de cables: recta, Universal | 34.37 | 1 | AB | Field Device Connectors (FDC) | ABN | ABNOHA | 1 | 1 | NO | PC | F | 116,45 | G | 0 | 0 | 0 |  | 4055626536385 | 85366990 | PL | EC002636 | Imagen | Catálogo
1032276 | CUC-PPC-C2ZNI-SX/24FKP5:WO | Conector de potencia | Conector de potencia, índice de protección: IP65/IP67, número de polos: 5, material: Fundición inyectada de cinc, salida de cables: recta, Universal | 40 | 1 | AB | Field Device Connectors (FDC) | ABN | ABNOHA | 1 | 1 | NO | PC | F | 116,09 | G | 0 | 0 | 0 |  | 4055626534961 | 85366990 | PL | EC002636 | Imagen | Catálogo
1032389 | MCO 1,5/ 4-G1L-3,5 BU | Carcasa de base para placa de circuito impreso | Carcasa base placa de circuito impreso, sección nominal: 1,5 mm², color: azul, corriente nominal: 8 A, tensión nominal (III/2): 160 V, superficie de contacto: Sn, tipo de conexión del contacto: Macho, número de potenciales: 4, número de filas: 1, número de polos: 4, número de conexiones: 4, familia de artículos: MCO 1,5/..-G1L, paso: 3,5 mm, montaje: Soldadura por ola, disposición de pines: Disposición de pines lineal, longitud del pin [P]: 2,75 mm, número de pines de soldadura por potencial: 1, sistema enchufable: COMBICON MC 1,5, Orientación de la cara enchufable: Ortogonal, bloqueo: sin, tipo de embalaje: empaquetado en caja, Artículo con salida de pin lateral a la izquierda | 3.8213 | 1 | AC | DCS | ACH | ACHADB | 50 | 250 | NO | PC | F | 2,18 | G | 48 | 79 | 115 | MM | 4055626536040 | 85366930 | PL | EC002637 | Imagen | Catálogo
1032469 | MSTB 2,5/ 4-ST-5,08 GY7035 BD+ | Conector para placa de circuito impreso | Conector de placa de circuito impreso, sección nominal: 2,5 mm², color: gris claro, corriente nominal: 12 A, tensión nominal (III/2): 320 V, superficie de contacto: Sn, tipo de conexión del contacto: Hembra, número de potenciales: 4, número de filas: 1, número de polos: 4, número de conexiones: 4, familia de artículos: MSTB 2,5/..-ST, paso: 5,08 mm, tipo de conexión: Conexión por tornillo con cápsula de tracción, forma de sujeción de tornillos: L Ranura longitudinal, dirección de conexión conductor/placa de circuito impreso: 0 °, gancho de sujeción: - Gancho de sujeción, sistema enchufable: COMBICON MSTB 2,5, bloqueo: sin, tipo de sujeción: sin, tipo de embalaje: empaquetado en caja | 339.25 | 100 | AA | PCB Connectors (PCC) | AAC | AACAGC | 50 | 50 | NO | PC |  | 6,93 | G | 66 | 92 | 103 | MM | 4055626536637 | 85366990 | DE | EC002638 | Imagen | Catálogo
1032489 | MCD 1,5/ 4-G1-3,81 GY | Carcasa de base para placa de circuito impreso | Carcasa base placa de circuito impreso, sección nominal: 1,5 mm², color: gris, corriente nominal: 8 A, tensión nominal (III/2): 160 V, superficie de contacto: Sn, tipo de conexión del contacto: Macho, número de potenciales: 8, número de filas: 2, número de polos: 4, número de conexiones: 8, familia de artículos: MCD 1,5/..-G1, paso: 3,81 mm, montaje: Soldadura por ola, disposición de pines: Disposición de pines lineal, longitud del pin [P]: 3,5 mm, número de pines de soldadura por potencial: 1, sistema enchufable: COMBICON MC 1,5, Orientación de la cara enchufable: Estándar, bloqueo: sin, tipo de sujeción: sin, tipo de embalaje: empaquetado en caja | 350.57 | 100 | AA | PCB Connectors (PCC) | AAB | AABSHB | 50 | 50 | NO | PC |  | 5,38 | G | 90 | 108 | 113 | MM | 4055626537207 | 85366930 | DE | EC002637 | Imagen | Catálogo
1032733 | PTTBS 2,5-TWIN/U-OG/O-GN | Borna de doble piso | Borna de doble piso, tensión nominal: 800 V, corriente nominal: 20 A, tipo de conexión: Conexión push-in, 1er y 2º piso, Sección de dimensionamiento: 2,5 mm², sección: 0,14 mm² - 4 mm², clase de montaje: NS 35/7,5, NS 35/15, color: gris | 428.31 | 100 | BE | Industrial Cabinet Connectivity (ICC) | BE2 | BE2214 | 50 | 50 | NO | PC |  | 17,69 | G | 65 | 311 | 134 | MM | 4055626536996 | 85369010 | PL | EC000897 | Imagen | Catálogo
1032734 | PTTB 2,5-2DIO/O-UL/UR-UL/U-OG/O-GN | Borne para componentes | Borne para componentes, con diodo integrado 1N4007, corriente nominal: 1 A, número de conexiones: 4, tipo de conexión: Conexión push-in, Sección de dimensionamiento: 2,5 mm², 1er y 2º piso, sección: 0,14 mm² - 4 mm², clase de montaje: NS 35/7,5, NS 35/15, color: gris | 995.02 | 100 | BE | Industrial Cabinet Connectivity (ICC) | BE2 | BE2272 | 50 | 50 | NO | PC |  | 11,31 | G | 59 | 210 | 117 | MM | 4055626537504 | 85369010 | CN | EC000903 | Imagen | Catálogo
1032738 | PTTB 2,5-2DIO/UL-O/UR-O/U-OG/O-GN | Borne para componentes | Borne para componentes, con diodo integrado 1N4007, corriente nominal: 0,5 A, número de conexiones: 4, tipo de conexión: Conexión push-in, Sección de dimensionamiento: 2,5 mm², 1er y 2º piso, sección: 0,14 mm² - 4 mm², clase de montaje: NS 35/7,5, NS 35/15, color: gris | 986.35 | 100 | BE | Industrial Cabinet Connectivity (ICC) | BE2 | BE2272 | 50 | 50 | NO | PC |  | 11,43 | G | 59 | 210 | 117 | MM | 4055626537351 | 85369010 | CN | EC000903 | Imagen | Catálogo
1032739 | PTTBS 2,5-DIO/O-U/U-OG/O-GN | Borne para componentes | Borne para componentes, con diodo integrado 1N4007, corriente nominal: 0,5 A, número de conexiones: 4, tipo de conexión: Conexión push-in, Sección de dimensionamiento: 2,5 mm², 1er y 2º piso, sección: 0,14 mm² - 4 mm², clase de montaje: NS 35/7,5, NS 35/15, color: gris | 685.22 | 100 | BE | Industrial Cabinet Connectivity (ICC) | BE2 | BE2272 | 50 | 50 | NO | PC |  | 12,76 | G | 59 | 210 | 117 | MM | 4055626537177 | 85369010 | CN | EC000903 | Imagen | Catálogo
1032776 | PT-SL/VWAG | Etiqueta adhesiva | Etiqueta adhesiva | 604.24 | 100 | BE | Industrial Cabinet Connectivity (ICC) | BE2 | BE2ZWX | 10 | 10 | NO | PC |  | 5,65 | G | 4 | 150 | 198 | MM | 4055626536743 | 39191080 | DE | EC002848 | Imagen | Catálogo
1032780 | PML-C101 (D39)R | Etiqueta | Etiqueta, Rollo, blanco/rojo, sin rotular, rotulable con: THERMOMARK E.300 (D)/600 (D), THERMOMARK ROLL 2.0, THERMOMARK ROLL, THERMOMARK ROLL X1, THERMOMARK ROLLMASTER 300/600, THERMOMARK X1.2: preimpreso, clase de montaje: pegado, diámetro: 39 mm, Número de índices individuales: 500, altura del campo de texto: 39 mm, anchura del campo de texto: 39 mm | 340.47 | 1 | BG | Marking and Installation (MI) | BG2 | BG2611 | 1 | 1 | NO | PC |  | 278,50 | G | 125 | 112 | 113 | MM | 4055626537184 | 39199080 | DE | EC001288 | Imagen | Catálogo
1032784 | MKKDSG 3/ 2 GY7035H1LP35BD-8 | Borna para placa de circuito impreso | Terminal de tarjetas de circuitos impresos, corriente nominal: 17,5 A, tensión nominal (III/2): 400 V, sección nominal: 2,5 mm², número de filas: 2, número de polos por fila: 2, familia de artículos: MKKDSG 3, paso: 5 mm, tipo de conexión: Conexión por tornillo con cápsula de tracción, forma de sujeción de tornillos: H1L Philipps-Recess con ranura longitudinal, montaje: Soldadura por ola, dirección de conexión conductor/placa de circuito impreso: 0 °, color: gris claro, Disposición de pines: Disposición de pines lineal, Longitud del pin [P]: 3,5 mm, número de pines de soldadura por potencial: 1, tipo de embalaje: empaquetado en caja | 407.3 | 100 | AA | PCB Connectors (PCC) | AAM | AAMFKG | 50 | 50 | NO | PC |  | 9,65 | G | 46 | 136 | 108 | MM | 4055626537191 | 85369010 | CN | EC002643 | Imagen | Catálogo
1032826 | SAC-12P-MR/10,0-35T/FR SH SCO | Cable para sensores/actuadores | Cable para sensores/actuadores, 12-polos, PUR/PVC, negro RAL 9005, apantallado, Conector acodado M12 SPEEDCON, codificación: A, a Hembra acodado M12 SPEEDCON, codificación: A, longitud de cable: 10 m | 204.82 | 1 | AF | Industrial Field Connectivity (IFC) | AF1 | AF1CNA | 1 | 50 | NO | PC |  | 953,60 | G | 40 | 290 | 260 | MM | 4055626538327 | 85444290 | DE | EC001855 | Imagen | Catálogo
1032828 | MC 1,5/ 4-ST1-5,08 BD:-24 | Conector para placa de circuito impreso | Conector de placa de circuito impreso, sección nominal: 1,5 mm², color: verde, corriente nominal: 8 A, tensión nominal (III/2): 320 V, superficie de contacto: Sn, tipo de conexión del contacto: Hembra, número de potenciales: 4, número de filas: 1, número de polos: 4, número de conexiones: 4, familia de artículos: MC 1,5/..-ST1, paso: 5,08 mm, tipo de conexión: Conexión por tornillo con cápsula de tracción, forma de sujeción de tornillos: L Ranura longitudinal, dirección de conexión conductor/placa de circuito impreso: 0 °, sistema enchufable: COMBICON MC 1,5, bloqueo: sin, tipo de sujeción: sin, tipo de embalaje: empaquetado en caja | 377.38 | 100 | AA | PCB Connectors (PCC) | AAB | AABACB | 50 | 50 | NO | PC |  | 3,30 | G | 46 | 77 | 113 | MM | 4055626537627 | 85366990 | IN | EC002638 | Imagen | Catálogo
1032829 | MC 1,5/ 4-ST1-5,08 BD:G1-L1 | Conector para placa de circuito impreso | Conector de placa de circuito impreso, sección nominal: 1,5 mm², color: verde, corriente nominal: 8 A, tensión nominal (III/2): 320 V, superficie de contacto: Sn, tipo de conexión del contacto: Hembra, número de potenciales: 4, número de filas: 1, número de polos: 4, número de conexiones: 4, familia de artículos: MC 1,5/..-ST1, paso: 5,08 mm, tipo de conexión: Conexión por tornillo con cápsula de tracción, forma de sujeción de tornillos: L Ranura longitudinal, dirección de conexión conductor/placa de circuito impreso: 0 °, sistema enchufable: COMBICON MC 1,5, bloqueo: sin, tipo de sujeción: sin, tipo de embalaje: empaquetado en caja | 377.38 | 100 | AA | PCB Connectors (PCC) | AAB | AABACB | 50 | 50 | NO | PC |  | 3,31 | G | 46 | 77 | 113 | MM | 4055626537634 | 85366990 | IN | EC002638 | Imagen | Catálogo
1032830 | MC 1,5/ 4-ST1-5,08 BD:L8-L5 | Conector para placa de circuito impreso | Conector de placa de circuito impreso, sección nominal: 1,5 mm², color: verde, corriente nominal: 8 A, tensión nominal (III/2): 320 V, superficie de contacto: Sn, tipo de conexión del contacto: Hembra, número de potenciales: 4, número de filas: 1, número de polos: 4, número de conexiones: 4, familia de artículos: MC 1,5/..-ST1, paso: 5,08 mm, tipo de conexión: Conexión por tornillo con cápsula de tracción, forma de sujeción de tornillos: L Ranura longitudinal, dirección de conexión conductor/placa de circuito impreso: 0 °, sistema enchufable: COMBICON MC 1,5, bloqueo: sin, tipo de sujeción: sin, tipo de embalaje: empaquetado en caja | 377.38 | 100 | AA | PCB Connectors (PCC) | AAB | AABACB | 50 | 50 | NO | PC |  | 3,29 | G | 47 | 77 | 113 | MM | 4055626537641 | 85366990 | IN | EC002638 | Imagen | Catálogo
1032901 | MC 1,5/ 4-ST1-5,08 BD:L2-G2 | Conector para placa de circuito impreso | Conector de placa de circuito impreso, sección nominal: 1,5 mm², color: verde, corriente nominal: 8 A, tensión nominal (III/2): 320 V, superficie de contacto: Sn, tipo de conexión del contacto: Hembra, número de potenciales: 4, número de filas: 1, número de polos: 4, número de conexiones: 4, familia de artículos: MC 1,5/..-ST1, paso: 5,08 mm, tipo de conexión: Conexión por tornillo con cápsula de tracción, forma de sujeción de tornillos: L Ranura longitudinal, dirección de conexión conductor/placa de circuito impreso: 0 °, sistema enchufable: COMBICON MC 1,5, bloqueo: sin, tipo de sujeción: sin, tipo de embalaje: empaquetado en caja | 377.38 | 100 | AA | PCB Connectors (PCC) | AAB | AABACB | 50 | 50 | NO | PC |  | 3,30 | G | 47 | 77 | 112 | MM | 4055626537719 | 85366990 | IN | EC002638 | Imagen | Catálogo
1032902 | MC 1,5/ 4-ST1-5,08 BD:24,12 | Conector para placa de circuito impreso | Conector de placa de circuito impreso, sección nominal: 1,5 mm², color: verde, corriente nominal: 8 A, tensión nominal (III/2): 320 V, superficie de contacto: Sn, tipo de conexión del contacto: Hembra, número de potenciales: 4, número de filas: 1, número de polos: 4, número de conexiones: 4, familia de artículos: MC 1,5/..-ST1, paso: 5,08 mm, tipo de conexión: Conexión por tornillo con cápsula de tracción, forma de sujeción de tornillos: L Ranura longitudinal, dirección de conexión conductor/placa de circuito impreso: 0 °, sistema enchufable: COMBICON MC 1,5, bloqueo: sin, tipo de sujeción: sin, tipo de embalaje: empaquetado en caja | 377.38 | 100 | AA | PCB Connectors (PCC) | AAB | AABACB | 50 | 50 | NO | PC |  | 3,31 | G | 48 | 80 | 115 | MM | 4055626537375 | 85366990 | IN | EC002638 | Imagen | Catálogo
1032903 | MC 1,5/ 4-ST1-5,08 BD:G-W1 | Conector para placa de circuito impreso | Conector de placa de circuito impreso, sección nominal: 1,5 mm², color: verde, corriente nominal: 8 A, tensión nominal (III/2): 320 V, superficie de contacto: Sn, tipo de conexión del contacto: Hembra, número de potenciales: 4, número de filas: 1, número de polos: 4, número de conexiones: 4, familia de artículos: MC 1,5/..-ST1, paso: 5,08 mm, tipo de conexión: Conexión por tornillo con cápsula de tracción, forma de sujeción de tornillos: L Ranura longitudinal, dirección de conexión conductor/placa de circuito impreso: 0 °, sistema enchufable: COMBICON MC 1,5, bloqueo: sin, tipo de sujeción: sin, tipo de embalaje: empaquetado en caja | 377.38 | 100 | AA | PCB Connectors (PCC) | AAB | AABACB | 50 | 50 | NO | PC |  | 3,31 | G | 48 | 80 | 115 | MM | 4055626536873 | 85366990 | IN | EC002638 | Imagen | Catálogo
1032904 | MC 1,5/ 4-ST1-5,08 BD:L4-L1 | Conector para placa de circuito impreso | Conector de placa de circuito impreso, sección nominal: 1,5 mm², color: verde, corriente nominal: 8 A, tensión nominal (III/2): 320 V, superficie de contacto: Sn, tipo de conexión del contacto: Hembra, número de potenciales: 4, número de filas: 1, número de polos: 4, número de conexiones: 4, familia de artículos: MC 1,5/..-ST1, paso: 5,08 mm, tipo de conexión: Conexión por tornillo con cápsula de tracción, forma de sujeción de tornillos: L Ranura longitudinal, dirección de conexión conductor/placa de circuito impreso: 0 °, sistema enchufable: COMBICON MC 1,5, bloqueo: sin, tipo de sujeción: sin, tipo de embalaje: empaquetado en caja | 377.38 | 100 | AA | PCB Connectors (PCC) | AAB | AABACB | 50 | 50 | NO | PC |  | 3,31 | G | 48 | 80 | 115 | MM | 4055626536750 | 85366990 | IN | EC002638 | Imagen | Catálogo
1032905 | MC 1,5/ 3-ST1-5,08 BD:3N-2N | Conector para placa de circuito impreso | Conector de placa de circuito impreso, sección nominal: 1,5 mm², color: verde, corriente nominal: 8 A, tensión nominal (III/2): 320 V, superficie de contacto: Sn, tipo de conexión del contacto: Hembra, número de potenciales: 3, número de filas: 1, número de polos: 3, número de conexiones: 3, familia de artículos: MC 1,5/..-ST1, paso: 5,08 mm, tipo de conexión: Conexión por tornillo con cápsula de tracción, forma de sujeción de tornillos: L Ranura longitudinal, dirección de conexión conductor/placa de circuito impreso: 0 °, sistema enchufable: COMBICON MC 1,5, bloqueo: sin, tipo de sujeción: sin, tipo de embalaje: empaquetado en caja | 283.04 | 100 | AA | PCB Connectors (PCC) | AAB | AABACB | 50 | 50 | NO | PC |  | 2,57 | G | 46 | 77 | 113 | MM | 4055626537818 | 85366990 | IN | EC002638 | Imagen | Catálogo
1032906 | MC 1,5/ 3-ST1-5,08 BD:AG+-SG | Conector para placa de circuito impreso | Conector de placa de circuito impreso, sección nominal: 1,5 mm², color: verde, corriente nominal: 8 A, tensión nominal (III/2): 320 V, superficie de contacto: Sn, tipo de conexión del contacto: Hembra, número de potenciales: 3, número de filas: 1, número de polos: 3, número de conexiones: 3, familia de artículos: MC 1,5/..-ST1, paso: 5,08 mm, tipo de conexión: Conexión por tornillo con cápsula de tracción, forma de sujeción de tornillos: L Ranura longitudinal, dirección de conexión conductor/placa de circuito impreso: 0 °, sistema enchufable: COMBICON MC 1,5, bloqueo: sin, tipo de sujeción: sin, tipo de embalaje: empaquetado en caja | 283.04 | 100 | AA | PCB Connectors (PCC) | AAB | AABACB | 50 | 50 | NO | PC |  | 2,55 | G | 46 | 77 | 113 | MM | 4055626535883 | 85366990 | IN | EC002638 | Imagen | Catálogo
1032907 | MC 1,5/ 3-ST1-5,08 BD:SG-W1 | Conector para placa de circuito impreso | Conector de placa de circuito impreso, sección nominal: 1,5 mm², color: verde, corriente nominal: 8 A, tensión nominal (III/2): 320 V, superficie de contacto: Sn, tipo de conexión del contacto: Hembra, número de potenciales: 3, número de filas: 1, número de polos: 3, número de conexiones: 3, familia de artículos: MC 1,5/..-ST1, paso: 5,08 mm, tipo de conexión: Conexión por tornillo con cápsula de tracción, forma de sujeción de tornillos: L Ranura longitudinal, dirección de conexión conductor/placa de circuito impreso: 0 °, sistema enchufable: COMBICON MC 1,5, bloqueo: sin, tipo de sujeción: sin, tipo de embalaje: empaquetado en caja | 283.04 | 100 | AA | PCB Connectors (PCC) | AAB | AABACB | 50 | 50 | NO | PC |  | 2,55 | G | 47 | 77 | 112 | MM | 4055626536453 | 85366990 | IN | EC002638 | Imagen | Catálogo
1032908 | MC 1,5/ 3-ST1-5,08 BD:2C-1C | Conector para placa de circuito impreso | Conector de placa de circuito impreso, sección nominal: 1,5 mm², color: verde, corriente nominal: 8 A, tensión nominal (III/2): 320 V, superficie de contacto: Sn, tipo de conexión del contacto: Hembra, número de potenciales: 3, número de filas: 1, número de polos: 3, número de conexiones: 3, familia de artículos: MC 1,5/..-ST1, paso: 5,08 mm, tipo de conexión: Conexión por tornillo con cápsula de tracción, forma de sujeción de tornillos: L Ranura longitudinal, dirección de conexión conductor/placa de circuito impreso: 0 °, sistema enchufable: COMBICON MC 1,5, bloqueo: sin, tipo de sujeción: sin, tipo de embalaje: empaquetado en caja | 283.04 | 100 | AA | PCB Connectors (PCC) | AAB | AABACB | 50 | 50 | NO | PC |  | 2,56 | G | 48 | 78 | 113 | MM | 4055626537825 | 85366990 | IN | EC002638 | Imagen | Catálogo
1032909 | MC 1,5/ 3-ST1-5,08 BD:4C-5C | Conector para placa de circuito impreso | Conector de placa de circuito impreso, sección nominal: 1,5 mm², color: verde, corriente nominal: 8 A, tensión nominal (III/2): 320 V, superficie de contacto: Sn, tipo de conexión del contacto: Hembra, número de potenciales: 3, número de filas: 1, número de polos: 3, número de conexiones: 3, familia de artículos: MC 1,5/..-ST1, paso: 5,08 mm, tipo de conexión: Conexión por tornillo con cápsula de tracción, forma de sujeción de tornillos: L Ranura longitudinal, dirección de conexión conductor/placa de circuito impreso: 0 °, sistema enchufable: COMBICON MC 1,5, bloqueo: sin, tipo de sujeción: sin, tipo de embalaje: empaquetado en caja | 283.04 | 100 | AA | PCB Connectors (PCC) | AAB | AABACB | 50 | 50 | NO | PC |  | 2,55 | G | 46 | 77 | 113 | MM | 4055626537900 | 85366990 | IN | EC002638 | Imagen | Catálogo
1032910 | MC 1,5/ 3-ST1-5,08 BD:5N-6N | Conector para placa de circuito impreso | Conector de placa de circuito impreso, sección nominal: 1,5 mm², color: verde, corriente nominal: 8 A, tensión nominal (III/2): 320 V, superficie de contacto: Sn, tipo de conexión del contacto: Hembra, número de potenciales: 3, número de filas: 1, número de polos: 3, número de conexiones: 3, familia de artículos: MC 1,5/..-ST1, paso: 5,08 mm, tipo de conexión: Conexión por tornillo con cápsula de tracción, forma de sujeción de tornillos: L Ranura longitudinal, dirección de conexión conductor/placa de circuito impreso: 0 °, sistema enchufable: COMBICON MC 1,5, bloqueo: sin, tipo de sujeción: sin, tipo de embalaje: empaquetado en caja | 283.04 | 100 | AA | PCB Connectors (PCC) | AAB | AABACB | 50 | 50 | NO | PC |  | 2,56 | G | 47 | 77 | 113 | MM | 4055626537658 | 85366990 | IN | EC002638 | Imagen | Catálogo
1032911 | MC 1,5/ 3-ST1-5,08 BD:SG-T- | Conector para placa de circuito impreso | Conector de placa de circuito impreso, sección nominal: 1,5 mm², color: verde, corriente nominal: 8 A, tensión nominal (III/2): 320 V, superficie de contacto: Sn, tipo de conexión del contacto: Hembra, número de potenciales: 3, número de filas: 1, número de polos: 3, número de conexiones: 3, familia de artículos: MC 1,5/..-ST1, paso: 5,08 mm, tipo de conexión: Conexión por tornillo con cápsula de tracción, forma de sujeción de tornillos: L Ranura longitudinal, dirección de conexión conductor/placa de circuito impreso: 0 °, sistema enchufable: COMBICON MC 1,5, bloqueo: sin, tipo de sujeción: sin, tipo de embalaje: empaquetado en caja | 283.04 | 100 | AA | PCB Connectors (PCC) | AAB | AABACB | 50 | 50 | NO | PC |  | 2,58 | G | 48 | 80 | 115 | MM | 4055626536880 | 85366990 | IN | EC002638 | Imagen | Catálogo
1032912 | MC 1,5/ 3-ST1-5,08 BD:A+-CH | Conector para placa de circuito impreso | Conector de placa de circuito impreso, sección nominal: 1,5 mm², color: verde, corriente nominal: 8 A, tensión nominal (III/2): 320 V, superficie de contacto: Sn, tipo de conexión del contacto: Hembra, número de potenciales: 3, número de filas: 1, número de polos: 3, número de conexiones: 3, familia de artículos: MC 1,5/..-ST1, paso: 5,08 mm, tipo de conexión: Conexión por tornillo con cápsula de tracción, forma de sujeción de tornillos: L Ranura longitudinal, dirección de conexión conductor/placa de circuito impreso: 0 °, sistema enchufable: COMBICON MC 1,5, bloqueo: sin, tipo de sujeción: sin, tipo de embalaje: empaquetado en caja | 283.04 | 100 | AA | PCB Connectors (PCC) | AAB | AABACB | 50 | 50 | NO | PC |  | 2,58 | G | 48 | 80 | 115 | MM | 4055626537832 | 85366990 | IN | EC002638 | Imagen | Catálogo
1032913 | MC 1,5/ 3-ST1-5,08 BD:T-,SG | Conector para placa de circuito impreso | Conector de placa de circuito impreso, sección nominal: 1,5 mm², color: verde, corriente nominal: 8 A, tensión nominal (III/2): 320 V, superficie de contacto: Sn, tipo de conexión del contacto: Hembra, número de potenciales: 3, número de filas: 1, número de polos: 3, número de conexiones: 3, familia de artículos: MC 1,5/..-ST1, paso: 5,08 mm, tipo de conexión: Conexión por tornillo con cápsula de tracción, forma de sujeción de tornillos: L Ranura longitudinal, dirección de conexión conductor/placa de circuito impreso: 0 °, sistema enchufable: COMBICON MC 1,5, bloqueo: sin, tipo de sujeción: sin, tipo de embalaje: empaquetado en caja | 283.04 | 100 | AA | PCB Connectors (PCC) | AAB | AABACB | 50 | 50 | NO | PC |  | 2,58 | G | 48 | 80 | 115 | MM | 4055626538006 | 85366990 | IN | EC002638 | Imagen | Catálogo
1032914 | MC 1,5/ 3-ST1-5,08 BD:CH-A+ | Conector para placa de circuito impreso | Conector de placa de circuito impreso, sección nominal: 1,5 mm², color: verde, corriente nominal: 8 A, tensión nominal (III/2): 320 V, superficie de contacto: Sn, tipo de conexión del contacto: Hembra, número de potenciales: 3, número de filas: 1, número de polos: 3, número de conexiones: 3, familia de artículos: MC 1,5/..-ST1, paso: 5,08 mm, tipo de conexión: Conexión por tornillo con cápsula de tracción, forma de sujeción de tornillos: L Ranura longitudinal, dirección de conexión conductor/placa de circuito impreso: 0 °, sistema enchufable: COMBICON MC 1,5, bloqueo: sin, tipo de sujeción: sin, tipo de embalaje: empaquetado en caja | 283.04 | 100 | AA | PCB Connectors (PCC) | AAB | AABACB | 50 | 50 | NO | PC |  | 2,58 | G | 48 | 80 | 115 | MM | 4055626537917 | 85366990 | IN | EC002638 | Imagen | Catálogo
1032915 | MC 1,5/ 3-ST1-5,08 BD:A+-BZ | Conector para placa de circuito impreso | Conector de placa de circuito impreso, sección nominal: 1,5 mm², color: verde, corriente nominal: 8 A, tensión nominal (III/2): 320 V, superficie de contacto: Sn, tipo de conexión del contacto: Hembra, número de potenciales: 3, número de filas: 1, número de polos: 3, número de conexiones: 3, familia de artículos: MC 1,5/..-ST1, paso: 5,08 mm, tipo de conexión: Conexión por tornillo con cápsula de tracción, forma de sujeción de tornillos: L Ranura longitudinal, dirección de conexión conductor/placa de circuito impreso: 0 °, sistema enchufable: COMBICON MC 1,5, bloqueo: sin, tipo de sujeción: sin, tipo de embalaje: empaquetado en caja | 283.04 | 100 | AA | PCB Connectors (PCC) | AAB | AABACB | 50 | 50 | NO | PC |  | 2,58 | G | 48 | 80 | 115 | MM | 4055626537382 | 85366990 | IN | EC002638 | Imagen | Catálogo
1032916 | MC 1,5/ 3-ST1-5,08 BD:NC-C | Conector para placa de circuito impreso | Conector de placa de circuito impreso, sección nominal: 1,5 mm², color: verde, corriente nominal: 8 A, tensión nominal (III/2): 320 V, superficie de contacto: Sn, tipo de conexión del contacto: Hembra, número de potenciales: 3, número de filas: 1, número de polos: 3, número de conexiones: 3, familia de artículos: MC 1,5/..-ST1, paso: 5,08 mm, tipo de conexión: Conexión por tornillo con cápsula de tracción, forma de sujeción de tornillos: L Ranura longitudinal, dirección de conexión conductor/placa de circuito impreso: 0 °, sistema enchufable: COMBICON MC 1,5, bloqueo: sin, tipo de sujeción: sin, tipo de embalaje: empaquetado en caja | 283.04 | 100 | AA | PCB Connectors (PCC) | AAB | AABACB | 50 | 50 | NO | PC |  | 2,58 | G | 48 | 80 | 115 | MM | 4055626536460 | 85366990 | IN | EC002638 | Imagen | Catálogo
1032918 | MC 1,5/ 4-ST1-5,08 BD:L1-L4 | Conector para placa de circuito impreso | Conector de placa de circuito impreso, sección nominal: 1,5 mm², color: verde, corriente nominal: 8 A, tensión nominal (III/2): 320 V, superficie de contacto: Sn, tipo de conexión del contacto: Hembra, número de potenciales: 4, número de filas: 1, número de polos: 4, número de conexiones: 4, familia de artículos: MC 1,5/..-ST1, paso: 5,08 mm, tipo de conexión: Conexión por tornillo con cápsula de tracción, forma de sujeción de tornillos: L Ranura longitudinal, dirección de conexión conductor/placa de circuito impreso: 0 °, sistema enchufable: COMBICON MC 1,5, bloqueo: sin, tipo de sujeción: sin, tipo de embalaje: empaquetado en caja | 377.38 | 100 | AA | PCB Connectors (PCC) | AAB | AABACB | 50 | 50 | NO | PC |  | 3,29 | G | 46 | 78 | 113 | MM | 4055626535890 | 85366990 | IN | EC002638 | Imagen | Catálogo
1032919 | ELR 1-SC-24DC/600AC-20 | Contactor semiconductor | Contactor semiconductor monofásico, tensión de entrada: 24 V DC, corriente de salida: 20 A, interruptor a tensión nula | 134.59 | 1 | DK | Interface Components (IF) | DK6 | DK6831 | 1 | 1 | SÍ | PC |  | 260,50 | G | 29 | 186 | 150 | MM | 4055626537726 | 85364190 | MT | EC000066 | Imagen | Catálogo
1032920 | ELR 1-SC-230AC/600AC-20 | Contactor semiconductor | Contactor semiconductor monofásico, tensión de entrada: 230 V AC, corriente de salida: 20 A, interruptor a tensión nula | 149.14 | 1 | DK | Interface Components (IF) | DK6 | DK6831 | 1 | 1 | SÍ | PC |  | 263,60 | G | 29 | 187 | 150 | MM | 4055626537849 | 85364900 | MT | EC000066 | Imagen | Catálogo
1032921 | ELR 1-SC-24DC/600AC-30 | Contactor semiconductor | Contactor semiconductor monofásico, tensión de entrada: 24 V DC, corriente de salida: 30 A, interruptor a tensión nula | 164.03 | 1 | DK | Interface Components (IF) | DK6 | DK6831 | 1 | 1 | SÍ | PC |  | 261,70 | G | 29 | 186 | 150 | MM | 4055626537924 | 85364190 | MT | EC000066 | Imagen | Catálogo
1032922 | ELR 1-SC-230AC/600AC-30 | Contactor semiconductor | Contactor semiconductor monofásico, tensión de entrada: 230 V AC, corriente de salida: 30 A, interruptor a tensión nula | 180.41 | 1 | DK | Interface Components (IF) | DK6 | DK6831 | 1 | 1 | SÍ | PC |  | 265,00 | G | 28 | 187 | 149 | MM | 4055626536477 | 85364900 | MT | EC000066 | Imagen | Catálogo
1032926 | ELR 1-SC-24DC/600AC-50 | Contactor semiconductor | Contactor semiconductor monofásico, tensión de entrada: 24 V DC, corriente de salida: 50 A, interruptor a tensión nula | 211.51 | 1 | DK | Interface Components (IF) | DK6 | DK6831 | 1 | 1 | SÍ | PC |  | 519,60 | G | 41 | 192 | 140 | MM | 4055626536897 | 85364190 | MT | EC000066 | Imagen | Catálogo
1032927 | ELR 1-SC-230AC/600AC-50 | Contactor semiconductor | Contactor semiconductor monofásico, tensión de entrada: 230 V AC, corriente de salida: 50 A, interruptor a tensión nula | 235.73 | 1 | DK | Interface Components (IF) | DK6 | DK6831 | 1 | 1 | SÍ | PC |  | 519,60 | G | 42 | 193 | 141 | MM | 4055626538105 | 85364900 | MT | EC000066 | Imagen | Catálogo
1032996 | FA MCR-D-RM | Marco de montaje para carril DIN | Con el bastidor de montaje sobre carril DIN es posible montar una pantalla en un carril DIN, p. ej. en el armario de control. El bastidor de montaje sobre carril DIN puede utilizarse con las siguientes visualizaciones digitales: FA MCR-(EX)-DS-I-I-OLP, FA MCR-(EX)-D-TUI-UI-2REL-UP | 121.4 | 1 | DK | Interface Components (IF) | DK1 | DK114Z | 1 | 1 | SÍ | PC |  | 589,60 | G | 124 | 130 | 95 | MM | 4055626537511 | 73269098 | DE | EC002295 | Imagen | Catálogo
1266415 | VAL-MS-T1/T2 335/12.5/3+1-PT | Descargadores de corrientes de rayo/de sobretensiones tipo 1/2 | Dispositivo de protección contra sobretensiones / corriente de rayo enchufable universal equipado con varistores para redes de suministro eléctrico trifásicas con N y PE separadas (sistema de 5 conductores: L1, L2, L3, N, PE) para las clases de protección contra rayos III y IV. Conexión de los cables mediante tecnología de conexión push-in. | 666.18 | 1 | CL | Trabtech (TT) | CL1 | CL1151 | 1 | 1 | NO | PC |  | 372,00 | G |  |  |  |  | 4063151381806 | 85363030 | DE | EC000381 |  | Catálogo
1033120 | PTSA 1,5/ 5-3,5-Z MC OG/YE/BK | Borna para placa de circuito impreso | Terminal de tarjetas de circuitos impresos, corriente nominal: 8 A, tensión nominal (III/2): 400 V, sección nominal: 1,5 mm², número de potenciales: 5, número de filas: 1, número de polos por fila: 5, familia de artículos: PTSA 1,5, paso: 3,5 mm, tipo de conexión: Conexión por resorte push-in, montaje: Soldadura por ola, dirección de conexión conductor/placa de circuito impreso: 45 °, color: multicolor, Disposición de pines: Pines en zigzag M, Longitud del pin [P]: 3,5 mm, número de pines de soldadura por potencial: 1, tipo de embalaje: empaquetado en caja | 145.62 | 100 | AA | PCB Connectors (PCC) | AAL | AALBDA | 180 | 1080 | NO | PC |  | 2,73 | G | 42 | 190 | 128 | MM | 4055626537740 | 85369010 | CN | EC002643 | Imagen | Catálogo
1033182 | OTTAD 6/SB-P/P | Borne de paso | Borne de paso, con hembras roscadas para tomas de prueba para alojar clavijas de prueba, tensión nominal: 1000 V, corriente nominal: 41 A, número de conexiones: 2, tipo de conexión: Conexión por espárrago, Sección de dimensionamiento: 6 mm², 1er piso, sección: 0,1 mm² - 6 mm², clase de montaje: NS 35/7,5, NS 35/15, NS 32, color: gris | 599.91 | 100 | BE | Industrial Cabinet Connectivity (ICC) | BE4 | BE4533 | 50 | 50 | NO | PC |  | 30,05 | G | 96 | 361 | 117 | MM | 4055626537887 | 85369010 | IN | EC000897 | Imagen | Catálogo
1033201 | MINI MCR-2-SPS-24-15-PT | Fuente de tensión constante | Fuente de tensión constante con tecnología de conexión enchufable para generar una tensión constante muy precisa de 15 V y para el suministro de sensores sin suministro propio. Tecnología de conexión push-in. | 160.53 | 1 | DK | Interface Components (IF) | DK1 | DK112Z | 1 | 1 | SÍ | PC |  | 106,40 | G | 24 | 146 | 144 | MM | 4055626537696 | 85437090 | DE | EC002498 | Imagen | Catálogo
1033202 | MINI MCR-2-SPS-24-15 | Fuente de tensión constante | Fuente de tensión constante con tecnología de conexión enchufable para generar una tensión constante muy precisa de 15 V y para el suministro de sensores sin suministro propio. Tecnología de conexión por tornillo. | 160.53 | 1 | DK | Interface Components (IF) | DK1 | DK112Z | 1 | 1 | SÍ | PC |  | 115,40 | G | 20 | 152 | 130 | MM | 4055626537962 | 85437090 | DE | EC002498 | Imagen | Catálogo
1033352 | NBC-FSDBP/1,7-93E/R4AC-M04 | Cable de red | Cable Ethernet confeccionado, CAT5e, apantallado, 2 pares, AWG 26 flexible (7 hilos), RAL 5021 (azul agua), hembra de montaje incorporado M12, montaje en paredes posteriores/montaje atornillado SPEEDCOM a conector macho RJ45/IP20, Line, longitud 2 m | 73.81 | 1 | AB | Field Device Connectors (FDC) | ABN | ABNPAB | 1 | 100 | SÍ | PC | F | 106,13 | G | 0 | 0 | 0 |  | 4055626538471 | 85444290 | PL | EC003570 | Imagen | Catálogo
1033367 | NBC-FSDBP/0,3-93E/R4AC-M04 | Cable de red | Cable de red, longitud de cable: 0,3 m, número de polos: 4, 100 MBit/s, CAT5, salida de cables: recta, Ethernet, 2x2xAWG26/7, SF/UTP, azul agua RAL 5021 | 64.75 | 1 | AB | Field Device Connectors (FDC) | ABN | ABNPAB | 1 | 100 | SÍ | PC | F | 49,00 | G | 0 | 0 | 0 |  | 4055626538372 | 85444290 | PL | EC003570 | Imagen | Catálogo
1033380 | SPT 2,5/ 3-V-5,0 BD:U-W | Borna para placa de circuito impreso | Terminal de tarjetas de circuitos impresos, corriente nominal: 24 A, tensión nominal (III/2): 400 V, sección nominal: 2,5 mm², número de potenciales: 3, número de filas: 1, número de polos por fila: 3, familia de artículos: SPT 2,5/..-V, paso: 5 mm, tipo de conexión: Conexión por resorte push-in, montaje: Soldadura por ola, dirección de conexión conductor/placa de circuito impreso: 90 °, color: verde, Disposición de pines: Disposición de pines lineal, Longitud del pin [P]: 2,5 mm, número de pines de soldadura por potencial: 2, tipo de embalaje: empaquetado en caja | 153.21 | 100 | AA | PCB Connectors (PCC) | AAM | AAMBFF | 160 | 960 | NO | PC |  | 4,12 | G | 45 | 136 | 108 | MM | 4055626538389 | 85369010 | DE | EC002643 | Imagen | Catálogo
1033385 | SPT 2,5/ 2-V-5,0 BD:PE-PE | Borna para placa de circuito impreso | Terminal de tarjetas de circuitos impresos, corriente nominal: 24 A, tensión nominal (III/2): 400 V, sección nominal: 2,5 mm², número de potenciales: 2, número de filas: 1, número de polos por fila: 2, familia de artículos: SPT 2,5/..-V, paso: 5 mm, tipo de conexión: Conexión por resorte push-in, montaje: Soldadura por ola, dirección de conexión conductor/placa de circuito impreso: 90 °, color: verde, Disposición de pines: Disposición de pines lineal, Longitud del pin [P]: 2,5 mm, número de pines de soldadura por potencial: 2, tipo de embalaje: empaquetado en caja | 102.14 | 100 | AA | PCB Connectors (PCC) | AAM | AAMBFF | 240 | 960 | NO | PC |  | 2,84 | G | 48 | 79 | 115 | MM | 4055626537788 | 85369010 | DE | EC002643 | Imagen | Catálogo
1033386 | SPT 2,5/ 2-V-5,0 BD:7-8 | Borna para placa de circuito impreso | Terminal de tarjetas de circuitos impresos, corriente nominal: 24 A, tensión nominal (III/2): 400 V, sección nominal: 2,5 mm², número de potenciales: 2, número de filas: 1, número de polos por fila: 2, familia de artículos: SPT 2,5/..-V, paso: 5 mm, tipo de conexión: Conexión por resorte push-in, montaje: Soldadura por ola, dirección de conexión conductor/placa de circuito impreso: 90 °, color: verde, Disposición de pines: Disposición de pines lineal, Longitud del pin [P]: 2,5 mm, número de pines de soldadura por potencial: 2, tipo de embalaje: empaquetado en caja | 102.14 | 100 | AA | PCB Connectors (PCC) | AAM | AAMBFF | 240 | 960 | NO | PC |  | 2,84 | G | 48 | 79 | 115 | MM | 4055626538853 | 85369010 | DE | EC002643 | Imagen | Catálogo
1033387 | SPT 1,5/ 3-V-3,5 BD:0-2 | Borna para placa de circuito impreso | Terminal de tarjetas de circuitos impresos, corriente nominal: 17,5 A, tensión nominal (III/2): 200 V, sección nominal: 1,5 mm², número de potenciales: 3, número de filas: 1, número de polos por fila: 3, familia de artículos: SPT 1,5/..-V, paso: 3,5 mm, tipo de conexión: Conexión por resorte push-in, montaje: Soldadura por ola, dirección de conexión conductor/placa de circuito impreso: 90 °, color: verde, Disposición de pines: Disposición de pines lineal, Longitud del pin [P]: 2,5 mm, número de pines de soldadura por potencial: 2, tipo de embalaje: empaquetado en caja | 151.04 | 100 | AA | PCB Connectors (PCC) | AAL | AALBFC | 240 | 960 | NO | PC |  | 3,30 | G | 47 | 111 | 112 | MM | 4055626538082 | 85369010 | DE | EC002643 | Imagen | Catálogo
1033388 | SPT 1,5/ 4-V-3,5 BD:3-6 | Borna para placa de circuito impreso | Terminal de tarjetas de circuitos impresos, corriente nominal: 17,5 A, tensión nominal (III/2): 200 V, sección nominal: 1,5 mm², número de potenciales: 4, número de filas: 1, número de polos por fila: 4, familia de artículos: SPT 1,5/..-V, paso: 3,5 mm, tipo de conexión: Conexión por resorte push-in, montaje: Soldadura por ola, dirección de conexión conductor/placa de circuito impreso: 90 °, color: verde, Disposición de pines: Disposición de pines lineal, Longitud del pin [P]: 2,5 mm, número de pines de soldadura por potencial: 2, tipo de embalaje: empaquetado en caja | 201.39 | 100 | AA | PCB Connectors (PCC) | AAL | AALBFC | 180 | 1080 | NO | PC |  | 4,18 | G | 46 | 90 | 111 | MM | 4055626537795 | 85369010 | DE | EC002643 | Imagen | Catálogo
1033482 | PACT RCP-D140-10M | Bobina | Bobina Rogowski, La bobina Rogowski mide corriente AC de carriles y líneas de alta tensión. | 274.95 | 1 | CM | Power Supplies; | CMM | CMMA12 | 1 | 1 | SÍ | PC |  | 366,20 | G | 0 | 0 | 0 |  | 4055626539041 | 90309000 | DE | EC002498 | Imagen | Catálogo
1033483 | PACT RCP-4000A-1A-D140-10M | Transformador de corriente | Set formado por un transductor de medida de 1 A y una bobina Rogowski con línea de señales. Longitud de la bobina Rogowski: 450 mm, diámetro: 140 mm. Longitud de la línea de señales: 10 m. La bobina Rogowski mide corriente AC de barras colectoras y líneas de alta tensión. | 495.62 | 1 | CM | Power Supplies; | CMM | CMMA12 | 1 | 1 | NO | PC |  | 598,50 | G | 72 | 271 | 172 | MM | 4055626539218 | 85437090 | DE | EC002048 | Imagen | Catálogo
1033553 | BCH-508VS-2 GN VPE500 | Carcasa de base para placa de circuito impreso | Carcasa base placa de circuito impreso, sección nominal: 2,5 mm², color: verde blanquecino, corriente nominal: 12 A, tensión nominal (III/2): 320 V, superficie de contacto: Sn, tipo de conexión del contacto: Macho, número de potenciales: 2, número de filas: 1, número de polos: 2, número de conexiones: 2, familia de artículos: BCH-VS, paso: 5,08 mm, montaje: Soldadura por ola, disposición de pines: Disposición de pines lineal, longitud del pin [P]: 3,9 mm, número de pines de soldadura por potencial: 1, sistema enchufable: BASICLINE 2,5, Orientación de la cara enchufable: Estándar, bloqueo: sin, tipo de sujeción: sin, tipo de embalaje: empaquetado en caja | 59.8 | 100 | AA | PCB Connectors (PCC) | AAC | AACSQE | 500 | 500 | NO | PC |  | 0,91 | G | 95 | 140 | 125 | MM | 4055626539140 | 85366930 | CN | EC002637 | Imagen | Catálogo
1033571 | ZFKDSA 1,5C-5,0- 4-EXPROFINET1 | Borna para placa de circuito impreso | Terminal de tarjetas de circuitos impresos, corriente nominal: 16 A, sección nominal: 1,5 mm², número de potenciales: 4, número de filas: 1, número de polos por fila: 4, familia de artículos: ZFKDS(A) 1,5C-EX PROFINET, paso: 5 mm, tipo de conexión: Conexión por resorte, montaje: Soldadura por ola, dirección de conexión conductor/placa de circuito impreso: 45 °, color: verde, Disposición de pines: Disposición de pines lineal, Longitud del pin [P]: 3,5 mm, número de pines de soldadura por potencial: 2, tipo de embalaje: empaquetado en caja. La borna para placa de circuito impreso cumple los requisitos de la Guideline for PROFINET en su versión de 05/2017, apta para CAT5 | 278.77 | 100 | AA | PCB Connectors (PCC) | AAL | AALMBE | 50 | 50 | NO | PC |  | 4,13 | G | 48 | 92 | 115 | MM | 4055626539430 | 85369010 | PL | EC002643 | Imagen | Catálogo
1033583 | DMC 1,5/20-G1-3,5-LR P26THR | Carcasa de base para placa de circuito impreso | Carcasa base placa de circuito impreso, sección nominal: 1,5 mm², color: negro, corriente nominal: 8 A, tensión nominal (III/2): 160 V, superficie de contacto: Sn, tipo de conexión del contacto: Macho, número de potenciales: 40, número de filas: 2, número de polos: 20, número de conexiones: 40, familia de artículos: DMC 1,5/..-G1-LR-THR, paso: 3,5 mm, montaje: Soldadura THR/soldadura por ola, disposición de pines: Disposición de pines lineal, longitud del pin [P]: 2,6 mm, número de pines de soldadura por potencial: 1, sistema enchufable: COMBICON DFMC 1,5, Orientación de la cara enchufable: Estándar, bloqueo: Bloqueo Lock and Release, tipo de sujeción: Lock + Release, tipo de embalaje: empaquetado en caja | 1176.76 | 100 | AA | PCB Connectors (PCC) | AAB | AABTJE | 50 | 50 | NO | PC |  | 9,38 | G | 0 | 0 | 0 |  | 4055626539522 | 85366930 | CN | EC002637 | Imagen | Catálogo
1033604 | ZFKDSA 1,5C-5,0- 4-EXPROFINET2 | Borna para placa de circuito impreso | Terminal de tarjetas de circuitos impresos, corriente nominal: 16 A, sección nominal: 1,5 mm², número de potenciales: 4, número de filas: 1, número de polos por fila: 4, familia de artículos: ZFKDS(A) 1,5C-EX PROFINET, paso: 5 mm, tipo de conexión: Conexión por resorte, montaje: Soldadura por ola, dirección de conexión conductor/placa de circuito impreso: 45 °, color: verde, Disposición de pines: Disposición de pines lineal, Longitud del pin [P]: 3,5 mm, número de pines de soldadura por potencial: 2, tipo de embalaje: empaquetado en caja. La borna para placa de circuito impreso cumple los requisitos de la Guideline for PROFINET en su versión de 05/2017, apta para CAT5 | 396.13 | 100 | AA | PCB Connectors (PCC) | AAL | AALMBE | 50 | 50 | NO | PC |  | 4,16 | G | 48 | 92 | 115 | MM | 4055626538525 | 85369010 | PL | EC002643 | Imagen | Catálogo
1033682 | FKCT 2,5/ 6-ST-5,08BKBDWH:-6Q | Conector para placa de circuito impreso | Conector de placa de circuito impreso, sección nominal: 2,5 mm², color: negro, corriente nominal: 12 A, tensión nominal (III/2): 320 V, superficie de contacto: Sn, tipo de conexión del contacto: Hembra, número de potenciales: 6, número de filas: 1, número de polos: 6, número de conexiones: 6, familia de artículos: FKCT 2,5/..-ST, paso: 5,08 mm, tipo de conexión: Conexión por resorte push-in, dirección de conexión conductor/placa de circuito impreso: 0 °, gancho de sujeción: - Gancho de sujeción, sistema enchufable: COMBICON MSTB 2,5, bloqueo: sin, tipo de sujeción: sin, tipo de embalaje: empaquetado en caja | 522.82 | 100 | AA | PCB Connectors (PCC) | AAC | AACFBI | 50 | 50 | NO | PC |  | 10,58 | G | 83 | 121 | 141 | MM | 4055626540023 | 85366990 | DE | EC002638 | Imagen | Catálogo
1033700 | DMCV 1,5/ 9-G1F-3,5-LRP26THR72 | Carcasa de base para placa de circuito impreso | Carcasa base placa de circuito impreso, sección nominal: 1,5 mm², color: negro, corriente nominal: 8 A, tensión nominal (III/2): 160 V, superficie de contacto: Sn, tipo de conexión del contacto: Macho, número de potenciales: 18, número de filas: 2, número de polos: 9, número de conexiones: 18, familia de artículos: DMCV 1,5/..-G1F-THR, paso: 3,5 mm, montaje: Soldar THR, disposición de pines: Disposición de pines lineal, longitud del pin [P]: 2,6 mm, número de pines de soldadura por potencial: 1, sistema enchufable: COMBICON DFMC 1,5, Orientación de la cara enchufable: Estándar, bloqueo: Bloqueo Lock and Release, tipo de sujeción: Lock &amp; Release, tipo de embalaje: Correa de 72 mm de ancho | 626.01 | 100 | AA | PCB Connectors (PCC) | AAB | AABTJC | 220 | 220 | NO | PC |  | 6,97 | G | 0 | 0 | 0 |  | 4055626540115 | 85366930 | DE | EC002637 | Imagen | Catálogo
1033708 | VAL-MS 1500DC-PV/2+V | Descargador de sobretensiones modelo 2 | Dispositivo de protección contra sobretensiones para sistemas aislados y puestos a tierra de corriente continua fotovoltaica de 1500 V DC de 2 polos, para montaje sobre carril, elemento de base de 3 polos, tres elementos de protección enchufables con control de temperatura, mensaje de estado en cada conector macho. | 310.7407 | 1 | CL | Trabtech (TT) | CL1 | CL1324 | 1 | 1 | NO | PC |  | 351.1 | G | 79 | 108 | 58 | MM | 4055626540351 | 85354000 | DE | EC000941 | Imagen | Catálogo
1033725 | VAL-MS 1500DC-PV/2+V-FM | Descargador de sobretensiones modelo 2 | Dispositivo de protección contra sobretensiones para sistemas fotovoltaicos de tensión continua aislados y puestos a tierra de 1500 V DC y 2 polos, para montaje sobre carril DIN, elemento de base de 3 polos con contacto de indicación remota, tres elementos de protección enchufables con monitorización de temperatura, mensaje de estado en cada conector. | 373.787 | 1 | CL | Trabtech (TT) | CL1 | CL1324 | 1 | 1 | NO | PC |  | 348,60 | G | 79 | 108 | 57 | MM | 4055626539942 | 85354000 | DE | EC000941 | Imagen | Catálogo
1033727 | VAL-MS 1500DC-PV-ST | Protección enchufable contra sobretensiones tipo 2 | Protección enchufable de repuesto en paquete de 3 unidades para combinaciones de descargadores FV de la línea de productos VAL-MS 1500DC-PV-... | 86.16 | 1 | CL | Trabtech (TT) | CL1 | CL1324 | 1 | 3 | SÍ | PC |  | 84,50 | G | 30 | 120 | 89 | MM | 4055626540504 | 85354000 | DE | EC002496 | Imagen | Catálogo
1033785 | PTC 2,5-MT BU | Borna interrumpible por cuchilla | Borna interrumpible por cuchilla, tensión nominal: 400 V, corriente nominal: 20 A, 1er piso, tipo de conexión: Conexión push-in, Sección de dimensionamiento: 2,5 mm², sección: 0,14 mm² - 4 mm², montaje: NS 35/7,5, NS 35/15, color: azul | 345.93 | 100 | BE | Industrial Cabinet Connectivity (ICC) | BE2 | BE2231 | 50 | 50 | NO | PC |  | 7,88 | G | 45 | 315 | 65 | MM | 4055626540603 | 85369010 | CN | EC000902 | Imagen | Catálogo
1033786 | VAL-SEC-T2-2+F-48DC-FM | Descargador de sobretensiones modelo 2 | Dispositivo de protección contra sobretensiones enchufable a prueba de corriente de fuga para sistemas aislados y puestos a tierra de tensión continua de 2 polos con características de funcionamiento lineales hasta 48 V DC, para montaje sobre carril DIN, elemento de base de 3 polos con contacto de indicación remota, tres elementos de protección enchufables con monitorización de temperatura, mensaje de estado en cada conector. | 384.07 | 1 | CL | Trabtech (TT) | CL1 | CL1353 | 1 | 1 | SÍ | PC |  | 292,00 | G | 80 | 109 | 45 | MM | 4055626539966 | 85363090 | DE | EC000941 | Imagen | Catálogo
1033788 | VAL-SEC-T2-2+F-120DC-FM | Descargador de sobretensiones modelo 2 | Dispositivo de protección contra sobretensiones enchufable a prueba de corriente de fuga para sistemas aislados y puestos a tierra de tensión continua de 2 polos con características de funcionamiento lineales hasta 120 V DC, para montaje sobre carril DIN, elemento de base de 3 polos con contacto de indicación remota, tres elementos de protección enchufables con monitorización de temperatura, mensaje de estado en cada conector. | 384.07 | 1 | CL | Trabtech (TT) | CL1 | CL1353 | 1 | 1 | SÍ | PC |  | 293,20 | G | 46 | 108 | 79 | MM | 4055626539973 | 85363090 | DE | EC000941 | Imagen | Catálogo
1033789 | VAL-SEC-T2-2+F-220DC-FM | Descargador de sobretensiones modelo 2 | Dispositivo de protección contra sobretensiones enchufable a prueba de corriente de fuga para sistemas aislados y puestos a tierra de tensión continua de 2 polos con características de funcionamiento lineales hasta 220 V DC, para montaje sobre carril DIN, elemento de base de 3 polos con contacto de indicación remota, tres elementos de protección enchufables con monitorización de temperatura, mensaje de estado en cada conector. | 384.07 | 1 | CL | Trabtech (TT) | CL1 | CL1353 | 1 | 1 | SÍ | PC |  | 310,70 | G | 79 | 108 | 45 | MM | 4055626539720 | 85363090 | DE | EC000941 | Imagen | Catálogo
1033790 | VAL-SEC-T2-2+F-380DC-FM | Descargador de sobretensiones modelo 2 | Dispositivo de protección contra sobretensiones enchufable a prueba de corriente de fuga para sistemas aislados y puestos a tierra de tensión continua de 2 polos con características de funcionamiento lineales hasta 380 V DC, para montaje sobre carril DIN, elemento de base de 3 polos con contacto de indicación remota, tres elementos de protección enchufables con monitorización de temperatura, mensaje de estado en cada conector. | 384.07 | 1 | CL | Trabtech (TT) | CL1 | CL1353 | 1 | 1 | SÍ | PC |  | 311,00 | G | 80 | 109 | 45 | MM | 4055626540412 | 85363090 | DE | EC000941 | Imagen | Catálogo
1034122 | SPTA 16/ 2-15,0-ZB | Borna para placa de circuito impreso | Terminal de tarjetas de circuitos impresos, corriente nominal: 76 A, tensión nominal (III/2): 1000 V, sección nominal: 16 mm², número de potenciales: 2, número de filas: 1, número de polos por fila: 2, familia de artículos: SPTA 16/, paso: 15 mm, tipo de conexión: Conexión por resorte push-in, montaje: Soldadura por ola, dirección de conexión conductor/placa de circuito impreso: 60 °, color: verde, Disposición de pines: Pines en zigzag W, Longitud del pin [P]: 4,1 mm, número de pines de soldadura por potencial: 3, tipo de embalaje: empaquetado en caja | 825.7 | 100 | AA | PCB Connectors (PCC) | AAO | AAOBCC | 50 | 50 | NO | PC |  | 21,90 | G | 40 | 302 | 192 | MM | 4055626540153 | 85369010 | IN | EC002643 | Imagen | Catálogo
1034123 | SPTA 16/ 3-15,0-ZB | Borna para placa de circuito impreso | Terminal de tarjetas de circuitos impresos, corriente nominal: 76 A, tensión nominal (III/2): 1000 V, sección nominal: 16 mm², número de potenciales: 3, número de filas: 1, número de polos por fila: 3, familia de artículos: SPTA 16/, paso: 15 mm, tipo de conexión: Conexión por resorte push-in, montaje: Soldadura por ola, dirección de conexión conductor/placa de circuito impreso: 60 °, color: verde, Disposición de pines: Pines en zigzag W, Longitud del pin [P]: 4,1 mm, número de pines de soldadura por potencial: 3, tipo de embalaje: empaquetado en caja | 1238.55 | 100 | AA | PCB Connectors (PCC) | AAO | AAOBCC | 50 | 50 | NO | PC |  | 34,54 | G | 70 | 335 | 180 | MM | 4055626539683 | 85369010 | IN | EC002643 | Imagen | Catálogo
1034124 | SPTA 16/ 4-15,0-ZB | Borna para placa de circuito impreso | Terminal de tarjetas de circuitos impresos, corriente nominal: 76 A, tensión nominal (III/2): 1000 V, sección nominal: 16 mm², número de potenciales: 4, número de filas: 1, número de polos por fila: 4, familia de artículos: SPTA 16/, paso: 15 mm, tipo de conexión: Conexión por resorte push-in, montaje: Soldadura por ola, dirección de conexión conductor/placa de circuito impreso: 60 °, color: verde, Disposición de pines: Pines en zigzag W, Longitud del pin [P]: 4,1 mm, número de pines de soldadura por potencial: 3, tipo de embalaje: empaquetado en caja | 1651.4 | 100 | AA | PCB Connectors (PCC) | AAO | AAOBCC | 50 | 50 | NO | PC |  | 44,10 | G | 70 | 335 | 180 | MM | 4055626540160 | 85369010 | IN | EC002643 | Imagen | Catálogo
1034125 | SPTA 16/ 5-15,0-ZB | Borna para placa de circuito impreso | Terminal de tarjetas de circuitos impresos, corriente nominal: 76 A, tensión nominal (III/2): 1000 V, sección nominal: 16 mm², número de potenciales: 5, número de filas: 1, número de polos por fila: 5, familia de artículos: SPTA 16/, paso: 15 mm, tipo de conexión: Conexión por resorte push-in, montaje: Soldadura por ola, dirección de conexión conductor/placa de circuito impreso: 60 °, color: verde, Disposición de pines: Pines en zigzag W, Longitud del pin [P]: 4,1 mm, número de pines de soldadura por potencial: 3, tipo de embalaje: empaquetado en caja | 2064.25 | 100 | AA | PCB Connectors (PCC) | AAO | AAOBCC | 50 | 50 | NO | PC |  | 56,18 | G | 145 | 548 | 158 | MM | 4055626539737 | 85369010 | IN | EC002643 | Imagen | Catálogo
1034128 | AI 0,14- 6 GY -1000 | Puntera | Puntera, Longitud de zona de contacto: 6 mm, longitud del manguito: 10,5 mm, color: gris | 5.43 | 100 | BH | Industrial Cabinet Solutions (ICS) | BH3 | BH3411 | 1000 | 1000 | NO | PC |  | 0,04 | G | 7 | 120 | 113 | MM | 4055626540078 | 85369010 | DE | EC000005 | Imagen | Catálogo
1034213 | HC-B24/10-ADP-SS | Placa adaptadora | Placa adaptadora, diseño: B24 a B10 | 37.98 | 1 | AF | Industrial Field Connectivity (IFC) | AF7 | AF7AZD | 1 | 1 | SÍ | PC |  | 121,00 | G | 7 | 120 | 154 | MM | 4055626539690 | 39269097 | DE | EC002309 | Imagen | Catálogo
1034215 | HC-B24/6-ADP-SS | Placa adaptadora | Placa adaptadora, diseño: B24 a B6 | 37.98 | 1 | AF | Industrial Field Connectivity (IFC) | AF7 | AF7AZD | 1 | 1 | SÍ | PC |  | 129,60 | G | 8 | 120 | 155 | MM | 4055626540467 | 73269098 | DE | EC002309 | Imagen | Catálogo
1034216 | HC-B24/16-ADP-SS | Placa adaptadora | Placa adaptadora, diseño: B24 a B16 | 37.98 | 1 | AF | Industrial Field Connectivity (IFC) | AF7 | AF7AZD | 1 | 1 | SÍ | PC |  | 106,50 | G | 8 | 121 | 153 | MM | 4055626540627 | 73269098 | DE | EC002309 | Imagen | Catálogo
1034421 | SPT 2,5/ 4-V-EX PROFINET 1 | Borna para placa de circuito impreso | Terminal de tarjetas de circuitos impresos, corriente nominal: 22 A, sección nominal: 2,5 mm², número de potenciales: 4, número de filas: 1, número de polos por fila: 4, familia de artículos: SPT 2,5/..-V-EX PROFINET, paso: 5 mm, tipo de conexión: Conexión por resorte push-in, montaje: Soldadura por ola, dirección de conexión conductor/placa de circuito impreso: 90 °, color: verde, Disposición de pines: Disposición de pines lineal, Longitud del pin [P]: 2,5 mm, número de pines de soldadura por potencial: 2, tipo de embalaje: empaquetado en caja. La borna para placa de circuito impreso cumple los requisitos de la Guideline for PROFINET en su versión de 05/2017, apta para CAT5 | 391.99 | 100 | AA | PCB Connectors (PCC) | AAM | AAMBFD | 50 | 50 | NO | PC |  | 6,10 | G | 91 | 109 | 114 | MM | 4055626540948 | 85369010 | PL | EC002643 | Imagen | Catálogo
1034440 | PV-FT-CM-C-2,5-130-RD-FE10 | Conect. enchuf. para apar. pared delant. | Conect. enchuf. para apar. pared delant., Familia de artículos: SUNCLIX, color: negro, número de polos: 1, sección mín. de conductor: 2,5 mm², tensión nominal: 1000 V DC, corriente asignada: 27 A, Tipo de conexión: Engaste, longitud de cable: 115 | 4.81 | 1 | AB | Field Device Connectors (FDC) | ABL | ABLBAA | 50 | 1000 | NO | PC |  | 12,60 | G | 0 | 0 | 0 |  | 4055626540252 | 85444290 | DE | EC002635 | Imagen | Catálogo
1034442 | PV-FT-CF-C-2,5-130-BU-FE10 | Conect. enchuf. para apar. pared delant. | Conect. enchuf. para apar. pared delant., Familia de artículos: SUNCLIX, color: negro, número de polos: 1, sección mín. de conductor: 2,5 mm², tensión nominal: 1000 V DC, corriente asignada: 27 A, Tipo de conexión: Engaste, longitud de cable: 115 | 4.66 | 1 | AB | Field Device Connectors (FDC) | ABL | ABLBAA | 50 | 1000 | NO | PC |  | 10,45 | G | 0 | 0 | 0 |  | 4055626541426 | 85444290 | DE | EC002635 | Imagen | Catálogo
1034446 | DFMC 1,5/ 9-ST-3,5-LR BD:-28SO | Conector para placa de circuito impreso | Conector de placa de circuito impreso, sección nominal: 1,5 mm², color: verde, corriente nominal: 8 A, tensión nominal (III/2): 160 V, superficie de contacto: Sn, tipo de conexión del contacto: Hembra, número de potenciales: 18, número de filas: 2, número de polos: 9, número de conexiones: 18, familia de artículos: DFMC 1,5/..-ST-LR, paso: 3,5 mm, tipo de conexión: Conexión por resorte push-in, montaje: Inserción en regleta base, dirección de conexión conductor/placa de circuito impreso: 0 °, sistema enchufable: COMBICON DFMC 1,5, bloqueo: Bloqueo Lock and Release, tipo de sujeción: Palanca extractora Lock &amp; Release, tipo de embalaje: empaquetado en caja | 1459.32 | 100 | AA | PCB Connectors (PCC) | AAB | AABFJC | 50 | 50 | NO | PC |  | 10,53 | G | 90 | 108 | 113 | MM | 4055626541211 | 85366990 | DE | EC002638 | Imagen | Catálogo
1034460 | SPT 2,5/ 4-V-EX PROFINET 2 | Borna para placa de circuito impreso | Terminal de tarjetas de circuitos impresos, corriente nominal: 22 A, sección nominal: 2,5 mm², número de potenciales: 4, número de filas: 1, número de polos por fila: 4, familia de artículos: SPT 2,5/..-V-EX PROFINET, paso: 5 mm, tipo de conexión: Conexión por resorte push-in, montaje: Soldadura por ola, dirección de conexión conductor/placa de circuito impreso: 90 °, color: verde, Disposición de pines: Disposición de pines lineal, Longitud del pin [P]: 2,5 mm, número de pines de soldadura por potencial: 2, tipo de embalaje: empaquetado en caja. La borna para placa de circuito impreso cumple los requisitos de la Guideline for PROFINET en su versión de 05/2017, apta para CAT5 | 509.37 | 100 | AA | PCB Connectors (PCC) | AAM | AAMBFD | 50 | 50 | NO | PC |  | 6,26 | G | 91 | 109 | 114 | MM | 4055626540856 | 85369010 | PL | EC002643 | Imagen | Catálogo
1034484 | SPT 2,5/ 4-H-EX PROFINET 1 | Borna para placa de circuito impreso | Terminal de tarjetas de circuitos impresos, corriente nominal: 23 A, sección nominal: 2,5 mm², número de potenciales: 4, número de filas: 1, número de polos por fila: 4, familia de artículos: SPT 2,5/..-H-EX PROFINET, paso: 5 mm, tipo de conexión: Conexión por resorte push-in, montaje: Soldadura por ola, dirección de conexión conductor/placa de circuito impreso: 0 °, color: verde, Disposición de pines: Disposición de pines lineal, Longitud del pin [P]: 2,5 mm, número de pines de soldadura por potencial: 2, tipo de embalaje: empaquetado en caja. La borna para placa de circuito impreso cumple los requisitos de la Guideline for PROFINET en su versión de 05/2017, apta para CAT5 | 391.99 | 100 | AA | PCB Connectors (PCC) | AAM | AAMBFB | 50 | 50 | NO | PC |  | 5,80 | G | 91 | 109 | 114 | MM | 4055626540863 | 85369010 | PL | EC002643 | Imagen | Catálogo
1034522 | SPT 2,5/ 4-H-EX PROFINET 2 | Borna para placa de circuito impreso | Terminal de tarjetas de circuitos impresos, corriente nominal: 23 A, sección nominal: 2,5 mm², número de potenciales: 4, número de filas: 1, número de polos por fila: 4, familia de artículos: SPT 2,5/..-H-EX PROFINET, paso: 5 mm, tipo de conexión: Conexión por resorte push-in, montaje: Soldadura por ola, dirección de conexión conductor/placa de circuito impreso: 0 °, color: verde, Disposición de pines: Disposición de pines lineal, Longitud del pin [P]: 2,5 mm, número de pines de soldadura por potencial: 2, tipo de embalaje: empaquetado en caja. La borna para placa de circuito impreso cumple los requisitos de la Guideline for PROFINET en su versión de 05/2017, apta para CAT5 | 509.37 | 100 | AA | PCB Connectors (PCC) | AAM | AAMBFB | 50 | 50 | NO | PC |  | 5,93 | G | 48 | 182 | 115 | MM | 4055626539744 | 85369010 | PL | EC002643 | Imagen | Catálogo
1034681 | MKKDSNH 1,5/ 5-5,08 | Borna para placa de circuito impreso | Terminal de tarjetas de circuitos impresos, corriente nominal: 13,5 A, tensión nominal (III/2): 400 V, sección nominal: 1,5 mm², número de potenciales: 5, número de filas: 1, número de polos por fila: 5, familia de artículos: MKKDSNH 1,5, paso: 5,08 mm, tipo de conexión: Conexión por tornillo con cápsula de tracción, forma de sujeción de tornillos: L Ranura longitudinal, montaje: Soldadura por ola, dirección de conexión conductor/placa de circuito impreso: 0 °, color: verde, Disposición de pines: Disposición de pines lineal, Longitud del pin [P]: 3,5 mm, número de pines de soldadura por potencial: 1, tipo de embalaje: empaquetado en caja | 256.22 | 100 | AA | PCB Connectors (PCC) | AAL | AALFJN | 50 | 200 | NO | PC |  | 6,44 | G | 46 | 109 | 108 | MM | 4055626541136 | 85369010 | CN | EC002643 | Imagen | Catálogo
1034687 | EH 22,5 F-C DS/ABS-PC GY7035 | Parte superior de la carcasa | Caja para carril DIN, Parte superior de la carcasa, diseño plano, orificio de conexión en ambos lados, orificio de conexión en ambos lados, anchura: 22,6 mm, altura: 75,26 mm, profundidad: 36,95 mm, color: gris claro (similar RAL 7035) | 191.45 | 100 | AC | DCS | ACH | ACHCHC | 10 | 10 | NO | PC |  | 13,07 | G | 43 | 158 | 127 | MM | 4055626541501 | 84879090 | IN | EC002779 | Imagen | Catálogo
1034972 | PTS 1,5/ 4-PH-5,0 BKBDWH:L,N | Conector para placa de circuito impreso | Conector de placa de circuito impreso, sección nominal: 1,5 mm², color: negro, corriente nominal: 10 A, tensión nominal (III/2): 400 V, superficie de contacto: Sn, tipo de conexión del contacto: Hembra, número de potenciales: 4, número de filas: 1, número de polos: 4, número de conexiones: 4, familia de artículos: PTS 1,5/..-PH, paso: 5 mm, tipo de conexión: Conexión por resorte push-in, dirección de conexión conductor/placa de circuito impreso: 0 °, sistema enchufable: COMBICON PST 1,3, bloqueo: sin, tipo de sujeción: sin, tipo de embalaje: empaquetado en caja | 197.94 | 100 | AA | PCB Connectors (PCC) | AAB | AABFRA | 250 | 250 | NO | PC |  | 2,59 | G | 55 | 220 | 108 | MM | 4055626541655 | 85366990 | BG | EC002638 | Imagen | Catálogo
1034973 | PTS 1,5/ 2-PH-5,0 BKBDWH:LP | Conector para placa de circuito impreso | Conector de placa de circuito impreso, sección nominal: 1,5 mm², color: negro, corriente nominal: 10 A, tensión nominal (III/2): 400 V, superficie de contacto: Sn, tipo de conexión del contacto: Hembra, número de potenciales: 4, número de filas: 1, número de polos: 2, número de conexiones: 4, familia de artículos: PTS 1,5/..-PH, paso: 5 mm, tipo de conexión: Conexión por resorte push-in, dirección de conexión conductor/placa de circuito impreso: 0 °, sistema enchufable: COMBICON PST 1,3, bloqueo: sin, tipo de sujeción: sin, tipo de embalaje: empaquetado en caja | 98.97 | 100 | AA | PCB Connectors (PCC) | AAB | AABFRA | 250 | 250 | NO | PC |  | 1,34 | G | 55 | 220 | 108 | MM | 4055626540993 | 85366990 | BG | EC002638 | Imagen | Catálogo
1034974 | PTS 1,5/ 4-PH-5,0 BD:+-H | Conector para placa de circuito impreso | Conector de placa de circuito impreso, sección nominal: 1,5 mm², color: verde, corriente nominal: 10 A, tensión nominal (III/2): 400 V, superficie de contacto: Sn, tipo de conexión del contacto: Hembra, número de potenciales: 4, número de filas: 1, número de polos: 4, número de conexiones: 4, familia de artículos: PTS 1,5/..-PH, paso: 5 mm, tipo de conexión: Conexión por resorte push-in, dirección de conexión conductor/placa de circuito impreso: 0 °, sistema enchufable: COMBICON PST 1,3, bloqueo: sin, tipo de sujeción: sin, tipo de embalaje: empaquetado en caja | 197.94 | 100 | AA | PCB Connectors (PCC) | AAB | AABFRA | 250 | 250 | NO | PC |  | 2,58 | G | 55 | 220 | 108 | MM | 4055626541808 | 85366990 | BG | EC002638 | Imagen | Catálogo
1034975 | PTS 1,5/ 4-PH-5,0 BKBDWH:AC3 | Conector para placa de circuito impreso | Conector de placa de circuito impreso, sección nominal: 1,5 mm², color: negro, corriente nominal: 10 A, tensión nominal (III/2): 400 V, superficie de contacto: Sn, tipo de conexión del contacto: Hembra, número de potenciales: 4, número de filas: 1, número de polos: 4, número de conexiones: 4, familia de artículos: PTS 1,5/..-PH, paso: 5 mm, tipo de conexión: Conexión por resorte push-in, dirección de conexión conductor/placa de circuito impreso: 0 °, sistema enchufable: COMBICON PST 1,3, bloqueo: sin, tipo de sujeción: sin, tipo de embalaje: empaquetado en caja | 197.94 | 100 | AA | PCB Connectors (PCC) | AAB | AABFRA | 250 | 250 | NO | PC |  | 2,58 | G | 55 | 220 | 108 | MM | 4055626541037 | 85366990 | BG | EC002638 | Imagen | Catálogo
1034976 | PTS 1,5/ 2-PH-5,0BD:DC.. | Conector para placa de circuito impreso | Conector de placa de circuito impreso, sección nominal: 1,5 mm², color: verde, corriente nominal: 10 A, tensión nominal (III/2): 400 V, superficie de contacto: Sn, tipo de conexión del contacto: Hembra, número de potenciales: 2, número de filas: 1, número de polos: 2, número de conexiones: 2, familia de artículos: PTS 1,5/..-PH, paso: 5 mm, tipo de conexión: Conexión por resorte push-in, dirección de conexión conductor/placa de circuito impreso: 0 °, sistema enchufable: COMBICON PST 1,3, bloqueo: sin, tipo de sujeción: sin, tipo de embalaje: empaquetado en caja | 98.97 | 100 | AA | PCB Connectors (PCC) | AAB | AABFRA | 250 | 250 | NO | PC |  | 1,33 | G | 55 | 220 | 108 | MM | 4055626541754 | 85366990 | BG | EC002638 | Imagen | Catálogo
1270956 | APP-LIC-WATER-FUNCTIONS-VISU | Licencia | Licencia para el uso de la biblioteca Water Functions Visu. Water Functions Visu ofrece, además de la biblioteca de bloques de función Water Functions, la funcionalidad Remote y objetos de visualización para la industria del agua y de las aguas residuales. | 33.25 | 1 | DR | Automation Systems (AS) | DRD | DRDBDA | 1 | 1 | NO | PC |  | n.a. | G |  |  |  |  | 4063151461676 | 0 | 0 | EC002582 |  | Catálogo
1270963 | APP-LIC-TUNNEL-FUNCTIONS | Licencia | Licencia para el uso de la biblioteca Tunnel Functions. | Consultar | 1 | DR | Automation Systems (AS) | DRD | DRDBDA | 1 | 1 | NO | PC |  | n.a. | G |  |  |  |  | 4063151462246 | 0 | 0 | EC002582 |  | Catálogo
1035117 | M23-Z0001 | Tornillo | Tornillo de zócalo autorroscante para conector para equipos acodado de la serie M23-PRO | 0.22 | 1 | AB | Field Device Connectors (FDC) | ABR | ABRBBU | 100 | 100 | NO | PC |  | 0,67 | G | 6 | 100 | 83 | MM | 4055626622231 | 73181410 | DE | EC003861 | Imagen | Catálogo
1035193 | UM 45-PROFIL 7CM | Perfil | Cajas de perfil extruido, Perfil básico, anchura de perfil (interior): 41,85 mm, anchura de perfil (exterior): 44,8 mm, longitud: 70 mm, altura: 44,8 mm, profundidad: 18,95 mm | 174.37 | 100 | AC | DCS | ACH | ACHDBA | 10 | 100 | NO | PC | F | 17,29 | G | 63 | 78 | 115 | MM | 4055626542652 | 39162000 | DE | EC002779 | Imagen | Catálogo
1035210 | NBC-FSDBP/0,15-93E/R4AC | Cable de red | Cable de red, longitud de cable: 0,15 m, número de polos: 4, 100 MBit/s, CAT5, salida de cables: recta, Ethernet, 2x2xAWG26/7, SF/UTP, azul agua RAL 5021 | 61.66 | 1 | AB | Field Device Connectors (FDC) | ABN | ABNPAB | 1 | 50 | SÍ | PC | F | 39,50 | G | 0 | 0 | 0 |  | 4055626540689 | 85444290 | PL | EC003570 | Imagen | Catálogo
1035426 | MCVW 1,5/ 2-STF-3,81 BD:1,2 | Conector para placa de circuito impreso | Conector de placa de circuito impreso, sección nominal: 1,5 mm², color: verde, corriente nominal: 8 A, tensión nominal (III/2): 160 V, superficie de contacto: Sn, tipo de conexión del contacto: Hembra, número de potenciales: 2, número de filas: 1, número de polos: 2, número de conexiones: 2, familia de artículos: MCVW 1,5/..-STF, paso: 3,81 mm, tipo de conexión: Conexión por tornillo con cápsula de tracción, forma de sujeción de tornillos: L Ranura longitudinal, dirección de conexión conductor/placa de circuito impreso: -90 °, sistema enchufable: COMBICON MC 1,5, bloqueo: Bloqueo por tornillo, tipo de sujeción: Sujeción aérea (tornillo), tipo de embalaje: empaquetado en caja | 185.96 | 100 | AA | PCB Connectors (PCC) | AAB | AABAGB | 50 | 50 | NO | PC |  | 3,18 | G | 48 | 80 | 115 | MM | 4055626542027 | 85366990 | DE | EC002638 | Imagen | Catálogo
1035427 | AXL F DO8/2 2A XC 1H | Módulo digital | Axioline F, Módulo de salida digital, Salidas digitales: 8, 24 V DC, 2 A, tecnología de conexión: 2 conductores, Variante Extreme Conditions, velocidad de transmisión en el bus local: 100 MBit/s, índice de protección: IP20, incluido módulo de zócalo de bus y conectores Axioline F | 221.56 | 1 | DR | Automation Systems (AS) | DRI | DRI232 | 1 | 1 | NO | PC |  | 184,80 | G | 92 | 150 | 66 | MM | 4055626541570 | 85389091 | DE | EC001599 | Imagen | Catálogo
1035429 | AXL F AI2 AO2 XC 1H | Módulo analógico | Axioline F, Módulo de entrada/salida analógica, Entradas analógicas: 2, 0 V ... 5 V, -5 V ... 5 V, 0 V ... 10 V, -10 V ... 10 V, 0 mA ... 20 mA, 4 mA ... 20 mA, -20 mA ... 20 mA, tecnología de conexión: 2 conductores, Salidas analógicas: 2, 0 V ... 5 V, -5 V ... 5 V, 0 V ... 10 V, -10 V ... 10 V, 0 mA ... 20 mA, 4 mA ... 20 mA, -20 mA ... 20 mA, tecnología de conexión: 2 conductores, velocidad de transmisión en el bus local: 100 MBit/s, Variante Extreme Conditions, índice de protección: IP20, incluido módulo de zócalo de bus y conectores Axioline F | 411.8 | 1 | DR | Automation Systems (AS) | DRI | DRI245 | 1 | 1 | NO | PC |  | 197,00 | G | 92 | 148 | 69 | MM | 4055626541792 | 85389091 | DE | EC001596 | Imagen | Catálogo
1035430 | AXL F RTD4 XC 1H | Módulo de temperatura | Axioline F, Módulo de registro de temperatura, Entradas analógicas: 4 (para sensores de temperatura resistivos), tecnología de conexión: 2, 3, 4 conductores (apantallados), velocidad de transmisión en el bus local: 100 MBit/s, Variante Extreme Conditions, índice de protección: IP20, incluido módulo de zócalo de bus y conectores Axioline F | 401.36 | 1 | DR | Automation Systems (AS) | DRI | DRI243 | 1 | 1 | NO | PC |  | 216,57 | G | 94 | 151 | 67 | MM | 4055626541839 | 85389091 | DE | EC001596 | Imagen | Catálogo
1270964 | APP-LIC-RESY10X-REMOTE | Licencia | Licencia para el uso de la biblioteca RESY 10x Remote. Con esta biblioteca realizará una estación de telecontrol (RTU) según el protocolo IEC60870-5-101 y 104. | 159.6 | 1 | DR | Automation Systems (AS) | DRD | DRDBDA | 1 | 1 | NO | PC |  | n.a. | G |  |  |  |  | 4063151462314 | 0 | 0 | EC002582 |  | Catálogo
1035850 | MSTB 2,5/ 2-ST-5,08 BKBDWH:K-L | Conector para placa de circuito impreso | Conector de placa de circuito impreso, sección nominal: 2,5 mm², color: negro, corriente nominal: 12 A, tensión nominal (III/2): 320 V, superficie de contacto: Sn, tipo de conexión del contacto: Hembra, número de potenciales: 2, número de filas: 1, número de polos: 2, número de conexiones: 2, familia de artículos: MSTB 2,5/..-ST, paso: 5,08 mm, tipo de conexión: Conexión por tornillo con cápsula de tracción, forma de sujeción de tornillos: L Ranura longitudinal, dirección de conexión conductor/placa de circuito impreso: 0 °, gancho de sujeción: - Gancho de sujeción, sistema enchufable: COMBICON MSTB 2,5, bloqueo: sin, tipo de sujeción: sin, tipo de embalaje: empaquetado en caja | 177.1 | 100 | AA | PCB Connectors (PCC) | AAC | AACAGC | 50 | 50 | NO | PC |  | 3,66 | G | 66 | 92 | 103 | MM | 4055626542904 | 85366990 | DE | EC002638 | Imagen | Catálogo
1035864 | VAL-MS-BE-PCB-FM | Elemento base de protección contra sobretensiones | Elemento de zócalo de un canal para dispositivos de protección contra sobretensiones de la serie VAL-MS tipo I y tipo II, para sistemas de tensión aislados y puestos a tierra hasta 1500 V DC y 690 V AC, para la instalación compacta en placa de circuito impreso, con contacto de indicación remota integrado | 11.86 | 1 | CL | Trabtech (TT) | CL1 | CL1321 | 10 | 10 | NO | PC |  | 39,77 | G | 0 | 0 | 0 |  | 4055626542430 | 85363010 | CN | EC002496 | Imagen | Catálogo
1035912 | PTSA 1,5/ 9-3,5-Z GY | Borna para placa de circuito impreso | Terminal de tarjetas de circuitos impresos, corriente nominal: 8 A, tensión nominal (III/2): 400 V, sección nominal: 1,5 mm², número de potenciales: 9, número de filas: 1, número de polos por fila: 9, familia de artículos: PTSA 1,5, paso: 3,5 mm, tipo de conexión: Conexión por resorte push-in, montaje: Soldadura por ola, dirección de conexión conductor/placa de circuito impreso: 45 °, color: gris, Disposición de pines: Pines en zigzag M, Longitud del pin [P]: 3,5 mm, número de pines de soldadura por potencial: 1, tipo de embalaje: empaquetado en caja | 216.63 | 100 | AA | PCB Connectors (PCC) | AAL | AALBDA | 100 | 100 | NO | PC |  | 4,73 | G | 42 | 190 | 128 | MM | 4055626543000 | 85369010 | CN | EC002643 | Imagen | Catálogo
1035931 | PP-H 2,5/5 (1GNYE/4GY) | Conector | Conector, tensión nominal: 500 V, corriente nominal: 24 A, número de conexiones: 4, número de polos: 5, tipo de conexión: Conexión push-in, Sección de dimensionamiento: 2,5 mm², 1er piso, sección: 0,14 mm² - 4 mm², clase de montaje: Montaje por encaje, color: gris | 532.2 | 100 | BE | Industrial Cabinet Connectivity (ICC) | BE2 | BE2244 | 50 | 50 | NO | PC |  | 16,84 | G | 56 | 220 | 114 | MM | 4055626542065 | 85366990 | PL | EC002021 | Imagen | Catálogo
1035933 | PP-H 2,5/11 (1GNYE/10GY) | Conector | Conector, tensión nominal: 500 V, corriente nominal: 24 A, número de conexiones: 4, número de polos: 11, tipo de conexión: Conexión push-in, Sección de dimensionamiento: 2,5 mm², 1er piso, sección: 0,14 mm² - 4 mm², clase de montaje: Montaje por encaje, color: gris | 1108.72 | 100 | BE | Industrial Cabinet Connectivity (ICC) | BE2 | BE2244 | 10 | 10 | NO | PC |  | 38,22 | G | 53 | 185 | 73 | MM | 4055626542928 | 85366990 | PL | EC002021 | Imagen | Catálogo
1035980 | FRONT-MSTB 2,5/ 8-STF-5,08 AU | Conector para placa de circuito impreso | Conector de placa de circuito impreso, sección nominal: 2,5 mm², color: verde, corriente nominal: 12 A, tensión nominal (III/2): 320 V, superficie de contacto: Au, tipo de conexión del contacto: Hembra, número de potenciales: 8, número de filas: 1, número de polos: 8, número de conexiones: 8, familia de artículos: FRONT-MSTB 2,5/..-STF, paso: 5,08 mm, tipo de conexión: Conexión por tornillo frontal, forma de sujeción de tornillos: L Ranura longitudinal, dirección de conexión conductor/placa de circuito impreso: 0 °, gancho de sujeción: - Gancho de sujeción, sistema enchufable: COMBICON MSTB 2,5, bloqueo: Bloqueo por tornillo, tipo de sujeción: Sujeción aérea (tornillo), tipo de embalaje: empaquetado en caja | 1949.07 | 100 | AA | PCB Connectors (PCC) | AAC | AACABB | 50 | 50 | NO | PC |  | 24,89 | G | 83 | 121 | 141 | MM | 4055626542478 | 85366990 | DE | EC002638 | Imagen | Catálogo
1035986 | FKC 2,5/ 4-ST-5,08 BKLCBKBDWH8 | Conector para placa de circuito impreso | Conector de placa de circuito impreso, sección nominal: 2,5 mm², color: negro, corriente nominal: 12 A, tensión nominal (III/2): 320 V, superficie de contacto: Sn, tipo de conexión del contacto: Hembra, número de potenciales: 4, número de filas: 1, número de polos: 4, número de conexiones: 4, familia de artículos: FKC 2,5/..-ST, paso: 5,08 mm, tipo de conexión: Conexión por resorte push-in, dirección de conexión conductor/placa de circuito impreso: 0 °, gancho de sujeción: - Gancho de sujeción, sistema enchufable: COMBICON MSTB 2,5, bloqueo: sin, tipo de sujeción: sin, tipo de embalaje: empaquetado en caja | 380.08 | 100 | AA | PCB Connectors (PCC) | AAC | AACFBD | 50 | 50 | NO | PC |  | 7,18 | G | 76 | 88 | 140 | MM | 4055626542942 | 85366990 | DE | EC002638 | Imagen | Catálogo
1270965 | APP-LIC-MSC-PLCNEXT-LITE | Licencia | Licencia para el uso de PLCnext App MSC PLCnext Lite. Con mGuard Secure Cloud de Phoenix Contact puede crear de forma rápida e intuitiva una conexión Remote Service transparente entre su portátil de servicio y su PLCnext. | 138.86 | 1 | DN | Automation Infrastructure (AI) | DNC | DNC731 | 1 | 1 | NO | PC |  | n.a. | G |  |  |  |  | 4063151461768 | 0 | 0 | EC002582 |  | Catálogo
1289805 | KK-2090/8027257-01 | Juego de conectores enchufables | Juego de conectores enchufables | 220.25 | 1 | AB | Field Device Connectors (FDC) | ABQ | ABQSAD | 1 | 10 | NO | PC |  | 274,15 | G |  |  |  |  | 4063151521165 | 85444290 | DE | EC001262 |  | Catálogo
1036252 | SACC-DSI-M12FS-12CON-M16/1,0 | Conect. enchuf. para apar. pared poster. | Conect. enchuf. para apar. pared poster., Universal, 12-polos, Hembra de conexión, recto, M12-SPEEDCON, A-codificación, a extremo de cable libre, Hilos trenzados individuales, longitud de cable: 1 m, 0,14 mm², Hilo trenzado TPE, encapsulado, se espera que este artículo no contenga plomo a partir del segundo trimestre de 2026 de acuerdo con RoHS II sin excepción 6c (Pb &lt;0,1 %), una alternativa sin plomo está disponible previamente a petición | 50.58 | 1 | AB | Field Device Connectors (FDC) | ABQ | ABQCHB | 1 | 50 | SÍ | PC | F | 44,80 | G | 0 | 0 | 0 |  | 4055626543031 | 85444290 | DE | EC003570 | Imagen | Catálogo
1036542 | BCP-500- 9 GN BDWH:10-CY | Conector para placa de circuito impreso | Conector de placa de circuito impreso, sección nominal: 2,5 mm², color: verde blanquecino, corriente nominal: 12 A, tensión nominal (III/2): 320 V, superficie de contacto: Sn, tipo de conexión del contacto: Hembra, número de potenciales: 9, número de filas: 1, número de polos: 9, número de conexiones: 9, familia de artículos: BCP, paso: 5 mm, tipo de conexión: Conexión por tornillo con cápsula de tracción, forma de sujeción de tornillos: L Ranura longitudinal, dirección de conexión conductor/placa de circuito impreso: 0 °, gancho de sujeción: - Gancho de sujeción, sistema enchufable: BASICLINE 2,5, bloqueo: sin, tipo de sujeción: sin, tipo de embalaje: empaquetado en caja | 776.83 | 100 | AA | PCB Connectors (PCC) | AAC | AACANA | 100 | 100 | NO | PC |  | 15,15 | G | 0 | 0 | 0 |  | 4055626569567 | 85366990 | CN | EC002638 | Imagen | Catálogo
1036543 | BCP-500-12 GN BDWH:10-CY | Conector para placa de circuito impreso | Conector de placa de circuito impreso, sección nominal: 2,5 mm², color: verde blanquecino, corriente nominal: 12 A, tensión nominal (III/2): 320 V, superficie de contacto: Sn, tipo de conexión del contacto: Hembra, número de potenciales: 12, número de filas: 1, número de polos: 12, número de conexiones: 12, familia de artículos: BCP, paso: 5 mm, tipo de conexión: Conexión por tornillo con cápsula de tracción, forma de sujeción de tornillos: L Ranura longitudinal, dirección de conexión conductor/placa de circuito impreso: 0 °, gancho de sujeción: - Gancho de sujeción, sistema enchufable: BASICLINE 2,5, bloqueo: sin, tipo de sujeción: sin, tipo de embalaje: empaquetado en caja | 1033.85 | 100 | AA | PCB Connectors (PCC) | AAC | AACANA | 100 | 100 | NO | PC |  | 19,45 | G | 0 | 0 | 0 |  | 4055626569390 | 85366990 | CN | EC002638 | Imagen | Catálogo
1036601 | BCP-500- 3 GN BDWH:U-W VPE500 | Conector para placa de circuito impreso | Conector de placa de circuito impreso, sección nominal: 2,5 mm², color: verde blanquecino, corriente nominal: 12 A, tensión nominal (III/2): 320 V, superficie de contacto: Sn, tipo de conexión del contacto: Hembra, número de potenciales: 3, número de filas: 1, número de polos: 3, número de conexiones: 3, familia de artículos: BCP, paso: 5 mm, tipo de conexión: Conexión por tornillo con cápsula de tracción, forma de sujeción de tornillos: L Ranura longitudinal, dirección de conexión conductor/placa de circuito impreso: 0 °, gancho de sujeción: - Gancho de sujeción, sistema enchufable: BASICLINE 2,5, bloqueo: sin, tipo de sujeción: sin, tipo de embalaje: empaquetado en caja | 262.78 | 100 | AA | PCB Connectors (PCC) | AAC | AACANA | 500 | 500 | NO | PC |  | 4,96 | G | 0 | 0 | 0 |  | 4055626542799 | 85366990 | CN | EC002638 | Imagen | Catálogo
1036603 | BCP-500- 3 GN BDWH:E1-W VPE500 | Conector para placa de circuito impreso | Conector de placa de circuito impreso, sección nominal: 2,5 mm², color: verde blanquecino, corriente nominal: 12 A, tensión nominal (III/2): 320 V, superficie de contacto: Sn, tipo de conexión del contacto: Hembra, número de potenciales: 3, número de filas: 1, número de polos: 3, número de conexiones: 3, familia de artículos: BCP, paso: 5 mm, tipo de conexión: Conexión por tornillo con cápsula de tracción, forma de sujeción de tornillos: L Ranura longitudinal, dirección de conexión conductor/placa de circuito impreso: 0 °, gancho de sujeción: - Gancho de sujeción, sistema enchufable: BASICLINE 2,5, bloqueo: sin, tipo de sujeción: sin, tipo de embalaje: empaquetado en caja | 262.78 | 100 | AA | PCB Connectors (PCC) | AAC | AACANA | 500 | 500 | NO | PC |  | 4,96 | G | 99 | 359 | 117 | MM | 4055626541877 | 85366990 | CN | EC002638 | Imagen | Catálogo
1036658 | HS LC-H-D2C/ R2XC1-2,54 | Fibra óptica | Conductor de luz múltiple con protección frente a radiación excesiva, pasivo, rígido, Cabeza lenticular, cónico, superficie radiante: esférica, número de indicadores: 2, (2 filas, 1 columna), paso: 2,54 mm, protección ESD: &lt;8 kV, puede utilizarse para las líneas de dispositivos ME, ME MAX, ME-IO, ME PLC y EH (es necesario un procesamiento de la caja) | 207.3 | 100 | AC | DCS | ACG | ACGABA | 100 | 100 | NO | PC |  | 0,67 | G | 49 | 122 | 81 | MM | 4055626541884 | 90019000 | TN | EC002943 | Imagen | Catálogo
1036681 | DMC 1,5/16-G1F-3,5-LRP20THRR88 | Carcasa de base para placa de circuito impreso | Carcasa base placa de circuito impreso, sección nominal: 1,5 mm², color: negro, corriente nominal: 8 A, tensión nominal (III/2): 160 V, superficie de contacto: Sn, tipo de conexión del contacto: Macho, número de potenciales: 32, número de filas: 2, número de polos: 16, número de conexiones: 32, familia de artículos: DMC 1,5/..-G1F-THR, paso: 3,5 mm, montaje: Soldar THR, disposición de pines: Disposición de pines lineal, longitud del pin [P]: 2 mm, número de pines de soldadura por potencial: 1, sistema enchufable: COMBICON DFMC 1,5, Orientación de la cara enchufable: Estándar, bloqueo: Bloqueo Lock and Release, tipo de sujeción: Lock &amp; Release, tipo de embalaje: Correa de 88 mm de ancho | 998.89 | 100 | AA | PCB Connectors (PCC) | AAB | AABTJA | 180 | 180 | NO | PC |  | 11,96 | G | 91 | 181 | 114 | MM | 4055626542089 | 85366930 | DE | EC002637 | Imagen | Catálogo
1036702 | SAC-4P-M12MSS/ 0,8-PUR PE | Cable de potencia | Cable de potencia, 4-polos, PUR sin halógenos, negro grisáceo RAL 7021, Conector recta M12, codificación: S, a extremo de cable libre, longitud de cable: 0,8 m, para corriente alterna hasta 12 A/690 V | 30.97 | 1 | AF | Industrial Field Connectivity (IFC) | AF1 | AF1CCP | 1 | 50 | NO | PC | F | 110,00 | G | 0 | 0 | 0 |  | 4055626569505 | 85444290 | DE | EC001855 | Imagen | Catálogo
1036724 | HS LC-H-D2C/ R2XC4-2,54 | Fibra óptica | Conductor de luz múltiple con protección frente a radiación excesiva, pasivo, rígido, Cabeza lenticular, cónico, superficie radiante: esférica, número de indicadores: 8, (2 filas, 4 columnas), paso: 2,54 mm, protección ESD: &lt;8 kV, puede utilizarse para las líneas de dispositivos ME, ME MAX, ME-IO, ME PLC y EH (es necesario un procesamiento de la caja) | 7.17 | 1 | AC | DCS | ACG | ACGABA | 100 | 100 | NO | PC |  | 0,97 | G | 65 | 126 | 79 | MM | 4055626542096 | 90019000 | TN | EC002943 | Imagen | Catálogo
1036727 | HS LC-H-D2C/ R4XC4-2,54 | Fibra óptica | Conductor de luz múltiple con protección frente a radiación excesiva, pasivo, rígido, Cabeza lenticular, cónico, superficie radiante: esférica, número de indicadores: 16, (4 filas, 4 columnas), paso: 2,54 mm, protección ESD: &lt;8 kV, puede utilizarse para las líneas de dispositivos ME, ME MAX, ME-IO, ME PLC y EH (es necesario un procesamiento de la caja) | 7.17 | 1 | AC | DCS | ACG | ACGABA | 100 | 100 | NO | PC |  | 1,75 | G | 75 | 128 | 104 | MM | 4055626543154 | 90019000 | TN | EC002943 | Imagen | Catálogo
1036750 | FKDSO 2,5/ 3-R GY | Borna para placa de circuito impreso | Terminal de tarjetas de circuitos impresos, corriente nominal: 22 A, tensión nominal (III/2): 250 V, sección nominal: 2,5 mm², número de potenciales: 3, número de filas: 1, número de polos por fila: 3, familia de artículos: FKDSO 2,5/..-R, paso: 5 mm, tipo de conexión: Conexión por resorte push-in, montaje: Soldadura por ola, dirección de conexión conductor/placa de circuito impreso: 0 °, color: gris, Disposición de pines: Disposición de pines lineal, Longitud del pin [P]: 3,5 mm, número de pines de soldadura por potencial: 1, tipo de embalaje: empaquetado en caja. Artículo con salida de pin lateral a la derecha | 3.46 | 1 | AC | DCS | ACH | ACHADA | 50 | 500 | NO | PC | F | 3,79 | G | 46 | 109 | 108 | MM | 4055626543062 | 85369010 | PL | EC002643 | Imagen | Catálogo
1036791 | SACC-E-M12MSS-4CON-M16/1,2 PE | Conect. enchuf. para apar. pared delant. | Conect. enchuf. para apar. pared delant., Potencia, 4-polos, Conector macho, M12, S-codificación, Hilos trenzados individuales, longitud de cable: 1,2 m, 1,31 mm², Hilo trenzado de conmutación UL/cUL, encapsulado, se espera que este artículo no contenga plomo a partir del primer trimestre de 2026 de acuerdo con RoHS II sin excepción 6c (Pb &lt;0,1 %), una alternativa sin plomo está disponible previamente a petición | 27.27 | 1 | AB | Field Device Connectors (FDC) | ABQ | ABQCEG | 1 | 50 | NO | PC |  | 99,80 | G | 120 | 120 | 100 | MM | 4055626569901 | 85444290 | DE | EC003570 | Imagen | Catálogo
1036873 | SACC-DSI-M12FSS-4P-M16XL/1,2PE | Conect. enchuf. para apar. pared poster. | Conect. enchuf. para apar. pared poster., Potencia, 4-polos, Hembra de conexión, recto, M12-Estándar, S-codificación, a extremo de cable libre, Hilos trenzados individuales, longitud de cable: 1,2 m, 1,31 mm², Hilo trenzado de conmutación UL/cUL, encapsulado, se espera que este artículo no contenga plomo a partir del segundo trimestre de 2026 de acuerdo con RoHS II sin excepción 6c (Pb &lt;0,1 %), una alternativa sin plomo está disponible previamente a petición | 29.87 | 1 | AB | Field Device Connectors (FDC) | ABQ | ABQCHG | 1 | 50 | NO | PC |  | 101,80 | G | 0 | 0 | 0 |  | 4055626569826 | 85444290 | DE | EC003570 | Imagen | Catálogo
1036975 | PSPT 2,5/ 4-ST BU | Conector para placa de circuito impreso | Conector de placa de circuito impreso, sección nominal: 2,5 mm², color: azul, corriente nominal: 16 A, tensión nominal (III/2): 300 V, superficie de contacto: Sn, tipo de conexión del contacto: Hembra, número de potenciales: 4, número de filas: 1, número de polos: 4, número de conexiones: 4, familia de artículos: PSPT 2,5/..-ST, paso: 5 mm, tipo de conexión: Conexión por resorte push-in, dirección de conexión conductor/placa de circuito impreso: 0 °, gancho de sujeción: - Gancho de sujeción, bloqueo: sin, tipo de sujeción: sin, tipo de embalaje: empaquetado en caja, Color del contacto normalmente cerrado por resorte: naranja | 4.17 | 1 | AC | DCS | ACH | ACHADB | 50 | 500 | NO | PC |  | 4,81 | G | 53 | 220 | 74 | MM | 4055626570013 | 85366990 | CN | EC002638 | Imagen | Catálogo
1036976 | PSPT 2,5/ 4-ST GY | Conector para placa de circuito impreso | Conector de placa de circuito impreso, sección nominal: 2,5 mm², color: gris, corriente nominal: 16 A, tensión nominal (III/2): 300 V, superficie de contacto: Sn, tipo de conexión del contacto: Hembra, número de potenciales: 4, número de filas: 1, número de polos: 4, número de conexiones: 4, familia de artículos: PSPT 2,5/..-ST, paso: 5 mm, tipo de conexión: Conexión por resorte push-in, dirección de conexión conductor/placa de circuito impreso: 0 °, gancho de sujeción: - Gancho de sujeción, bloqueo: sin, tipo de sujeción: sin, tipo de embalaje: empaquetado en caja, Color del contacto normalmente cerrado por resorte: naranja | 4.2024 | 1 | AC | DCS | ACH | ACHADB | 50 | 500 | NO | PC | F | 5,01 | G | 0 | 0 | 0 |  | 4055626569130 | 85366990 | CN | EC002638 | Imagen | Catálogo
1037070 | SACC-E-M12MSS-4CON-M16/1,0 PE | Conect. enchuf. para apar. pared delant. | Conect. enchuf. para apar. pared delant., Potencia, 4-polos, Conector macho, recto, M12, S-codificación, a extremo de cable libre, Hilos trenzados individuales, longitud de cable: 1 m, 1,31 mm², Hilo trenzado de conmutación UL/cUL, encapsulado, se espera que este artículo no contenga plomo a partir del primer trimestre de 2026 de acuerdo con RoHS II sin excepción 6c (Pb &lt;0,1 %), una alternativa sin plomo está disponible previamente a petición | 26.54 | 1 | AB | Field Device Connectors (FDC) | ABQ | ABQCEG | 1 | 50 | NO | PC | F | 87,70 | G | 0 | 0 | 0 |  | 4055626570129 | 85444290 | DE | EC003570 | Imagen | Catálogo
1037082 | PTS 2,5 BK | Borne de paso | Borne de paso, tensión nominal: 800 V, corriente nominal: 24 A, número de conexiones: 2, tipo de conexión: Conexión push-in, Sección de dimensionamiento: 2,5 mm², 1er piso, sección: 0,14 mm² - 4 mm², clase de montaje: NS 35/7,5, NS 35/15, color: negro | 129.86 | 100 | BE | Industrial Cabinet Connectivity (ICC) | BE2 | BE2211 | 50 | 50 | NO | PC |  | 7,75 | G | 59 | 276 | 69 | MM | 4055626570211 | 85369010 | PL | EC000897 | Imagen | Catálogo
1037083 | PTS 2,5 RD | Borne de paso | Borne de paso, tensión nominal: 800 V, corriente nominal: 24 A, número de conexiones: 2, tipo de conexión: Conexión push-in, Sección de dimensionamiento: 2,5 mm², 1er piso, sección: 0,14 mm² - 4 mm², clase de montaje: NS 35/7,5, NS 35/15, color: rojo | 129.86 | 100 | BE | Industrial Cabinet Connectivity (ICC) | BE2 | BE2211 | 50 | 50 | NO | PC |  | 7,80 | G | 59 | 276 | 69 | MM | 4055626570419 | 85369010 | PL | EC000897 | Imagen | Catálogo
1037084 | PTS 2,5 YE | Borne de paso | Borne de paso, tensión nominal: 800 V, corriente nominal: 24 A, número de conexiones: 2, tipo de conexión: Conexión push-in, Sección de dimensionamiento: 2,5 mm², 1er piso, sección: 0,14 mm² - 4 mm², clase de montaje: NS 35/7,5, NS 35/15, color: amarillo | 129.86 | 100 | BE | Industrial Cabinet Connectivity (ICC) | BE2 | BE2211 | 50 | 50 | NO | PC |  | 7,73 | G | 59 | 276 | 69 | MM | 4055626569741 | 85369010 | PL | EC000897 | Imagen | Catálogo
1037085 | PTS 2,5 BN | Borne de paso | Borne de paso, tensión nominal: 800 V, corriente nominal: 24 A, número de conexiones: 2, tipo de conexión: Conexión push-in, Sección de dimensionamiento: 2,5 mm², 1er piso, sección: 0,14 mm² - 4 mm², clase de montaje: NS 35/7,5, NS 35/15, color: marrón | 129.86 | 100 | BE | Industrial Cabinet Connectivity (ICC) | BE2 | BE2211 | 50 | 50 | NO | PC |  | 7,73 | G | 59 | 276 | 69 | MM | 4055626569147 | 85369010 | PL | EC000897 | Imagen | Catálogo
1037086 | PTS 2,5 OG | Borne de paso | Borne de paso, tensión nominal: 800 V, corriente nominal: 24 A, número de conexiones: 2, tipo de conexión: Conexión push-in, Sección de dimensionamiento: 2,5 mm², 1er piso, sección: 0,14 mm² - 4 mm², clase de montaje: NS 35/7,5, NS 35/15, color: naranja | 129.86 | 100 | BE | Industrial Cabinet Connectivity (ICC) | BE2 | BE2211 | 50 | 50 | NO | PC |  | 7,72 | G | 59 | 276 | 69 | MM | 4055626570228 | 85369010 | PL | EC000897 | Imagen | Catálogo
1037087 | PTTBS 2,5 BK | Borna de doble piso | Borna de doble piso, tensión nominal: 500 V, corriente nominal: 22 A, tipo de conexión: Conexión push-in, 1er y 2º piso, Sección de dimensionamiento: 2,5 mm², sección: 0,14 mm² - 4 mm², clase de montaje: NS 35/7,5, NS 35/15, color: negro | 334.1 | 100 | BE | Industrial Cabinet Connectivity (ICC) | BE2 | BE2214 | 50 | 50 | NO | PC |  | 12,62 | G | 61 | 272 | 90 | MM | 4055626570327 | 85369010 | CN | EC000897 | Imagen | Catálogo
1037088 | PTTBS 2,5 BN | Borna de doble piso | Borna de doble piso, tensión nominal: 500 V, corriente nominal: 22 A, tipo de conexión: Conexión push-in, 1er y 2º piso, Sección de dimensionamiento: 2,5 mm², sección: 0,14 mm² - 4 mm², clase de montaje: NS 35/7,5, NS 35/15, color: marrón | 334.1 | 100 | BE | Industrial Cabinet Connectivity (ICC) | BE2 | BE2214 | 50 | 50 | NO | PC |  | 12,69 | G | 59 | 271 | 90 | MM | 4055626570112 | 85369010 | CN | EC000897 | Imagen | Catálogo
1037089 | PTTBS 2,5 YE | Borna de doble piso | Borna de doble piso, tensión nominal: 500 V, corriente nominal: 22 A, tipo de conexión: Conexión push-in, 1er y 2º piso, Sección de dimensionamiento: 2,5 mm², sección: 0,14 mm² - 4 mm², clase de montaje: NS 35/7,5, NS 35/15, color: amarillo | 334.1 | 100 | BE | Industrial Cabinet Connectivity (ICC) | BE2 | BE2214 | 50 | 50 | NO | PC |  | 12,40 | G | 59 | 271 | 89 | MM | 4055626570600 | 85369010 | CN | EC000897 | Imagen | Catálogo
1037092 | AB-UTI 6/3 | Soporte | Soporte, Soporte para barras colectoras, colocar cada 20 cm, paso: 200 mm, profundidad: 51,2 mm, anchura: 2,2 mm, altura: 97,4 mm, número de polos: 1, color: azul | 65.04 | 100 | BE | Industrial Cabinet Connectivity (ICC) | BE2 | BE2Z1X | 50 | 50 | NO | PC |  | 4,78 | G | 51 | 160 | 270 | MM | 4055626570617 | 39269097 | PL | EC001166 | Imagen | Catálogo
1037100 | HSCP-CB 6U-7035 | Clip de fijación | ME-IO Blockbelt, para 6 conectores para placa de circuito impreso, color: gris claro (similar RAL 7035) | 119.5 | 100 | AC | DCS | ACH | ACHECZ | 50 | 50 | NO | PC |  | 0,64 | G | 12 | 126 | 125 | MM | 4055626570044 | 85389099 | PL | EC002779 | Imagen | Catálogo
1037166 | FK-MCP 1,5/16-ST-3,81 BD:51-66 | Conector para placa de circuito impreso | Conector de placa de circuito impreso, sección nominal: 1,5 mm², color: verde, corriente nominal: 8 A, tensión nominal (III/2): 160 V, superficie de contacto: Sn, tipo de conexión del contacto: Hembra, número de potenciales: 16, número de filas: 1, número de polos: 16, número de conexiones: 16, familia de artículos: FK-MCP 1,5/..-ST, paso: 3,81 mm, tipo de conexión: Conexión por resorte push-in, dirección de conexión conductor/placa de circuito impreso: 0 °, sistema enchufable: COMBICON MC 1,5, bloqueo: sin, tipo de sujeción: sin, tipo de embalaje: empaquetado en caja | 1844.05 | 100 | AA | PCB Connectors (PCC) | AAB | AABFNA | 50 | 50 | NO | PC |  | 15,46 | G | 93 | 136 | 114 | MM | 4055626570334 | 85366990 | DE | EC002638 | Imagen | Catálogo
1037169 | FK-MCP 1,5/14-ST-3,81 BD:67-80 | Conector para placa de circuito impreso | Conector de placa de circuito impreso, sección nominal: 1,5 mm², color: verde, corriente nominal: 8 A, tensión nominal (III/2): 160 V, superficie de contacto: Sn, tipo de conexión del contacto: Hembra, número de potenciales: 14, número de filas: 1, número de polos: 14, número de conexiones: 14, familia de artículos: FK-MCP 1,5/..-ST, paso: 3,81 mm, tipo de conexión: Conexión por resorte push-in, dirección de conexión conductor/placa de circuito impreso: 0 °, sistema enchufable: COMBICON MC 1,5, bloqueo: sin, tipo de sujeción: sin, tipo de embalaje: empaquetado en caja | 1613.54 | 100 | AA | PCB Connectors (PCC) | AAB | AABFNA | 50 | 50 | NO | PC |  | 13,69 | G | 93 | 136 | 114 | MM | 4055626570440 | 85366990 | DE | EC002638 | Imagen | Catálogo
1037170 | FK-MCP 1,5/16-ST-3,81 BD:-115 | Conector para placa de circuito impreso | Conector de placa de circuito impreso, sección nominal: 1,5 mm², color: verde, corriente nominal: 8 A, tensión nominal (III/2): 160 V, superficie de contacto: Sn, tipo de conexión del contacto: Hembra, número de potenciales: 16, número de filas: 1, número de polos: 16, número de conexiones: 16, familia de artículos: FK-MCP 1,5/..-ST, paso: 3,81 mm, tipo de conexión: Conexión por resorte push-in, dirección de conexión conductor/placa de circuito impreso: 0 °, sistema enchufable: COMBICON MC 1,5, bloqueo: sin, tipo de sujeción: sin, tipo de embalaje: empaquetado en caja | 1844.05 | 100 | AA | PCB Connectors (PCC) | AAB | AABFNA | 50 | 200 | NO | PC |  | 15,29 | G | 93 | 136 | 114 | MM | 4055626570242 | 85366990 | DE | EC002638 | Imagen | Catálogo
1037321 | ME-IO 18,8 C 7U 7016 | Tapa de la carcasa | Caja para carril DIN, 7U, Cubierta de caja, anchura: 18,9 mm, altura: 76,8 mm, profundidad: 26 mm, color: gris antracita (similar RAL 7016) | 187.79 | 100 | AC | DCS | ACH | ACHEBB | 10 | 500 | SÍ | PC | F | 7,41 | G | 92 | 78 | 114 | MM | 4055626569185 | 85389099 | DE | EC002779 | Imagen | Catálogo
1037322 | ME-IO 18,8 C 3U 7016 | Tapa de la carcasa | Caja para carril DIN, 3U, Cubierta de caja, anchura: 18,9 mm, altura: 32,8 mm, profundidad: 26 mm, color: gris antracita (similar RAL 7016) | 174.37 | 100 | AC | DCS | ACH | ACHEBB | 10 | 500 | SÍ | PC | F | 4,30 | G | 48 | 80 | 115 | MM | 4055626570280 | 85389099 | DE | EC002779 | Imagen | Catálogo
1037403 | MCDN 1,5/ 3-G1-3,5 P26 THRR32 | Carcasa de base para placa de circuito impreso | Carcasa base placa de circuito impreso, sección nominal: 1,5 mm², color: negro, corriente nominal: 8 A, tensión nominal (III/2): 160 V, superficie de contacto: Sn, tipo de conexión del contacto: Macho, número de potenciales: 6, número de filas: 2, número de polos: 3, número de conexiones: 6, familia de artículos: MCDN 1,5/..-G1-THR, paso: 3,5 mm, montaje: Soldadura THR/soldadura por ola, disposición de pines: Disposición de pines lineal, longitud del pin [P]: 2,6 mm, número de pines de soldadura por potencial: 1, sistema enchufable: COMBICON FMC 1,5 - MCDN 1,5, Orientación de la cara enchufable: Estándar, bloqueo: sin, tipo de sujeción: sin, tipo de embalaje: Correa de 32 mm de ancho | 388.06 | 100 | AA | PCB Connectors (PCC) | AAB | AABTGB | 110 | 110 | NO | PC |  | 5,68 | G | 40 | 330 | 330 | MM | 4055626569192 | 85366930 | DE | EC002637 | Imagen | Catálogo
1037429 | HSCP-SP 2,5-1U4-33/33-7016 | Conector para placa de circuito impreso | Conector de placa de circuito impreso, sección nominal: 2,5 mm², color: gris antracita, corriente nominal: 8 A, tensión nominal (III/2): 320 V, superficie de contacto: Sn, tipo de conexión del contacto: Hembra, número de potenciales: 4, número de filas: 2, número de polos: 4, número de conexiones: 4, familia de artículos: HSCP-SP 2,5-.., paso: 5 mm, tipo de conexión: Conexión por resorte push-in, dirección de conexión conductor/placa de circuito impreso: 0 °, gancho de sujeción: - Gancho de sujeción, sistema enchufable: HSC 2,5, bloqueo: sin, tipo de sujeción: sin, tipo de embalaje: empaquetado en caja, Color del contacto normalmente cerrado por resorte: naranja | 3.56 | 1 | AC | DCS | ACH | ACHECB | 50 | 500 | SÍ | PC | F | 3,38 | G | 124 | 80 | 52 | MM | 4055626570495 | 85366990 | PL | EC002638 | Imagen | Catálogo
1037437 | SMKDS 1/10-3,5 BD:1-41 | Borna para placa de circuito impreso | Terminal de tarjetas de circuitos impresos, corriente nominal: 10 A, tensión nominal (III/2): 200 V, sección nominal: 1 mm², número de filas: 1, número de polos por fila: 10, familia de artículos: SMKDS 1, paso: 3,5 mm, tipo de conexión: Conexión por tornillo con cápsula de tracción, forma de sujeción de tornillos: L Ranura longitudinal, montaje: Soldadura por ola, dirección de conexión conductor/placa de circuito impreso: 35 °, color: verde, Disposición de pines: Disposición de pines lineal, Longitud del pin [P]: 3,5 mm, número de pines de soldadura por potencial: 1, tipo de embalaje: empaquetado en caja | 531.53 | 100 | AA | PCB Connectors (PCC) | AAL | AALFFF | 100 | 1000 | NO | PC |  | 5,80 | G | 48 | 182 | 115 | MM | 4055626570082 | 85369010 | DE | EC002643 | Imagen | Catálogo
1037438 | HSCP-SP 2,5-1U4-09/53-7035 | Conector para placa de circuito impreso | Conector de placa de circuito impreso, sección nominal: 2,5 mm², color: gris claro, corriente nominal: 8 A, tensión nominal (III/2): 320 V, superficie de contacto: Sn, tipo de conexión del contacto: Hembra, número de potenciales: 4, número de filas: 2, número de polos: 4, número de conexiones: 4, familia de artículos: HSCP-SP 2,5-.., paso: 5 mm, tipo de conexión: Conexión por resorte push-in, dirección de conexión conductor/placa de circuito impreso: 0 °, gancho de sujeción: - Gancho de sujeción, sistema enchufable: HSC 2,5, bloqueo: sin, tipo de sujeción: sin, tipo de embalaje: empaquetado en caja, Color del contacto normalmente cerrado por resorte: negro, blanco/verde, naranja | 3.9964 | 1 | AC | DCS | ACH | ACHECB | 50 | 100 | NO | PC | F | 3,44 | G | 124 | 80 | 52 | MM | 4055626571102 | 85366990 | PL | EC002638 | Imagen | Catálogo
1037485 | SMKDS 1/14-3,5 BD:3-10 | Borna para placa de circuito impreso | Terminal de tarjetas de circuitos impresos, corriente nominal: 10 A, tensión nominal (III/2): 200 V, sección nominal: 1 mm², número de filas: 1, número de polos por fila: 14, familia de artículos: SMKDS 1, paso: 3,5 mm, tipo de conexión: Conexión por tornillo con cápsula de tracción, forma de sujeción de tornillos: L Ranura longitudinal, montaje: Soldadura por ola, dirección de conexión conductor/placa de circuito impreso: 35 °, color: verde, Disposición de pines: Disposición de pines lineal, Longitud del pin [P]: 3,5 mm, número de pines de soldadura por potencial: 1, tipo de embalaje: empaquetado en caja | 744.14 | 100 | AA | PCB Connectors (PCC) | AAL | AALFFF | 50 | 1000 | NO | PC |  | 8,31 | G | 43 | 182 | 115 | MM | 4055626569796 | 85369010 | DE | EC002643 | Imagen | Catálogo
1293306 | APP-LIC-MTP-FB | Licencia | Licencia para el uso de la biblioteca de bloques de función MTP según VDI/VDE/NAMUR 2658 | 199.5 | 1 | DR | Automation Systems (AS) | DRD | DRDBDA | 1 | 1 | NO | PC |  | n.a. | G |  |  |  |  | 4063151526283 | 0 | 0 | EC002582 |  | Catálogo
1037823 | BCP-500-10 GN BDWH:ES-TS SO | Conector para placa de circuito impreso | Conector de placa de circuito impreso, sección nominal: 2,5 mm², color: verde blanquecino, corriente nominal: 12 A, tensión nominal (III/2): 320 V, superficie de contacto: Sn, tipo de conexión del contacto: Hembra, número de potenciales: 10, número de filas: 1, número de polos: 10, número de conexiones: 10, familia de artículos: BCP, paso: 5 mm, tipo de conexión: Conexión por tornillo con cápsula de tracción, forma de sujeción de tornillos: L Ranura longitudinal, dirección de conexión conductor/placa de circuito impreso: 0 °, gancho de sujeción: - Gancho de sujeción, sistema enchufable: BASICLINE 2,5, bloqueo: sin, tipo de sujeción: sin, tipo de embalaje: empaquetado en caja | 862.5 | 100 | AA | PCB Connectors (PCC) | AAC | AACANA | 100 | 100 | NO | PC |  | 16,58 | G | 0 | 0 | 0 |  | 4055626571294 | 85366990 | CN | EC002638 | Imagen | Catálogo
1037934 | SPT 2,5/ 4-H-5,0 1RZ2,5 | Borna para placa de circuito impreso | Terminal de tarjetas de circuitos impresos, corriente nominal: 24 A, tensión nominal (III/2): 400 V, sección nominal: 2,5 mm², número de potenciales: 4, número de filas: 1, número de polos por fila: 4, familia de artículos: SPT 2,5/..-H, paso: 5 mm, tipo de conexión: Conexión por resorte push-in, montaje: Soldadura por ola, dirección de conexión conductor/placa de circuito impreso: 0 °, color: verde, Disposición de pines: Disposición de pines lineal, Longitud del pin [P]: 2,5 mm, número de pines de soldadura por potencial: 2, tipo de embalaje: empaquetado en caja | 172.09 | 100 | AA | PCB Connectors (PCC) | AAM | AAMBFE | 120 | 1080 | NO | PC |  | 5,63 | G | 49 | 159 | 160 | MM | 4055626591537 | 85369010 | DE | EC002643 | Imagen | Catálogo
1038094 | PTS 1,5/ 3-PH-5,0 BK BDWH:N-F | Conector para placa de circuito impreso | Conector de placa de circuito impreso, sección nominal: 1,5 mm², color: negro, corriente nominal: 10 A, tensión nominal (III/2): 400 V, superficie de contacto: Sn, tipo de conexión del contacto: Hembra, número de potenciales: 3, número de filas: 1, número de polos: 3, número de conexiones: 3, familia de artículos: PTS 1,5/..-PH, paso: 5 mm, tipo de conexión: Conexión por resorte push-in, dirección de conexión conductor/placa de circuito impreso: 0 °, sistema enchufable: COMBICON PST 1,3, bloqueo: sin, tipo de sujeción: sin, tipo de embalaje: empaquetado en caja | 148.45 | 100 | AA | PCB Connectors (PCC) | AAB | AABFRA | 250 | 250 | NO | PC |  | 1,93 | G | 55 | 220 | 108 | MM | 4055626590752 | 85366990 | BG | EC002638 | Imagen | Catálogo
1038149 | MSTB 2,5/ 6-ST-5,08BD:-GND QSO | Conector para placa de circuito impreso | Conector de placa de circuito impreso, sección nominal: 2,5 mm², color: verde, corriente nominal: 12 A, tensión nominal (III/2): 320 V, superficie de contacto: Sn, tipo de conexión del contacto: Hembra, número de potenciales: 6, número de filas: 1, número de polos: 6, número de conexiones: 6, familia de artículos: MSTB 2,5/..-ST, paso: 5,08 mm, tipo de conexión: Conexión por tornillo con cápsula de tracción, forma de sujeción de tornillos: L Ranura longitudinal, dirección de conexión conductor/placa de circuito impreso: 0 °, gancho de sujeción: - Gancho de sujeción, sistema enchufable: COMBICON MSTB 2,5, bloqueo: sin, tipo de sujeción: sin, tipo de embalaje: empaquetado en caja | 519.8 | 100 | AA | PCB Connectors (PCC) | AAC | AACAGC | 50 | 1000 | NO | PC |  | 10,28 | G | 98 | 90 | 102 | MM | 4055626591629 | 85366990 | DE | EC002638 | Imagen | Catálogo
1038150 | MC 1,5/ 4-ST-3,81 BD:-GND QSO | Conector para placa de circuito impreso | Conector de placa de circuito impreso, sección nominal: 1,5 mm², color: verde, corriente nominal: 8 A, tensión nominal (III/2): 160 V, superficie de contacto: Sn, tipo de conexión del contacto: Hembra, número de potenciales: 4, número de filas: 1, número de polos: 4, número de conexiones: 4, familia de artículos: MC 1,5/..-ST, paso: 3,81 mm, tipo de conexión: Conexión por tornillo con cápsula de tracción, forma de sujeción de tornillos: L Ranura longitudinal, dirección de conexión conductor/placa de circuito impreso: 0 °, sistema enchufable: COMBICON MC 1,5, bloqueo: sin, tipo de sujeción: sin, tipo de embalaje: empaquetado en caja | 372 | 100 | AA | PCB Connectors (PCC) | AAB | AABABA | 50 | 1000 | NO | PC |  | 3,19 | G | 48 | 80 | 115 | MM | 4055626570785 | 85366990 | DE | EC002638 | Imagen | Catálogo
1038370 | FK-MCP 1,5/ 5-ST-3,5GYLCBKBD17 | Conector para placa de circuito impreso | Conector de placa de circuito impreso, sección nominal: 1,5 mm², color: gris, corriente nominal: 8 A, tensión nominal (III/2): 160 V, superficie de contacto: Sn, tipo de conexión del contacto: Hembra, número de potenciales: 5, número de filas: 1, número de polos: 5, número de conexiones: 5, familia de artículos: FK-MCP 1,5/..-ST, paso: 3,5 mm, tipo de conexión: Conexión por resorte push-in, dirección de conexión conductor/placa de circuito impreso: 0 °, sistema enchufable: COMBICON MC 1,5, bloqueo: sin, tipo de sujeción: sin, tipo de embalaje: empaquetado en caja | 629.87 | 100 | AA | PCB Connectors (PCC) | AAB | AABFMA | 50 | 50 | NO | PC |  | 4,62 | G | 63 | 78 | 115 | MM | 4055626590950 | 85366990 | DE | EC002638 | Imagen | Catálogo
1038371 | FK-MCP 1,5/ 5-ST-3,5GYLCBKBD18 | Conector para placa de circuito impreso | Conector de placa de circuito impreso, sección nominal: 1,5 mm², color: gris, corriente nominal: 8 A, tensión nominal (III/2): 160 V, superficie de contacto: Sn, tipo de conexión del contacto: Hembra, número de potenciales: 5, número de filas: 1, número de polos: 5, número de conexiones: 5, familia de artículos: FK-MCP 1,5/..-ST, paso: 3,5 mm, tipo de conexión: Conexión por resorte push-in, dirección de conexión conductor/placa de circuito impreso: 0 °, sistema enchufable: COMBICON MC 1,5, bloqueo: sin, tipo de sujeción: sin, tipo de embalaje: empaquetado en caja | 629.87 | 100 | AA | PCB Connectors (PCC) | AAB | AABFMA | 50 | 50 | NO | PC |  | 4,68 | G | 63 | 78 | 115 | MM | 4055626591551 | 85366990 | DE | EC002638 | Imagen | Catálogo
1038372 | FK-MCP 1,5/ 5-ST-3,5GYLCBKBD23 | Conector para placa de circuito impreso | Conector de placa de circuito impreso, sección nominal: 1,5 mm², color: gris, corriente nominal: 8 A, tensión nominal (III/2): 160 V, superficie de contacto: Sn, tipo de conexión del contacto: Hembra, número de potenciales: 5, número de filas: 1, número de polos: 5, número de conexiones: 5, familia de artículos: FK-MCP 1,5/..-ST, paso: 3,5 mm, tipo de conexión: Conexión por resorte push-in, dirección de conexión conductor/placa de circuito impreso: 0 °, sistema enchufable: COMBICON MC 1,5, bloqueo: sin, tipo de sujeción: sin, tipo de embalaje: empaquetado en caja | 629.87 | 100 | AA | PCB Connectors (PCC) | AAB | AABFMA | 50 | 50 | NO | PC |  | 4,62 | G | 63 | 78 | 115 | MM | 4055626591650 | 85366990 | DE | EC002638 | Imagen | Catálogo
1038380 | FK-MCP 1,5/ 5-ST-3,5GYLCBKBD28 | Conector para placa de circuito impreso | Conector de placa de circuito impreso, sección nominal: 1,5 mm², color: gris, corriente nominal: 8 A, tensión nominal (III/2): 160 V, superficie de contacto: Sn, tipo de conexión del contacto: Hembra, número de potenciales: 5, número de filas: 1, número de polos: 5, número de conexiones: 5, familia de artículos: FK-MCP 1,5/..-ST, paso: 3,5 mm, tipo de conexión: Conexión por resorte push-in, dirección de conexión conductor/placa de circuito impreso: 0 °, sistema enchufable: COMBICON MC 1,5, bloqueo: sin, tipo de sujeción: sin, tipo de embalaje: empaquetado en caja | 629.87 | 100 | AA | PCB Connectors (PCC) | AAB | AABFMA | 50 | 50 | NO | PC |  | 4,67 | G | 63 | 78 | 115 | MM | 4055626570792 | 85366990 | DE | EC002638 | Imagen | Catálogo
1038405 | FKC 2,5 HC/ 2-STGYLCBKBD-24VQ | Conector para placa de circuito impreso | Conector de placa de circuito impreso, sección nominal: 2,5 mm², color: gris, corriente nominal: 16 A, tensión nominal (III/2): 320 V, superficie de contacto: Sn, tipo de conexión del contacto: Hembra, número de potenciales: 2, número de filas: 1, número de polos: 2, número de conexiones: 2, familia de artículos: FKC 2,5 HC/..-ST, paso: 5 mm, tipo de conexión: Conexión por resorte push-in, dirección de conexión conductor/placa de circuito impreso: 0 °, gancho de sujeción: - Gancho de sujeción, sistema enchufable: COMBICON MSTB 2,5 HC, bloqueo: sin, tipo de sujeción: sin, tipo de embalaje: empaquetado en caja | 227.36 | 100 | AA | PCB Connectors (PCC) | AAC | AACFAA | 50 | 50 | NO | PC |  | 3,70 | G | 77 | 90 | 140 | MM | 4055626591476 | 85366990 | DE | EC002638 | Imagen | Catálogo
1038567 | TC MOBILE I/O X200-4G | Relé SMS | Relé SMS y módulo de indicación, versión para Europa, supervisión inalámbrica de valores digitales y analógicos, conmutación remota de las salidas de relé, comunicación a través de SMS o conexión de datos inalámbrica (envío de correo electrónico, aplicaciones), tensión de alimentación 10 V ... 60 V DC | 569.8 | 1 | DN | Automation Infrastructure (AI) | DNC | DNC423 | 1 | 1 | NO | PC |  | 240,10 | G | 91 | 114 | 78 | MM | 4055626592046 | 85176200 | DE | EC001467 | Imagen | Catálogo
1038568 | TC MOBILE I/O X200-4G AC | Relé SMS | Relé SMS y módulo de indicación, versión para Europa, supervisión inalámbrica de valores digitales, conmutación remota de las salidas de relé, comunicación a través de SMS o conexión de datos inalámbrica (envío de correo electrónico, aplicaciones), tensión de alimentación 93 V ... 250 V AC | 569.8 | 1 | DN | Automation Infrastructure (AI) | DNC | DNC423 | 1 | 1 | NO | PC |  | 232,39 | G | 91 | 114 | 78 | MM | 4055626592411 | 85176200 | DE | EC001467 | Imagen | Catálogo
1038620 | MSTB 2,5/ 2-ST-5,08BKBDWH120SO | Conector para placa de circuito impreso | Conector de placa de circuito impreso, sección nominal: 2,5 mm², color: negro, corriente nominal: 12 A, tensión nominal (III/2): 320 V, superficie de contacto: Sn, tipo de conexión del contacto: Hembra, número de potenciales: 2, número de filas: 1, número de polos: 2, número de conexiones: 2, familia de artículos: MSTB 2,5/..-ST, paso: 5,08 mm, tipo de conexión: Conexión por tornillo con cápsula de tracción, forma de sujeción de tornillos: L Ranura longitudinal, dirección de conexión conductor/placa de circuito impreso: 0 °, gancho de sujeción: - Gancho de sujeción, sistema enchufable: COMBICON MSTB 2,5, bloqueo: sin, tipo de sujeción: sin, tipo de embalaje: empaquetado en caja | 177.1 | 100 | AA | PCB Connectors (PCC) | AAC | AACAGC | 50 | 200 | NO | PC |  | 3,65 | G | 66 | 92 | 103 | MM | 4055626590899 | 85366990 | DE | EC002638 | Imagen | Catálogo
1038640 | MKDSN 1,5/ 7 TS BD:-11 SO | Borna para placa de circuito impreso | Terminal de tarjetas de circuitos impresos, corriente nominal: 17,5 A, tensión nominal (III/2): 400 V, sección nominal: 1,5 mm², número de filas: 1, número de polos por fila: 7, familia de artículos: MKDSN 1,5, paso: 5 mm, tipo de conexión: Conexión por tornillo con cápsula de tracción, forma de sujeción de tornillos: L Ranura longitudinal, montaje: Soldadura por ola, dirección de conexión conductor/placa de circuito impreso: 0 °, color: verde, Disposición de pines: Disposición de pines lineal, Longitud del pin [P]: 3,5 mm, número de pines de soldadura por potencial: 1, tipo de embalaje: empaquetado en caja | 324.06 | 100 | AA | PCB Connectors (PCC) | AAL | AALFHC | 80 | 80 | NO | PC |  | 6,75 | G | 39.5 | 152 | 95 | MM | 4055626592701 | 85369010 | DE | EC002643 | Imagen | Catálogo
1038641 | MKDSN 1,5/ 7 TS BD:A1-13SO | Borna para placa de circuito impreso | Terminal de tarjetas de circuitos impresos, corriente nominal: 17,5 A, tensión nominal (III/2): 400 V, sección nominal: 1,5 mm², número de filas: 1, número de polos por fila: 7, familia de artículos: MKDSN 1,5, paso: 5 mm, tipo de conexión: Conexión por tornillo con cápsula de tracción, forma de sujeción de tornillos: L Ranura longitudinal, montaje: Soldadura por ola, dirección de conexión conductor/placa de circuito impreso: 0 °, color: verde, Disposición de pines: Disposición de pines lineal, Longitud del pin [P]: 3,5 mm, número de pines de soldadura por potencial: 1, tipo de embalaje: empaquetado en caja | 324.06 | 100 | AA | PCB Connectors (PCC) | AAL | AALFHC | 80 | 80 | NO | PC |  | 6,62 | G | 39.5 | 152 | 95 | MM | 4055626592367 | 85369010 | DE | EC002643 | Imagen | Catálogo
1038642 | MKDSN 1,5/ 4-5,08 TS | Borna para placa de circuito impreso | Terminal de tarjetas de circuitos impresos, corriente nominal: 17,5 A, tensión nominal (III/2): 400 V, sección nominal: 1,5 mm², número de potenciales: 4, número de filas: 1, número de polos por fila: 4, familia de artículos: MKDSN 1,5, paso: 5,08 mm, tipo de conexión: Conexión por tornillo con cápsula de tracción, forma de sujeción de tornillos: L Ranura longitudinal, montaje: Soldadura por ola, dirección de conexión conductor/placa de circuito impreso: 0 °, color: verde, Disposición de pines: Disposición de pines lineal, Longitud del pin [P]: 3,5 mm, número de pines de soldadura por potencial: 1, tipo de embalaje: empaquetado en caja | 162.17 | 100 | AA | PCB Connectors (PCC) | AAL | AALFHD | 120 | 120 | NO | PC |  | 3,98 | G | 40 | 155 | 95 | MM | 4055626591599 | 85369010 | DE | EC002643 | Imagen | Catálogo
1038672 | SPTA 1/16-5,0 | Borna para placa de circuito impreso | Terminal de tarjetas de circuitos impresos, corriente nominal: 9 A, tensión nominal (III/2): 320 V, sección nominal: 1 mm², número de potenciales: 16, número de filas: 1, número de polos por fila: 16, familia de artículos: SPTA 1/, paso: 5 mm, tipo de conexión: Conexión por resorte push-in, montaje: Soldadura por ola, dirección de conexión conductor/placa de circuito impreso: 65 °, color: verde, Disposición de pines: Disposición de pines lineal, Longitud del pin [P]: 3,5 mm, número de pines de soldadura por potencial: 1, tipo de embalaje: empaquetado en caja | 746.67 | 100 | AA | PCB Connectors (PCC) | AAL | AALBGG | 25 | 25 | NO | PC |  | 11,16 | G | 43 | 271 | 165 | MM | 4055626592725 | 85369010 | DE | EC002643 | Imagen | Catálogo
1038691 | CA-12P2NA22S00 | Conect. enchuf. para apar. pared delant. | M23, Conect. enchuf. para apar. pared delant., serie: CA, recto, apantallado: sí, para bloqueo estándar y SPEEDCON, Nº de polos: 12, Sentido de giro: Movimiento contrario, tipo de conexión del contacto: Macho, Conexión por soldadura, Junta plana, medida de brida: 25 mm x 25 mm, codificación: N, se espera que este artículo no contenga plomo a partir del cuarto trimestre de 2025 de acuerdo con RoHS II sin excepción 6c (Pb &lt;0,1 %), una alternativa sin plomo está disponible previamente a petición | 23.6 | 1 | AB | Field Device Connectors (FDC) | ABR | ABRAEL | 1 | 50 | NO | PC | F | 31,50 | G | 0 | 0 | 0 |  | 4055626590639 | 85366990 | DE | EC003569 | Imagen | Catálogo
1038729 | NBC-M12MSD/ 1,0-93C/M12MSD | Cable de red | Cable de red, PROFINET CAT5 (100 MBit/s), EtherCAT® CAT5 (100 MBit/s), 4-polos, PUR sin halógenos, verde RAL 6018, apantallado (Advanced Shielding Technology), Conector recta M12, codificación: D / IP67, a Conector recta M12, codificación: D / IP67, longitud de cable: 1 m | 53.81 | 1 | AF | Industrial Field Connectivity (IFC) | AF1 | AF1CJN | 1 | 1 | SÍ | PC | F | 102,10 | G | 20 | 200 | 200 | MM | 4055626592732 | 85444290 | PL | EC001855 | Imagen | Catálogo
1038730 | NBC-M12MSD/10,0-93C/R4AC | Cable de red | Cable de red, PROFINET CAT5 (100 MBit/s), EtherCAT® CAT5 (100 MBit/s), 4-polos, PUR sin halógenos, verde RAL 6018, apantallado (Advanced Shielding Technology), Conector recta M12, codificación: D / IP67, a Conector recta RJ45 / IP20, longitud de cable: 10 m | 126.43 | 1 | AF | Industrial Field Connectivity (IFC) | AF1 | AF1CJN | 1 | 1 | SÍ | PC | F | 658,00 | G | 33 | 264 | 264 | MM | 4055626592916 | 85444290 | PL | EC001855 | Imagen | Catálogo
1038731 | NBC-M12MSD/ 5,0-93C/R4AC | Cable de red | Cable de red, PROFINET CAT5 (100 MBit/s), EtherCAT® CAT5 (100 MBit/s), 4-polos, PUR sin halógenos, verde RAL 6018, apantallado (Advanced Shielding Technology), Conector recta M12, codificación: D / IP67, a Conector recta RJ45 / IP20, longitud de cable: 5 m | 80.83 | 1 | AF | Industrial Field Connectivity (IFC) | AF1 | AF1CJN | 1 | 1 | SÍ | PC |  | 346,20 | G | 50 | 208 | 197 | MM | 4055626593029 | 85444290 | PL | EC001855 | Imagen | Catálogo
1038732 | NBC-M12MSD/ 2,0-93C/R4AC | Cable de red | Cable de red, PROFINET CAT5 (100 MBit/s), EtherCAT® CAT5 (100 MBit/s), 4-polos, PUR sin halógenos, verde RAL 6018, apantallado (Advanced Shielding Technology), Conector recta M12, codificación: D / IP67, a Conector recta RJ45 / IP20, longitud de cable: 2 m | 53.47 | 1 | AF | Industrial Field Connectivity (IFC) | AF1 | AF1CJN | 1 | 1 | SÍ | PC | F | 160,00 | G | 30 | 220 | 220 | MM | 4055626591391 | 85444290 | PL | EC001855 | Imagen | Catálogo
1038733 | NBC-M12MSD/ 1,0-93C/R4AC | Cable de red | Cable de red, PROFINET CAT5 (100 MBit/s), EtherCAT® CAT5 (100 MBit/s), 4-polos, PUR sin halógenos, verde RAL 6018, apantallado (Advanced Shielding Technology), Conector recta M12, codificación: D / IP67, a Conector recta RJ45 / IP20, longitud de cable: 1 m | 44.35 | 1 | AF | Industrial Field Connectivity (IFC) | AF1 | AF1CJN | 1 | 1 | SÍ | PC | F | 96,50 | G | 20 | 220 | 190 | MM | 4055626592923 | 85444290 | PL | EC001855 | Imagen | Catálogo
1038735 | NBC-M12MSD/10,0-93C | Cable de red | Cable de red, PROFINET CAT5 (100 MBit/s), EtherCAT® CAT5 (100 MBit/s), 4-polos, PUR sin halógenos, verde RAL 6018, apantallado (Advanced Shielding Technology), Conector recta M12, codificación: D / IP67, a extremo de cable libre, longitud de cable: 10 m | 113.54 | 1 | AF | Industrial Field Connectivity (IFC) | AF1 | AF1CJN | 1 | 1 | SÍ | PC | F | 627,40 | G | 220 | 220 | 40 | MM | 4055626592060 | 85444290 | PL | EC001855 | Imagen | Catálogo
1038737 | NBC-M12MSD/ 5,0-93C | Cable de red | Cable de red, PROFINET CAT5 (100 MBit/s), EtherCAT® CAT5 (100 MBit/s), 4-polos, PUR sin halógenos, verde RAL 6018, apantallado (Advanced Shielding Technology), Conector recta M12, codificación: D / IP67, a extremo de cable libre, longitud de cable: 5 m | 67.94 | 1 | AF | Industrial Field Connectivity (IFC) | AF1 | AF1CJN | 1 | 1 | SÍ | PC | F | 332,10 | G | 37 | 280 | 200 | MM | 4055626592374 | 85444290 | PL | EC001855 | Imagen | Catálogo
1038738 | NBC-M12MSD/ 2,0-93C/M12MSD | Cable de red | Cable de red, PROFINET CAT5 (100 MBit/s), EtherCAT® CAT5 (100 MBit/s), 4-polos, PUR sin halógenos, verde RAL 6018, apantallado (Advanced Shielding Technology), Conector recta M12, codificación: D / IP67, a Conector recta M12, codificación: D / IP67, longitud de cable: 2 m | 62.93 | 1 | AF | Industrial Field Connectivity (IFC) | AF1 | AF1CJN | 1 | 1 | SÍ | PC | F | 160,40 | G | 10 | 190 | 190 | MM | 4055626592077 | 85444290 | PL | EC001855 | Imagen | Catálogo
1038739 | NBC-M12MSD/10,0-93C/M12MSD | Cable de red | Cable de red, PROFINET CAT5 (100 MBit/s), EtherCAT® CAT5 (100 MBit/s), 4-polos, PUR sin halógenos, verde RAL 6018, apantallado (Advanced Shielding Technology), Conector recta M12, codificación: D / IP67, a Conector recta M12, codificación: D / IP67, longitud de cable: 10 m | 135.89 | 1 | AF | Industrial Field Connectivity (IFC) | AF1 | AF1CJN | 1 | 1 | SÍ | PC | F | 664,20 | G | 45 | 220 | 220 | MM | 4055626592657 | 85444290 | PL | EC001855 | Imagen | Catálogo
1038740 | NBC-M12FSD/ 2,0-93C/R4AC | Cable de red | Cable de red, PROFINET CAT5 (100 MBit/s), EtherCAT® CAT5 (100 MBit/s), 4-polos, PUR sin halógenos, verde RAL 6018, apantallado (Advanced Shielding Technology), Hembra recta M12, codificación: D / IP67, a Conector recta RJ45 / IP20, longitud de cable: 2 m | 54.32 | 1 | AF | Industrial Field Connectivity (IFC) | AF1 | AF1CJN | 1 | 1 | SÍ | PC | F | 147,70 | G | 0 | 0 | 0 |  | 4055626592749 | 85444290 | PL | EC001855 | Imagen | Catálogo
1038745 | NBC-M12FSD/ 5,0-93C/R4AC | Cable de red | Cable de red, PROFINET CAT5 (100 MBit/s), EtherCAT® CAT5 (100 MBit/s), 4-polos, PUR sin halógenos, verde RAL 6018, apantallado (Advanced Shielding Technology), Hembra recta M12, codificación: D / IP67, a Conector recta RJ45 / IP20, longitud de cable: 5 m | 81.68 | 1 | AF | Industrial Field Connectivity (IFC) | AF1 | AF1CJN | 1 | 1 | SÍ | PC | F | 339,10 | G | 0 | 0 | 0 |  | 4055626592664 | 85444290 | PL | EC001855 | Imagen | Catálogo
1038746 | NBC-M12MSD/ 1,0-93C | Cable de red | Cable de red, PROFINET CAT5 (100 MBit/s), EtherCAT® CAT5 (100 MBit/s), 4-polos, PUR sin halógenos, verde RAL 6018, apantallado (Advanced Shielding Technology), Conector recta M12, codificación: D / IP67, a extremo de cable libre, longitud de cable: 1 m | 31.46 | 1 | AF | Industrial Field Connectivity (IFC) | AF1 | AF1CJN | 1 | 1 | SÍ | PC | F | 72,00 | G | 0 | 0 | 0 |  | 4055626593036 | 85444290 | PL | EC001855 | Imagen | Catálogo
1038747 | NBC-M12MSD/ 2,0-93C | Cable de red | Cable de red, PROFINET CAT5 (100 MBit/s), EtherCAT® CAT5 (100 MBit/s), 4-polos, PUR sin halógenos, verde RAL 6018, apantallado (Advanced Shielding Technology), Conector recta M12, codificación: D / IP67, a extremo de cable libre, longitud de cable: 2 m | 40.58 | 1 | AF | Industrial Field Connectivity (IFC) | AF1 | AF1CJN | 1 | 1 | SÍ | PC | F | 151,40 | G | 25 | 190 | 190 | MM | 4055626592084 | 85444290 | PL | EC001855 | Imagen | Catálogo
1038749 | NBC-M12MSD/ 5,0-93C/M12MSD | Cable de red | Cable de red, PROFINET CAT5 (100 MBit/s), EtherCAT® CAT5 (100 MBit/s), 4-polos, PUR sin halógenos, verde RAL 6018, apantallado (Advanced Shielding Technology), Conector recta M12, codificación: D / IP67, a Conector recta M12, codificación: D / IP67, longitud de cable: 5 m | 90.29 | 1 | AF | Industrial Field Connectivity (IFC) | AF1 | AF1CJN | 1 | 1 | SÍ | PC | F | 346,00 | G | 25 | 220 | 235 | MM | 4055626592930 | 85444290 | PL | EC001855 | Imagen | Catálogo
1038750 | NBC-M12FSD/ 1,0-93C/R4AC | Cable de red | Cable de red, PROFINET CAT5 (100 MBit/s), EtherCAT® CAT5 (100 MBit/s), 4-polos, PUR sin halógenos, verde RAL 6018, apantallado (Advanced Shielding Technology), Hembra recta M12, codificación: D / IP67, a Conector recta RJ45 / IP20, longitud de cable: 1 m | 45.2 | 1 | AF | Industrial Field Connectivity (IFC) | AF1 | AF1CJN | 1 | 1 | SÍ | PC | F | 97,50 | G | 0 | 0 | 0 |  | 4055626593043 | 85444290 | PL | EC001855 | Imagen | Catálogo
1038760 | NBC-M12FSD/10,0-93C/R4AC | Cable de red | Cable de red, PROFINET CAT5 (100 MBit/s), EtherCAT® CAT5 (100 MBit/s), 4-polos, PUR sin halógenos, verde RAL 6018, apantallado (Advanced Shielding Technology), Hembra recta M12, codificación: D / IP67, a Conector recta RJ45 / IP20, longitud de cable: 10 m | 127.28 | 1 | AF | Industrial Field Connectivity (IFC) | AF1 | AF1CJN | 1 | 1 | SÍ | PC | F | 655,20 | G | 0 | 0 | 0 |  | 4055626592428 | 85444290 | PL | EC001855 | Imagen | Catálogo
1038761 | NBC-M12MSD/ 1,0-93C/M12FSD | Cable de red | Cable de red, PROFINET CAT5 (100 MBit/s), EtherCAT® CAT5 (100 MBit/s), 4-polos, PUR sin halógenos, verde RAL 6018, apantallado (Advanced Shielding Technology), Conector recta M12, codificación: D / IP67, a Hembra recta M12, codificación: D / IP67, longitud de cable: 1 m | 54.66 | 1 | AF | Industrial Field Connectivity (IFC) | AF1 | AF1CJN | 1 | 1 | SÍ | PC | F | 102,50 | G | 34 | 179 | 208 | MM | 4055626592435 | 85444290 | PL | EC001855 | Imagen | Catálogo
1038762 | NBC-M12MSD/ 2,0-93C/M12FSD | Cable de red | Cable de red, PROFINET CAT5 (100 MBit/s), EtherCAT® CAT5 (100 MBit/s), 4-polos, PUR sin halógenos, verde RAL 6018, apantallado (Advanced Shielding Technology), Conector recta M12, codificación: D / IP67, a Hembra recta M12, codificación: D / IP67, longitud de cable: 2 m | 63.78 | 1 | AF | Industrial Field Connectivity (IFC) | AF1 | AF1CJN | 1 | 1 | SÍ | PC | F | 167,50 | G | 25 | 27 | 170 | MM | 4055626592947 | 85444290 | PL | EC001855 | Imagen | Catálogo
1038763 | NBC-M12MSD/ 5,0-93C/M12FSD | Cable de red | Cable de red, PROFINET CAT5 (100 MBit/s), EtherCAT® CAT5 (100 MBit/s), 4-polos, PUR sin halógenos, verde RAL 6018, apantallado (Advanced Shielding Technology), Conector recta M12, codificación: D / IP67, a Hembra recta M12, codificación: D / IP67, longitud de cable: 5 m | 91.14 | 1 | AF | Industrial Field Connectivity (IFC) | AF1 | AF1CJN | 1 | 1 | SÍ | PC | F | 361,40 | G | 0 | 0 | 0 |  | 4055626592671 | 85444290 | PL | EC001855 | Imagen | Catálogo
1038764 | NBC-M12MSD/10,0-93C/M12FSD | Cable de red | Cable de red, PROFINET CAT5 (100 MBit/s), EtherCAT® CAT5 (100 MBit/s), 4-polos, PUR sin halógenos, verde RAL 6018, apantallado (Advanced Shielding Technology), Conector recta M12, codificación: D / IP67, a Hembra recta M12, codificación: D / IP67, longitud de cable: 10 m | 136.74 | 1 | AF | Industrial Field Connectivity (IFC) | AF1 | AF1CJN | 1 | 1 | SÍ | PC | F | 666,00 | G | 42 | 230 | 242 | MM | 4055626593104 | 85444290 | PL | EC001855 | Imagen | Catálogo
1038841 | BLT-T3-230-A | Disp. de protec. contra sobretensiones tipo 3 | Protección contra sobretensiones de tipo 3 para montaje universal en cajas de instalación, canaletas, o instalaciones empotradas. Circuito con control de temperatura, indicación acústica de defecto. | 66.78 | 1 | CL | Trabtech (TT) | CL1 | CL1441 | 10 | 1 | SÍ | PC |  | 21,88 | G | 60 | 181 | 64 | MM | 4055626593203 | 85363030 | DE | EC000942 | Imagen | Catálogo
1038850 | BC 107,6 OT 2121 KMGY | Parte superior de la carcasa | Caja para carril para el empleo en distribuidores de instalación según DIN​ 43880, Parte superior de la carcasa modular, anchura: 107,6 mm, altura: 89,7 mm, profundidad: 54,85 mm, color: gris claro (similar RAL 7035) | 18.9 | 1 | AC | DCS | ACH | ACHBAB | 10 | 100 | NO | PC | F | 50,60 | G | 168 | 293 | 198 | MM | 4055626689708 | 84879090 | PL | EC002779 | Imagen | Catálogo
1038956 | IDC 0,3/ 2-3,81 LC:BU/YE | Borna para placa de circuito impreso | Terminal de tarjetas de circuitos impresos, corriente nominal: 5 A, tensión nominal (III/2): 160 V, sección nominal: 0,34 mm², número de potenciales: 2, número de filas: 1, número de polos por fila: 2, familia de artículos: IDC 0,3, paso: 3,81 mm, tipo de conexión: Conexión por desplazamiento, montaje: Soldadura por ola, dirección de conexión conductor/placa de circuito impreso: 0 °, color: verde, Disposición de pines: Disposición de pines lineal, Longitud del pin [P]: 3,4 mm, número de pines de soldadura por potencial: 1, tipo de embalaje: empaquetado en caja | 77.04 | 100 | AA | PCB Connectors (PCC) | AAK | AAKJAA | 50 | 50 | NO | PC |  | 1,49 | G | 30 | 105 | 82 | MM | 4055626593623 | 85369010 | PL | EC002643 | Imagen | Catálogo
1039020 | SAC-12P-MS/ 25,0-35T SH SCO | Cable para sensores/actuadores | Cable para sensores/actuadores, 12-polos, PUR/PVC, negro RAL 9005, apantallado, Conector recta M12 SPEEDCON, codificación: A, a extremo de cable libre, longitud de cable: 25 m | 317.27 | 1 | AF | Industrial Field Connectivity (IFC) | AF1 | AF1CNA | 1 | 25 | NO | PC | F | 2.287,80 | G | 0 | 0 | 0 |  | 4055626593777 | 85444290 | DE | EC001855 | Imagen | Catálogo
1039174 | BCH-508HS- 3 GY PA1,3 | Carcasa de base para placa de circuito impreso | Carcasa base placa de circuito impreso, sección nominal: 2,5 mm², color: gris señales, corriente nominal: 12 A, tensión nominal (III/2): 320 V, superficie de contacto: Sn, tipo de conexión del contacto: Macho, número de potenciales: 2, número de filas: 1, número de polos: 3, número de conexiones: 2, familia de artículos: BCH-HS, paso: 5,08 mm, montaje: Soldadura por ola, disposición de pines: Disposición de pines lineal, longitud del pin [P]: 3,23 mm, número de pines de soldadura por potencial: 1, sistema enchufable: BASICLINE 2,5, Orientación de la cara enchufable: Estándar, bloqueo: sin, tipo de sujeción: sin, tipo de embalaje: empaquetado en caja | 86.83 | 100 | AA | PCB Connectors (PCC) | AAC | AACSQC | 100 | 100 | NO | PC |  | 1,39 | G | 0 | 0 | 0 |  | 4055626592121 | 85366930 | CN | EC002637 | Imagen | Catálogo
1039218 | VISU+ 2 RT-D 4096 OPC | Software de visualización | Licencia runtime para Visu+ más la función servidor OPC (DA y UA) con una limitación de los datos de E/S y variables en el scripting a 4096 bytes. Además, son posibles 2 conexiones directas de driver. | Consultar | 1 | DR | Automation Systems (AS) | DRD | DRDAAB | 1 | 1 | NO | PC | F | 80,60 | G | 137 | 136.5 | 19.5 | MM | 4055626593784 | 85234910 | DE | EC001416 | Imagen | Catálogo
1039561 | QPD P 4PE2,5 9-16 TL BK | Conector | Conector, tipo de conexión: Conexión IDC, número de polos: 4+PE, 1 mm² ... 2,5 mm², 690 V, 20 A, PA, negro, con tuerca QUICKON, diámetro exterior del cable: 9 mm ... 16 mm | 17.73 | 1 | AF | Industrial Field Connectivity (IFC) | AF6 | AF6BCB | 1 | 1 | NO | PC |  | 72,30 | G | 30 | 100 | 70 | MM | 4055626596273 | 85366990 | PL | EC002560 | Imagen | Catálogo
1039563 | QPD P 4PE2,5 6-11 TL BK | Conector | Conector, tipo de conexión: Conexión IDC, número de polos: 4+PE, 1 mm² ... 2,5 mm², 690 V, 20 A, PA, negro, con tuerca QUICKON, diámetro exterior del cable: 6 mm ... 11 mm | 17.73 | 1 | AF | Industrial Field Connectivity (IFC) | AF6 | AF6BCB | 1 | 1 | NO | PC |  | 73,90 | G | 37 | 120 | 115 | MM | 4055626596297 | 85366990 | PL | EC002560 | Imagen | Catálogo
1039564 | QPD P 4PE6,0 9-14 TL BK | Conector | Conector, tipo de conexión: Conexión IDC, número de polos: 4+PE, 2,5 mm² ... 6 mm², 690 V, 40 A, PA, negro, con tuerca QUICKON, diámetro exterior del cable: 9 mm ... 14 mm | 27.57 | 1 | AF | Industrial Field Connectivity (IFC) | AF6 | AF6BCC | 1 | 1 | NO | PC |  | 103,50 | G | 50 | 120 | 90 | MM | 4055626597102 | 85366990 | PL | EC002560 | Imagen | Catálogo
1039565 | QPD P 4PE6,0 12-20 TL BK | Conector | Conector, tipo de conexión: Conexión IDC, número de polos: 4+PE, 2,5 mm² ... 6 mm², 690 V, 40 A, PA, negro, con tuerca QUICKON, diámetro exterior del cable: 12 mm ... 20 mm | 27.12 | 1 | AF | Industrial Field Connectivity (IFC) | AF6 | AF6BCC | 1 | 1 | NO | PC |  | 102,00 | G | 40 | 110 | 80 | MM | 4055626597119 | 85366990 | PL | EC002560 | Imagen | Catálogo
1039739 | SAC-4P-100,0-600/0,34 | Cable para sensores/actuadores | Cable para sensores/actuadores, 4-conductores, PP-EPDM sin halógenos, gris RAL 7035, AWG 22, 4x 0,34 mm² (conductor de señales), para la industria alimentaria, longitud: 100 m | 328.32 | 1 | AF | Industrial Field Connectivity (IFC) | AF1 | AF1LBA | 1 | 1 | SÍ | PC | F | 2.592,00 | G | 100 | 290 | 290 | MM | 4055626598451 | 85444995 | DE | EC003249 | Imagen | Catálogo
1039884 | ZFKDSA 10-15,00-5 MC GNYE/BU | Borna para placa de circuito impreso | Terminal de tarjetas de circuitos impresos, corriente nominal: 76 A, tensión nominal (III/2): 1000 V, sección nominal: 10 mm², número de potenciales: 5, número de filas: 1, número de polos por fila: 5, familia de artículos: ZFKDS(A) 10, paso: 15 mm, tipo de conexión: Conexión por resorte, montaje: Soldadura por ola, dirección de conexión conductor/placa de circuito impreso: 45 °, color: multicolor, Disposición de pines: Disposición de pines lineal, Longitud del pin [P]: 6,5 mm, número de pines de soldadura por potencial: 4, tipo de embalaje: empaquetado en caja | 1137.26 | 100 | AA | PCB Connectors (PCC) | AAN | AANMBB | 50 | 50 | NO | PC |  | 61,18 | G | 194 | 271 | 113 | MM | 4055626598529 | 85369010 | PL | EC002643 | Imagen | Catálogo
1039903 | FK-MC 0,5/ 8-ST-2,5 BUBD8-1Q | Conector para placa de circuito impreso | Conector de placa de circuito impreso, sección nominal: 0,5 mm², color: azul, corriente nominal: 4 A, tensión nominal (III/2): 160 V, superficie de contacto: Sn, tipo de conexión del contacto: Hembra, número de potenciales: 8, número de filas: 1, número de polos: 8, número de conexiones: 8, familia de artículos: FK-MC 0,5/..-ST, paso: 2,5 mm, tipo de conexión: Conexión por resorte push-in, dirección de conexión conductor/placa de circuito impreso: 0 °, sistema enchufable: COMBICON FK-MC 0,5, bloqueo: sin, tipo de sujeción: sin, tipo de embalaje: empaquetado en caja | 745.27 | 100 | AA | PCB Connectors (PCC) | AAA | AAAFCA | 50 | 50 | NO | PC |  | 5,03 | G | 63 | 78 | 115 | MM | 4055626596341 | 85366990 | DE | EC002638 | Imagen | Catálogo
1039905 | FK-MC 0,5/ 8-ST-2,5 BUBD16-9Q | Conector para placa de circuito impreso | Conector de placa de circuito impreso, sección nominal: 0,5 mm², color: azul, corriente nominal: 4 A, tensión nominal (III/2): 160 V, superficie de contacto: Sn, tipo de conexión del contacto: Hembra, número de potenciales: 8, número de filas: 1, número de polos: 8, número de conexiones: 8, familia de artículos: FK-MC 0,5/..-ST, paso: 2,5 mm, tipo de conexión: Conexión por resorte push-in, dirección de conexión conductor/placa de circuito impreso: 0 °, sistema enchufable: COMBICON FK-MC 0,5, bloqueo: sin, tipo de sujeción: sin, tipo de embalaje: empaquetado en caja | 745.27 | 100 | AA | PCB Connectors (PCC) | AAA | AAAFCA | 50 | 50 | NO | PC |  | 5,01 | G | 60 | 77 | 114 | MM | 4055626598482 | 85366990 | DE | EC002638 | Imagen | Catálogo
1040620 | FBS 5-10 BU | Puente enchufable | Puente enchufable, paso: 10,2 mm, número de polos: 5, color: azul | 566.42 | 100 | BE | Industrial Cabinet Connectivity (ICC) | BE2 | BE2Z2X | 10 | 10 | NO | PC |  | 18,38 | G | 31 | 90 | 140 | MM | 4055626597331 | 85366990 | PL | EC000489 | Imagen | Catálogo
1041740 | NBC-PP-G1PGY | Adaptador para carril DIN | Adaptador para carril DIN, diseño: Carcasa de base con apantallamiento, índice de protección: IP20, material: PC-GF10, tipo de conexión: Conexión rápida, sin insertos modulares | 20.21 | 1 | AB | Field Device Connectors (FDC) | ABN | ABNLAA | 1 | 1 | NO | PC |  | 29,40 | G | 21 | 164 | 92 | MM | 4055626598666 | 85366990 | DE | EC002943 | Imagen | Catálogo
1041760 | CUC-I-D1ZNI-S/R4GC8 | Acoplamiento RJ45 | Acoplamiento RJ45, índice de protección: IP20, número de polos: 8, 10 GBit/s, CAT6<sub>A</sub>, material: Metal, tipo de conexión: Acoplamiento, salida de cables: recta, versión sin adaptador, Ethernet | 33.14 | 1 | AB | Field Device Connectors (FDC) | ABN | ABNACB | 1 | 1 | NO | PC |  | 14,34 | G | 17 | 81 | 34 | MM | 4055626599915 | 85366990 | PL | EC004746 | Imagen | Catálogo
1041780 | FOC-I-D1PGN-S/LCGCSM | Acoplamiento de FO | Acoplamiento de FO, diseño: LC, índice de protección: IP20, número de polos: 2, material: Plástico, tipo de conexión: Acoplamiento, salida de cables: recta | 26.51 | 1 | AB | Field Device Connectors (FDC) | ABN | ABNIDA | 1 | 1 | NO | PC |  | 7,50 | G | 18 | 82 | 60 | MM | 4055626599922 | 85367000 | CN | EC000752 | Imagen | Catálogo
1041800 | FOC-I-D1PGR-S/SCGCSM | Acoplamiento de FO | Acoplamiento de FO, diseño: SC, índice de protección: IP20, número de polos: 2, material: Plástico, tipo de conexión: Acoplamiento, salida de cables: recta | 23.2 | 1 | AB | Field Device Connectors (FDC) | ABN | ABNIDA | 1 | 1 | NO | PC |  | 6,70 | G | 19 | 80 | 65 | MM | 4055626596877 | 85367000 | CN | EC000752 | Imagen | Catálogo
1041820 | FOC-I-D1PGY-S/MPAGC | Acoplamiento de FO | Acoplamiento de FO, índice de protección: IP20, número de polos: 2, material: Plástico, tipo de conexión: Acoplamiento, salida de cables: recta, Ethernet | 32.16 | 1 | AB | Field Device Connectors (FDC) | ABN | ABNIDA | 1 | 1 | NO | PC |  | 6,50 | G | 20 | 90 | 40 | MM | 4055626598673 | 85367000 | CN | EC000752 | Imagen | Catálogo
1041840 | FOC-I-D1PGY-S/MPBGC | Acoplamiento de FO | Acoplamiento de FO, índice de protección: IP20, número de polos: 2, material: Plástico, tipo de conexión: Acoplamiento, salida de cables: recta, Ethernet | 32.16 | 1 | AB | Field Device Connectors (FDC) | ABN | ABNIDA | 1 | 1 | NO | PC |  | 7,90 | G | 0 | 0 | 0 |  | 4055626598680 | 85367000 | CN | EC000752 | Imagen | Catálogo
1041860 | NBC-PP-P1PGY:10 | Capuchón protector de polvo | Capuchón protector de polvo | 4.82 | 1 | AB | Field Device Connectors (FDC) | ABN | ABNLAZ | 10 | 10 | NO | PC |  | 0,65 | G | 11 | 108 | 68 | MM | 4055626597393 | 85389099 | CH | EC004746 | Imagen | Catálogo
1041881 | NBC-PP-F1PWH:10 | Marco Plug Guard Security | Marco Plug Guard Security | 8.45 | 1 | AB | Field Device Connectors (FDC) | ABN | ABNLAZ | 10 | 10 | NO | PC |  | 2,18 | G | 20 | 122 | 88 | MM | 4055626598567 | 85389099 | CH | EC004746 | Imagen | Catálogo
1041900 | NBC-PP-A1PRD:10 | Elemento Port Guard Security | Elemento Port Guard Security | 8.45 | 1 | AB | Field Device Connectors (FDC) | ABN | ABNLAZ | 10 | 10 | NO | PC |  | 2,65 | G | 74 | 10 | 126 | MM | 4055626600321 | 85389099 | CH | EC004746 | Imagen | Catálogo
1042040 | PTS 1,5/ 6-5,0-H MCBK-RD | Borna para placa de circuito impreso | Terminal de tarjetas de circuitos impresos, corriente nominal: 16 A, tensión nominal (III/2): 400 V, sección nominal: 1,5 mm², número de potenciales: 6, número de filas: 1, número de polos por fila: 6, familia de artículos: PTS 1,5/..-H, paso: 5 mm, tipo de conexión: Conexión por resorte push-in, montaje: Soldadura por ola, dirección de conexión conductor/placa de circuito impreso: 0 °, color: multicolor, Disposición de pines: Disposición de pines lineal, Longitud del pin [P]: 2,5 mm, número de pines de soldadura por potencial: 1, tipo de embalaje: empaquetado en caja | 197.62 | 100 | AA | PCB Connectors (PCC) | AAL | AALBCA | 50 | 50 | NO | PC |  | 6,11 | G | 36 | 281 | 182 | MM | 4055626599281 | 85369010 | IN | EC002643 | Imagen | Catálogo
1042281 | SOL-SC-3ST-0-DC-2MPPT-1011SE | Caja de conexión de generadores | Caja de strings para instalaciones fotovoltaicas hasta 1000 V DC, para la conexión de 2 x 3 strings. Con protección contra sobretensiones (tipo 1/2), portafusibles y conectores DC SUNCLIX para el lado de entrada y salida (conectores de acoplamiento SUNCLIX incluidos en el volumen de suministro). | 650.8 | 1 | DT | Vertical Market Management (VMM) | DTH | DTHTAA | 1 | 1 | SÍ | PC |  | 4.792,00 | G | 0 | 0 | 0 |  | 4055626601304 | 85363030 | DE | EC003857 | Imagen | Catálogo
1042361 | MSTBT 2,5/ 4-ST GY CP12BD-L1SO | Conector para placa de circuito impreso | Conector de placa de circuito impreso, sección nominal: 2,5 mm², color: gris, corriente nominal: 12 A, tensión nominal (III/2): 320 V, superficie de contacto: Sn, tipo de conexión del contacto: Hembra, número de potenciales: 4, número de filas: 1, número de polos: 4, número de conexiones: 4, familia de artículos: MSTBT 2,5/..-ST, paso: 5 mm, tipo de conexión: Conexión por tornillo con cápsula de tracción, forma de sujeción de tornillos: L Ranura longitudinal, dirección de conexión conductor/placa de circuito impreso: 0 °, gancho de sujeción: - Gancho de sujeción, sistema enchufable: COMBICON MSTB 2,5, bloqueo: sin, tipo de sujeción: sin, tipo de embalaje: empaquetado en caja | 502.67 | 100 | AA | PCB Connectors (PCC) | AAC | AACAFH | 50 | 50 | NO | PC |  | 6,93 | G | 66 | 92 | 103 | MM | 4055626601120 | 85366990 | DE | EC002638 | Imagen | Catálogo
1042362 | MSTBT 2,5/ 4-ST GY CP13BD-21SO | Conector para placa de circuito impreso | Conector de placa de circuito impreso, sección nominal: 2,5 mm², color: gris, corriente nominal: 12 A, tensión nominal (III/2): 320 V, superficie de contacto: Sn, tipo de conexión del contacto: Hembra, número de potenciales: 4, número de filas: 1, número de polos: 4, número de conexiones: 4, familia de artículos: MSTBT 2,5/..-ST, paso: 5 mm, tipo de conexión: Conexión por tornillo con cápsula de tracción, forma de sujeción de tornillos: L Ranura longitudinal, dirección de conexión conductor/placa de circuito impreso: 0 °, gancho de sujeción: - Gancho de sujeción, sistema enchufable: COMBICON MSTB 2,5, bloqueo: sin, tipo de sujeción: sin, tipo de embalaje: empaquetado en caja | 502.67 | 100 | AA | PCB Connectors (PCC) | AAC | AACAFH | 50 | 50 | NO | PC |  | 6,93 | G | 66 | 92 | 103 | MM | 4055626601212 | 85366990 | DE | EC002638 | Imagen | Catálogo
1042363 | MSTBT 2,5/ 4-ST GY CP14BD-31SO | Conector para placa de circuito impreso | Conector de placa de circuito impreso, sección nominal: 2,5 mm², color: gris, corriente nominal: 12 A, tensión nominal (III/2): 320 V, superficie de contacto: Sn, tipo de conexión del contacto: Hembra, número de potenciales: 4, número de filas: 1, número de polos: 4, número de conexiones: 4, familia de artículos: MSTBT 2,5/..-ST, paso: 5 mm, tipo de conexión: Conexión por tornillo con cápsula de tracción, forma de sujeción de tornillos: L Ranura longitudinal, dirección de conexión conductor/placa de circuito impreso: 0 °, gancho de sujeción: - Gancho de sujeción, sistema enchufable: COMBICON MSTB 2,5, bloqueo: sin, tipo de sujeción: sin, tipo de embalaje: empaquetado en caja | 502.67 | 100 | AA | PCB Connectors (PCC) | AAC | AACAFH | 50 | 50 | NO | PC |  | 6,93 | G | 66 | 92 | 103 | MM | 4055626601137 | 85366990 | DE | EC002638 | Imagen | Catálogo
1042364 | MSTBT 2,5/ 4-ST GY CP2,3BD:-44 | Conector para placa de circuito impreso | Conector de placa de circuito impreso, sección nominal: 2,5 mm², color: gris, corriente nominal: 12 A, tensión nominal (III/2): 320 V, superficie de contacto: Sn, tipo de conexión del contacto: Hembra, número de potenciales: 4, número de filas: 1, número de polos: 4, número de conexiones: 4, familia de artículos: MSTBT 2,5/..-ST, paso: 5 mm, tipo de conexión: Conexión por tornillo con cápsula de tracción, forma de sujeción de tornillos: L Ranura longitudinal, dirección de conexión conductor/placa de circuito impreso: 0 °, gancho de sujeción: - Gancho de sujeción, sistema enchufable: COMBICON MSTB 2,5, bloqueo: sin, tipo de sujeción: sin, tipo de embalaje: empaquetado en caja | 502.67 | 100 | AA | PCB Connectors (PCC) | AAC | AACAFH | 50 | 50 | NO | PC |  | 6,93 | G | 66 | 92 | 103 | MM | 4055626601021 | 85366990 | DE | EC002638 | Imagen | Catálogo
1042365 | MSTBT 2,5/ 4-ST GYAUCP23BD:-54 | Conector para placa de circuito impreso | Conector de placa de circuito impreso, sección nominal: 2,5 mm², color: gris, corriente nominal: 12 A, tensión nominal (III/2): 320 V, superficie de contacto: Au, tipo de conexión del contacto: Hembra, número de potenciales: 4, número de filas: 1, número de polos: 4, número de conexiones: 4, familia de artículos: MSTBT 2,5/..-ST, paso: 5 mm, tipo de conexión: Conexión por tornillo con cápsula de tracción, forma de sujeción de tornillos: L Ranura longitudinal, dirección de conexión conductor/placa de circuito impreso: 0 °, gancho de sujeción: - Gancho de sujeción, sistema enchufable: COMBICON MSTB 2,5, bloqueo: sin, tipo de sujeción: sin, tipo de embalaje: empaquetado en caja | 776.96 | 100 | AA | PCB Connectors (PCC) | AAC | AACAFH | 50 | 50 | NO | PC |  | 6,94 | G | 66 | 92 | 103 | MM | 4055626596891 | 85366990 | DE | EC002638 | Imagen | Catálogo
1042998 | PC 5/ 2-STF1-7,62 GY31 BD-L+SO | Conector para placa de circuito impreso | Conector de placa de circuito impreso, sección nominal: 6 mm², color: gris azulado, corriente nominal: 32 A, tensión nominal (III/2): 1000 V, superficie de contacto: Sn, tipo de conexión del contacto: Hembra, número de potenciales: 2, número de filas: 1, número de polos: 2, número de conexiones: 2, familia de artículos: PC 5/..-STF1, paso: 7,62 mm, tipo de conexión: Conexión por tornillo con cápsula de tracción, forma de sujeción de tornillos: H1L Philipps-Recess con ranura longitudinal, dirección de conexión conductor/placa de circuito impreso: 0 °, gancho de sujeción: - sin gancho de sujeción, sistema enchufable: COMBICON PC 5, bloqueo: Bloqueo por tornillo, tipo de sujeción: Sujeción aérea (tornillo), tipo de embalaje: empaquetado en caja | 334.73 | 100 | AA | PCB Connectors (PCC) | AAD | AADABB | 50 | 50 | NO | PC |  | 12,20 | G | 93 | 134 | 114 | MM | 4055626605449 | 85366990 | DE | EC002638 | Imagen | Catálogo
1043044 | HS LC-H-D2C/ R2XC2-2,54 | Fibra óptica | Conductor de luz múltiple con protección frente a radiación excesiva, pasivo, rígido, Cabeza lenticular, cónico, superficie radiante: esférica, número de indicadores: 4, (2 filas, 2 columnas), paso: 2,54 mm, protección ESD: &lt;8 kV, puede utilizarse para las líneas de dispositivos ME, ME MAX, ME-IO, ME PLC y EH (es necesario un procesamiento de la caja) | 3.82 | 1 | AC | DCS | ACG | ACGABA | 100 | 100 | NO | PC |  | 0,76 | G | 73 | 127 | 103 | MM | 4055626595672 | 90019000 | TN | EC002943 | Imagen | Catálogo
1043244 | MKDSO 2,5/ 4-R KMGY BD:1-4 | Borna para placa de circuito impreso | Terminal de tarjetas de circuitos impresos, corriente nominal: 24 A, tensión nominal (III/2): 400 V, sección nominal: 2,5 mm², número de potenciales: 4, número de filas: 1, número de polos por fila: 4, familia de artículos: MKDSO 2,5/..-R, paso: 5 mm, tipo de conexión: Conexión por tornillo con cápsula de tracción, montaje: Soldadura por ola, dirección de conexión conductor/placa de circuito impreso: 0 °, color: gris claro, Disposición de pines: Disposición de pines lineal, Longitud del pin [P]: 3,5 mm, número de pines de soldadura por potencial: 1, tipo de embalaje: empaquetado en caja. Variante impresa, artículo con salida de pines lateral a la derecha | 3.89 | 1 | AC | DCS | ACH | ACHADA | 200 | 200 | NO | PC | F | 8,09 | G | 46 | 136 | 108 | MM | 4055626607450 | 85369010 | DE | EC002643 | Imagen | Catálogo
1043412 | FL SWITCH 2408 | Industrial Ethernet Switch | Managed Switch 2000 serie, 8 puertos RJ45 10/100 MBit/s, índice de protección: IP20, Temperatura ambiente (servicio): -40 °C ... 70 °C, Tensión de alimentación: 19 V DC ... 32 V DC, PROFINET Conformance-Class B, Rango de temperatura ampliado, Proceso de desarrollo certificado según la norma IEC 62443-4-1, Compatible con IEC 62443-4-2 | 722.33 | 1 | DN | Automation Infrastructure (AI) | DNN | DNN122 | 1 | 1 | NO | PC |  | 759,00 | G | 0 | 0 | 0 |  | 4055626611709 | 85176200 | DE | EC000734 | Imagen | Catálogo
1043414 | FL SWITCH 2406-2SFX | Industrial Ethernet Switch | Managed Switch 2000 serie, 6 puertos RJ45 10/100 MBit/s, 2 Puertos SFP 100 MBit/s, índice de protección: IP20, Temperatura ambiente (servicio): -40 °C ... 70 °C, Tensión de alimentación: 19 V DC ... 32 V DC, PROFINET Conformance-Class B, Rango de temperatura ampliado, Proceso de desarrollo certificado según la norma IEC 62443-4-1, Compatible con IEC 62443-4-2 | 947.2086 | 1 | DN | Automation Infrastructure (AI) | DNN | DNN122 | 1 | 1 | NO | PC |  | 782,60 | G | 0 | 0 | 0 |  | 4055626608594 | 85176200 | DE | EC000734 | Imagen | Catálogo
1043416 | FL SWITCH 2416 | Industrial Ethernet Switch | Managed Switch 2000 serie, 16 puertos RJ45 10/100 MBit/s, índice de protección: IP20, Temperatura ambiente (servicio): -40 °C ... 70 °C, Tensión de alimentación: 19 V DC ... 32 V DC, PROFINET Conformance-Class B, Rango de temperatura ampliado, Proceso de desarrollo certificado según la norma IEC 62443-4-1, Compatible con IEC 62443-4-2 | 1037.68 | 1 | DN | Automation Infrastructure (AI) | DNN | DNN122 | 1 | 1 | NO | PC |  | 1.250,00 | G | 0 | 0 | 0 |  | 4055626611617 | 85176200 | DE | EC000734 | Imagen | Catálogo
1043423 | FL SWITCH 2414-2SFX | Industrial Ethernet Switch | Managed Switch 2000 serie, 14 puertos RJ45 10/100 MBit/s, 2 Puertos SFP 100 MBit/s, índice de protección: IP20, Temperatura ambiente (servicio): -40 °C ... 70 °C, Tensión de alimentación: 19 V DC ... 32 V DC, PROFINET Conformance-Class B, Rango de temperatura ampliado, Proceso de desarrollo certificado según la norma IEC 62443-4-1, Compatible con IEC 62443-4-2 | 1298.29 | 1 | DN | Automation Infrastructure (AI) | DNN | DNN122 | 1 | 1 | NO | PC |  | 1.250,00 | G | 0 | 0 | 0 |  | 4055626607641 | 85176200 | DE | EC000734 | Imagen | Catálogo
1043458 | MC 1,5/ 3-STZ1-3,81 BK | Conector para placa de circuito impreso | Conector de placa de circuito impreso, sección nominal: 1,5 mm², color: negro, corriente nominal: 8 A, tensión nominal (III/2): 160 V, superficie de contacto: Sn, tipo de conexión del contacto: Hembra, número de filas: 1, número de polos: 3, familia de artículos: MC 1,5/..-ST, paso: 3,81 mm, tipo de conexión: Conexión por tornillo con cápsula de tracción, forma de sujeción de tornillos: L Ranura longitudinal, dirección de conexión conductor/placa de circuito impreso: 0 °, sistema enchufable: COMBICON MC 1,5, bloqueo: sin, tipo de sujeción: sin, tipo de embalaje: empaquetado en caja, Ayuda de extracción (STZ1) | 356.05 | 100 | AA | PCB Connectors (PCC) | AAB | AABABA | 50 | 50 | NO | PC |  | 2,81 | G | 66 | 92 | 103 | MM | 4055626739458 | 85366990 | DE | EC002638 | Imagen | Catálogo
1043463 | VIOK 1,5-3D/PE-EX BU | Borna de actuador/sensor de proximidad | Borna de actuador/sensor de proximidad, tensión nominal: 400 V, corriente nominal: 24 A, tipo de conexión: Conexión por tornillo, 2º, 3er, y 4º piso, Sección de dimensionamiento: 2,5 mm², sección: 0,2 mm² - 4 mm², clase de montaje: NS 35/7,5, NS 35/15, color: azul | 1420.22 | 100 | BE | Industrial Cabinet Connectivity (ICC) | BE1 | BE1218 | 50 | 50 | NO | PC |  | 27,36 | G | 76 | 323 | 95 | MM | 4055626607481 | 85369010 | PL | EC000900 | Imagen | Catálogo
1043484 | FL SWITCH 2508 | Industrial Ethernet Switch | Managed Switch 2000 serie, 8 puertos RJ45 10/100/1000 MBit/s, índice de protección: IP20, Temperatura ambiente (servicio): -40 °C ... 70 °C, Tensión de alimentación: 19 V DC ... 32 V DC, PROFINET Conformance-Class B, Rango de temperatura ampliado, Proceso de desarrollo certificado según la norma IEC 62443-4-1, Compatible con IEC 62443-4-2 | 1037.68 | 1 | DN | Automation Infrastructure (AI) | DNN | DNN122 | 1 | 1 | NO | PC |  | 759,00 | G | 0 | 0 | 0 |  | 4055626611631 | 85176200 | DE | EC000734 | Imagen | Catálogo
1043490 | SACC-DSI-M12FST-4CON-M16/3,0 | Conect. enchuf. para apar. pared poster. | Conect. enchuf. para apar. pared poster., Potencia, 4-polos, Hembra de conexión, recto, M12-Estándar, T-codificación, a extremo de cable libre, Hilos trenzados individuales, longitud de cable: 3 m, 1,31 mm², Hilo trenzado de conmutación UL/cUL, encapsulado, se espera que este artículo no contenga plomo a partir del segundo trimestre de 2026 de acuerdo con RoHS II sin excepción 6c (Pb &lt;0,1 %), una alternativa sin plomo está disponible previamente a petición | 50.39 | 1 | AB | Field Device Connectors (FDC) | ABQ | ABQCHG | 1 | 50 | NO | PC | F | 198,60 | G | 0 | 0 | 0 |  | 4055626612300 | 85444290 | DE | EC003570 | Imagen | Catálogo
1043491 | FL SWITCH 2506-2SFP | Industrial Ethernet Switch | Managed Switch 2000 serie, 6 puertos RJ45 10/100/1000 MBit/s, 2 Puertos SFP 100/1000 MBit/s, índice de protección: IP20, Temperatura ambiente (servicio): -40 °C ... 70 °C, Tensión de alimentación: 19 V DC ... 32 V DC, PROFINET Conformance-Class B, Rango de temperatura ampliado, Proceso de desarrollo certificado según la norma IEC 62443-4-1, Compatible con IEC 62443-4-2 | 1248.31 | 1 | DN | Automation Infrastructure (AI) | DNN | DNN122 | 1 | 1 | NO | PC |  | 785,70 | G | 0 | 0 | 0 |  | 4055626611747 | 85176200 | DE | EC000734 | Imagen | Catálogo
1043496 | FL SWITCH 2516 | Industrial Ethernet Switch | Managed Switch 2000 serie, 16 puertos RJ45 10/100/1000 MBit/s, índice de protección: IP20, Temperatura ambiente (servicio): -40 °C ... 70 °C, Tensión de alimentación: 19 V DC ... 32 V DC, PROFINET Conformance-Class B, Rango de temperatura ampliado, Proceso de desarrollo certificado según la norma IEC 62443-4-1, Compatible con IEC 62443-4-2 | 1541.05 | 1 | DN | Automation Infrastructure (AI) | DNN | DNN122 | 1 | 1 | NO | PC |  | 1.250,00 | G | 0 | 0 | 0 |  | 4055626611662 | 85176200 | DE | EC000734 | Imagen | Catálogo
1043499 | FL SWITCH 2514-2SFP | Industrial Ethernet Switch | Managed Switch 2000 serie, 14 puertos RJ45 10/100/1000 MBit/s, 2 Puertos SFP 100/1000 MBit/s, índice de protección: IP20, Temperatura ambiente (servicio): -40 °C ... 70 °C, Tensión de alimentación: 19 V DC ... 32 V DC, PROFINET Conformance-Class B, Rango de temperatura ampliado, Proceso de desarrollo certificado según la norma IEC 62443-4-1, Compatible con IEC 62443-4-2 | 1769.53 | 1 | DN | Automation Infrastructure (AI) | DNN | DNN122 | 1 | 1 | NO | PC |  | 1.269,00 | G | 0 | 0 | 0 |  | 4055626608334 | 85176200 | DE | EC000734 | Imagen | Catálogo
1043501 | SD FLASH 2GB PLCNEXT MEMORY | Memoria de programa y configuración | Memoria de programa y configuración para guardar los programas de aplicación y otros archivos en el sistema de archivos del PLC, enchufable, 2 GByte. | 125.35 | 1 | DR | Automation Systems (AS) | DRA | DRADZA | 1 | 1 | NO | PC |  | 9,91 | G | 8 | 157 | 123 | MM | 4055626607573 | 85235190 | DE | EC000192 | Imagen | Catálogo
1043682 | FP 0,8/ 12-FV-SH 7,85 | Conector hembra SMD apantallado | Clavija de enchufe SMD apantallada, corriente nominal: 1,7 A, tensión de prueba: 500 V AC, número de polos: 12, paso: 0,8 mm, color: negro, superficie de contacto: Au, tipo de conexión del contacto: Hembra, montaje: Soldadura SMD | 493.05 | 100 | AA | PCB Connectors (PCC) | AAW | AAWDDC | 250 | 250 | NO | PC |  | 3,34 | G | 61 | 380 | 350 | MM | 4055626616117 | 85366930 | DE | EC002637 | Imagen | Catálogo
1043683 | FP 0,8/ 32-FV-SH 7,85 | Conector hembra SMD apantallado | Clavija de enchufe SMD apantallada, corriente nominal: 1,7 A, tensión de prueba: 500 V AC, número de polos: 32, paso: 0,8 mm, color: negro, superficie de contacto: Au, tipo de conexión del contacto: Hembra, montaje: Soldadura SMD | 677.93 | 100 | AA | PCB Connectors (PCC) | AAW | AAWDDC | 250 | 250 | NO | PC |  | 4,45 | G | 61 | 380 | 345 | MM | 4055626616384 | 85366930 | CZ | EC002637 | Imagen | Catálogo
1043684 | FP 0,8/ 52-FV-SH 7,85 | Conector hembra SMD apantallado | Clavija de enchufe SMD apantallada, corriente nominal: 1,7 A, tensión de prueba: 500 V AC, número de polos: 52, paso: 0,8 mm, color: negro, superficie de contacto: Au, tipo de conexión del contacto: Hembra, montaje: Soldadura SMD | 788.87 | 100 | AA | PCB Connectors (PCC) | AAW | AAWDDC | 250 | 250 | NO | PC |  | 4,90 | G | 61 | 380 | 342 | MM | 4055626608358 | 85366930 | CZ | EC002637 | Imagen | Catálogo
1043685 | FP 0,8/ 80-FV-SH 7,85 | Conector hembra SMD apantallado | Clavija de enchufe SMD apantallada, corriente nominal: 1,7 A, tensión de prueba: 500 V AC, número de polos: 80, paso: 0,8 mm, color: negro, superficie de contacto: Au, tipo de conexión del contacto: Hembra, montaje: Soldadura SMD | 1355.87 | 100 | AA | PCB Connectors (PCC) | AAW | AAWDDC | 250 | 250 | NO | PC |  | 6,48 | G | 61 | 380 | 345 | MM | 4055626616391 | 85366930 | CN | EC002637 | Imagen | Catálogo
1043710 | FP 0,8/ 12-FV-SH 4,85 | Conector hembra SMD apantallado | Clavija de enchufe SMD apantallada, corriente nominal: 1,7 A, tensión de prueba: 500 V AC, número de polos: 12, paso: 0,8 mm, color: negro, superficie de contacto: Au, tipo de conexión del contacto: Hembra, montaje: Soldadura SMD | 478.68 | 100 | AA | PCB Connectors (PCC) | AAW | AAWDDB | 500 | 500 | NO | PC |  | 1,85 | G | 25 | 330 | 330 | MM | 4055626616421 | 85366930 | CZ | EC002637 | Imagen | Catálogo
1043711 | FP 0,8/ 32-FV-SH 4,85 | Conector hembra SMD apantallado | Clavija de enchufe SMD apantallada, corriente nominal: 1,7 A, tensión de prueba: 500 V AC, número de polos: 32, paso: 0,8 mm, color: negro, superficie de contacto: Au, tipo de conexión del contacto: Hembra, montaje: Soldadura SMD | 658.19 | 100 | AA | PCB Connectors (PCC) | AAW | AAWDDB | 500 | 500 | NO | PC |  | 2,02 | G | 60 | 375 | 343 | MM | 4055626612386 | 85366930 | CZ | EC002637 | Imagen | Catálogo
1043713 | FP 0,8/ 52-FV-SH 4,85 | Conector hembra SMD apantallado | Clavija de enchufe SMD apantallada, corriente nominal: 1,7 A, tensión de prueba: 500 V AC, número de polos: 52, paso: 0,8 mm, color: negro, superficie de contacto: Au, tipo de conexión del contacto: Hembra, montaje: Soldadura SMD | 765.9 | 100 | AA | PCB Connectors (PCC) | AAW | AAWDDB | 500 | 500 | NO | PC |  | 2,78 | G | 61 | 380 | 345 | MM | 4055626612393 | 85366930 | CZ | EC002637 | Imagen | Catálogo
1043714 | FP 0,8/ 80-FV-SH 4,85 | Conector hembra SMD apantallado | Clavija de enchufe SMD apantallada, corriente nominal: 1,7 A, tensión de prueba: 500 V AC, número de polos: 80, paso: 0,8 mm, color: negro, superficie de contacto: Au, tipo de conexión del contacto: Hembra, montaje: Soldadura SMD | 1316.37 | 100 | AA | PCB Connectors (PCC) | AAW | AAWDDB | 500 | 500 | NO | PC |  | 3,70 | G | 63 | 330 | 330 | MM | 4055626616124 | 85366930 | CZ | EC002637 | Imagen | Catálogo
1043722 | FP 0,8/ 12-FH-SH | Conector hembra SMD apantallado | Clavija de enchufe SMD apantallada, corriente nominal: 1,7 A, tensión de prueba: 500 V AC, número de polos: 12, paso: 0,8 mm, color: negro, superficie de contacto: Au, tipo de conexión del contacto: Hembra, montaje: Soldadura SMD | 591.64 | 100 | AA | PCB Connectors (PCC) | AAW | AAWDDA | 400 | 400 | NO | PC |  | 2,66 | G | 62 | 380 | 345 | MM | 4055626616506 | 85366930 | CZ | EC002637 | Imagen | Catálogo
1043723 | FP 0,8/ 32-FH-SH | Conector hembra SMD apantallado | Clavija de enchufe SMD apantallada, corriente nominal: 1,7 A, tensión de prueba: 500 V AC, número de polos: 32, paso: 0,8 mm, color: negro, superficie de contacto: Au, tipo de conexión del contacto: Hembra, montaje: Soldadura SMD | 813.52 | 100 | AA | PCB Connectors (PCC) | AAW | AAWDDA | 400 | 400 | NO | PC |  | 2,58 | G | 63 | 380 | 345 | MM | 4055626616605 | 85366930 | CZ | EC002637 | Imagen | Catálogo
1043724 | FP 0,8/ 52-FH-SH | Conector hembra SMD apantallado | Clavija de enchufe SMD apantallada, corriente nominal: 1,7 A, tensión de prueba: 500 V AC, número de polos: 52, paso: 0,8 mm, color: negro, superficie de contacto: Au, tipo de conexión del contacto: Hembra, montaje: Soldadura SMD | 946.65 | 100 | AA | PCB Connectors (PCC) | AAW | AAWDDA | 400 | 400 | NO | PC |  | 4,18 | G | 61 | 380 | 343 | MM | 4055626611754 | 85366930 | CZ | EC002637 | Imagen | Catálogo
1043725 | FP 0,8/ 80-FH-SH | Conector hembra SMD apantallado | Clavija de enchufe SMD apantallada, corriente nominal: 1,7 A, tensión de prueba: 500 V AC, número de polos: 80, paso: 0,8 mm, color: negro, superficie de contacto: Au, tipo de conexión del contacto: Hembra, montaje: Soldadura SMD | 1627.04 | 100 | AA | PCB Connectors (PCC) | AAW | AAWDDA | 400 | 400 | NO | PC |  | 5,85 | G | 105 | 380 | 352 | MM | 4055626614144 | 85366930 | CZ | EC002637 | Imagen | Catálogo
1043731 | FP 0,8/ 12-MV-SH 2,65 | Regleta de cuchillas SMD apantallada | Regleta de cuchillas SMD apantallada, corriente nominal: 1,7 A, tensión de prueba: 500 V AC, número de polos: 12, paso: 0,8 mm, color: negro, superficie de contacto: Au, tipo de conexión del contacto: Macho, montaje: Soldadura SMD | 493.05 | 100 | AA | PCB Connectors (PCC) | AAW | AAWJDC | 250 | 250 | NO | PC |  | 2,97 | G | 60 | 380 | 347 | MM | 4055626616704 | 85366930 | CN | EC002637 | Imagen | Catálogo
1043733 | FP 0,8/ 32-MV-SH 2,65 | Regleta de cuchillas SMD apantallada | Regleta de cuchillas SMD apantallada, corriente nominal: 1,7 A, tensión de prueba: 500 V AC, número de polos: 32, paso: 0,8 mm, color: negro, superficie de contacto: Au, tipo de conexión del contacto: Macho, montaje: Soldadura SMD | 677.93 | 100 | AA | PCB Connectors (PCC) | AAW | AAWJDC | 250 | 250 | NO | PC |  | 3,70 | G | 59 | 3883 | 349 | MM | 4055626608365 | 85366930 | CN | EC002637 | Imagen | Catálogo
1043756 | FP 0,8/ 52-MV-SH 2,65 | Regleta de cuchillas SMD apantallada | Regleta de cuchillas SMD apantallada, corriente nominal: 1,7 A, tensión de prueba: 500 V AC, número de polos: 52, paso: 0,8 mm, color: negro, superficie de contacto: Au, tipo de conexión del contacto: Macho, montaje: Soldadura SMD | 788.87 | 100 | AA | PCB Connectors (PCC) | AAW | AAWJDC | 250 | 250 | NO | PC |  | 4,52 | G | 60 | 378 | 345 | MM | 4055626614151 | 85366930 | CN | EC002637 | Imagen | Catálogo
1043757 | FP 0,8/ 80-MV-SH 2,65 | Regleta de cuchillas SMD apantallada | Regleta de cuchillas SMD apantallada, corriente nominal: 1,7 A, tensión de prueba: 500 V AC, número de polos: 80, paso: 0,8 mm, color: negro, superficie de contacto: Au, tipo de conexión del contacto: Macho, montaje: Soldadura SMD | 1355.87 | 100 | AA | PCB Connectors (PCC) | AAW | AAWJDC | 250 | 250 | NO | PC |  | 5,47 | G | 105 | 375 | 348 | MM | 4055626616513 | 85366930 | CN | EC002637 | Imagen | Catálogo
1043786 | FP 0,8/ 12-MV-SH 1,15 | Regleta de cuchillas SMD apantallada | Regleta de cuchillas SMD apantallada, corriente nominal: 1,7 A, tensión de prueba: 500 V AC, número de polos: 12, paso: 0,8 mm, color: negro, superficie de contacto: Au, tipo de conexión del contacto: Macho, montaje: Soldadura SMD | 478.68 | 100 | AA | PCB Connectors (PCC) | AAW | AAWJDB | 500 | 500 | NO | PC |  | 1,69 | G | 61 | 380 | 345 | MM | 4055626616155 | 85366930 | CN | EC002637 | Imagen | Catálogo
1043787 | FP 0,8/ 32-MV-SH 1,15 | Regleta de cuchillas SMD apantallada | Regleta de cuchillas SMD apantallada, corriente nominal: 1,7 A, tensión de prueba: 500 V AC, número de polos: 32, paso: 0,8 mm, color: negro, superficie de contacto: Au, tipo de conexión del contacto: Macho, montaje: Soldadura SMD | 658.19 | 100 | AA | PCB Connectors (PCC) | AAW | AAWJDB | 500 | 500 | NO | PC |  | 2,13 | G | 58 | 378 | 348 | MM | 4055626616803 | 85366930 | CN | EC002637 | Imagen | Catálogo
1043789 | FP 0,8/ 52-MV-SH 1,15 | Regleta de cuchillas SMD apantallada | Regleta de cuchillas SMD apantallada, corriente nominal: 1,7 A, tensión de prueba: 500 V AC, número de polos: 52, paso: 0,8 mm, color: negro, superficie de contacto: Au, tipo de conexión del contacto: Macho, montaje: Soldadura SMD | 765.9 | 100 | AA | PCB Connectors (PCC) | AAW | AAWJDB | 500 | 500 | NO | PC |  | 2,61 | G | 60 | 385 | 345 | MM | 4055626608372 | 85366930 | CN | EC002637 | Imagen | Catálogo
1043790 | FP 0,8/ 80-MV-SH 1,15 | Regleta de cuchillas SMD apantallada | Regleta de cuchillas SMD apantallada, corriente nominal: 1,7 A, tensión de prueba: 500 V AC, número de polos: 80, paso: 0,8 mm, color: negro, superficie de contacto: Au, tipo de conexión del contacto: Macho, montaje: Soldadura SMD | 1316.37 | 100 | AA | PCB Connectors (PCC) | AAW | AAWJDB | 500 | 500 | NO | PC |  | 3,48 | G | 108 | 380 | 345 | MM | 4055626616902 | 85366930 | CN | EC002637 | Imagen | Catálogo
1043791 | FP 0,8/ 12-MH-SH | Regleta de cuchillas SMD apantallada | Regleta de cuchillas SMD apantallada, corriente nominal: 1,7 A, tensión de prueba: 500 V AC, número de polos: 12, paso: 0,8 mm, color: negro, superficie de contacto: Au, tipo de conexión del contacto: Macho, montaje: Soldadura SMD | 591.64 | 100 | AA | PCB Connectors (PCC) | AAW | AAWJDA | 400 | 400 | NO | PC |  | 2,23 | G | 58 | 379 | 340 | MM | 4055626616520 | 85366930 | CN | EC002637 | Imagen | Catálogo
1043792 | FP 0,8/ 32-MH-SH | Regleta de cuchillas SMD apantallada | Regleta de cuchillas SMD apantallada, corriente nominal: 1,7 A, tensión de prueba: 500 V AC, número de polos: 32, paso: 0,8 mm, color: negro, superficie de contacto: Au, tipo de conexión del contacto: Macho, montaje: Soldadura SMD | 813.52 | 100 | AA | PCB Connectors (PCC) | AAW | AAWJDA | 400 | 400 | NO | PC |  | 2,98 | G | 60 | 383 | 346 | MM | 4055626616162 | 85366930 | CN | EC002637 | Imagen | Catálogo
1043793 | FP 0,8/ 52-MH-SH | Regleta de cuchillas SMD apantallada | Regleta de cuchillas SMD apantallada, corriente nominal: 1,7 A, tensión de prueba: 500 V AC, número de polos: 52, paso: 0,8 mm, color: negro, superficie de contacto: Au, tipo de conexión del contacto: Macho, montaje: Soldadura SMD | 946.65 | 100 | AA | PCB Connectors (PCC) | AAW | AAWJDA | 400 | 400 | NO | PC |  | 3,70 | G | 61 | 380 | 345 | MM | 4055626616711 | 85366930 | CN | EC002637 | Imagen | Catálogo
1043794 | FP 0,8/ 80-MH-SH | Regleta de cuchillas SMD apantallada | Regleta de cuchillas SMD apantallada, corriente nominal: 1,7 A, tensión de prueba: 500 V AC, número de polos: 80, paso: 0,8 mm, color: negro, superficie de contacto: Au, tipo de conexión del contacto: Macho, montaje: Soldadura SMD | 1627.04 | 100 | AA | PCB Connectors (PCC) | AAW | AAWJDA | 400 | 400 | NO | PC |  | 5,11 | G | 107 | 377 | 350 | MM | 4055626616919 | 85366930 | CN | EC002637 | Imagen | Catálogo
1043896 | FKCT 2,5/ 4-ST GYBN | Conector para placa de circuito impreso | Conector de placa de circuito impreso, sección nominal: 2,5 mm², color: pardo grisáceo, corriente nominal: 12 A, tensión nominal (III/2): 320 V, superficie de contacto: Sn, tipo de conexión del contacto: Hembra, número de potenciales: 4, número de filas: 1, número de polos: 4, número de conexiones: 4, familia de artículos: FKCT 2,5/..-ST, paso: 5 mm, tipo de conexión: Conexión por resorte push-in, dirección de conexión conductor/placa de circuito impreso: 0 °, gancho de sujeción: - Gancho de sujeción, sistema enchufable: COMBICON MSTB 2,5, bloqueo: sin, tipo de sujeción: sin, tipo de embalaje: empaquetado en caja | 316.25 | 100 | AA | PCB Connectors (PCC) | AAC | AACFAG | 100 | 100 | NO | PC |  | 6,80 | G | 83 | 121 | 141 | MM | 4055626616551 | 85366990 | DE | EC002638 | Imagen | Catálogo
1043963 | DS-PT 2,5-MT | Tapa final para segmento | Tapas finales para segmentos, segmento grande: 29 x 12,1 x 2, segmento pequeño: 22,65 x 12,9 x 2, color: gris | 25.28 | 100 | BE | Industrial Cabinet Connectivity (ICC) | BE2 | BE224Z | 10 | 10 | NO | PC |  | 0,77 | G | 0 | 0 | 0 | MM | 4055626611785 | 85389099 | PL | EC000886 | Imagen | Catálogo
1043964 | DS-PT 2,5-QUATTRO-MT | Tapa final para segmento | Tapas finales para segmentos, segmento de bus grande: 28,7 x 12,6 x 2,8, segmento de bus pequeño: 22,7 x 12,9 x 2,8, color: gris | 25.28 | 100 | BE | Industrial Cabinet Connectivity (ICC) | BE2 | BE224Z | 10 | 10 | NO | PC |  | 0,82 | G | 0 | 0 | 0 | MM | 4055626616957 | 85389099 | PL | EC000886 | Imagen | Catálogo
1044001 | FKC 2,5/ 5-ST-5,08 BD:6-10 | Conector para placa de circuito impreso | Conector de placa de circuito impreso, sección nominal: 2,5 mm², color: verde, corriente nominal: 12 A, tensión nominal (III/2): 320 V, superficie de contacto: Sn, tipo de conexión del contacto: Hembra, número de potenciales: 5, número de filas: 1, número de polos: 5, número de conexiones: 5, familia de artículos: FKC 2,5/..-ST, paso: 5,08 mm, tipo de conexión: Conexión por resorte push-in, dirección de conexión conductor/placa de circuito impreso: 0 °, gancho de sujeción: - Gancho de sujeción, sistema enchufable: COMBICON MSTB 2,5, bloqueo: sin, tipo de sujeción: sin, tipo de embalaje: empaquetado en caja | 434.13 | 100 | AA | PCB Connectors (PCC) | AAC | AACFBD | 50 | 50 | NO | PC |  | 8,83 | G | 77 | 90 | 140 | MM | 4055626616667 | 85366990 | DE | EC002638 | Imagen | Catálogo
1044002 | FKC 2,5/ 6-ST-5,08 BD:7-12 | Conector para placa de circuito impreso | Conector de placa de circuito impreso, sección nominal: 2,5 mm², color: verde, corriente nominal: 12 A, tensión nominal (III/2): 320 V, superficie de contacto: Sn, tipo de conexión del contacto: Hembra, número de potenciales: 6, número de filas: 1, número de polos: 6, número de conexiones: 6, familia de artículos: FKC 2,5/..-ST, paso: 5,08 mm, tipo de conexión: Conexión por resorte push-in, dirección de conexión conductor/placa de circuito impreso: 0 °, gancho de sujeción: - Gancho de sujeción, sistema enchufable: COMBICON MSTB 2,5, bloqueo: sin, tipo de sujeción: sin, tipo de embalaje: empaquetado en caja | 519.8 | 100 | AA | PCB Connectors (PCC) | AAC | AACFBD | 50 | 50 | NO | PC |  | 10,65 | G | 83 | 121 | 141 | MM | 4055626616971 | 85366990 | DE | EC002638 | Imagen | Catálogo
1044003 | TFKC 2,5/ 5-ST-5,08 BD:1-5 | Conector para placa de circuito impreso | Conector TWIN para placa de circuito impreso, sección nominal: 2,5 mm², color: verde, corriente nominal: 12 A, tensión nominal (III/2): 320 V, superficie de contacto: Sn, tipo de conexión del contacto: Hembra, número de potenciales: 5, número de filas: 1, número de polos: 5, número de conexiones: 10, familia de artículos: TFKC 2,5/..-ST, paso: 5,08 mm, tipo de conexión: Conexión por resorte push-in, dirección de conexión conductor/placa de circuito impreso: 0 °, gancho de sujeción: - Gancho de sujeción, sistema enchufable: COMBICON MSTB 2,5, bloqueo: sin, tipo de sujeción: sin, tipo de embalaje: empaquetado en caja | 744.63 | 100 | AA | PCB Connectors (PCC) | AAC | AACFMA | 50 | 50 | NO | PC |  | 11,47 | G | 0 | 0 | 0 |  | 4055626616674 | 85366990 | BG | EC002638 | Imagen | Catálogo
1044004 | TFKC 2,5/ 8-ST-5,08 BD:1-8 | Conector para placa de circuito impreso | Conector TWIN para placa de circuito impreso, sección nominal: 2,5 mm², color: verde, corriente nominal: 12 A, tensión nominal (III/2): 320 V, superficie de contacto: Sn, tipo de conexión del contacto: Hembra, número de potenciales: 8, número de filas: 1, número de polos: 8, número de conexiones: 16, familia de artículos: TFKC 2,5/..-ST, paso: 5,08 mm, tipo de conexión: Conexión por resorte push-in, dirección de conexión conductor/placa de circuito impreso: 0 °, gancho de sujeción: - Gancho de sujeción, sistema enchufable: COMBICON MSTB 2,5, bloqueo: sin, tipo de sujeción: sin, tipo de embalaje: empaquetado en caja | 1187.95 | 100 | AA | PCB Connectors (PCC) | AAC | AACFMA | 50 | 50 | NO | PC |  | 17,89 | G | 0 | 0 | 0 |  | 4055626616681 | 85366990 | BG | EC002638 | Imagen | Catálogo
1044024 | FL SWITCH 2208 PN | Industrial Ethernet Switch | Managed Switch 2000 serie, 8 puertos RJ45 10/100 MBit/s, índice de protección: IP20, Temperatura ambiente (servicio): -40 °C ... 70 °C, Tensión de alimentación: 12 V DC ... 57 V DC, PROFINET Conformance-Class B, Rango de temperatura ampliado, Modo PROFINET preajustado, LEDs de estado PROFINET, Proceso de desarrollo certificado según la norma IEC 62443-4-1, Compatible con IEC 62443-4-2 | 598.57 | 1 | DN | Automation Infrastructure (AI) | DNN | DNN121 | 1 | 1 | NO | PC |  | 400,90 | G | 94 | 189 | 219 | MM | 4055626616988 | 85176200 | DE | EC000734 | Imagen | Catálogo
1044028 | FL SWITCH 2206-2SFX PN | Industrial Ethernet Switch | Managed Switch 2000 serie, 6 puertos RJ45 10/100 MBit/s, 2 Puertos SFP 100 MBit/s, índice de protección: IP20, Temperatura ambiente (servicio): -40 °C ... 70 °C, Tensión de alimentación: 12 V DC ... 57 V DC, PROFINET Conformance-Class B, Rango de temperatura ampliado, Modo PROFINET preajustado, LEDs de estado PROFINET, Proceso de desarrollo certificado según la norma IEC 62443-4-1, Compatible con IEC 62443-4-2 | 803.25 | 1 | DN | Automation Infrastructure (AI) | DNN | DNN121 | 1 | 1 | NO | PC |  | 415,70 | G | 94 | 189 | 219 | MM | 4055626617046 | 85176200 | DE | EC000734 | Imagen | Catálogo
1044029 | FL SWITCH 2216 PN | Industrial Ethernet Switch | Managed Switch 2000 serie, 16 puertos RJ45 10/100 MBit/s, índice de protección: IP20, Temperatura ambiente (servicio): -40 °C ... 70 °C, Tensión de alimentación: 12 V DC ... 57 V DC, PROFINET Conformance-Class B, Rango de temperatura ampliado, Modo PROFINET preajustado, LEDs de estado PROFINET, Proceso de desarrollo certificado según la norma IEC 62443-4-1, Compatible con IEC 62443-4-2 | 912.73 | 1 | DN | Automation Infrastructure (AI) | DNN | DNN121 | 1 | 1 | NO | PC |  | 633,90 | G | 135 | 192 | 178 | MM | 4055626619538 | 85176200 | DE | EC000734 | Imagen | Catálogo
1044030 | FL SWITCH 2214-2SFX PN | Industrial Ethernet Switch | Managed Switch 2000 serie, 14 puertos RJ45 10/100 MBit/s, 2 Puertos SFP 100 MBit/s, índice de protección: IP20, Temperatura ambiente (servicio): -40 °C ... 70 °C, Tensión de alimentación: 12 V DC ... 57 V DC, PROFINET Conformance-Class B, Rango de temperatura ampliado, Modo PROFINET preajustado, LEDs de estado PROFINET, Proceso de desarrollo certificado según la norma IEC 62443-4-1, Compatible con IEC 62443-4-2 | 1176.91 | 1 | DN | Automation Infrastructure (AI) | DNN | DNN121 | 1 | 1 | NO | PC |  | 640,00 | G | 135 | 192 | 178 | MM | 4055626611792 | 85176200 | DE | EC000734 | Imagen | Catálogo
1044228 | FMC 1,5/ 4-STF-3,5 BD:1-4 | Conector para placa de circuito impreso | Conector de placa de circuito impreso, sección nominal: 1,5 mm², color: verde, corriente nominal: 8 A, tensión nominal (III/2): 160 V, superficie de contacto: Sn, tipo de conexión del contacto: Hembra, número de potenciales: 4, número de filas: 1, número de polos: 4, número de conexiones: 4, familia de artículos: FMC 1,5/..-STF, paso: 3,5 mm, tipo de conexión: Conexión por resorte push-in, dirección de conexión conductor/placa de circuito impreso: 0 °, sistema enchufable: COMBICON FMC 1,5 - MCDN 1,5, bloqueo: Bloqueo por tornillo, tipo de sujeción: Sujeción aérea (tornillo), tipo de embalaje: empaquetado en caja | 392.66 | 100 | AA | PCB Connectors (PCC) | AAB | AABFAB | 50 | 1000 | NO | PC |  | 3,25 | G | 63 | 78 | 115 | MM | 4055626620756 | 85366990 | DE | EC002638 | Imagen | Catálogo
1044236 | WMS-OT HF 3,2 (EX5)R | Manguito de marcado | Manguito de marcado, Rollo, blanco, sin rotular, rotulable con: THERMOMARK E.300 (D)/600 (D), THERMOMARK ROLL 2.0, THERMOMARK ROLL, THERMOMARK ROLL X1, THERMOMARK ROLLMASTER 300/600, THERMOMARK W, rango de diámetro de cable: 1 ... 3,2 mm, sin perforar, clase de montaje: deslizamiento, Número de índices individuales: 1, altura del campo de texto: 5 mm, anchura del campo de texto: 30000 mm | 56.04 | 1 | BG | Marking and Installation (MI) | BGE | BGE22F | 1 | 1 | NO | PC |  | 465,00 | G | 10 | 370 | 370 | MM | 4055626620916 | 39173200 | CN | EC001530 | Imagen | Catálogo
1044239 | WMS-OT HF 3,2 (EX5)R YE | Manguito de marcado | Manguito de marcado, Rollo, amarillo, sin rotular, rotulable con: THERMOMARK E.300 (D)/600 (D), THERMOMARK ROLL 2.0, THERMOMARK ROLL, THERMOMARK ROLL X1, THERMOMARK ROLLMASTER 300/600, THERMOMARK W, rango de diámetro de cable: 1 ... 3,2 mm, sin perforar, clase de montaje: deslizamiento, Número de índices individuales: 1, altura del campo de texto: 5 mm, anchura del campo de texto: 30000 mm | 56.04 | 1 | BG | Marking and Installation (MI) | BGE | BGE22F | 1 | 1 | NO | PC |  | 443,00 | G | 10 | 370 | 370 | MM | 4055626621135 | 39173200 | CN | EC001530 | Imagen | Catálogo
1044243 | WMS-OT HF 4,8 (EX9)R | Manguito de marcado | Manguito de marcado, Rollo, blanco, sin rotular, rotulable con: THERMOMARK E.300 (D)/600 (D), THERMOMARK ROLL 2.0, THERMOMARK ROLL, THERMOMARK ROLL X1, THERMOMARK ROLLMASTER 300/600, THERMOMARK W, rango de diámetro de cable: 1,6 ... 4,8 mm, sin perforar, clase de montaje: deslizamiento, Número de índices individuales: 1, altura del campo de texto: 9 mm, anchura del campo de texto: 30000 mm | 72.3 | 1 | BG | Marking and Installation (MI) | BGE | BGE22F | 1 | 1 | NO | PC |  | 515,00 | G | 20 | 370 | 370 | MM | 4055626622408 | 39173200 | CN | EC001530 | Imagen | Catálogo
1044245 | WMS-OT HF 4,8 (EX9)R YE | Manguito de marcado | Manguito de marcado, Rollo, amarillo, sin rotular, rotulable con: THERMOMARK E.300 (D)/600 (D), THERMOMARK ROLL 2.0, THERMOMARK ROLL, THERMOMARK ROLL X1, THERMOMARK ROLLMASTER 300/600, THERMOMARK W, rango de diámetro de cable: 1,6 ... 4,8 mm, sin perforar, clase de montaje: deslizamiento, Número de índices individuales: 1, altura del campo de texto: 9 mm, anchura del campo de texto: 30000 mm | 72.3 | 1 | BG | Marking and Installation (MI) | BGE | BGE22F | 1 | 1 | NO | PC |  | 501,00 | G | 10 | 370 | 370 | MM | 4055626620923 | 39173200 | CN | EC001530 | Imagen | Catálogo
1044253 | WMS-OT HF 3,2 (EX5)RL | Manguito de marcado | Manguito de marcado, Rollo, blanco, sin rotular, rotulable con: THERMOMARK E.300 (D)/600 (D), THERMOMARK ROLL 2.0, THERMOMARK ROLL, THERMOMARK ROLL X1, THERMOMARK ROLLMASTER 300/600, THERMOMARK W, rango de diámetro de cable: 1 ... 3,2 mm, sin perforar, clase de montaje: deslizamiento, Número de índices individuales: 1, altura del campo de texto: 5 mm, anchura del campo de texto: 120000 mm | 224.2 | 1 | BG | Marking and Installation (MI) | BGE | BGE22F | 1 | 1 | NO | PC |  | 870,00 | G | 20 | 370 | 370 | MM | 4055626620459 | 39173200 | CN | EC001530 | Imagen | Catálogo
1044254 | WMS-OT HF 3,2 (EX5)RL YE | Manguito de marcado | Manguito de marcado, Rollo, amarillo, sin rotular, rotulable con: THERMOMARK E.300 (D)/600 (D), THERMOMARK ROLL 2.0, THERMOMARK ROLL, THERMOMARK ROLL X1, THERMOMARK ROLLMASTER 300/600, THERMOMARK W, rango de diámetro de cable: 1 ... 3,2 mm, sin perforar, clase de montaje: deslizamiento, Número de índices individuales: 1, altura del campo de texto: 5 mm, anchura del campo de texto: 120000 mm | 224.2 | 1 | BG | Marking and Installation (MI) | BGE | BGE22F | 1 | 1 | NO | PC |  | 858,00 | G | 25 | 370 | 370 | MM | 4055626622316 | 39173200 | CN | EC001530 | Imagen | Catálogo
1044256 | WMS-OT HF 4,8 (EX9)RL | Manguito de marcado | Manguito de marcado, Rollo, blanco, sin rotular, rotulable con: THERMOMARK E.300 (D)/600 (D), THERMOMARK ROLL 2.0, THERMOMARK ROLL, THERMOMARK ROLL X1, THERMOMARK ROLLMASTER 300/600, THERMOMARK W, rango de diámetro de cable: 1,6 ... 4,8 mm, sin perforar, clase de montaje: deslizamiento, Número de índices individuales: 1, altura del campo de texto: 9 mm, anchura del campo de texto: 120000 mm | 289.17 | 1 | BG | Marking and Installation (MI) | BGE | BGE22F | 1 | 1 | NO | PC |  | 1.120,00 | G | 66 | 373 | 382 | MM | 4055626619439 | 39173200 | CN | EC001530 | Imagen | Catálogo
1044259 | WMS-OT HF 4,8 (EX9)RL YE | Manguito de marcado | Manguito de marcado, Rollo, amarillo, sin rotular, rotulable con: THERMOMARK E.300 (D)/600 (D), THERMOMARK ROLL 2.0, THERMOMARK ROLL, THERMOMARK ROLL X1, THERMOMARK ROLLMASTER 300/600, THERMOMARK W, rango de diámetro de cable: 1,6 ... 4,8 mm, sin perforar, clase de montaje: deslizamiento, Número de índices individuales: 1, altura del campo de texto: 9 mm, anchura del campo de texto: 120000 mm | 289.17 | 1 | BG | Marking and Installation (MI) | BGE | BGE22F | 1 | 1 | NO | PC |  | 1.094,00 | G | 30 | 370 | 370 | MM | 4055626620664 | 39173200 | CN | EC001530 | Imagen | Catálogo
1044276 | FMC 1,5/ 2-ST-3,81 GY | Conector para placa de circuito impreso | Conector de placa de circuito impreso, sección nominal: 1,5 mm², color: gris, corriente nominal: 8 A, tensión nominal (III/2): 160 V, superficie de contacto: Sn, tipo de conexión del contacto: Hembra, número de potenciales: 2, número de filas: 1, número de polos: 2, número de conexiones: 2, familia de artículos: FMC 1,5/..-ST, paso: 3,81 mm, tipo de conexión: Conexión por resorte push-in, dirección de conexión conductor/placa de circuito impreso: 0 °, sistema enchufable: COMBICON FMC 1,5 - MCDN 1,5, bloqueo: sin, tipo de sujeción: sin, tipo de embalaje: empaquetado en caja | 239.91 | 100 | AA | PCB Connectors (PCC) | AAB | AABFBA | 50 | 50 | NO | PC |  | 1,45 | G | 45 | 112 | 75 | MM | 4055626620541 | 85366990 | DE | EC002638 | Imagen | Catálogo
1044343 | PTSA 1,5/ 8-3,5-F MCGN/GY | Borna para placa de circuito impreso | Terminal de tarjetas de circuitos impresos, corriente nominal: 8 A, tensión nominal (III/2): 250 V, sección nominal: 1,5 mm², número de potenciales: 8, número de filas: 1, número de polos por fila: 8, familia de artículos: PTSA 1,5, paso: 3,5 mm, tipo de conexión: Conexión por resorte push-in, montaje: Soldadura por ola, dirección de conexión conductor/placa de circuito impreso: 45 °, color: multicolor, Disposición de pines: Disposición de pines frontal lineal, Longitud del pin [P]: 3,5 mm, número de pines de soldadura por potencial: 1, tipo de embalaje: empaquetado en caja | 232.99 | 100 | AA | PCB Connectors (PCC) | AAL | AALBDA | 120 | 120 | NO | PC |  | 4,14 | G | 42 | 190 | 128 | MM | 4055626620947 | 85369010 | CN | EC002643 | Imagen | Catálogo
1044345 | BM ID-CARTR. BK | Cartucho de tinta | Fluido UV para sustitución, 23 ml, color: negro | 279.04 | 1 | BG | Marking and Installation (MI) | BG1 | BG1213 | 1 | 1 | NO | PC |  | 148,00 | G | 105 | 1 | 168 | MM | 4055626620473 | 32159020 | DE | EC001694 | Imagen | Catálogo
1044346 | BM ID-CARTR. CY | Cartucho de tinta | Fluido UV para sustitución, 23 ml, color: cian | 279.04 | 1 | BG | Marking and Installation (MI) | BG1 | BG1213 | 1 | 1 | NO | PC |  | 148,00 | G | 85 | 160 | 100 | MM | 4055626620763 | 32159020 | DE | EC001694 | Imagen | Catálogo
1044347 | BM ID-CARTR. MA | Cartucho de tinta | Fluido UV para sustitución, 23 ml, color: magenta | 279.04 | 1 | BG | Marking and Installation (MI) | BG1 | BG1213 | 1 | 1 | NO | PC |  | 148,00 | G | 85 | 160 | 100 | MM | 4055626621159 | 32159020 | DE | EC001694 | Imagen | Catálogo
1044348 | BM ID-CARTR. YE | Cartucho de tinta | Fluido UV para sustitución, 23 ml, color: amarillo | 279.04 | 1 | BG | Marking and Installation (MI) | BG1 | BG1213 | 1 | 1 | NO | PC |  | 148,00 | G | 85 | 160 | 100 | MM | 4055626620480 | 32159020 | DE | EC001694 | Imagen | Catálogo
1044350 | BM ID-CLEANING CARTR. | Cartucho de limpieza | Cartucho de limpieza para recambio | 133.51 | 1 | BG | Marking and Installation (MI) | BG1 | BG1213 | 1 | 1 | NO | PC |  | 227,60 | G | 89 | 163 | 105 | MM | 4055626621166 | 84439990 | DE | EC001675 | Imagen | Catálogo
1044351 | BM ID-DUMMY CARTR. BK | Cartucho de tinta | Cartucho de simulación (dummy) para el transporte, color: negro | 101.56 | 1 | BG | Marking and Installation (MI) | BG1 | BG121Z | 1 | 1 | NO | PC |  | 113,20 | G | 89 | 162 | 105 | MM | 4055626621173 | 84439990 | DE | EC001675 | Imagen | Catálogo
1044352 | BM ID-DUMMY CARTR. CY | Cartucho de tinta | Cartucho de simulación (dummy) para el transporte, color: cian | 101.56 | 1 | BG | Marking and Installation (MI) | BG1 | BG121Z | 1 | 1 | NO | PC |  | 111,70 | G | 87 | 164 | 105 | MM | 4055626622439 | 84439990 | DE | EC001675 | Imagen | Catálogo
1044353 | BM ID-DUMMY CARTR. MA | Cartucho de tinta | Cartucho de simulación (dummy) para el transporte, color: magenta | 101.56 | 1 | BG | Marking and Installation (MI) | BG1 | BG121Z | 1 | 1 | NO | PC |  | 112,00 | G | 88 | 164 | 105 | MM | 4055626619576 | 84439990 | DE | EC001675 | Imagen | Catálogo
1044354 | BM ID-DUMMY CARTR. YE | Cartucho de tinta | Cartucho de simulación (dummy) para el transporte, color: amarillo | 101.56 | 1 | BG | Marking and Installation (MI) | BG1 | BG121Z | 1 | 1 | NO | PC |  | 111,60 | G | 88 | 164 | 105 | MM | 4055626620671 | 84439990 | DE | EC001675 | Imagen | Catálogo
1044355 | BM ID-ADAPTER PLATE-US | Almacén | Placa adaptadora para el alojamiento de hojas US | 425.07 | 1 | BG | Marking and Installation (MI) | BG1 | BG121Z | 1 | 1 | SÍ | PC |  | 96,10 | G | 13 | 183 | 78 | MM | 4055626619460 | 84439990 | DE | EC001675 | Imagen | Catálogo
1044356 | BM ID-MAG20 | Almacén | Cargador de entrada para alojar un máx. de 20 esteras UniCard | 317.54 | 1 | BG | Marking and Installation (MI) | BG1 | BG121Z | 1 | 1 | SÍ | PC |  | 698,00 | G | 198 | 193 | 312 | MM | 4055626620770 | 84439990 | DE | EC001675 | Imagen | Catálogo
1044357 | BM ID-MAG40 | Almacén | Cargador de entrada para alojar un máx. de 40 esteras UniCard | 391.48 | 1 | BG | Marking and Installation (MI) | BG1 | BG121Z | 1 | 1 | SÍ | PC |  | 1.090,00 | G | 190 | 300 | 200 | MM | 4055626622583 | 84439990 | DE | EC001675 | Imagen | Catálogo
1044360 | BM ID-STACKER | Carcasa apilable | Carcasa apilable para alojar un máx. de 20 esteras UniCard impresas | 181.51 | 1 | BG | Marking and Installation (MI) | BG1 | BG121Z | 1 | 1 | SÍ | PC |  | 381,00 | G | 0 | 0 | 0 |  | 4055626622330 | 84439990 | DE | EC001675 | Imagen | Catálogo
1044361 | BM ID-CARDBOARD BOX | Embalaje original | Embalaje original para el transporte | 179.6526 | 1 | BG | Marking and Installation (MI) | BGS | BGS12Y | 1 | 1 | SÍ | PC |  | 4,00 | G | 470 | 600 | 800 | MM | 4055626620787 | 48191000 | DE | EC003947 | Imagen | Catálogo
1044386 | FLT-SEC-T1+T2-3IT-350/25-FM | Descargador combinado contra rayos y sobretensiones de tipo 1+2 especial | Combinación de descargadores de corrientes de rayo y sobretensiones enchufables, según el tipo 1+2/clase I+II, para redes de fuente de alimentación trifásicas con N y PE separados (L1, L2, L3, N, PE). | 1681.13 | 1 | CL | Trabtech (TT) | CL1 | CL1241 | 1 | 1 | NO | PC |  | 1.269,00 | G | 88 | 189 | 139 | MM | 4055626622729 | 85363030 | DE | EC001457 | Imagen | Catálogo
1044388 | FLT-SEC-T1+T2-2IT-350/25-FM | Descargador combinado contra rayos y sobretensiones de tipo 1+2 especial | Combinación de descargadores de corrientes de rayo y sobretensiones enchufables, según el tipo 1+2/clase I+II, para redes de fuente de alimentación bifásicas con funcionamiento aislado (L1, L2, PE). | 979.38 | 1 | CL | Trabtech (TT) | CL1 | CL1241 | 1 | 1 | NO | PC | F | 633,60 | G | 79 | 108 | 78 | MM | 4055626620862 | 85363030 | DE | EC001457 | Imagen | Catálogo
1044423 | UT 4-L/HESI (5X20) GY | Borne de carril para fusible | Borne de carril para fusible, tipo de fusible: Vidrio/cerámica/..., tipo de fusible: G/5 x 20, tensión nominal: 250 V, Corriente constante térmica I<sub>th</sub>: 28 A, tipo de conexión: Conexión por tornillo, Sección de dimensionamiento: 4 mm², sección: 0,14 mm²- 6 mm², tipo de conexión: Conexión por tornillo, Sección de dimensionamiento: 4 mm², sección: 0,14 mm²- 6 mm², clase de montaje: NS 35/7,5, NS 35/15, color: gris | 1068.37 | 100 | BE | Industrial Cabinet Connectivity (ICC) | BE1 | BE1136 | 50 | 50 | NO | PC |  | 32,10 | G | 113 | 279 | 152 | MM | 4055626622910 | 85369095 | PL | EC000899 | Imagen | Catálogo
1044513 | MKDSN 2,5/10-5,08 BD:32-41 | Borna para placa de circuito impreso | Terminal de tarjetas de circuitos impresos, corriente nominal: 24 A, tensión nominal (III/2): 400 V, sección nominal: 2,5 mm², número de potenciales: 10, número de filas: 1, número de polos por fila: 10, familia de artículos: MKDSN 2,5, paso: 5,08 mm, tipo de conexión: Conexión por tornillo con cápsula de tracción, forma de sujeción de tornillos: H1L Philipps-Recess con ranura longitudinal, montaje: Soldadura por ola, dirección de conexión conductor/placa de circuito impreso: 0 °, color: verde, Disposición de pines: Disposición de pines lineal, Longitud del pin [P]: 3,5 mm, número de pines de soldadura por potencial: 1, tipo de embalaje: empaquetado en caja | 422.05 | 100 | AA | PCB Connectors (PCC) | AAM | AAMFHC | 50 | 50 | NO | PC |  | 15,39 | G | 48 | 136 | 114 | MM | 4055626633428 | 85369010 | DE | EC002643 | Imagen | Catálogo
1044514 | MKDSN 2,5/16-5,08 BD:15-30 | Borna para placa de circuito impreso | Terminal de tarjetas de circuitos impresos, corriente nominal: 24 A, tensión nominal (III/2): 400 V, sección nominal: 2,5 mm², número de potenciales: 16, número de filas: 1, número de polos por fila: 16, familia de artículos: MKDSN 2,5, paso: 5,08 mm, tipo de conexión: Conexión por tornillo con cápsula de tracción, forma de sujeción de tornillos: H1L Philipps-Recess con ranura longitudinal, montaje: Soldadura por ola, dirección de conexión conductor/placa de circuito impreso: 0 °, color: verde, Disposición de pines: Disposición de pines lineal, Longitud del pin [P]: 3,5 mm, número de pines de soldadura por potencial: 1, tipo de embalaje: empaquetado en caja | 675.28 | 100 | AA | PCB Connectors (PCC) | AAM | AAMFHC | 50 | 50 | NO | PC |  | 24,35 | G | 48 | 182 | 115 | MM | 4055626622750 | 85369010 | DE | EC002643 | Imagen | Catálogo
1044712 | MC 1,5/ 5-ST-3,81 BD:L,- | Conector para placa de circuito impreso | Conector de placa de circuito impreso, sección nominal: 1,5 mm², color: verde, corriente nominal: 8 A, tensión nominal (III/2): 160 V, superficie de contacto: Sn, tipo de conexión del contacto: Hembra, número de filas: 1, número de polos: 5, familia de artículos: MC 1,5/..-ST, paso: 3,81 mm, tipo de conexión: Conexión por tornillo con cápsula de tracción, forma de sujeción de tornillos: L Ranura longitudinal, dirección de conexión conductor/placa de circuito impreso: 0 °, sistema enchufable: COMBICON MC 1,5, bloqueo: sin, tipo de sujeción: sin, tipo de embalaje: empaquetado en caja | 465 | 100 | AA | PCB Connectors (PCC) | AAB | AABABA | 50 | 50 | NO | PC |  | 3,88 | G | 48 | 80 | 115 | MM | 4055626633329 | 85366990 | DE | EC002638 | Imagen | Catálogo
1044738 | PC 6/ 3-ST-BUS-7,62 | Conector para placa de circuito impreso | Conector de placa de circuito impreso, sección nominal: 16 mm², color: verde, corriente nominal: 32 A, tensión nominal (III/2): 1000 V, superficie de contacto: Sn, tipo de conexión del contacto: Hembra, número de potenciales: 3, número de filas: 1, número de polos: 3, número de conexiones: 3, familia de artículos: PC 6/..-ST-BUS, paso: 7,62 mm, tipo de conexión: Conexión por desplazamiento, forma de sujeción de tornillos: T15 Torx®, dirección de conexión conductor/placa de circuito impreso: 0 °, gancho de sujeción: - sin gancho de sujeción, sistema enchufable: COMBICON PC 6, bloqueo: sin, tipo de sujeción: sin, tipo de embalaje: empaquetado en caja | 2182.7 | 100 | AA | PCB Connectors (PCC) | AAD | AADAEA | 20 | 20 | NO | PC |  | 44,06 | G | 67 | 154 | 163 | MM | 4055626634210 | 85366990 | SK | EC002638 | Imagen | Catálogo
1044740 | PC 6/ 2-ST-BUS-7,62 | Conector para placa de circuito impreso | Conector de placa de circuito impreso, sección nominal: 16 mm², color: verde, corriente nominal: 32 A, tensión nominal (III/2): 1000 V, superficie de contacto: Sn, tipo de conexión del contacto: Hembra, número de potenciales: 2, número de filas: 1, número de polos: 2, número de conexiones: 2, familia de artículos: PC 6/..-ST-BUS, paso: 7,62 mm, tipo de conexión: Conexión por desplazamiento, forma de sujeción de tornillos: T15 Torx®, dirección de conexión conductor/placa de circuito impreso: 0 °, gancho de sujeción: - sin gancho de sujeción, sistema enchufable: COMBICON PC 6, bloqueo: sin, tipo de sujeción: sin, tipo de embalaje: empaquetado en caja | 1457.05 | 100 | AA | PCB Connectors (PCC) | AAD | AADAEA | 20 | 20 | NO | PC |  | 31,08 | G | 67 | 154 | 163 | MM | 4055626622842 | 85366990 | SK | EC002638 | Imagen | Catálogo
1044820 | EC-PC 6/ 3-ST-BUS | Pieza de aislamiento | Tapa aislamiento, color: verde, familia de artículos: EC-PC 6/..-ST-BUS, anchura: 36,4 mm | 217.47 | 100 | AA | PCB Connectors (PCC) | AAH | AAHZBK | 25 | 25 | NO | PC |  | 2,80 | G | 63 | 78 | 115 | MM | 4055626633947 | 85389099 | DE | EC002943 | Imagen | Catálogo
1044822 | EC-PC 6/ 2-ST-BUS | Pieza de aislamiento | Tapa aislamiento, color: verde, familia de artículos: EC-PC 6/..-ST-BUS, anchura: 26,24 mm | 176.41 | 100 | AA | PCB Connectors (PCC) | AAH | AAHZBK | 25 | 25 | NO | PC |  | 2,06 | G | 63 | 78 | 115 | MM | 4055626634111 | 85389099 | DE | EC002943 | Imagen | Catálogo
1044970 | CRIMPFOX DUO 10 CUS | Tenaza de crimpado | Tenaza de crimpado, con rotulación láser según indicaciones del cliente, tipo de conexión del contacto: punteras aisladas y no aisladas, normas/disposiciones: DIN 46228-1, DIN 46228-4, UL 486F, forma A, E, F, sección mín.: 0,14 mm², sección máx.: 10 mm², para punteras TWIN de hasta 2 x 4 mm², adaptación de la sección transversal automática, matriz giratoria, introducción lateral y frontal, prensado: Engaste trapezoidal, negro | 197.94 | 1 | BH | Industrial Cabinet Solutions (ICS) | BH3 | BH313V | 1 | 1 | SÍ | PC | F | 387,10 | G | 35 | 38 | 110 | MM | 4055626633466 | 82032000 | SE | EC000168 | Imagen | Catálogo
1044971 | CRIMPFOX DUO 10 SET | Set de herramientas | Set de corte, pelado y crimpado, embalado en un estuche para herramientas, formado por: WIREFOX 10, CRIMPFOX DUO 10, AI SORTI BOX RD, AI TWIN SORTI BOX BU, TOOL-KIT STANDARD EMPTY | 373.73 | 1 | BH | Industrial Cabinet Solutions (ICS) | BH3 | BH3521 | 1 | 1 | NO | PC |  | 1.056,10 | G | 92 | 295 | 425 | MM | 4055626622859 | 82060000 | SE | EC000149 | Imagen | Catálogo
1045123 | CRIMPFOX-TC MP/LOC | Locator de repuesto | Localizador para CRIMPFOX-TC MP | 199.5 | 1 | BH | Industrial Cabinet Solutions (ICS) | BH3 | BH313Z | 1 | 1 | SÍ | PC |  | 43,40 | G | 0 | 0 | 0 |  | 4055626622873 | 82079091 | DE | EC011822 | Imagen | Catálogo
1045287 | BC-350X9- 6 BK BDWH:+-C | Borna para placa de circuito impreso | Terminal de tarjetas de circuitos impresos, corriente nominal: 13,5 A, tensión nominal (III/2): 200 V, sección nominal: 1,5 mm², número de potenciales: 6, número de filas: 1, número de polos por fila: 6, familia de artículos: BC-X9, paso: 3,5 mm, tipo de conexión: Conexión por tornillo con cápsula de tracción, forma de sujeción de tornillos: L Ranura longitudinal, montaje: Soldadura por ola, dirección de conexión conductor/placa de circuito impreso: 0 °, color: negro, Disposición de pines: Disposición de pines lineal, Longitud del pin [P]: 3,5 mm, número de pines de soldadura por potencial: 1, tipo de embalaje: empaquetado en caja | 309.88 | 100 | AA | PCB Connectors (PCC) | AAL | AALFPG | 100 | 1000 | NO | PC |  | 3,13 | G | 0 | 0 | 0 |  | 4055626634289 | 85369010 | CN | EC002643 | Imagen | Catálogo
1045289 | BC-350X9- 6 BK BDWH:C-+ | Borna para placa de circuito impreso | Terminal de tarjetas de circuitos impresos, corriente nominal: 13,5 A, tensión nominal (III/2): 200 V, sección nominal: 1,5 mm², número de potenciales: 6, número de filas: 1, número de polos por fila: 6, familia de artículos: BC-X9, paso: 3,5 mm, tipo de conexión: Conexión por tornillo con cápsula de tracción, forma de sujeción de tornillos: L Ranura longitudinal, montaje: Soldadura por ola, dirección de conexión conductor/placa de circuito impreso: 0 °, color: negro, Disposición de pines: Disposición de pines lineal, Longitud del pin [P]: 3,5 mm, número de pines de soldadura por potencial: 1, tipo de embalaje: empaquetado en caja | 309.88 | 100 | AA | PCB Connectors (PCC) | AAL | AALFPG | 100 | 1000 | NO | PC |  | 3,05 | G | 0 | 0 | 0 |  | 4055626634296 | 85369010 | CN | EC002643 | Imagen | Catálogo
1045290 | BC-381X9- 5 BK BDWH:C-+ | Borna para placa de circuito impreso | Terminal de tarjetas de circuitos impresos, corriente nominal: 13,5 A, tensión nominal (III/2): 200 V, sección nominal: 1,5 mm², número de potenciales: 5, número de filas: 1, número de polos por fila: 5, familia de artículos: BC-X9, paso: 3,81 mm, tipo de conexión: Conexión por tornillo con cápsula de tracción, forma de sujeción de tornillos: L Ranura longitudinal, montaje: Soldadura por ola, dirección de conexión conductor/placa de circuito impreso: 0 °, color: negro, Disposición de pines: Disposición de pines lineal, Longitud del pin [P]: 3,5 mm, número de pines de soldadura por potencial: 1, tipo de embalaje: empaquetado en caja | 258.23 | 100 | AA | PCB Connectors (PCC) | AAL | AALFPH | 100 | 1000 | NO | PC |  | 2,68 | G | 0 | 0 | 0 |  | 4055626635033 | 85369010 | CN | EC002643 | Imagen | Catálogo
1045348 | MC 1,5/ 2-ST-3,81 BD:-,+ NZ | Conector para placa de circuito impreso | Conector de placa de circuito impreso, sección nominal: 1,5 mm², color: verde, corriente nominal: 8 A, tensión nominal (III/2): 160 V, superficie de contacto: Sn, tipo de conexión del contacto: Hembra, número de potenciales: 2, número de filas: 1, número de polos: 2, número de conexiones: 2, familia de artículos: MC 1,5/..-ST, paso: 3,81 mm, tipo de conexión: Conexión por tornillo con cápsula de tracción, forma de sujeción de tornillos: L Ranura longitudinal, dirección de conexión conductor/placa de circuito impreso: 0 °, sistema enchufable: COMBICON MC 1,5, bloqueo: sin, tipo de sujeción: sin, tipo de embalaje: empaquetado en caja | 186 | 100 | AA | PCB Connectors (PCC) | AAB | AABABA | 100 | 100 | NO | PC |  | 1,68 | G | 30 | 55 | 108 | MM | 4055626633749 | 85366990 | DE | EC002638 | Imagen | Catálogo
1045352 | MC 1,5/ 4-ST-3,81 BD:-IO12 | Conector para placa de circuito impreso | Conector de placa de circuito impreso, sección nominal: 1,5 mm², color: verde, corriente nominal: 8 A, tensión nominal (III/2): 160 V, superficie de contacto: Sn, tipo de conexión del contacto: Hembra, número de potenciales: 4, número de filas: 1, número de polos: 4, número de conexiones: 4, familia de artículos: MC 1,5/..-ST, paso: 3,81 mm, tipo de conexión: Conexión por tornillo con cápsula de tracción, forma de sujeción de tornillos: L Ranura longitudinal, dirección de conexión conductor/placa de circuito impreso: 0 °, sistema enchufable: COMBICON MC 1,5, bloqueo: sin, tipo de sujeción: sin, tipo de embalaje: empaquetado en caja | 372 | 100 | AA | PCB Connectors (PCC) | AAB | AABABA | 50 | 50 | NO | PC |  | 3,18 | G | 48 | 80 | 115 | MM | 4055626633756 | 85366990 | DE | EC002638 | Imagen | Catálogo
1045353 | MC 1,5/ 4-ST-3,81 BU BD:-IO6 | Conector para placa de circuito impreso | Conector de placa de circuito impreso, sección nominal: 1,5 mm², color: azul, corriente nominal: 8 A, tensión nominal (III/2): 160 V, superficie de contacto: Sn, tipo de conexión del contacto: Hembra, número de potenciales: 4, número de filas: 1, número de polos: 4, número de conexiones: 4, familia de artículos: MC 1,5/..-ST, paso: 3,81 mm, tipo de conexión: Conexión por tornillo con cápsula de tracción, forma de sujeción de tornillos: L Ranura longitudinal, dirección de conexión conductor/placa de circuito impreso: 0 °, sistema enchufable: COMBICON MC 1,5, bloqueo: sin, tipo de sujeción: sin, tipo de embalaje: empaquetado en caja | 372 | 100 | AA | PCB Connectors (PCC) | AAB | AABABA | 50 | 50 | NO | PC |  | 3,27 | G | 48 | 80 | 115 | MM | 4055626633350 | 85366990 | DE | EC002638 | Imagen | Catálogo
1045355 | MC 1,5/ 4-ST-3,81 OG BD:-NO | Conector para placa de circuito impreso | Conector de placa de circuito impreso, sección nominal: 1,5 mm², color: naranja, corriente nominal: 8 A, tensión nominal (III/2): 160 V, superficie de contacto: Sn, tipo de conexión del contacto: Hembra, número de potenciales: 4, número de filas: 1, número de polos: 4, número de conexiones: 4, familia de artículos: MC 1,5/..-ST, paso: 3,81 mm, tipo de conexión: Conexión por tornillo con cápsula de tracción, forma de sujeción de tornillos: L Ranura longitudinal, dirección de conexión conductor/placa de circuito impreso: 0 °, sistema enchufable: COMBICON MC 1,5, bloqueo: sin, tipo de sujeción: sin, tipo de embalaje: empaquetado en caja | 362.22 | 100 | AA | PCB Connectors (PCC) | AAB | AABABA | 50 | 50 | NO | PC |  | 3,18 | G | 48 | 80 | 115 | MM | 4055626634340 | 85366990 | DE | EC002638 | Imagen | Catálogo
1045359 | MC 1,5/ 4-ST-3,81GY7035BD-NO | Conector para placa de circuito impreso | Conector de placa de circuito impreso, sección nominal: 1,5 mm², color: gris claro, corriente nominal: 8 A, tensión nominal (III/2): 160 V, superficie de contacto: Sn, tipo de conexión del contacto: Hembra, número de potenciales: 4, número de filas: 1, número de polos: 4, número de conexiones: 4, familia de artículos: MC 1,5/..-ST, paso: 3,81 mm, tipo de conexión: Conexión por tornillo con cápsula de tracción, forma de sujeción de tornillos: L Ranura longitudinal, dirección de conexión conductor/placa de circuito impreso: 0 °, sistema enchufable: COMBICON MC 1,5, bloqueo: sin, tipo de sujeción: sin, tipo de embalaje: empaquetado en caja | 372 | 100 | AA | PCB Connectors (PCC) | AAB | AABABA | 50 | 50 | NO | PC |  | 3,19 | G | 48 | 80 | 115 | MM | 4055626634845 | 85366990 | DE | EC002638 | Imagen | Catálogo
1045363 | MC 1,5/ 4-ST-3,81 RD BD:IO14 | Conector para placa de circuito impreso | Conector de placa de circuito impreso, sección nominal: 1,5 mm², color: rojo, corriente nominal: 8 A, tensión nominal (III/2): 160 V, superficie de contacto: Sn, tipo de conexión del contacto: Hembra, número de potenciales: 4, número de filas: 1, número de polos: 4, número de conexiones: 4, familia de artículos: MC 1,5/..-ST, paso: 3,81 mm, tipo de conexión: Conexión por tornillo con cápsula de tracción, forma de sujeción de tornillos: L Ranura longitudinal, dirección de conexión conductor/placa de circuito impreso: 0 °, sistema enchufable: COMBICON MC 1,5, bloqueo: sin, tipo de sujeción: sin, tipo de embalaje: empaquetado en caja | 372 | 100 | AA | PCB Connectors (PCC) | AAB | AABABA | 50 | 50 | NO | PC |  | 3,19 | G | 48 | 80 | 115 | MM | 4055626633541 | 85366990 | DE | EC002638 | Imagen | Catálogo
1045368 | MC 1,5/ 6-ST-3,81 YE BD:IO4 | Conector para placa de circuito impreso | Conector de placa de circuito impreso, sección nominal: 1,5 mm², color: amarillo, corriente nominal: 8 A, tensión nominal (III/2): 160 V, superficie de contacto: Sn, tipo de conexión del contacto: Hembra, número de potenciales: 6, número de filas: 1, número de polos: 6, número de conexiones: 6, familia de artículos: MC 1,5/..-ST, paso: 3,81 mm, tipo de conexión: Conexión por tornillo con cápsula de tracción, forma de sujeción de tornillos: L Ranura longitudinal, dirección de conexión conductor/placa de circuito impreso: 0 °, sistema enchufable: COMBICON MC 1,5, bloqueo: sin, tipo de sujeción: sin, tipo de embalaje: empaquetado en caja | 558 | 100 | AA | PCB Connectors (PCC) | AAB | AABABA | 50 | 50 | NO | PC |  | 4,60 | G | 62 | 77 | 114 | MM | 4055626637204 | 85366990 | DE | EC002638 | Imagen | Catálogo
1045369 | MC 1,5/ 8-ST-3,81 BU BD:IO8 | Conector para placa de circuito impreso | Conector de placa de circuito impreso, sección nominal: 1,5 mm², color: azul, corriente nominal: 8 A, tensión nominal (III/2): 160 V, superficie de contacto: Sn, tipo de conexión del contacto: Hembra, número de potenciales: 8, número de filas: 1, número de polos: 8, número de conexiones: 8, familia de artículos: MC 1,5/..-ST, paso: 3,81 mm, tipo de conexión: Conexión por tornillo con cápsula de tracción, forma de sujeción de tornillos: L Ranura longitudinal, dirección de conexión conductor/placa de circuito impreso: 0 °, sistema enchufable: COMBICON MC 1,5, bloqueo: sin, tipo de sujeción: sin, tipo de embalaje: empaquetado en caja | 744 | 100 | AA | PCB Connectors (PCC) | AAB | AABABA | 50 | 50 | NO | PC |  | 6,06 | G | 92 | 78 | 114 | MM | 4055626633558 | 85366990 | DE | EC002638 | Imagen | Catálogo
1045370 | MC 1,5/ 8-ST-3,81 BD:IO10 | Conector para placa de circuito impreso | Conector para placa de circuito impreso, sección nominal: 1,5 mm², color: verde, corriente nominal: 8 A, tensión nominal (III/2): 160 V, superficie contactos: Estaño, tipo de contacto: Hembra, número de potenciales: 8, número de filas: 1, número de polos: 8, número de conexiones: 8, familia de artículos: MC 1,5/..-ST, paso: 3,81 mm, tipo de conexión: Conexión por tornillo con cápsula de tracción, forma de sujeción de tornillos: L Ranura longitudinal, dirección de conexión conductor/placa de circuito impreso: 0 °, sistema enchufable: COMBICON MC 1,5, bloqueo: sin, tipo de fijación: sin, tipo de embalaje: empaquetado en caja | 751.5395 | 100 | AA | PCB Connectors (PCC) | AAB | AABABA | 50 | 50 | NO | PC |  | 6.04 | G | 0 | 0 | 0 |  | 4055626637211 | 85366990 | DE | EC002638 | Imagen | Catálogo
1045371 | SMC 1,5/ 8-G-3,81 BU | Carcasa de base para placa de circuito impreso | Carcasa base placa de circuito impreso, sección nominal: 1,5 mm², color: azul, corriente nominal: 8 A, tensión nominal (III/2): 160 V, superficie de contacto: Sn, tipo de conexión del contacto: Macho, número de potenciales: 8, número de filas: 1, número de polos: 8, número de conexiones: 8, familia de artículos: SMC 1,5/..-G, paso: 3,81 mm, montaje: Soldadura por ola, disposición de pines: Disposición de pines lineal, longitud del pin [P]: 3,4 mm, número de pines de soldadura por potencial: 1, sistema enchufable: COMBICON MC 1,5, Orientación de la cara enchufable: Estándar, bloqueo: sin, tipo de sujeción: sin, tipo de embalaje: empaquetado en caja | 280.51 | 100 | AA | PCB Connectors (PCC) | AAB | AABSSA | 50 | 50 | NO | PC |  | 2,48 | G | 60 | 78 | 114 | MM | 4055626633763 | 85366930 | DE | EC002637 | Imagen | Catálogo
1045379 | IPCH-4X-PCL-TCP-24DC-UT | Medidor de impulsos | Unidad de evaluación para el registro de corrientes transitorias y sobretensiones transitorias mediante cables de sensor externos. Comunicación de los datos de medición por Ethernet a PROFICLOUD. Los datos evaluados en la nube pueden consultarse en el equipo mediante Modbus/TCP o el servicio web RESTful. | 467.1 | 1 | CL | Trabtech (TT) | CLB | CLB321 | 1 | 1 | NO | PC |  | 182,50 | G | 35 | 154 | 116 | MM | 4055626633879 | 85437090 | DE | EC002495 | Imagen | Catálogo
1045380 | IPCH-SC-1.5 | Sensor | Sensor del medidor de impulsos para el registro en tiempo real de sobretensiones y sobretensiones transitorias. Longitud: 1,5 m. | 54.69 | 1 | CL | Trabtech (TT) | CLB | CLB322 | 1 | 1 | NO | PC |  | 32,23 | G | 12 | 125 | 143 | MM | 4055626637303 | 90309000 | DE | EC002495 | Imagen | Catálogo
1045417 | PTSM 0,5/ 4-HTB-2,5-SMD BK R44 | Carcasa de base para placa de circuito impreso | Carcasa base placa de circuito impreso, sección nominal: 0,5 mm², color: negro, corriente nominal: 6 A, tensión nominal (III/2): 160 V, superficie de contacto: Sn, tipo de conexión del contacto: Macho, número de potenciales: 4, número de filas: 1, número de polos: 4, número de conexiones: 4, familia de artículos: PTSM 0,5/..-HTB-SMD, paso: 2,5 mm, montaje: Soldadura SMD, disposición de pines: Geometría pad lineal, número de pines de soldadura por potencial: 1, sistema enchufable: COMBICON PTSM, Orientación de la cara enchufable: Estándar, bloqueo: sin, tipo de sujeción: sin, tipo de embalaje: Correa de 44 mm de ancho | 225.09 | 100 | AA | PCB Connectors (PCC) | AAA | AAAUTB | 330 | 330 | NO | PC |  | 2,51 | G | 52 | 330 | 330 | MM | 4055626637020 | 85366930 | IN | EC002637 | Imagen | Catálogo
1045474 | PTSA 1,5/ 4-3,5 MCGY/SVT/RD/BU | Borna para placa de circuito impreso | Terminal de tarjetas de circuitos impresos, corriente nominal: 8 A, tensión nominal (III/2): 250 V, sección nominal: 1,5 mm², número de potenciales: 4, número de filas: 1, número de polos por fila: 4, familia de artículos: PTSA 1,5, paso: 3,5 mm, tipo de conexión: Conexión por resorte push-in, montaje: Soldadura por ola, dirección de conexión conductor/placa de circuito impreso: 45 °, color: multicolor, Disposición de pines: Pines en zigzag M, Longitud del pin [P]: 3,5 mm, número de pines de soldadura por potencial: 1, tipo de embalaje: empaquetado en caja | 116.5 | 100 | AA | PCB Connectors (PCC) | AAL | AALBDA | 220 | 220 | NO | PC |  | 2,30 | G | 42 | 190 | 128 | MM | 4055626637907 | 85369010 | CN | EC002643 | Imagen | Catálogo
1045477 | PTSA 1,5/ 2-3,5 2RZ MIXC WH/BK | Borna para placa de circuito impreso | Terminal de tarjetas de circuitos impresos, corriente nominal: 8 A, tensión nominal (III/2): 250 V, sección nominal: 1,5 mm², número de potenciales: 4, número de filas: 1, número de polos por fila: 4, familia de artículos: PTSA 1,5, paso: 3,5 mm, tipo de conexión: Conexión por resorte push-in, montaje: Soldadura por ola, dirección de conexión conductor/placa de circuito impreso: 45 °, color: multicolor, Disposición de pines: Pines en zigzag M, Longitud del pin [P]: 3,5 mm, número de pines de soldadura por potencial: 1, tipo de embalaje: empaquetado en caja | 116.74 | 100 | AA | PCB Connectors (PCC) | AAL | AALBDA | 220 | 220 | NO | PC |  | 2,26 | G | 42 | 190 | 128 | MM | 4055626638102 | 85369010 | CN | EC002643 | Imagen | Catálogo
1045512 | LS-EMLSP (21,5X15) WH | Marcador de aparatos | Marcador de aparatos, hoja, blanco, sin rotular, rotulable con: TOPMARK LASER, TOPMARK NEO, clase de montaje: pegar, atornillar, remachar, Número de índices individuales: 50, altura del campo de texto: 15 mm, anchura del campo de texto: 21,5 mm | 86.57 | 1 | BG | Marking and Installation (MI) | BG2 | BG241D | 10 | 10 | NO | PC |  | 38,06 | G | 0 | 0 | 0 |  | 4055626638300 | 39203000 | DE | EC001288 | Imagen | Catálogo
1045556 | SAC-5P-M12MR/ 0,8-PUR/M12FR SH | Cable para sensores/actuadores | Cable para sensores/actuadores, 5-polos, PUR sin halógenos, negro grisáceo RAL 7021, apantallado (Advanced Shielding Technology), Conector acodado M12 SPEEDCON, codificación: A, a Hembra acodado M12 SPEEDCON, codificación: A, longitud de cable: 0,8 m | 48.18 | 1 | AF | Industrial Field Connectivity (IFC) | AF1 | AF1CKA | 1 | 25 | SÍ | PC |  | 64,00 | G | 20 | 180 | 185 | MM | 4055626639000 | 85444290 | PL | EC001855 | Imagen | Catálogo
1045558 | SAC-5P-M12MR/ 1,1-PUR/M12FR SH | Cable para sensores/actuadores | Cable para sensores/actuadores, 5-polos, PUR sin halógenos, negro grisáceo RAL 7021, apantallado (Advanced Shielding Technology), Conector acodado M12 SPEEDCON, codificación: A, a Hembra acodado M12 SPEEDCON, codificación: A, longitud de cable: 1,1 m | 49.56 | 1 | AF | Industrial Field Connectivity (IFC) | AF1 | AF1CKA | 1 | 25 | SÍ | PC |  | 77,50 | G | 20 | 160 | 160 | MM | 4055626639017 | 85444290 | PL | EC001855 | Imagen | Catálogo
1045579 | SPT 2,5/ 3-V-5,0 MC GNYE/7035 | Borna para placa de circuito impreso | Terminal de tarjetas de circuitos impresos, corriente nominal: 24 A, tensión nominal (III/2): 400 V, sección nominal: 2,5 mm², número de potenciales: 3, número de filas: 1, número de polos por fila: 3, familia de artículos: SPT 2,5/..-V, paso: 5 mm, tipo de conexión: Conexión por resorte push-in, montaje: Soldadura por ola, dirección de conexión conductor/placa de circuito impreso: 90 °, color: multicolor, Disposición de pines: Disposición de pines lineal, Longitud del pin [P]: 2,5 mm, número de pines de soldadura por potencial: 2, tipo de embalaje: empaquetado en caja | 149.33 | 100 | AA | PCB Connectors (PCC) | AAM | AAMBFF | 160 | 160 | NO | PC |  | 4,39 | G | 49 | 149 | 161 | MM | 4055626637686 | 85369010 | DE | EC002643 | Imagen | Catálogo
1045644 | TDPT 4/ 5-SC-6,35-ZB GY | Borna para placa de circuito impreso | Terminal de tarjetas de circuitos impresos, corriente nominal: 41 A, tensión nominal (III/2): 1000 V, sección nominal: 4 mm², número de potenciales: 5, número de filas: 1, número de polos por fila: 5, familia de artículos: TDPT 4/..-SC, paso: 6,35 mm, tipo de conexión: Conexión por tornillo con cápsula de tracción, forma de sujeción de tornillos: L Ranura longitudinal, montaje: Soldadura por ola, dirección de conexión conductor/placa de circuito impreso: 0 °, color: gris, Disposición de pines: Pines en zigzag W, Longitud del pin [P]: 3,5 mm, número de pines de soldadura por potencial: 1, tipo de embalaje: empaquetado en caja | 376.22 | 100 | AA | PCB Connectors (PCC) | AAN | AANFGA | 50 | 50 | NO | PC |  | 18,44 | G | 0 | 0 | 0 |  | 4055626638805 | 85369010 | CN | EC002643 | Imagen | Catálogo
1045668 | TDPT 4/ 5-SP-6,35-ZB GY | Borna para placa de circuito impreso | Terminal de tarjetas de circuitos impresos, corriente nominal: 41 A, tensión nominal (III/2): 1000 V, sección nominal: 4 mm², número de potenciales: 5, número de filas: 1, número de polos por fila: 5, familia de artículos: TDPT 4/..-SP, paso: 6,35 mm, tipo de conexión: Conexión por resorte push-in, montaje: Soldadura por ola, dirección de conexión conductor/placa de circuito impreso: 0 °, color: gris, Disposición de pines: Pines en zigzag W, Longitud del pin [P]: 3,5 mm, número de pines de soldadura por potencial: 1, tipo de embalaje: empaquetado en caja | 590.47 | 100 | AA | PCB Connectors (PCC) | AAN | AANBCA | 50 | 50 | NO | PC |  | 17,69 | G | 0 | 0 | 0 |  | 4055626638829 | 85369010 | CN | EC002643 | Imagen | Catálogo
1045815 | A-INSP-M12-68N-P-LG | Tornillo de cierre | Tornillo de cierre, material conexión por tornillo: PA, rosca de conexión: M12 x 1,5, color: gris luminoso RAL 7035, con anillo tórico | 0.32 | 1 | AF | Industrial Field Connectivity (IFC) | AF7 | AF7DZX | 10 | 10 | NO | PC |  | 3,64 | G | 82 | 90 | 87 | MM | 4055626638973 | 39269097 | DE | EC000032 | Imagen | Catálogo
1045816 | A-INSP-M12-68N-P-BK | Tornillo de cierre | Tornillo de cierre, material conexión por tornillo: PA, rosca de conexión: M12 x 1,5, color: negro intenso RAL 9005, con anillo tórico | 0.32 | 1 | AF | Industrial Field Connectivity (IFC) | AF7 | AF7DZX | 10 | 10 | NO | PC |  | 3,56 | G | 82 | 90 | 87 | MM | 4055626639406 | 39269097 | DE | EC000032 | Imagen | Catálogo
1045817 | A-INSP-M16-68N-P-BK | Tornillo de cierre | Tornillo de cierre, material conexión por tornillo: PA, rosca de conexión: M16 x 1,5, color: negro intenso RAL 9005, con anillo tórico | 0.33 | 1 | AF | Industrial Field Connectivity (IFC) | AF7 | AF7DZX | 10 | 10 | NO | PC |  | 4,29 | G | 81 | 91 | 88 | MM | 4055626638164 | 39269097 | DE | EC000032 | Imagen | Catálogo
1045818 | A-INSP-M16-68N-P-LG | Tornillo de cierre | Tornillo de cierre, material conexión por tornillo: PA, rosca de conexión: M16 x 1,5, color: gris luminoso RAL 7035, con anillo tórico | 0.33 | 1 | AF | Industrial Field Connectivity (IFC) | AF7 | AF7DZX | 10 | 10 | NO | PC |  | 4,30 | G | 84 | 90 | 90 | MM | 4055626638560 | 39269097 | DE | EC000032 | Imagen | Catálogo
1045861 | NC4-100 | Sistema de gestión de edificios | Licencia de Emalytics Controller para la integración de 100 puntos de datos (se precisa una licencia de mantenimiento aparte) | 292.13 | 1 | DR | Automation Systems (AS) | DRH | DRHBAA | 1 | 1 | NO | PC | F | 0,00 | MG | 0 | 0 | 0 |  | 4055626639444 | 0 | US | EC001435 | Imagen | Catálogo
1045912 | MC 1,5/ 2-STF-3,81 BD: +,- | Conector para placa de circuito impreso | Conector de placa de circuito impreso, sección nominal: 1,5 mm², color: verde, corriente nominal: 8 A, tensión nominal (III/2): 160 V, superficie de contacto: Sn, tipo de conexión del contacto: Hembra, número de potenciales: 2, número de filas: 1, número de polos: 2, número de conexiones: 2, familia de artículos: MC 1,5/..-STF, paso: 3,81 mm, tipo de conexión: Conexión por tornillo con cápsula de tracción, forma de sujeción de tornillos: L Ranura longitudinal, dirección de conexión conductor/placa de circuito impreso: 0 °, sistema enchufable: COMBICON MC 1,5, bloqueo: Bloqueo por tornillo, tipo de sujeción: Sujeción aérea (tornillo), tipo de embalaje: empaquetado en caja | 198.7 | 100 | AA | PCB Connectors (PCC) | AAB | AABABB | 50 | 50 | NO | PC |  | 2,58 | G | 47 | 77 | 113 | MM | 4055626639055 | 85366990 | DE | EC002638 | Imagen | Catálogo
1045923 | PTFIX 2X1,5 GY | Monobloque | Monobloque, Borna de base, tensión nominal: 450 V, corriente nominal: 17,5 A, número de conexiones: 2, tipo de conexión: Conexión push-in, sección: 0,14 mm² - 2,5 mm², clase de montaje: enclavar en adaptador para carril, Montaje directo con una brida, Aéreo, color: gris | 103.19 | 100 | BE | Industrial Cabinet Connectivity (ICC) | BEA | BEA111 | 50 | 50 | NO | PC |  | 1,92 | G | 30 | 105 | 82 | MM | 4055626638188 | 85369010 | PL | EC000897 | Imagen | Catálogo
1045925 | PTFIX 2X1,5 BU | Monobloque | Monobloque, Borna de base, tensión nominal: 450 V, corriente nominal: 17,5 A, número de conexiones: 2, tipo de conexión: Conexión push-in, sección: 0,14 mm² - 2,5 mm², clase de montaje: enclavar en adaptador para carril, Montaje directo con una brida, Aéreo, color: azul | 103.19 | 100 | BE | Industrial Cabinet Connectivity (ICC) | BEA | BEA111 | 50 | 50 | NO | PC |  | 1,93 | G | 30 | 105 | 82 | MM | 4055626639451 | 85369010 | PL | EC000897 | Imagen | Catálogo
1045929 | PTFIX 2X1,5 RD | Monobloque | Monobloque, Borna de base, tensión nominal: 450 V, corriente nominal: 17,5 A, número de conexiones: 2, tipo de conexión: Conexión push-in, sección: 0,14 mm² - 2,5 mm², clase de montaje: enclavar en adaptador para carril, Montaje directo con una brida, Aéreo, color: rojo | 103.19 | 100 | BE | Industrial Cabinet Connectivity (ICC) | BEA | BEA111 | 50 | 50 | NO | PC |  | 1,93 | G | 30 | 105 | 82 | MM | 4055626639826 | 85369010 | PL | EC000897 | Imagen | Catálogo
1045931 | PTFIX 2X1,5 YE | Monobloque | Monobloque, Borna de base, tensión nominal: 450 V, corriente nominal: 17,5 A, número de conexiones: 2, tipo de conexión: Conexión push-in, sección: 0,14 mm² - 2,5 mm², clase de montaje: enclavar en adaptador para carril, Montaje directo con una brida, Aéreo, color: amarillo | 109.38 | 100 | BE | Industrial Cabinet Connectivity (ICC) | BEA | BEA111 | 50 | 50 | NO | PC |  | 1,91 | G | 30 | 105 | 82 | MM | 4055626639468 | 85369010 | PL | EC000897 | Imagen | Catálogo
1045932 | PTFIX 2X1,5 GN | Monobloque | Monobloque, Borna de base, tensión nominal: 450 V, corriente nominal: 17,5 A, número de conexiones: 2, tipo de conexión: Conexión push-in, sección: 0,14 mm² - 2,5 mm², clase de montaje: enclavar en adaptador para carril, Montaje directo con una brida, Aéreo, color: verde | 103.19 | 100 | BE | Industrial Cabinet Connectivity (ICC) | BEA | BEA111 | 50 | 50 | NO | PC |  | 1,92 | G | 30 | 105 | 82 | MM | 4055626638195 | 85369010 | PL | EC000897 | Imagen | Catálogo
1045933 | PTFIX 2X1,5-FE | Monobloque | Monobloque, Borna de base, tensión nominal: 450 V, corriente nominal: 17,5 A, número de conexiones: 2, tipo de conexión: Conexión push-in, sección: 0,14 mm² - 2,5 mm², clase de montaje: enclavar en adaptador para carril, Montaje directo con una brida, Aéreo, color: negro/amarillo | 109.38 | 100 | BE | Industrial Cabinet Connectivity (ICC) | BEA | BEA111 | 50 | 50 | NO | PC |  | 1,94 | G | 30 | 105 | 82 | MM | 4055626639512 | 85369010 | PL | EC000897 | Imagen | Catálogo
1045935 | PTFIX 2X1,5 BN | Monobloque | Monobloque, Borna de base, tensión nominal: 450 V, corriente nominal: 17,5 A, número de conexiones: 2, tipo de conexión: Conexión push-in, sección: 0,14 mm² - 2,5 mm², clase de montaje: enclavar en adaptador para carril, Montaje directo con una brida, Aéreo, color: marrón | 109.38 | 100 | BE | Industrial Cabinet Connectivity (ICC) | BEA | BEA111 | 50 | 50 | NO | PC |  | 1,91 | G | 30 | 105 | 82 | MM | 4055626639345 | 85369010 | PL | EC000897 | Imagen | Catálogo
1045936 | PTFIX 2X1,5 WH | Monobloque | Monobloque, Borna de base, tensión nominal: 450 V, corriente nominal: 17,5 A, número de conexiones: 2, tipo de conexión: Conexión push-in, sección: 0,14 mm² - 2,5 mm², clase de montaje: enclavar en adaptador para carril, Montaje directo con una brida, Aéreo, color: blanco | 109.38 | 100 | BE | Industrial Cabinet Connectivity (ICC) | BEA | BEA111 | 50 | 50 | NO | PC |  | 1,90 | G | 30 | 105 | 82 | MM | 4055626639475 | 85369010 | PL | EC000897 | Imagen | Catálogo
1045937 | PTFIX 2X1,5 BK | Monobloque | Monobloque, Borna de base, tensión nominal: 450 V, corriente nominal: 17,5 A, número de conexiones: 2, tipo de conexión: Conexión push-in, sección: 0,14 mm² - 2,5 mm², clase de montaje: enclavar en adaptador para carril, Montaje directo con una brida, Aéreo, color: negro | 103.19 | 100 | BE | Industrial Cabinet Connectivity (ICC) | BEA | BEA111 | 50 | 50 | NO | PC |  | 1,90 | G | 30 | 105 | 82 | MM | 4055626639062 | 85369010 | PL | EC000897 | Imagen | Catálogo
1045939 | PTFIX 2X1,5 OG | Monobloque | Monobloque, Borna de base, tensión nominal: 450 V, corriente nominal: 17,5 A, número de conexiones: 2, tipo de conexión: Conexión push-in, sección: 0,14 mm² - 2,5 mm², clase de montaje: enclavar en adaptador para carril, Montaje directo con una brida, Aéreo, color: naranja | 109.38 | 100 | BE | Industrial Cabinet Connectivity (ICC) | BEA | BEA111 | 50 | 50 | NO | PC |  | 1,90 | G | 30 | 105 | 82 | MM | 4055626638898 | 85369010 | PL | EC000897 | Imagen | Catálogo
1045940 | PTFIX 2X1,5 VT | Monobloque | Monobloque, Borna de base, tensión nominal: 450 V, corriente nominal: 17,5 A, número de conexiones: 2, tipo de conexión: Conexión push-in, sección: 0,14 mm² - 2,5 mm², clase de montaje: enclavar en adaptador para carril, Montaje directo con una brida, Aéreo, color: violeta | 109.38 | 100 | BE | Industrial Cabinet Connectivity (ICC) | BEA | BEA111 | 50 | 50 | NO | PC |  | 1,92 | G | 30 | 105 | 82 | MM | 4055626639482 | 85369010 | PL | EC000897 | Imagen | Catálogo
1045941 | PTFIX 2X1,5 PK | Monobloque | Monobloque, Borna de base, tensión nominal: 450 V, corriente nominal: 17,5 A, número de conexiones: 2, tipo de conexión: Conexión push-in, sección: 0,14 mm² - 2,5 mm², clase de montaje: enclavar en adaptador para carril, Montaje directo con una brida, Aéreo, color: rosa | 109.38 | 100 | BE | Industrial Cabinet Connectivity (ICC) | BEA | BEA111 | 50 | 50 | NO | PC |  | 1,91 | G | 30 | 105 | 82 | MM | 4055626639833 | 85369010 | PL | EC000897 | Imagen | Catálogo
1045954 | MVSTBW 2,5/ 3-STF-5,08GYH1LBD | Conector para placa de circuito impreso | Conector de placa de circuito impreso, sección nominal: 2,5 mm², color: gris, corriente nominal: 12 A, tensión nominal (III/2): 320 V, superficie de contacto: Sn, tipo de conexión del contacto: Hembra, número de potenciales: 3, número de filas: 1, número de polos: 3, número de conexiones: 3, familia de artículos: MVSTBW 2,5/..-STF, paso: 5,08 mm, tipo de conexión: Conexión por tornillo con cápsula de tracción, forma de sujeción de tornillos: H1L Philipps-Recess con ranura longitudinal, dirección de conexión conductor/placa de circuito impreso: -90 °, gancho de sujeción: - Gancho de sujeción, sistema enchufable: COMBICON MSTB 2,5, bloqueo: Bloqueo por tornillo, tipo de sujeción: Sujeción aérea (tornillo), tipo de embalaje: empaquetado en caja | 306.39 | 100 | AA | PCB Connectors (PCC) | AAC | AACAKI | 50 | 50 | NO | PC |  | 7,50 | G | 77 | 90 | 140 | MM | 4055626639352 | 85366990 | DE | EC002638 | Imagen | Catálogo
1045987 | DS-PTIO 1,5/S | Tapa final para segmento | Tapas finales para segmentos, segmento de bus grande: 32,25 X 13,83 X 0,9, segmento de bus pequeño: 22,65 X 11,65 X 0,9, color: gris | 78.81 | 100 | BE | Industrial Cabinet Connectivity (ICC) | BE2 | BE2Z1X | 50 | 50 | NO | PC |  | 1,99 | G | 25 | 160 | 160 | MM | 4055626640211 | 85369010 | PL | EC000886 | Imagen | Catálogo
1046112 | MCV 1,5/ 4-GF-3,81 BK AU | Carcasa de base para placa de circuito impreso | Carcasa base placa de circuito impreso, sección nominal: 1,5 mm², color: negro, corriente nominal: 8 A, tensión nominal (III/2): 160 V, superficie de contacto: Au, tipo de conexión del contacto: Macho, número de filas: 1, número de polos: 4, familia de artículos: MCV 1,5/..-GF, paso: 5,08 mm, montaje: Soldadura por ola, disposición de pines: Disposición de pines lineal, longitud del pin [P]: 3,4 mm, número de pines de soldadura por potencial: 1, sistema enchufable: COMBICON MC 1,5, Orientación de la cara enchufable: Estándar, bloqueo: Bloqueo por tornillo, tipo de sujeción: Sujeción aérea (rosca), tipo de embalaje: empaquetado en caja | 332.26 | 100 | AA | PCB Connectors (PCC) | AAB | AABSCD | 250 | 250 | NO | PC |  | 2,13 | G | 45 | 112 | 75 | MM | 4055626640303 | 85366930 | IN | EC002637 | Imagen | Catálogo
1046115 | SPT 5/ 5-V-7,5 GNYE | Borna para placa de circuito impreso | Terminal de tarjetas de circuitos impresos, corriente nominal: 41 A, tensión nominal (III/2): 630 V, sección nominal: 6 mm², número de filas: 1, número de polos por fila: 5, familia de artículos: SPT 5/..-V, paso: 7,5 mm, tipo de conexión: Conexión por resorte push-in, montaje: Soldadura por ola, dirección de conexión conductor/placa de circuito impreso: 90 °, color: amarillo, Disposición de pines: Pines en zigzag W, Longitud del pin [P]: 4,6 mm, número de pines de soldadura por potencial: 2, tipo de embalaje: empaquetado en caja | 707.42 | 100 | AA | PCB Connectors (PCC) | AAN | AANBBB | 50 | 50 | NO | PC |  | 18,69 | G | 60 | 189 | 118 | MM | 4055626640600 | 85369010 | DE | EC002643 | Imagen | Catálogo
1046357 | MC 1,5/ 3-STF-5,08 BK AU | Conector para placa de circuito impreso | Conector de placa de circuito impreso, sección nominal: 1,5 mm², color: negro, corriente nominal: 8 A, tensión nominal (III/2): 320 V, superficie de contacto: Au, tipo de conexión del contacto: Hembra, número de potenciales: 3, número de filas: 1, número de polos: 3, número de conexiones: 3, familia de artículos: MC 1,5/..-STF, paso: 5,08 mm, tipo de conexión: Conexión por tornillo con cápsula de tracción, forma de sujeción de tornillos: L Ranura longitudinal, dirección de conexión conductor/placa de circuito impreso: 0 °, sistema enchufable: COMBICON MC 1,5, bloqueo: Bloqueo por tornillo, tipo de sujeción: Sujeción aérea (tornillo), tipo de embalaje: empaquetado en caja | 420.18 | 100 | AA | PCB Connectors (PCC) | AAB | AABACD | 50 | 50 | NO | PC |  | 3,32 | G | 48 | 80 | 115 | MM | 4055626641201 | 85366990 | IN | EC002638 | Imagen | Catálogo
1046358 | MC 1,5/ 4-STF-3,81 BK AU | Conector para placa de circuito impreso | Conector de placa de circuito impreso, sección nominal: 1,5 mm², color: negro, corriente nominal: 8 A, tensión nominal (III/2): 320 V, superficie de contacto: Au, tipo de conexión del contacto: Hembra, número de potenciales: 4, número de filas: 1, número de polos: 4, número de conexiones: 4, familia de artículos: MC 1,5/..-STF, paso: 3,81 mm, tipo de conexión: Conexión por tornillo con cápsula de tracción, forma de sujeción de tornillos: L Ranura longitudinal, dirección de conexión conductor/placa de circuito impreso: 0 °, sistema enchufable: COMBICON MC 1,5, bloqueo: Bloqueo por tornillo, tipo de sujeción: Sujeción aérea (tornillo), tipo de embalaje: empaquetado en caja | 550.62 | 100 | AA | PCB Connectors (PCC) | AAB | AABACD | 50 | 50 | NO | PC |  | 3,97 | G | 48 | 80 | 115 | MM | 4055626640624 | 85366990 | DE | EC002638 | Imagen | Catálogo
1046365 | BC 107,6 OT 0C0C0C0C KMGY | Parte superior de la carcasa | Caja para carril para el empleo en distribuidores de instalación según DIN​ 43880, Parte superior de la carcasa modular, anchura: 107,6 mm, altura: 89,7 mm, profundidad: 54,85 mm, color: gris claro (similar RAL 7035) | 9.44 | 1 | AC | DCS | ACH | ACHBAB | 10 | 500 | NO | PC | F | 58,08 | G | 168 | 293 | 198 | MM | 4055626640723 | 84879090 | PL | EC002779 | Imagen | Catálogo
1046413 | MSTBA 2,5/10-G-5,08 PA1,4,7,10 | Carcasa de base para placa de circuito impreso | Carcasa base placa de circuito impreso, sección nominal: 2,5 mm², color: verde, corriente nominal: 12 A, tensión nominal (III/2): 320 V, superficie de contacto: Sn, tipo de conexión del contacto: Macho, número de potenciales: 4, número de filas: 1, número de polos: 10, número de conexiones: 4, familia de artículos: MSTBA 2,5/..-G, paso: 5,08 mm, montaje: Soldadura por ola, disposición de pines: Disposición de pines lineal, longitud del pin [P]: 3,23 mm, número de pines de soldadura por potencial: 1, sistema enchufable: COMBICON MSTB 2,5, Orientación de la cara enchufable: Estándar, bloqueo: sin, tipo de sujeción: sin, tipo de embalaje: empaquetado en caja | 276 | 100 | AA | PCB Connectors (PCC) | AAC | AACSHG | 100 | 100 | NO | PC |  | 3,09 | G | 93 | 181 | 116 | MM | 4055626641218 | 85366930 | DE | EC002637 | Imagen | Catálogo
1046418 | ZFKKDSA 2,5-5,08-12 | Borna para placa de circuito impreso | Terminal de tarjetas de circuitos impresos, corriente nominal: 17,5 A, tensión nominal (III/2): 400 V, sección nominal: 2,5 mm², número de potenciales: 24, número de filas: 2, número de polos por fila: 12, familia de artículos: ZFKKDS(A) 2,5, paso: 5,08 mm, tipo de conexión: Conexión por resorte, montaje: Soldadura por ola, dirección de conexión conductor/placa de circuito impreso: 45 °, color: verde, Disposición de pines: Disposición de pines lineal, Longitud del pin [P]: 3,5 mm, número de pines de soldadura por potencial: 1, tipo de embalaje: empaquetado en caja | 1264.08 | 100 | AA | PCB Connectors (PCC) | AAM | AAMMAC | 50 | 50 | NO | PC |  | 35,30 | G | 65 | 311 | 134 | MM | 4055626642604 | 85369010 | IN | EC002643 | Imagen | Catálogo
1046479 | GMVSTBW 2,5 HV/ 3-ST-7,62BKNZ1 | Conector para placa de circuito impreso | Conector de placa de circuito impreso, sección nominal: 2,5 mm², color: negro, corriente nominal: 12 A, tensión nominal (III/2): 630 V, superficie de contacto: Sn, tipo de conexión del contacto: Hembra, número de potenciales: 3, número de filas: 1, número de polos: 3, número de conexiones: 3, familia de artículos: GMVSTBW 2,5 HV/..-ST, paso: 7,62 mm, tipo de conexión: Conexión por tornillo con cápsula de tracción, forma de sujeción de tornillos: L Ranura longitudinal, dirección de conexión conductor/placa de circuito impreso: -90 °, gancho de sujeción: - Gancho de sujeción, sistema enchufable: COMBICON MSTB 2,5 HC, bloqueo: sin, tipo de sujeción: sin, tipo de embalaje: empaquetado en caja | 622.68 | 100 | AA | PCB Connectors (PCC) | AAC | AACAME | 50 | 1000 | NO | PC |  | 7,75 | G | 92 | 78 | 114 | MM | 4055626640662 | 85366990 | IN | EC002638 | Imagen | Catálogo
1046604 | GMVSTBW 2,5 HV/ 3-ST-7,62BKNZ3 | Conector para placa de circuito impreso | Conector de placa de circuito impreso, sección nominal: 2,5 mm², color: negro, corriente nominal: 12 A, tensión nominal (III/2): 630 V, superficie de contacto: Sn, tipo de conexión del contacto: Hembra, número de potenciales: 3, número de filas: 1, número de polos: 3, número de conexiones: 3, familia de artículos: GMVSTBW 2,5 HV/..-ST, paso: 7,62 mm, tipo de conexión: Conexión por tornillo con cápsula de tracción, forma de sujeción de tornillos: L Ranura longitudinal, dirección de conexión conductor/placa de circuito impreso: -90 °, gancho de sujeción: - Gancho de sujeción, sistema enchufable: COMBICON MSTB 2,5 HC, bloqueo: sin, tipo de sujeción: sin, tipo de embalaje: empaquetado en caja | 622.68 | 100 | AA | PCB Connectors (PCC) | AAC | AACAME | 50 | 1000 | NO | PC |  | 7,71 | G | 92 | 77 | 113 | MM | 4055626643267 | 85366990 | IN | EC002638 | Imagen | Catálogo
1046605 | GMVSTBW 2,5 HV/ 3-ST-7,62BKNZ4 | Conector para placa de circuito impreso | Conector de placa de circuito impreso, sección nominal: 2,5 mm², color: negro, corriente nominal: 12 A, tensión nominal (III/2): 630 V, superficie de contacto: Sn, tipo de conexión del contacto: Hembra, número de potenciales: 3, número de filas: 1, número de polos: 3, número de conexiones: 3, familia de artículos: GMVSTBW 2,5 HV/..-ST, paso: 7,62 mm, tipo de conexión: Conexión por tornillo con cápsula de tracción, forma de sujeción de tornillos: L Ranura longitudinal, dirección de conexión conductor/placa de circuito impreso: -90 °, gancho de sujeción: - Gancho de sujeción, sistema enchufable: COMBICON MSTB 2,5 HC, bloqueo: sin, tipo de sujeción: sin, tipo de embalaje: empaquetado en caja | 622.68 | 100 | AA | PCB Connectors (PCC) | AAC | AACAME | 50 | 1000 | NO | PC |  | 7,71 | G | 91 | 76 | 112 | MM | 4055626640372 | 85366990 | IN | EC002638 | Imagen | Catálogo
1046607 | MCVR 1,5/ 4-ST-3,5 BK BDWH:-75 | Conector para placa de circuito impreso | Conector de placa de circuito impreso, sección nominal: 1,5 mm², color: negro, corriente nominal: 8 A, tensión nominal (III/2): 160 V, superficie de contacto: Sn, tipo de conexión del contacto: Hembra, número de potenciales: 4, número de filas: 1, número de polos: 4, número de conexiones: 4, familia de artículos: MCVR 1,5/..-ST, paso: 3,5 mm, tipo de conexión: Conexión por tornillo con cápsula de tracción, forma de sujeción de tornillos: L Ranura longitudinal, dirección de conexión conductor/placa de circuito impreso: 90 °, sistema enchufable: COMBICON MC 1,5, bloqueo: sin, tipo de sujeción: sin, tipo de embalaje: empaquetado en caja | 372 | 100 | AA | PCB Connectors (PCC) | AAB | AABADA | 50 | 1000 | NO | PC |  | 3,37 | G | 48 | 80 | 115 | MM | 4055626643403 | 85366990 | DE | EC002638 | Imagen | Catálogo
1046608 | PTFIX 4X1,5 GY | Bloque para distribución | Bloque para distribución, Borna de base, tensión nominal: 450 V, corriente nominal: 17,5 A, número de conexiones: 4, tipo de conexión: Conexión push-in, Sección de dimensionamiento: 1,5 mm², sección: 0,14 mm² - 2,5 mm², clase de montaje: enclavar en adaptador para carril, Montaje directo con una brida, Aéreo, color: gris | 206.36 | 100 | BE | Industrial Cabinet Connectivity (ICC) | BEA | BEA112 | 30 | 30 | NO | PC |  | 3,64 | G | 30 | 105 | 82 | MM | 4055626643502 | 85369010 | PL | EC000897 | Imagen | Catálogo
1046609 | GMSTB 2,5 HCV/ 2-ST-7,62 BKBDL | Conector para placa de circuito impreso | Conector de placa de circuito impreso, sección nominal: 2,5 mm², color: negro, corriente nominal: 16 A, tensión nominal (III/2): 1000 V, superficie de contacto: Sn, tipo de conexión del contacto: Hembra, número de potenciales: 2, número de filas: 1, número de polos: 2, número de conexiones: 2, familia de artículos: GMSTB 2,5 HCV/..-ST, paso: 7,62 mm, tipo de conexión: Conexión por tornillo con cápsula de tracción, forma de sujeción de tornillos: L Ranura longitudinal, dirección de conexión conductor/placa de circuito impreso: 0 °, gancho de sujeción: - Gancho de sujeción, sistema enchufable: COMBICON MSTB 2,5 HC, bloqueo: sin, tipo de sujeción: sin, tipo de embalaje: empaquetado en caja | 354.87 | 100 | AA | PCB Connectors (PCC) | AAC | AACAIE | 50 | 1000 | NO | PC |  | 4,36 | G | 66 | 92 | 103 | MM | 4055626641263 | 85366990 | DE | EC002638 | Imagen | Catálogo
1046610 | PTFIX 4X1,5 BU | Bloque para distribución | Bloque para distribución, puenteado internamente, tensión nominal: 450 V, corriente nominal: 17,5 A, número de conexiones: 4, tipo de conexión: Conexión push-in, sección: 0,14 mm² - 2,5 mm², clase de montaje: enclavar en adaptador para carril, Montaje directo con una brida, Aéreo, color: azul | 206.36 | 100 | BE | Industrial Cabinet Connectivity (ICC) | BEA | BEA112 | 30 | 30 | NO | PC |  | 3,64 | G | 30 | 105 | 82 | MM | 4055626643519 | 85369010 | PL | EC000897 | Imagen | Catálogo
1046611 | PTFIX 4X1,5 RD | Bloque para distribución | Bloque para distribución, puenteado internamente, tensión nominal: 450 V, corriente nominal: 17,5 A, número de conexiones: 4, tipo de conexión: Conexión push-in, sección: 0,14 mm² - 2,5 mm², clase de montaje: enclavar en adaptador para carril, Montaje directo con una brida, Aéreo, color: rojo | 206.36 | 100 | BE | Industrial Cabinet Connectivity (ICC) | BEA | BEA112 | 30 | 30 | NO | PC |  | 3,64 | G | 30 | 105 | 82 | MM | 4055626643083 | 85369010 | PL | EC000897 | Imagen | Catálogo
1046612 | PTFIX 4X1,5 YE | Bloque para distribución | Bloque para distribución, puenteado internamente, tensión nominal: 450 V, corriente nominal: 17,5 A, número de conexiones: 4, tipo de conexión: Conexión push-in, sección: 0,14 mm² - 2,5 mm², clase de montaje: enclavar en adaptador para carril, Montaje directo con una brida, Aéreo, color: amarillo | 218.75 | 100 | BE | Industrial Cabinet Connectivity (ICC) | BEA | BEA112 | 30 | 30 | NO | PC |  | 3,63 | G | 30 | 105 | 82 | MM | 4055626643601 | 85369010 | PL | EC000897 | Imagen | Catálogo
1046613 | PTFIX 4X1,5 GN | Bloque para distribución | Bloque para distribución, puenteado internamente, tensión nominal: 450 V, corriente nominal: 17,5 A, número de conexiones: 4, tipo de conexión: Conexión push-in, sección: 0,14 mm² - 2,5 mm², clase de montaje: enclavar en adaptador para carril, Montaje directo con una brida, Aéreo, color: verde | 206.36 | 100 | BE | Industrial Cabinet Connectivity (ICC) | BEA | BEA112 | 30 | 30 | NO | PC |  | 3,64 | G | 30 | 105 | 82 | MM | 4055626643090 | 85369010 | PL | EC000897 | Imagen | Catálogo
1046614 | PTFIX 4X1,5 BN | Bloque para distribución | Bloque para distribución, puenteado internamente, tensión nominal: 450 V, corriente nominal: 17,5 A, número de conexiones: 4, tipo de conexión: Conexión push-in, sección: 0,14 mm² - 2,5 mm², clase de montaje: enclavar en adaptador para carril, Montaje directo con una brida, Aéreo, color: marrón | 218.75 | 100 | BE | Industrial Cabinet Connectivity (ICC) | BEA | BEA112 | 30 | 30 | NO | PC |  | 3,63 | G | 30 | 105 | 82 | MM | 4055626643410 | 85369010 | PL | EC000897 | Imagen | Catálogo
1046615 | PTFIX 4X1,5 WH | Bloque para distribución | Bloque para distribución, puenteado internamente, tensión nominal: 450 V, corriente nominal: 17,5 A, número de conexiones: 4, tipo de conexión: Conexión push-in, sección: 0,14 mm² - 2,5 mm², clase de montaje: enclavar en adaptador para carril, Montaje directo con una brida, Aéreo, color: blanco | 218.75 | 100 | BE | Industrial Cabinet Connectivity (ICC) | BEA | BEA112 | 30 | 30 | NO | PC |  | 3,63 | G | 30 | 105 | 82 | MM | 4055626640969 | 85369010 | PL | EC000897 | Imagen | Catálogo
1046616 | PTFIX 4X1,5 BK | Bloque para distribución | Bloque para distribución, puenteado internamente, tensión nominal: 450 V, corriente nominal: 17,5 A, número de conexiones: 4, tipo de conexión: Conexión push-in, sección: 0,14 mm² - 2,5 mm², clase de montaje: enclavar en adaptador para carril, Montaje directo con una brida, Aéreo, color: negro | 206.36 | 100 | BE | Industrial Cabinet Connectivity (ICC) | BEA | BEA112 | 30 | 30 | NO | PC |  | 3,63 | G | 30 | 105 | 82 | MM | 4055626643618 | 85369010 | PL | EC000897 | Imagen | Catálogo
1046617 | PTFIX 4X1,5 VT | Bloque para distribución | Bloque para distribución, puenteado internamente, tensión nominal: 450 V, corriente nominal: 17,5 A, número de conexiones: 4, tipo de conexión: Conexión push-in, sección: 0,14 mm² - 2,5 mm², clase de montaje: enclavar en adaptador para carril, Montaje directo con una brida, Aéreo, color: violeta | 218.75 | 100 | BE | Industrial Cabinet Connectivity (ICC) | BEA | BEA112 | 30 | 30 | NO | PC |  | 3,63 | G | 30 | 105 | 82 | MM | 4055626643526 | 85369010 | PL | EC000897 | Imagen | Catálogo
1046618 | PTFIX 4X1,5 PK | Bloque para distribución | Bloque para distribución, puenteado internamente, tensión nominal: 450 V, corriente nominal: 17,5 A, número de conexiones: 4, tipo de conexión: Conexión push-in, sección: 0,14 mm² - 2,5 mm², clase de montaje: enclavar en adaptador para carril, Montaje directo con una brida, Aéreo, color: rosa | 218.75 | 100 | BE | Industrial Cabinet Connectivity (ICC) | BEA | BEA112 | 30 | 30 | NO | PC |  | 3,66 | G | 30 | 105 | 82 | MM | 4055626641270 | 85369010 | PL | EC000897 | Imagen | Catálogo
1046619 | PTFIX 4X1,5 OG | Bloque para distribución | Bloque para distribución, puenteado internamente, tensión nominal: 450 V, corriente nominal: 17,5 A, número de conexiones: 4, tipo de conexión: Conexión push-in, sección: 0,14 mm² - 2,5 mm², clase de montaje: enclavar en adaptador para carril, Montaje directo con una brida, Aéreo, color: naranja | 218.75 | 100 | BE | Industrial Cabinet Connectivity (ICC) | BEA | BEA112 | 30 | 30 | NO | PC |  | 3,65 | G | 30 | 105 | 82 | MM | 4055626643700 | 85369010 | PL | EC000897 | Imagen | Catálogo
1046620 | PTFIX 4X1,5-FE | Bloque para distribución | Bloque para distribución, puenteado internamente, tensión nominal: 450 V, corriente nominal: 17,5 A, número de conexiones: 4, tipo de conexión: Conexión push-in, sección: 0,14 mm² - 2,5 mm², clase de montaje: enclavar en adaptador para carril, Montaje directo con una brida, Aéreo, color: negro/amarillo | 218.75 | 100 | BE | Industrial Cabinet Connectivity (ICC) | BEA | BEA112 | 30 | 30 | NO | PC |  | 3,67 | G | 30 | 105 | 82 | MM | 4055626643335 | 85369010 | PL | EC000897 | Imagen | Catálogo
1046621 | MKDS 5 HV/ 3-9,52-Z BKBDWH-L3 | Borna para placa de circuito impreso | Terminal de tarjetas de circuitos impresos, corriente nominal: 32 A, tensión nominal (III/2): 1000 V, sección nominal: 4 mm², número de potenciales: 3, número de filas: 1, número de polos por fila: 3, familia de artículos: MKDS 5 HV, paso: 9,52 mm, tipo de conexión: Conexión por tornillo con cápsula de tracción, forma de sujeción de tornillos: L Ranura longitudinal, montaje: Soldadura por ola, dirección de conexión conductor/placa de circuito impreso: 0 °, color: negro, Disposición de pines: Disposición de pines lineal, Longitud del pin [P]: 5,2 mm, número de pines de soldadura por potencial: 1, tipo de embalaje: empaquetado en caja | 273.59 | 100 | AA | PCB Connectors (PCC) | AAN | AANFDD | 50 | 1000 | NO | PC |  | 9,99 | G | 91 | 109 | 114 | MM | 4055626643717 | 85369010 | PL | EC002643 | Imagen | Catálogo
1046625 | MKDS 5 HV/ 6-9,52-Z BKBDWHB+ | Borna para placa de circuito impreso | Terminal de tarjetas de circuitos impresos, corriente nominal: 32 A, tensión nominal (III/2): 1000 V, sección nominal: 4 mm², número de potenciales: 6, número de filas: 1, número de polos por fila: 6, familia de artículos: MKDS 5 HV, paso: 9,52 mm, tipo de conexión: Conexión por tornillo con cápsula de tracción, forma de sujeción de tornillos: L Ranura longitudinal, montaje: Soldadura por ola, dirección de conexión conductor/placa de circuito impreso: 0 °, color: negro, Disposición de pines: Disposición de pines lineal, Longitud del pin [P]: 5,2 mm, número de pines de soldadura por potencial: 1, tipo de embalaje: empaquetado en caja | 547.17 | 100 | AA | PCB Connectors (PCC) | AAN | AANFDD | 50 | 1000 | NO | PC |  | 19,47 | G | 93 | 136 | 113 | MM | 4055626643427 | 85369010 | PL | EC002643 | Imagen | Catálogo
1046626 | MCVR 1,5/ 2-ST-3,5 BKCNBDWH-38 | Conector para placa de circuito impreso | Conector de placa de circuito impreso, sección nominal: 1,5 mm², color: negro, corriente nominal: 8 A, tensión nominal (III/2): 160 V, superficie de contacto: Sn, tipo de conexión del contacto: Hembra, número de potenciales: 2, número de filas: 1, número de polos: 2, número de conexiones: 2, familia de artículos: MCVR 1,5/..-ST, paso: 3,5 mm, tipo de conexión: Conexión por tornillo con cápsula de tracción, forma de sujeción de tornillos: L Ranura longitudinal, dirección de conexión conductor/placa de circuito impreso: 90 °, sistema enchufable: COMBICON MC 1,5, bloqueo: sin, tipo de sujeción: sin, tipo de embalaje: empaquetado en caja | 214.96 | 100 | AA | PCB Connectors (PCC) | AAB | AABADA | 50 | 1000 | NO | PC |  | 1,89 | G | 48 | 80 | 115 | MM | 4055626642956 | 85366990 | DE | EC002638 | Imagen | Catálogo
1046628 | MCV 1,5/ 2-G-3,5 BK CP1 | Carcasa de base para placa de circuito impreso | Carcasa base placa de circuito impreso, sección nominal: 1,5 mm², color: negro, corriente nominal: 8 A, tensión nominal (III/2): 160 V, superficie de contacto: Sn, tipo de conexión del contacto: Macho, número de filas: 1, número de polos: 2, familia de artículos: MCV 1,5/..-G, paso: 3,5 mm, montaje: Soldadura por ola, disposición de pines: Disposición de pines lineal, longitud del pin [P]: 3,4 mm, número de pines de soldadura por potencial: 1, sistema enchufable: COMBICON MC 1,5, Orientación de la cara enchufable: Estándar, bloqueo: sin, tipo de sujeción: sin, tipo de embalaje: empaquetado en caja | 94.2 | 100 | AA | PCB Connectors (PCC) | AAB | AABSAE | 250 | 1000 | NO | PC |  | 0,65 | G | 63 | 78 | 115 | MM | 4055626641287 | 85366930 | DE | EC002637 | Imagen | Catálogo
1046630 | MCVR 1,5/ 2-ST-3,5 BKCNBDWH-44 | Conector para placa de circuito impreso | Conector de placa de circuito impreso, sección nominal: 1,5 mm², color: negro, corriente nominal: 8 A, tensión nominal (III/2): 160 V, superficie de contacto: Sn, tipo de conexión del contacto: Hembra, número de potenciales: 2, número de filas: 1, número de polos: 2, número de conexiones: 2, familia de artículos: MCVR 1,5/..-ST, paso: 3,5 mm, tipo de conexión: Conexión por tornillo con cápsula de tracción, forma de sujeción de tornillos: L Ranura longitudinal, dirección de conexión conductor/placa de circuito impreso: 90 °, sistema enchufable: COMBICON MC 1,5, bloqueo: sin, tipo de sujeción: sin, tipo de embalaje: empaquetado en caja | 214.96 | 100 | AA | PCB Connectors (PCC) | AAB | AABADA | 50 | 1000 | NO | PC |  | 1,89 | G | 48 | 80 | 115 | MM | 4055626643809 | 85366990 | DE | EC002638 | Imagen | Catálogo
1046635 | MCV 1,5/ 6-G-3,5 BK CP3,4 | Carcasa de base para placa de circuito impreso | Carcasa base placa de circuito impreso, sección nominal: 1,5 mm², color: negro, corriente nominal: 8 A, tensión nominal (III/2): 160 V, superficie de contacto: Sn, tipo de conexión del contacto: Macho, número de filas: 1, número de polos: 6, familia de artículos: MCV 1,5/..-G, paso: 3,5 mm, montaje: Soldadura por ola, disposición de pines: Disposición de pines lineal, longitud del pin [P]: 3,4 mm, número de pines de soldadura por potencial: 1, sistema enchufable: COMBICON MC 1,5, Orientación de la cara enchufable: Estándar, bloqueo: sin, tipo de sujeción: sin, tipo de embalaje: empaquetado en caja | 247.46 | 100 | AA | PCB Connectors (PCC) | AAB | AABSAE | 100 | 1000 | NO | PC |  | 1,66 | G | 63 | 78 | 115 | MM | 4055626643434 | 85366930 | DE | EC002637 | Imagen | Catálogo
1046636 | HC-M-BS-M12 | Tornillo de cierre | Tornillo de cierre, material conexión por tornillo: Latón, niquelado, rosca de conexión: M12 x 1,5, color: plateado | 1.56 | 1 | AF | Industrial Field Connectivity (IFC) | AF7 | AF7DZX | 10 | 10 | NO | PC |  | 4,60 | G | 10 | 80 | 70 | MM | 4055626643540 | 74198090 | DE | EC000032 | Imagen | Catálogo
1046643 | MCVR 1,5/ 6-ST-3,5 BKCNBDWH-43 | Conector para placa de circuito impreso | Conector de placa de circuito impreso, sección nominal: 1,5 mm², color: negro, corriente nominal: 8 A, tensión nominal (III/2): 160 V, superficie de contacto: Sn, tipo de conexión del contacto: Hembra, número de potenciales: 6, número de filas: 1, número de polos: 6, número de conexiones: 6, familia de artículos: MCVR 1,5/..-ST, paso: 3,5 mm, tipo de conexión: Conexión por tornillo con cápsula de tracción, forma de sujeción de tornillos: L Ranura longitudinal, dirección de conexión conductor/placa de circuito impreso: 90 °, sistema enchufable: COMBICON MC 1,5, bloqueo: sin, tipo de sujeción: sin, tipo de embalaje: empaquetado en caja | 615.92 | 100 | AA | PCB Connectors (PCC) | AAB | AABADA | 50 | 1000 | NO | PC |  | 4,89 | G | 63 | 78 | 115 | MM | 4055626643625 | 85366990 | DE | EC002638 | Imagen | Catálogo
1046645 | MCV 1,5/ 5-G-3,5 BK CP2 | Carcasa de base para placa de circuito impreso | Carcasa base placa de circuito impreso, sección nominal: 1,5 mm², color: negro, corriente nominal: 8 A, tensión nominal (III/2): 160 V, superficie de contacto: Sn, tipo de conexión del contacto: Macho, número de filas: 1, número de polos: 5, familia de artículos: MCV 1,5/..-G, paso: 3,5 mm, montaje: Soldadura por ola, disposición de pines: Disposición de pines lineal, longitud del pin [P]: 3,4 mm, número de pines de soldadura por potencial: 1, sistema enchufable: COMBICON MC 1,5, Orientación de la cara enchufable: Estándar, bloqueo: sin, tipo de sujeción: sin, tipo de embalaje: empaquetado en caja | 182.79 | 100 | AA | PCB Connectors (PCC) | AAB | AABSAE | 250 | 1000 | NO | PC |  | 1,34 | G | 92 | 109 | 114 | MM | 4055626643342 | 85366930 | DE | EC002637 | Imagen | Catálogo
1046647 | FMC 1,5/ 5-ST-3,5 BKCNBDWH-17Q | Conector para placa de circuito impreso | Conector de placa de circuito impreso, sección nominal: 1,5 mm², color: negro, corriente nominal: 8 A, tensión nominal (III/2): 160 V, superficie de contacto: Sn, tipo de conexión del contacto: Hembra, número de potenciales: 5, número de filas: 1, número de polos: 5, número de conexiones: 5, familia de artículos: FMC 1,5/..-ST, paso: 3,5 mm, tipo de conexión: Conexión por resorte push-in, dirección de conexión conductor/placa de circuito impreso: 0 °, sistema enchufable: COMBICON FMC 1,5 - MCDN 1,5, bloqueo: sin, tipo de sujeción: sin, tipo de embalaje: empaquetado en caja | 470.89 | 100 | AA | PCB Connectors (PCC) | AAB | AABFAA | 50 | 1000 | NO | PC |  | 3,11 | G | 60 | 76 | 114 | MM | 4055626640389 | 85366990 | DE | EC002638 | Imagen | Catálogo
1046649 | MCV 1,5/ 5-G-3,5 BK CP4 | Carcasa de base para placa de circuito impreso | Carcasa base placa de circuito impreso, sección nominal: 1,5 mm², color: negro, corriente nominal: 8 A, tensión nominal (III/2): 160 V, superficie de contacto: Sn, tipo de conexión del contacto: Macho, número de filas: 1, número de polos: 5, familia de artículos: MCV 1,5/..-G, paso: 3,5 mm, montaje: Soldadura por ola, disposición de pines: Disposición de pines lineal, longitud del pin [P]: 3,4 mm, número de pines de soldadura por potencial: 1, sistema enchufable: COMBICON MC 1,5, Orientación de la cara enchufable: Estándar, bloqueo: sin, tipo de sujeción: sin, tipo de embalaje: empaquetado en caja | 182.79 | 100 | AA | PCB Connectors (PCC) | AAB | AABSAE | 250 | 1000 | NO | PC |  | 1,36 | G | 90 | 108 | 113 | MM | 4055626643441 | 85366930 | DE | EC002637 | Imagen | Catálogo
1046650 | FMC 1,5/ 5-ST-3,5BKCNBDWH:-40Q | Conector para placa de circuito impreso | Conector de placa de circuito impreso, sección nominal: 1,5 mm², color: negro, corriente nominal: 8 A, tensión nominal (III/2): 160 V, superficie de contacto: Sn, tipo de conexión del contacto: Hembra, número de potenciales: 5, número de filas: 1, número de polos: 5, número de conexiones: 5, familia de artículos: FMC 1,5/..-ST, paso: 3,5 mm, tipo de conexión: Conexión por resorte push-in, dirección de conexión conductor/placa de circuito impreso: 0 °, sistema enchufable: COMBICON FMC 1,5 - MCDN 1,5, bloqueo: sin, tipo de sujeción: sin, tipo de embalaje: empaquetado en caja | 470.89 | 100 | AA | PCB Connectors (PCC) | AAB | AABFAA | 50 | 1000 | NO | PC |  | 3,08 | G | 63 | 78 | 115 | MM | 4055626643632 | 85366990 | DE | EC002638 | Imagen | Catálogo
1046652 | FMC 1,5/ 8-ST-3,5 BK BDWH:-41Q | Conector para placa de circuito impreso | Conector de placa de circuito impreso, sección nominal: 1,5 mm², color: negro, corriente nominal: 8 A, tensión nominal (III/2): 160 V, superficie de contacto: Sn, tipo de conexión del contacto: Hembra, número de potenciales: 8, número de filas: 1, número de polos: 8, número de conexiones: 8, familia de artículos: FMC 1,5/..-ST, paso: 3,5 mm, tipo de conexión: Conexión por resorte push-in, dirección de conexión conductor/placa de circuito impreso: 0 °, sistema enchufable: COMBICON FMC 1,5 - MCDN 1,5, bloqueo: sin, tipo de sujeción: sin, tipo de embalaje: empaquetado en caja | 627.85 | 100 | AA | PCB Connectors (PCC) | AAB | AABFAA | 50 | 1000 | NO | PC |  | 4,61 | G | 92 | 76 | 114 | MM | 4055626641294 | 85366990 | DE | EC002638 | Imagen | Catálogo
1046654 | MVSTBW 2,5/ 4-ST BK BDWH:1-4NZ | Conector para placa de circuito impreso | Conector de placa de circuito impreso, sección nominal: 2,5 mm², color: negro, corriente nominal: 12 A, tensión nominal (III/2): 320 V, superficie de contacto: Sn, tipo de conexión del contacto: Hembra, número de potenciales: 4, número de filas: 1, número de polos: 4, número de conexiones: 4, familia de artículos: MVSTBW 2,5/..-ST, paso: 5 mm, tipo de conexión: Conexión por tornillo con cápsula de tracción, forma de sujeción de tornillos: L Ranura longitudinal, dirección de conexión conductor/placa de circuito impreso: -90 °, gancho de sujeción: - Gancho de sujeción, sistema enchufable: COMBICON MSTB 2,5, bloqueo: sin, tipo de sujeción: sin, tipo de embalaje: empaquetado en caja | 364 | 100 | AA | PCB Connectors (PCC) | AAC | AACAJH | 50 | 1000 | NO | PC |  | 8,63 | G | 77 | 80 | 140 | MM | 4055626643649 | 85366990 | DE | EC002638 | Imagen | Catálogo
1046664 | MKDS 1,5/ 4-5,08 BK BDWH:1-4 | Borna para placa de circuito impreso | Terminal de tarjetas de circuitos impresos, corriente nominal: 17,5 A, tensión nominal (III/2): 400 V, sección nominal: 1,5 mm², número de potenciales: 4, número de filas: 1, número de polos por fila: 4, familia de artículos: MKDS 1,5, paso: 5,08 mm, tipo de conexión: Conexión por tornillo con cápsula de tracción, forma de sujeción de tornillos: L Ranura longitudinal, montaje: Soldadura por ola, dirección de conexión conductor/placa de circuito impreso: 0 °, color: negro, Disposición de pines: Disposición de pines lineal, Longitud del pin [P]: 3,5 mm, número de pines de soldadura por potencial: 1, tipo de embalaje: empaquetado en caja | 218.87 | 100 | AA | PCB Connectors (PCC) | AAL | AALFGG | 50 | 1000 | NO | PC |  | 5,84 | G | 37 | 91 | 108 | MM | 4055626643557 | 85369010 | DE | EC002643 | Imagen | Catálogo
1046666 | BTP 2070W | Panel táctil | Panel táctil, 17.8 cm / 7 -TFT pantalla (analógico-resistivo), 800 x 480 píxel(es) (WVGA), 16,7 millones de colores, Arm® Cortex®-A7, 528 MHz i.MX6 UL, 2x COM (RS-232/422/485), 1x USB 2.0, Typ A, 1x USB 2.0, Typ B, 1x Ethernet (10/100 MBits/s), RJ45, Windows® Embedded Compact 7, Visu+, sin sistema de bus. | 548.05 | 1 | DR | Automation Systems (AS) | DRC | DRCEBC | 1 | 1 | NO | PC |  | 688,50 | G | 0 | 0 | 0 |  | 4055626642963 | 84714100 | IN | EC001412 | Imagen | Catálogo
1046667 | BTP 2102W | Panel táctil | Panel táctil, 25.7 cm / 10.1 -TFT pantalla (analógico-resistivo), 1024 x 600 píxel(es) (WSVGA), 16,7 millones de colores, Arm® Cortex®-A7, 528 MHz i.MX6 UL, 2x COM (RS-232/422/485), 1x USB 2.0, Typ A, 1x USB 2.0, Typ B, 1x Ethernet (10/100 MBits/s), RJ45, Windows® Embedded Compact 7, Visu+, sin sistema de bus. | 734.5 | 1 | DR | Automation Systems (AS) | DRC | DRCEBC | 1 | 1 | NO | PC |  | 1.105,00 | G | 0 | 0 | 0 |  | 4055626644103 | 84714100 | IN | EC001412 | Imagen | Catálogo
1046669 | HC-BS-PG9 | Tornillo de cierre | Tornillo de cierre, material conexión por tornillo: Latón, niquelado, rosca de conexión: Pg9, color: plateado | 2.2 | 1 | AF | Industrial Field Connectivity (IFC) | AF7 | AF7DZX | 10 | 10 | NO | PC |  | 5,20 | G | 11 | 80 | 70 | MM | 4055626642970 | 74198090 | DE | EC000032 | Imagen | Catálogo
1046670 | HC-BS-PG7 | Tornillo de cierre | Tornillo de cierre, material conexión por tornillo: Latón, niquelado, rosca de conexión: Pg7, color: plateado | 1.76 | 1 | AF | Industrial Field Connectivity (IFC) | AF7 | AF7DZX | 10 | 10 | NO | PC |  | 3,31 | G | 9 | 80 | 65 | MM | 4055626643274 | 74198090 | DE | EC000032 | Imagen | Catálogo
1046682 | BCP-381- 2 GN BDWH:B SO VPE500 | Conector para placa de circuito impreso | Conector de placa de circuito impreso, sección nominal: 1,5 mm², color: verde blanquecino, corriente nominal: 8 A, tensión nominal (III/2): 160 V, superficie de contacto: Sn, tipo de conexión del contacto: Hembra, número de potenciales: 2, número de filas: 1, número de polos: 2, número de conexiones: 2, familia de artículos: BCP, paso: 3,81 mm, tipo de conexión: Conexión por tornillo con cápsula de tracción, forma de sujeción de tornillos: L Ranura longitudinal, dirección de conexión conductor/placa de circuito impreso: 0 °, sistema enchufable: BASICLINE 1,5, bloqueo: sin, tipo de sujeción: sin, tipo de embalaje: empaquetado en caja | 186 | 100 | AA | PCB Connectors (PCC) | AAB | AABAYA | 500 | 500 | NO | PC |  | 1,56 | G | 52 | 217 | 112 | MM | 4055626642987 | 85366990 | CN | EC002638 | Imagen | Catálogo
1046684 | SACC-DSI-FS-8CON-PG 9/0,08SCO | Conect. enchuf. para apar. pared poster. | Conect. enchuf. para apar. pared poster., Universal, 8-polos, Hembra de conexión, recto, M12-SPEEDCON, A-codificación, a extremo de cable libre, Hilos trenzados individuales, longitud de cable: 0,08 m, 0,25 mm², Hilo trenzado TPE, encapsulado, se espera que este artículo no contenga plomo a partir del tercer trimestre de 2026 de acuerdo con RoHS II sin excepción 6c (Pb &lt;0,1 %), una alternativa sin plomo está disponible previamente a petición | 25.77 | 1 | AB | Field Device Connectors (FDC) | ABQ | ABQCHE | 1 | 50 | NO | PC | F | 20,32 | G | 0 | 0 | 0 |  | 4055626642994 | 85444290 | DE | EC003570 | Imagen | Catálogo
1046685 | BCP-381- 3 GN BDWH:GNDSOVPE500 | Conector para placa de circuito impreso | Conector de placa de circuito impreso, sección nominal: 1,5 mm², color: verde blanquecino, corriente nominal: 8 A, tensión nominal (III/2): 160 V, superficie de contacto: Sn, tipo de conexión del contacto: Hembra, número de potenciales: 3, número de filas: 1, número de polos: 3, número de conexiones: 3, familia de artículos: BCP, paso: 3,81 mm, tipo de conexión: Conexión por tornillo con cápsula de tracción, forma de sujeción de tornillos: L Ranura longitudinal, dirección de conexión conductor/placa de circuito impreso: 0 °, sistema enchufable: BASICLINE 1,5, bloqueo: sin, tipo de sujeción: sin, tipo de embalaje: empaquetado en caja | 279 | 100 | AA | PCB Connectors (PCC) | AAB | AABAYA | 500 | 500 | NO | PC |  | 2,26 | G | 62 | 219 | 138 | MM | 4055626643816 | 85366990 | CN | EC002638 | Imagen | Catálogo
1046708 | MC 1,5/ 4-ST-3,5 BD:+24V-OV SO | Conector para placa de circuito impreso | Conector de placa de circuito impreso, sección nominal: 1,5 mm², color: verde, corriente nominal: 8 A, tensión nominal (III/2): 160 V, superficie de contacto: Sn, tipo de conexión del contacto: Hembra, número de potenciales: 4, número de filas: 1, número de polos: 4, número de conexiones: 4, familia de artículos: MC 1,5/..-ST, paso: 3,5 mm, tipo de conexión: Conexión por tornillo con cápsula de tracción, forma de sujeción de tornillos: L Ranura longitudinal, dirección de conexión conductor/placa de circuito impreso: 0 °, sistema enchufable: COMBICON MC 1,5, bloqueo: sin, tipo de sujeción: sin, tipo de embalaje: empaquetado en caja | 362.8 | 100 | AA | PCB Connectors (PCC) | AAB | AABAAA | 50 | 50 | NO | PC |  | 2,98 | G | 48 | 80 | 115 | MM | 4055626643359 | 85366990 | DE | EC002638 | Imagen | Catálogo
1046709 | MC 1,5/ 6-ST-3,5 BD:M+-BU Q | Conector para placa de circuito impreso | Conector de placa de circuito impreso, sección nominal: 1,5 mm², color: verde, corriente nominal: 8 A, tensión nominal (III/2): 160 V, superficie de contacto: Sn, tipo de conexión del contacto: Hembra, número de potenciales: 6, número de filas: 1, número de polos: 6, número de conexiones: 6, familia de artículos: MC 1,5/..-ST, paso: 3,5 mm, tipo de conexión: Conexión por tornillo con cápsula de tracción, forma de sujeción de tornillos: L Ranura longitudinal, dirección de conexión conductor/placa de circuito impreso: 0 °, sistema enchufable: COMBICON MC 1,5, bloqueo: sin, tipo de sujeción: sin, tipo de embalaje: empaquetado en caja | 544.2 | 100 | AA | PCB Connectors (PCC) | AAB | AABAAA | 50 | 50 | NO | PC |  | 4,31 | G | 63 | 78 | 115 | MM | 4055626643953 | 85366990 | DE | EC002638 | Imagen | Catálogo
1046736 | MCV 1,5/ 2-G-3,5-RN AU CP1 | Carcasa de base para placa de circuito impreso | Carcasa base placa de circuito impreso, sección nominal: 1,5 mm², color: verde, corriente nominal: 8 A, tensión nominal (III/2): 160 V, superficie de contacto: Au, tipo de conexión del contacto: Macho, número de potenciales: 2, número de filas: 1, número de polos: 2, número de conexiones: 2, familia de artículos: MCV 1,5/..-G-RN, paso: 3,5 mm, montaje: Soldadura por ola, disposición de pines: Disposición de pines lineal, longitud del pin [P]: 3,4 mm, número de pines de soldadura por potencial: 1, sistema enchufable: COMBICON FMC 1,5 - MCDN 1,5, Orientación de la cara enchufable: Estándar, bloqueo: Bloqueo por encaje, tipo de sujeción: Saliente de encaje, tipo de embalaje: empaquetado en caja | 134.65 | 100 | AA | PCB Connectors (PCC) | AAB | AABSAH | 50 | 100 | NO | PC |  | 0,74 | G | 30 | 55 | 108 | MM | 4055626644011 | 85366930 | IN | EC002637 | Imagen | Catálogo
1046737 | MCV 1,5/ 2-G-3,5-RN AU CP2 | Carcasa de base para placa de circuito impreso | Carcasa base placa de circuito impreso, sección nominal: 1,5 mm², color: verde, corriente nominal: 8 A, tensión nominal (III/2): 160 V, superficie de contacto: Au, tipo de conexión del contacto: Macho, número de potenciales: 2, número de filas: 1, número de polos: 2, número de conexiones: 2, familia de artículos: MCV 1,5/..-G-RN, paso: 3,5 mm, montaje: Soldadura por ola, disposición de pines: Disposición de pines lineal, longitud del pin [P]: 3,4 mm, número de pines de soldadura por potencial: 1, sistema enchufable: COMBICON FMC 1,5 - MCDN 1,5, Orientación de la cara enchufable: Estándar, bloqueo: Bloqueo por encaje, tipo de sujeción: Saliente de encaje, tipo de embalaje: empaquetado en caja | 134.65 | 100 | AA | PCB Connectors (PCC) | AAB | AABSAH | 50 | 100 | NO | PC |  | 0,74 | G | 31 | 55 | 113 | MM | 4055626643823 | 85366930 | IN | EC002637 | Imagen | Catálogo
1046753 | PC 5/ 8-STCL1-7,62 BD:8-1 | Conector para placa de circuito impreso | Conector de placa de circuito impreso, sección nominal: 6 mm², color: verde, corriente nominal: 32 A, tensión nominal (III/2): 1000 V, superficie de contacto: Sn, tipo de conexión del contacto: Hembra, número de potenciales: 8, número de filas: 1, número de polos: 8, número de conexiones: 8, familia de artículos: PC 5/..-STCL1, paso: 7,62 mm, tipo de conexión: Conexión por tornillo con cápsula de tracción, forma de sujeción de tornillos: H1L Philipps-Recess con ranura longitudinal, dirección de conexión conductor/placa de circuito impreso: 0 °, gancho de sujeción: - sin gancho de sujeción, sistema enchufable: COMBICON PC 5, bloqueo: Bloqueo de clip, tipo de sujeción: Pinza de bloqueo Click &amp; Lock, tipo de embalaje: empaquetado en caja | 1352.63 | 100 | AA | PCB Connectors (PCC) | AAD | AADABE | 50 | 50 | NO | PC |  | 35,90 | G | 195 | 182 | 116 | MM | 4055626643366 | 85366990 | DE | EC002638 | Imagen | Catálogo
1046755 | MC 1,5/ 5-ST-3,81 BD:5-1 | Conector para placa de circuito impreso | Conector de placa de circuito impreso, sección nominal: 1,5 mm², color: verde, corriente nominal: 8 A, tensión nominal (III/2): 160 V, superficie de contacto: Sn, tipo de conexión del contacto: Hembra, número de potenciales: 5, número de filas: 1, número de polos: 5, número de conexiones: 5, familia de artículos: MC 1,5/..-ST, paso: 3,81 mm, tipo de conexión: Conexión por tornillo con cápsula de tracción, forma de sujeción de tornillos: L Ranura longitudinal, dirección de conexión conductor/placa de circuito impreso: 0 °, sistema enchufable: COMBICON MC 1,5, bloqueo: sin, tipo de sujeción: sin, tipo de embalaje: empaquetado en caja | 453.5 | 100 | AA | PCB Connectors (PCC) | AAB | AABABA | 50 | 50 | NO | PC |  | 3,90 | G | 48 | 80 | 115 | MM | 4055626643830 | 85366990 | DE | EC002638 | Imagen | Catálogo
1046773 | FKDSO 2,5/ 4-R GY | Borna para placa de circuito impreso | Terminal de tarjetas de circuitos impresos, corriente nominal: 22 A, tensión nominal (III/2): 250 V, sección nominal: 2,5 mm², número de potenciales: 4, número de filas: 1, número de polos por fila: 4, familia de artículos: FKDSO 2,5/..-R, paso: 5 mm, tipo de conexión: Conexión por resorte push-in, montaje: Soldadura por ola, dirección de conexión conductor/placa de circuito impreso: 0 °, color: gris, Disposición de pines: Disposición de pines lineal, Longitud del pin [P]: 3,5 mm, número de pines de soldadura por potencial: 1. Artículo con salida de pin lateral a la derecha | 4.6453 | 1 | AC | DCS | ACH | ACHADA | 50 | 50 | NO | PC | F | 5,24 | G | 92 | 78 | 114 | MM | 4055626644509 | 85369010 | PL | EC002643 | Imagen | Catálogo
1046790 | A-INSP-PG13-65N-P-BK | Tornillo de cierre | Tornillo de cierre, material conexión por tornillo: PA, rosca de conexión: Pg13,5, color: negro intenso RAL 9005, con anillo tórico | 1 | 1 | AF | Industrial Field Connectivity (IFC) | AF7 | AF7DZX | 10 | 10 | NO | PC |  | 2,19 | G | 20 | 75 | 60 | MM | 4055626643373 | 85389099 | DE | EC000032 | Imagen | Catálogo
1046792 | A-INSP-PG13-65N-P-LG | Tornillo de cierre | Tornillo de cierre, material conexión por tornillo: PA, rosca de conexión: Pg13,5, color: gris luminoso RAL 7035, con anillo tórico | 1 | 1 | AF | Industrial Field Connectivity (IFC) | AF7 | AF7DZX | 10 | 10 | NO | PC |  | 2,52 | G | 11 | 102 | 90 | MM | 4055626644523 | 39269097 | DE | EC000032 | Imagen | Catálogo
1046793 | BC 161,6 OT 222121 BK | Parte superior de la carcasa | Caja para carril para el empleo en distribuidores de instalación según DIN​ 43880, Parte superior de la carcasa modular, anchura: 161,6 mm, altura: 89,7 mm, profundidad: 54,85 mm, color: negro (similar RAL 9005) | 22.81 | 1 | AC | DCS | ACH | ACHBAB | 80 | 80 | NO | PC | F | 33,90 | G | 363 | 599 | 406 | MM | 4055626645346 | 84879090 | DE | EC002779 | Imagen | Catálogo
1046800 | QUINT4-PS/24DC/24DC/5/SC | Convertidor DC/DC | Convertidor DC/DC conmutado en primario, QUINT POWER, Montaje sobre carril DIN, SFB Technology (Selective Fuse Breaking), entrada: 24 V DC, salida: 24 V DC / 5 A | 308.98 | 1 | CM | Power Supplies; | CMD | CMDI43 | 1 | 1 | SÍ | PC |  | 837,00 | G | 72 | 183 | 177 | MM | 4055626643458 | 85044095 | TH | EC002540 | Imagen | Catálogo
1046803 | QUINT4-PS/24DC/24DC/10/SC | Convertidor DC/DC | Convertidor DC/DC conmutado en primario, QUINT POWER, Montaje sobre carril DIN, SFB Technology (Selective Fuse Breaking), entrada: 24 V DC, salida: 24 V DC / 10 A | 421.85 | 1 | CM | Power Supplies; | CMD | CMDI43 | 1 | 1 | SÍ | PC |  | 1.033,26 | G | 0 | 0 | 0 |  | 4055626643748 | 85044095 | TH | EC002540 | Imagen | Catálogo
1046805 | QUINT4-PS/24DC/24DC/20/SC | Convertidor DC/DC | Convertidor DC/DC conmutado en primario, QUINT POWER, Montaje sobre carril DIN, SFB Technology (Selective Fuse Breaking), entrada: 24 V DC, salida: 24 V DC / 20 A | 704.02 | 1 | CM | Power Supplies; | CMD | CMDI43 | 1 | 1 | SÍ | PC |  | 1.568,00 | G | 0 | 0 | 0 |  | 4055626644820 | 85044095 | TH | EC002540 | Imagen | Catálogo
1046858 | PC 4/ 2-ST-7,62 BK BDWH:L-N | Conector para placa de circuito impreso | Conector de placa de circuito impreso, sección nominal: 4 mm², color: negro, corriente nominal: 20 A, tensión nominal (III/2): 630 V, superficie de contacto: Sn, tipo de conexión del contacto: Hembra, número de potenciales: 2, número de filas: 1, número de polos: 2, número de conexiones: 2, familia de artículos: PC 4/..-ST, paso: 7,62 mm, tipo de conexión: Conexión por tornillo con cápsula de tracción, forma de sujeción de tornillos: L Ranura longitudinal, dirección de conexión conductor/placa de circuito impreso: 0 °, gancho de sujeción: - Gancho de sujeción, sistema enchufable: COMBICON PC 4, bloqueo: sin, tipo de sujeción: sin, tipo de embalaje: empaquetado en caja | 320.16 | 100 | AA | PCB Connectors (PCC) | AAD | AADAAC | 50 | 1000 | NO | PC |  | 8,74 | G | 92 | 78 | 114 | MM | 4055626644240 | 85366990 | DE | EC002638 | Imagen | Catálogo
1046873 | ZFKDSA 10-15,00- 2 GNYEBU | Borna para placa de circuito impreso | Terminal de tarjetas de circuitos impresos, corriente nominal: 76 A, tensión nominal (III/2): 1000 V, sección nominal: 10 mm², número de potenciales: 2, número de filas: 1, número de polos por fila: 2, familia de artículos: ZFKDS(A) 10, paso: 15 mm, tipo de conexión: Conexión por resorte, montaje: Soldadura por ola, dirección de conexión conductor/placa de circuito impreso: 45 °, color: multicolor, Disposición de pines: Disposición de pines lineal, Longitud del pin [P]: 6,5 mm, número de pines de soldadura por potencial: 4, tipo de embalaje: empaquetado en caja | 454.91 | 100 | AA | PCB Connectors (PCC) | AAN | AANMBB | 50 | 50 | NO | PC |  | 25,51 | G | 93 | 271 | 114 | MM | 4055626645612 | 85369010 | PL | EC002643 | Imagen | Catálogo
1046881 | QUINT4-PS/24DC/24DC/20/SC/+ | Convertidor DC/DC | Convertidor DC/DC conmutado en primario, QUINT POWER, Montaje sobre carril DIN, SFB Technology (Selective Fuse Breaking), entrada: 24 V DC, salida: 24 V DC / 20 A | 845.11 | 1 | CM | Power Supplies; | CMD | CMDI43 | 1 | 1 | NO | PC |  | 1.672,00 | G | 117 | 185 | 177 | MM | 4055626645629 | 85044095 | TH | EC002540 | Imagen | Catálogo
1046894 | SH-Z0029 | Componentes de conectores enchufable | Anillo obturador y sujetacables para conector para cables M23 HYBRID de la serie SH. Rango de diámetro de cable 9 ... 12 mm. Nota: el artículo solo se puede utilizar en los productos PxC correspondientes SH-8E...8L..., SB-8E...9L... | 9.57 | 1 | AB | Field Device Connectors (FDC) | ABR | ABRCDT | 100 | 300 | NO | PC | F | 8,50 | G | 0 | 0 | 0 |  | 4055626691091 | 39269097 | DE | EC001181 | Imagen | Catálogo
1046949 | PTFIX 18X1,5-NS35 GY | Bloque para distribución | Bloque para distribución, Bloque con alineación vertical, tensión nominal: 500 V, corriente nominal: 17,5 A, número de conexiones: 18, tipo de conexión: Conexión push-in, sección: 0,14 mm² - 2,5 mm², clase de montaje: NS 35/7,5, NS 35/15, color: gris | 1059.28 | 100 | BE | Industrial Cabinet Connectivity (ICC) | BEA | BEA115 | 20 | 20 | NO | PC |  | 20,19 | G | 60 | 189 | 118 | MM | 4055626666945 | 85369010 | PL | EC000897 | Imagen | Catálogo
1046950 | PTFIX 18X1,5-NS35 BU | Bloque para distribución | Bloque para distribución, puenteado internamente, tensión nominal: 500 V, corriente nominal: 17,5 A, número de conexiones: 18, tipo de conexión: Conexión push-in, sección: 0,14 mm² - 2,5 mm², clase de montaje: NS 35/15, NS 35/7,5, color: azul | 1059.28 | 100 | BE | Industrial Cabinet Connectivity (ICC) | BEA | BEA115 | 20 | 20 | NO | PC |  | 20,26 | G | 60 | 189 | 118 | MM | 4055626666952 | 85369010 | PL | EC000897 | Imagen | Catálogo
1046951 | PTFIX 18X1,5-NS35 RD | Bloque para distribución | Bloque para distribución, puenteado internamente, tensión nominal: 500 V, corriente nominal: 17,5 A, número de conexiones: 18, tipo de conexión: Conexión push-in, sección: 0,14 mm² - 2,5 mm², clase de montaje: NS 35/15, NS 35/7,5, color: rojo | 1059.28 | 100 | BE | Industrial Cabinet Connectivity (ICC) | BEA | BEA115 | 20 | 20 | NO | PC |  | 20,42 | G | 60 | 189 | 118 | MM | 4055626666969 | 85369010 | PL | EC000897 | Imagen | Catálogo
1046952 | PTFIX 18X1,5-NS35 BN | Bloque para distribución | Bloque para distribución, puenteado internamente, tensión nominal: 500 V, corriente nominal: 17,5 A, número de conexiones: 18, tipo de conexión: Conexión push-in, sección: 0,14 mm² - 2,5 mm², clase de montaje: NS 35/15, NS 35/7,5, color: marrón | 1122.83 | 100 | BE | Industrial Cabinet Connectivity (ICC) | BEA | BEA115 | 20 | 20 | NO | PC |  | 20,50 | G | 60 | 189 | 118 | MM | 4055626666976 | 85369010 | PL | EC000897 | Imagen | Catálogo
1046953 | PTFIX 18X1,5-NS35 GN | Bloque para distribución | Bloque para distribución, puenteado internamente, tensión nominal: 500 V, corriente nominal: 17,5 A, número de conexiones: 18, tipo de conexión: Conexión push-in, sección: 0,14 mm² - 2,5 mm², clase de montaje: NS 35/15, NS 35/7,5, color: verde | 1059.28 | 100 | BE | Industrial Cabinet Connectivity (ICC) | BEA | BEA115 | 20 | 20 | NO | PC |  | 20,39 | G | 60 | 189 | 118 | MM | 4055626666983 | 85369010 | PL | EC000897 | Imagen | Catálogo
1046954 | PTFIX 18X1,5-NS35 YE | Bloque para distribución | Bloque para distribución, puenteado internamente, tensión nominal: 500 V, corriente nominal: 17,5 A, número de conexiones: 18, tipo de conexión: Conexión push-in, sección: 0,14 mm² - 2,5 mm², clase de montaje: NS 35/15, NS 35/7,5, color: amarillo | 1122.83 | 100 | BE | Industrial Cabinet Connectivity (ICC) | BEA | BEA115 | 20 | 20 | NO | PC |  | 20,30 | G | 60 | 189 | 118 | MM | 4055626666990 | 85369010 | PL | EC000897 | Imagen | Catálogo
1046955 | PTFIX 18X1,5-NS35 BK | Bloque para distribución | Bloque para distribución, puenteado internamente, tensión nominal: 500 V, corriente nominal: 17,5 A, número de conexiones: 18, tipo de conexión: Conexión push-in, sección: 0,14 mm² - 2,5 mm², clase de montaje: NS 35/15, NS 35/7,5, color: negro | 1059.28 | 100 | BE | Industrial Cabinet Connectivity (ICC) | BEA | BEA115 | 20 | 20 | NO | PC |  | 19,95 | G | 60 | 189 | 118 | MM | 4055626668802 | 85369010 | PL | EC000897 | Imagen | Catálogo
1046956 | PTFIX 18X1,5-NS35 WH | Bloque para distribución | Bloque para distribución, puenteado internamente, tensión nominal: 500 V, corriente nominal: 17,5 A, número de conexiones: 18, tipo de conexión: Conexión push-in, sección: 0,14 mm² - 2,5 mm², clase de montaje: NS 35/15, NS 35/7,5, color: blanco | 1122.83 | 100 | BE | Industrial Cabinet Connectivity (ICC) | BEA | BEA115 | 20 | 20 | NO | PC |  | 20,05 | G | 60 | 189 | 118 | MM | 4055626668819 | 85369010 | PL | EC000897 | Imagen | Catálogo
1046957 | PTFIX 18X1,5-NS35 VT | Bloque para distribución | Bloque para distribución, puenteado internamente, tensión nominal: 500 V, corriente nominal: 17,5 A, número de conexiones: 18, tipo de conexión: Conexión push-in, sección: 0,14 mm² - 2,5 mm², clase de montaje: NS 35/15, NS 35/7,5, color: violeta | 1122.83 | 100 | BE | Industrial Cabinet Connectivity (ICC) | BEA | BEA115 | 20 | 20 | NO | PC |  | 20,14 | G | 60 | 189 | 118 | MM | 4055626668826 | 85369010 | PL | EC000897 | Imagen | Catálogo
1046958 | PTFIX 18X1,5-NS35 OG | Bloque para distribución | Bloque para distribución, puenteado internamente, tensión nominal: 500 V, corriente nominal: 17,5 A, número de conexiones: 18, tipo de conexión: Conexión push-in, sección: 0,14 mm² - 2,5 mm², clase de montaje: NS 35/15, NS 35/7,5, color: naranja | 1122.83 | 100 | BE | Industrial Cabinet Connectivity (ICC) | BEA | BEA115 | 20 | 20 | NO | PC |  | 20,32 | G | 60 | 189 | 118 | MM | 4055626668833 | 85369010 | PL | EC000897 | Imagen | Catálogo
1046961 | PTFIX 4/12X1,5 GY | Bloque para distribución | Bloque para distribución, Borne de base con alimentación, tensión nominal: 450 V, corriente nominal: 17,5 A, número de conexiones: 13, Derivación, sección: 0,14 mm² - 2,5 mm², Conexión push-in, Conexión colectiva, Sección de dimensionamiento: 4 mm², sección: 0,2 mm² - 6 mm², clase de montaje: enclavar en adaptador para carril, Montaje directo con una brida, Aéreo, color: gris | 691.84 | 100 | BE | Industrial Cabinet Connectivity (ICC) | BEA | BEA123 | 20 | 20 | NO | PC |  | 13,43 | G | 46 | 91 | 111 | MM | 4055626668864 | 85369010 | PL | EC000897 | Imagen | Catálogo
1046962 | PTFIX 4/12X1,5 BU | Bloque para distribución | Bloque para distribución, Borne de base con alimentación, tensión nominal: 450 V, corriente nominal: 17,5 A, número de conexiones: 13, Derivación, sección: 0,14 mm² - 2,5 mm², Conexión push-in, Conexión colectiva, Sección de dimensionamiento: 4 mm², sección: 0,2 mm² - 6 mm², clase de montaje: enclavar en adaptador para carril, Montaje directo con una brida, Aéreo, color: azul | 691.84 | 100 | BE | Industrial Cabinet Connectivity (ICC) | BEA | BEA123 | 20 | 20 | NO | PC |  | 13,39 | G | 48 | 92 | 115 | MM | 4055626668871 | 85369010 | PL | EC000897 | Imagen | Catálogo
1046963 | PTFIX 4/12X1,5 RD | Bloque para distribución | Bloque para distribución, Borne de base con alimentación, tensión nominal: 450 V, corriente nominal: 17,5 A, número de conexiones: 13, Derivación, sección: 0,14 mm² - 2,5 mm², Conexión push-in, Conexión colectiva, Sección de dimensionamiento: 4 mm², sección: 0,2 mm² - 6 mm², clase de montaje: enclavar en adaptador para carril, Montaje directo con una brida, Aéreo, color: rojo | 691.84 | 100 | BE | Industrial Cabinet Connectivity (ICC) | BEA | BEA123 | 20 | 20 | NO | PC |  | 13,39 | G | 48 | 92 | 115 | MM | 4055626668888 | 85369010 | PL | EC000897 | Imagen | Catálogo
1046964 | PTFIX 4/12X1,5 BN | Bloque para distribución | Bloque para distribución, Borne de base con alimentación, tensión nominal: 450 V, corriente nominal: 17,5 A, número de conexiones: 13, Derivación, sección: 0,14 mm² - 2,5 mm², Conexión push-in, Conexión colectiva, Sección de dimensionamiento: 4 mm², sección: 0,2 mm² - 6 mm², clase de montaje: enclavar en adaptador para carril, Montaje directo con una brida, Aéreo, color: marrón | 733.34 | 100 | BE | Industrial Cabinet Connectivity (ICC) | BEA | BEA123 | 20 | 20 | NO | PC |  | 13,37 | G | 48 | 92 | 115 | MM | 4055626668895 | 85369010 | PL | EC000897 | Imagen | Catálogo
1046965 | PTFIX 4/12X1,5 GN | Bloque para distribución | Bloque para distribución, Borne de base con alimentación, tensión nominal: 450 V, corriente nominal: 17,5 A, número de conexiones: 13, Derivación, sección: 0,14 mm² - 2,5 mm², Conexión push-in, Conexión colectiva, Sección de dimensionamiento: 4 mm², sección: 0,2 mm² - 6 mm², clase de montaje: enclavar en adaptador para carril, Montaje directo con una brida, Aéreo, color: verde | 691.84 | 100 | BE | Industrial Cabinet Connectivity (ICC) | BEA | BEA123 | 20 | 20 | NO | PC |  | 13,40 | G | 48 | 92 | 115 | MM | 4055626668901 | 85369010 | PL | EC000897 | Imagen | Catálogo
1046966 | PTFIX 4/12X1,5 YE | Bloque para distribución | Bloque para distribución, Borne de base con alimentación, tensión nominal: 450 V, corriente nominal: 17,5 A, número de conexiones: 13, Derivación, sección: 0,14 mm² - 2,5 mm², Conexión push-in, Conexión colectiva, Sección de dimensionamiento: 4 mm², sección: 0,2 mm² - 6 mm², clase de montaje: enclavar en adaptador para carril, Montaje directo con una brida, Aéreo, color: amarillo | 733.34 | 100 | BE | Industrial Cabinet Connectivity (ICC) | BEA | BEA123 | 20 | 20 | NO | PC |  | 13,39 | G | 48 | 92 | 115 | MM | 4055626668918 | 85369010 | PL | EC000897 | Imagen | Catálogo
1046967 | PTFIX 4/12X1,5 BK | Bloque para distribución | Bloque para distribución, Borne de base con alimentación, tensión nominal: 450 V, corriente nominal: 17,5 A, número de conexiones: 13, Derivación, sección: 0,14 mm² - 2,5 mm², Conexión push-in, Conexión colectiva, Sección de dimensionamiento: 4 mm², sección: 0,2 mm² - 6 mm², clase de montaje: enclavar en adaptador para carril, Montaje directo con una brida, Aéreo, color: negro | 691.84 | 100 | BE | Industrial Cabinet Connectivity (ICC) | BEA | BEA123 | 20 | 20 | NO | PC |  | 13,45 | G | 48 | 92 | 115 | MM | 4055626668925 | 85369010 | PL | EC000897 | Imagen | Catálogo
1046968 | PTFIX 4/12X1,5 VT | Bloque para distribución | Bloque para distribución, Borne de base con alimentación, tensión nominal: 450 V, corriente nominal: 17,5 A, número de conexiones: 13, Derivación, sección: 0,14 mm² - 2,5 mm², Conexión push-in, Conexión colectiva, Sección de dimensionamiento: 4 mm², sección: 0,2 mm² - 6 mm², clase de montaje: enclavar en adaptador para carril, Montaje directo con una brida, Aéreo, color: violeta | 733.34 | 100 | BE | Industrial Cabinet Connectivity (ICC) | BEA | BEA123 | 20 | 20 | NO | PC |  | 13,41 | G | 48 | 92 | 115 | MM | 4055626668932 | 85369010 | PL | EC000897 | Imagen | Catálogo
1046969 | PTFIX 4/12X1,5 OG | Bloque para distribución | Bloque para distribución, Borne de base con alimentación, tensión nominal: 450 V, corriente nominal: 17,5 A, número de conexiones: 13, Derivación, sección: 0,14 mm² - 2,5 mm², Conexión push-in, Conexión colectiva, Sección de dimensionamiento: 4 mm², sección: 0,2 mm² - 6 mm², clase de montaje: enclavar en adaptador para carril, Montaje directo con una brida, Aéreo, color: naranja | 733.34 | 100 | BE | Industrial Cabinet Connectivity (ICC) | BEA | BEA123 | 20 | 20 | NO | PC |  | 13,46 | G | 48 | 92 | 115 | MM | 4055626668949 | 85369010 | PL | EC000897 | Imagen | Catálogo
1046970 | PTFIX 4/12X1,5 PK | Bloque para distribución | Bloque para distribución, Borne de base con alimentación, tensión nominal: 450 V, corriente nominal: 17,5 A, número de conexiones: 13, Derivación, sección: 0,14 mm² - 2,5 mm², Conexión push-in, Conexión colectiva, Sección de dimensionamiento: 4 mm², sección: 0,2 mm² - 6 mm², clase de montaje: enclavar en adaptador para carril, Montaje directo con una brida, Aéreo, color: rosa | 733.34 | 100 | BE | Industrial Cabinet Connectivity (ICC) | BEA | BEA123 | 20 | 20 | NO | PC |  | 13,41 | G | 48 | 92 | 115 | MM | 4055626668956 | 85369010 | PL | EC000897 | Imagen | Catálogo
1046971 | PTFIX 4/12X1,5-FE | Bloque para distribución | Bloque para distribución, Borne de base con alimentación, tensión nominal: 450 V, corriente nominal: 17,5 A, número de conexiones: 13, Derivación, sección: 0,14 mm² - 2,5 mm², Conexión push-in, Conexión colectiva, Sección de dimensionamiento: 4 mm², sección: 0,2 mm² - 6 mm², clase de montaje: enclavar en adaptador para carril, Montaje directo con una brida, Aéreo, color: negro/amarillo | 733.34 | 100 | BE | Industrial Cabinet Connectivity (ICC) | BEA | BEA123 | 20 | 20 | NO | PC |  | 13,36 | G | 48 | 92 | 115 | MM | 4055626668963 | 85369010 | PL | EC000897 | Imagen | Catálogo
1046972 | PTFIX 4/12X1,5 WH | Bloque para distribución | Bloque para distribución, Borne de base con alimentación, tensión nominal: 450 V, corriente nominal: 17,5 A, número de conexiones: 13, Derivación, sección: 0,14 mm² - 2,5 mm², Conexión push-in, Conexión colectiva, Sección de dimensionamiento: 4 mm², sección: 0,2 mm² - 6 mm², clase de montaje: enclavar en adaptador para carril, Montaje directo con una brida, Aéreo, color: blanco | 733.34 | 100 | BE | Industrial Cabinet Connectivity (ICC) | BEA | BEA123 | 20 | 20 | NO | PC |  | 13,53 | G | 48 | 92 | 115 | MM | 4055626668970 | 85369010 | PL | EC000897 | Imagen | Catálogo
1046973 | PTFIX 4/12X1,5-G GY | Bloque para distribución | Bloque para distribución, Borne de base con alimentación, tensión nominal: 450 V, corriente nominal: 17,5 A, número de conexiones: 13, Derivación, sección: 0,14 mm² - 2,5 mm², Conexión push-in, Conexión colectiva, Sección de dimensionamiento: 4 mm², sección: 0,2 mm² - 6 mm², clase de montaje: pegar, color: gris | 822.43 | 100 | BE | Industrial Cabinet Connectivity (ICC) | BEA | BEA123 | 20 | 20 | NO | PC |  | 14,12 | G | 48 | 92 | 115 | MM | 4055626668987 | 85369010 | PL | EC000897 | Imagen | Catálogo
1046974 | PTFIX 4/12X1,5-G BU | Bloque para distribución | Bloque para distribución, tensión nominal: 450 V, corriente nominal: 17,5 A, número de conexiones: 13, Derivación, sección: 0,14 mm² - 2,5 mm², Conexión push-in, Conexión colectiva, Sección de dimensionamiento: 4 mm², sección: 0,2 mm² - 6 mm², clase de montaje: pegar, color: azul | 822.43 | 100 | BE | Industrial Cabinet Connectivity (ICC) | BEA | BEA123 | 20 | 20 | NO | PC |  | 14,03 | G | 48 | 92 | 115 | MM | 4055626668994 | 85369010 | PL | EC000897 | Imagen | Catálogo
1046985 | PTFIX 4/12X1,5-NS15A GY | Bloque para distribución | Bloque para distribución, Bloque con alineación horizontal y alimentación integrada, tensión nominal: 500 V, corriente nominal: 17,5 A, número de conexiones: 13, Derivación, sección: 0,14 mm² - 2,5 mm², Conexión push-in, Conexión colectiva, Sección de dimensionamiento: 4 mm², sección: 0,2 mm² - 6 mm², clase de montaje: NS 15, color: gris | 822.43 | 100 | BE | Industrial Cabinet Connectivity (ICC) | BEA | BEA123 | 20 | 20 | NO | PC |  | 15,43 | G | 45 | 136 | 108 | MM | 4055626669106 | 85369010 | PL | EC000897 | Imagen | Catálogo
1046986 | PTFIX 4/12X1,5-NS15A BU | Bloque para distribución | Bloque para distribución, tensión nominal: 500 V, corriente nominal: 17,5 A, número de conexiones: 13, Derivación, sección: 0,14 mm² - 2,5 mm², Conexión push-in, Conexión colectiva, Sección de dimensionamiento: 4 mm², sección: 0,2 mm² - 6 mm², clase de montaje: NS 15, color: azul | 834.5884 | 100 | BE | Industrial Cabinet Connectivity (ICC) | BEA | BEA123 | 20 | 20 | NO | PC |  | 15.88 | G | 46 | 136 | 112 | MM | 4055626669113 | 85369010 | PL | EC000897 | Imagen | Catálogo
1046987 | PTFIX 4/12X1,5-NS15A RD | Bloque para distribución | Bloque para distribución, tensión nominal: 500 V, corriente nominal: 17,5 A, número de conexiones: 13, Derivación, sección: 0,14 mm² - 2,5 mm², Conexión push-in, Conexión colectiva, Sección de dimensionamiento: 4 mm², sección: 0,2 mm² - 6 mm², clase de montaje: NS 15, color: rojo | 834.5884 | 100 | BE | Industrial Cabinet Connectivity (ICC) | BEA | BEA123 | 20 | 20 | NO | PC |  | 15.62 | G | 46 | 137 | 111 | MM | 4055626669120 | 85369010 | PL | EC000897 | Imagen | Catálogo
1046988 | PTFIX 4/12X1,5-NS15A BN | Bloque para distribución | Bloque para distribución, tensión nominal: 500 V, corriente nominal: 17,5 A, número de conexiones: 13, Derivación, sección: 0,14 mm² - 2,5 mm², Conexión push-in, Conexión colectiva, Sección de dimensionamiento: 4 mm², sección: 0,2 mm² - 6 mm², clase de montaje: NS 15, color: marrón | 884.6464 | 100 | BE | Industrial Cabinet Connectivity (ICC) | BEA | BEA123 | 20 | 20 | NO | PC |  | 15.55 | G | 45 | 136 | 108 | MM | 4055626669137 | 85369010 | PL | EC000897 | Imagen | Catálogo
1047028 | RIF-2-BPT/4X21/EX | Zócalo de relé | Zócalo de relé RIF-2.../EX para equiparlo con relés industriales RTIII sellados con con 4 contactos conmutados para el empleo en la zona 2, conexión push-in, posibilidad de enchufe para módulos de entrada/antiparasitarios, para montaje sobre carril NS 35/7,5 | 12.5042 | 1 | DK | Interface Components (IF) | DK6 | DK6523 | 10 | 10 | NO | PC |  | 70,35 | G | 56 | 315 | 103 | MM | 4055626647500 | 85366990 | CN | EC001456 | Imagen | Catálogo
1047050 | MCV 1,5/ 2-G-3,5 BK CP2 | Carcasa de base para placa de circuito impreso | Carcasa base placa de circuito impreso, sección nominal: 1,5 mm², color: negro, corriente nominal: 8 A, tensión nominal (III/2): 160 V, superficie de contacto: Sn, tipo de conexión del contacto: Macho, número de filas: 1, número de polos: 2, familia de artículos: MCV 1,5/..-G, paso: 3,5 mm, montaje: Soldadura por ola, disposición de pines: Disposición de pines lineal, longitud del pin [P]: 3,4 mm, número de pines de soldadura por potencial: 1, sistema enchufable: COMBICON MC 1,5, Orientación de la cara enchufable: Estándar, bloqueo: sin, tipo de sujeción: sin, tipo de embalaje: empaquetado en caja | 94.2 | 100 | AA | PCB Connectors (PCC) | AAB | AABSAE | 250 | 250 | NO | PC |  | 0,64 | G | 63 | 78 | 115 | MM | 4055626647609 | 85366930 | DE | EC002637 | Imagen | Catálogo
1047115 | FKC 2,5/ 3-ST-5,08 BKBDWH:48VQ | Conector para placa de circuito impreso | Conector de placa de circuito impreso, sección nominal: 2,5 mm², color: negro, corriente nominal: 12 A, tensión nominal (III/2): 320 V, superficie de contacto: Sn, tipo de conexión del contacto: Hembra, número de filas: 1, número de polos: 3, familia de artículos: FKC 2,5/..-ST, paso: 5,08 mm, tipo de conexión: Conexión por resorte push-in, dirección de conexión conductor/placa de circuito impreso: 0 °, gancho de sujeción: - Gancho de sujeción, sistema enchufable: COMBICON MSTB 2,5, bloqueo: sin, tipo de sujeción: sin, tipo de embalaje: empaquetado en caja | 262.78 | 100 | AA | PCB Connectors (PCC) | AAC | AACFBD | 100 | 1000 | NO | PC |  | 5,42 | G | 83 | 121 | 141 | MM | 4055626647807 | 85366990 | DE | EC002638 | Imagen | Catálogo
1047116 | FKC 2,5/ 6-ST-5,08 BKBDWH:BR- | Conector para placa de circuito impreso | Conector de placa de circuito impreso, sección nominal: 2,5 mm², color: negro, corriente nominal: 12 A, tensión nominal (III/2): 320 V, superficie de contacto: Sn, tipo de conexión del contacto: Hembra, número de filas: 1, número de polos: 3, familia de artículos: FKC 2,5/..-ST, paso: 5,08 mm, tipo de conexión: Conexión por resorte push-in, dirección de conexión conductor/placa de circuito impreso: 0 °, gancho de sujeción: - Gancho de sujeción, sistema enchufable: COMBICON MSTB 2,5, bloqueo: sin, tipo de sujeción: sin, tipo de embalaje: empaquetado en caja | 519.8 | 100 | AA | PCB Connectors (PCC) | AAC | AACFBD | 50 | 1000 | NO | PC |  | 10,71 | G | 53 | 216 | 93 | MM | 4055626645933 | 85366990 | CN | EC002638 | Imagen | Catálogo
1047117 | DFMC 1,5/ 4-ST-3,5BKLCBUBD1-8 | Conector para placa de circuito impreso | Conector de placa de circuito impreso, sección nominal: 1,5 mm², color: negro, corriente nominal: 8 A, tensión nominal (III/2): 160 V, superficie de contacto: Sn, tipo de conexión del contacto: Hembra, número de filas: 2, número de polos: 4, familia de artículos: DFMC 1,5/..-ST, paso: 3,5 mm, tipo de conexión: Conexión por resorte push-in, montaje: Inserción en regleta base, dirección de conexión conductor/placa de circuito impreso: 0 °, sistema enchufable: COMBICON DFMC 1,5, bloqueo: sin, tipo de sujeción: sin, tipo de embalaje: empaquetado en caja | 657.69 | 100 | AA | PCB Connectors (PCC) | AAB | AABFJA | 50 | 1000 | NO | PC |  | 4,53 | G | 63 | 78 | 115 | MM | 4055626647142 | 85366990 | DE | EC002638 | Imagen | Catálogo
1047118 | DFMC 1,5/ 5-ST-3,5BKLCBUBD-10 | Conector para placa de circuito impreso | Conector de placa de circuito impreso, sección nominal: 1,5 mm², color: negro, corriente nominal: 8 A, tensión nominal (III/2): 160 V, superficie de contacto: Sn, tipo de conexión del contacto: Hembra, número de filas: 2, número de polos: 5, familia de artículos: DFMC 1,5/..-ST, paso: 3,5 mm, tipo de conexión: Conexión por resorte push-in, montaje: Inserción en regleta base, dirección de conexión conductor/placa de circuito impreso: 0 °, sistema enchufable: COMBICON DFMC 1,5, bloqueo: sin, tipo de sujeción: sin, tipo de embalaje: empaquetado en caja | 822.11 | 100 | AA | PCB Connectors (PCC) | AAB | AABFJA | 50 | 1000 | NO | PC |  | 5,61 | G | 62 | 76 | 114 | MM | 4055626646077 | 85366990 | DE | EC002638 | Imagen | Catálogo
1047250 | BCP-381- 2 GN BDWHS1SOVPE500 | Conector para placa de circuito impreso | Conector de placa de circuito impreso, sección nominal: 1,5 mm², color: verde blanquecino, corriente nominal: 8 A, tensión nominal (III/2): 160 V, superficie de contacto: Sn, tipo de conexión del contacto: Hembra, número de potenciales: 2, número de filas: 1, número de polos: 2, número de conexiones: 2, familia de artículos: BCP, paso: 3,81 mm, tipo de conexión: Conexión por tornillo con cápsula de tracción, forma de sujeción de tornillos: L Ranura longitudinal, dirección de conexión conductor/placa de circuito impreso: 0 °, sistema enchufable: BASICLINE 1,5, bloqueo: sin, tipo de sujeción: sin, tipo de embalaje: empaquetado en caja | 186 | 100 | AA | PCB Connectors (PCC) | AAB | AABAYA | 500 | 500 | NO | PC |  | 1,56 | G | 0 | 0 | 0 |  | 4055626645971 | 85366990 | CN | EC002638 | Imagen | Catálogo
1047270 | A-INSP-PG11-65N-P-LG | Tornillo de cierre | Tornillo de cierre, material conexión por tornillo: PA, rosca de conexión: Pg11, color: gris luminoso RAL 7035, con anillo tórico | 0.87 | 1 | AF | Industrial Field Connectivity (IFC) | AF7 | AF7DZX | 10 | 10 | NO | PC |  | 2,12 | G | 17 | 68 | 100 | MM | 4055626648095 | 39269097 | DE | EC000032 | Imagen | Catálogo
1047271 | A-INSP-PG11-65N-P-BK | Tornillo de cierre | Tornillo de cierre, material conexión por tornillo: PA, rosca de conexión: Pg11, color: negro intenso RAL 9005, con anillo tórico | 0.87 | 1 | AF | Industrial Field Connectivity (IFC) | AF7 | AF7DZX | 10 | 10 | NO | PC |  | 2,10 | G | 13 | 81 | 86 | MM | 4055626647173 | 85389099 | DE | EC000032 | Imagen | Catálogo
1047272 | A-INSP-PG9-65N-P-BK | Tornillo de cierre | Tornillo de cierre, material conexión por tornillo: PA, rosca de conexión: Pg9, color: negro intenso RAL 9005, con anillo tórico | 0.87 | 1 | AF | Industrial Field Connectivity (IFC) | AF7 | AF7DZX | 10 | 10 | NO | PC |  | 1,38 | G | 11 | 68 | 79 | MM | 4055626647814 | 85389099 | DE | EC000032 | Imagen | Catálogo
1047273 | A-INSP-PG9-65N-P-LG | Tornillo de cierre | Tornillo de cierre, material conexión por tornillo: PA, rosca de conexión: Pg9, color: gris luminoso RAL 7035, con anillo tórico | 0.87 | 1 | AF | Industrial Field Connectivity (IFC) | AF7 | AF7DZX | 10 | 10 | NO | PC |  | 1,56 | G | 11 | 81 | 70 | MM | 4055626647784 | 85389099 | DE | EC000032 | Imagen | Catálogo
1047319 | IPD WD 3P2,5 M20 GY | Pasamuros | Pasamuros, Conexión directa, tipo de conexión: Conexión push-in/ Conexión push-in, número de polos: 2+PE, M20, 0,5 mm² ... 2,5 mm², 600 V, 20 A, PA, gris luminoso, diámetro exterior del cable: 6 mm ... 9 mm y 8 mm ... 13 mm | 13.91 | 1 | AF | Industrial Field Connectivity (IFC) | AF6 | AF6IAA | 1 | 1 | NO | PC |  | 55,50 | G | 29 | 91 | 110 | MM | 4055626648200 | 85366990 | CN | EC002566 | Imagen | Catálogo
1047321 | IPD WD 3P2,5 M20 BK | Pasamuros | Pasamuros, Conexión directa, tipo de conexión: Conexión push-in/ Conexión push-in, número de polos: 2+PE, M20, 0,5 mm² ... 2,5 mm², 600 V, 20 A, PA, negro, diámetro exterior del cable: 6 mm ... 9 mm y 8 mm ... 13 mm | 13.91 | 1 | AF | Industrial Field Connectivity (IFC) | AF6 | AF6IAA | 1 | 1 | NO | PC |  | 56,00 | G | 29 | 92 | 108 | MM | 4055626647197 | 85366990 | CN | EC002566 | Imagen | Catálogo
1047322 | IPD WD 3P2,5 M25 GY | Pasamuros | Pasamuros, Conexión directa, tipo de conexión: Conexión push-in/ Conexión push-in, número de polos: 2+PE, M25, 0,5 mm² ... 2,5 mm², 600 V, 20 A, PA, gris luminoso, diámetro exterior del cable: 6 mm ... 9 mm y 8 mm ... 13 mm | 13.91 | 1 | AF | Industrial Field Connectivity (IFC) | AF6 | AF6IAA | 1 | 1 | NO | PC |  | 62,00 | G | 36 | 91 | 110 | MM | 4055626647579 | 85366990 | CN | EC002566 | Imagen | Catálogo
1047324 | IPD WD 3P2,5 M25 BK | Pasamuros | Pasamuros, Conexión directa, tipo de conexión: Conexión push-in/ Conexión push-in, número de polos: 2+PE, M25, 0,5 mm² ... 2,5 mm², 600 V, 20 A, PA, negro, diámetro exterior del cable: 6 mm ... 9 mm y 8 mm ... 13 mm | 13.91 | 1 | AF | Industrial Field Connectivity (IFC) | AF6 | AF6IAA | 1 | 1 | NO | PC |  | 62,00 | G | 34 | 93 | 110 | MM | 4055626647692 | 85366990 | CN | EC002566 | Imagen | Catálogo
1047344 | IPD WD 5P2,5 M25 GY | Pasamuros | Pasamuros, Conexión directa, tipo de conexión: Conexión push-in/ Conexión push-in, número de polos: 4+PE, M25, 0,5 mm² ... 2,5 mm², 600 V, 20 A, PA, gris luminoso, diámetro exterior del cable: 7 mm ... 11 mm y 11 mm ... 16 mm | 15.59 | 1 | AF | Industrial Field Connectivity (IFC) | AF6 | AF6ICA | 1 | 1 | NO | PC |  | 82,50 | G | 33 | 133 | 135 | MM | 4055626646152 | 85366990 | CN | EC002566 | Imagen | Catálogo
1047345 | IPD WD 5P2,5 M25 BK | Pasamuros | Pasamuros, Conexión directa, tipo de conexión: Conexión push-in/ Conexión push-in, número de polos: 4+PE, M25, 0,5 mm² ... 2,5 mm², 600 V, 20 A, PA, negro, diámetro exterior del cable: 7 mm ... 11 mm y 11 mm ... 16 mm | 15.59 | 1 | AF | Industrial Field Connectivity (IFC) | AF6 | AF6ICA | 1 | 1 | NO | PC |  | 82,90 | G | 34 | 135 | 120 | MM | 4055626646169 | 85366990 | CN | EC002566 | Imagen | Catálogo
1047347 | IPD WD 3P2,5 0,5 M20 GY | Pasamuros | Pasamuros, Conexión directa, tipo de conexión: Conductores individuales/ Conexión push-in, número de polos: 2+PE, M20, 0,5 mm² ... 2,5 mm², 450 V, 16 A, PA, gris luminoso, diámetro exterior del cable: 6 mm ... 9 mm y 8 mm ... 13 mm, 2,5 mm², longitud del cable: 0,5 m | 16.76 | 1 | AF | Industrial Field Connectivity (IFC) | AF6 | AF6IAB | 1 | 1 | NO | PC |  | 102,10 | G | 30 | 180 | 160 | MM | 4055626647838 | 85366990 | CN | EC002566 | Imagen | Catálogo
1047348 | IPD WD 3P2,5 0,5 M20 BK | Pasamuros | Pasamuros, Conexión directa, tipo de conexión: Conductores individuales/ Conexión push-in, número de polos: 2+PE, M20, 0,5 mm² ... 2,5 mm², 450 V, 16 A, PA, negro, diámetro exterior del cable: 6 mm ... 9 mm y 8 mm ... 13 mm, 2,5 mm², longitud del cable: 0,5 m | 16.76 | 1 | AF | Industrial Field Connectivity (IFC) | AF6 | AF6IAB | 1 | 1 | NO | PC |  | 102,20 | G | 38 | 138 | 152 | MM | 4055626648309 | 85366990 | CN | EC002566 | Imagen | Catálogo
1047350 | IPD WD 3P2,5 1,0 M20 GY | Pasamuros | Pasamuros, Conexión directa, tipo de conexión: Conductores individuales/ Conexión push-in, número de polos: 2+PE, M20, 0,5 mm² ... 2,5 mm², 450 V, 16 A, PA, gris luminoso, diámetro exterior del cable: 6 mm ... 9 mm y 8 mm ... 13 mm, longitud del cable: 1 m | 21.77 | 1 | AF | Industrial Field Connectivity (IFC) | AF6 | AF6IAB | 1 | 1 | NO | PC |  | 146,60 | G | 0 | 0 | 0 |  | 4055626648316 | 85366990 | CN | EC002566 | Imagen | Catálogo
1047353 | IPD WD 3P2,5 1,0 M20 BK | Pasamuros | Pasamuros, Conexión directa, tipo de conexión: Conductores individuales/ Conexión push-in, número de polos: 2+PE, M20, 0,5 mm² ... 2,5 mm², 450 V, 16 A, PA, negro, diámetro exterior del cable: 6 mm ... 9 mm y 8 mm ... 13 mm, longitud del cable: 1 m | 21.77 | 1 | AF | Industrial Field Connectivity (IFC) | AF6 | AF6IAB | 1 | 1 | NO | PC |  | 147,10 | G | 37 | 16.8 | 170 | MM | 4055626644370 | 85366990 | CN | EC002566 | Imagen | Catálogo
1047354 | IPD WD 3P2,5 0,5 M25 GY | Pasamuros | Pasamuros, Conexión directa, tipo de conexión: Conductores individuales/ Conexión push-in, número de polos: 2+PE, M25, 0,5 mm² ... 2,5 mm², 450 V, 16 A, PA, gris luminoso, diámetro exterior del cable: 6 mm ... 9 mm y 8 mm ... 13 mm, 2,5 mm², longitud del cable: 0,5 m | 16.76 | 1 | AF | Industrial Field Connectivity (IFC) | AF6 | AF6IAB | 1 | 1 | NO | PC |  | 105,40 | G | 32 | 169 | 208 | MM | 4055626648408 | 85366990 | CN | EC002566 | Imagen | Catálogo
1047355 | IPD WD 3P2,5 0,5 M25 BK | Pasamuros | Pasamuros, Conexión directa, tipo de conexión: Conductores individuales/ Conexión push-in, número de polos: 2+PE, M25, 0,5 mm² ... 2,5 mm², 450 V, 16 A, PA, negro, diámetro exterior del cable: 6 mm ... 9 mm y 8 mm ... 13 mm, 2,5 mm², longitud del cable: 0,5 m | 16.76 | 1 | AF | Industrial Field Connectivity (IFC) | AF6 | AF6IAB | 1 | 1 | NO | PC |  | 105,40 | G | 0 | 0 | 0 |  | 4055626648323 | 85366990 | CN | EC002566 | Imagen | Catálogo
1047356 | IPD WD 3P2,5 1,0 M25 GY | Pasamuros | Pasamuros, Conexión directa, tipo de conexión: Conductores individuales/ Conexión push-in, número de polos: 2+PE, M25, 0,5 mm² ... 2,5 mm², 450 V, 16 A, PA, gris luminoso, diámetro exterior del cable: 6 mm ... 9 mm y 8 mm ... 13 mm, longitud del cable: 1 m | 21.77 | 1 | AF | Industrial Field Connectivity (IFC) | AF6 | AF6IAB | 1 | 1 | NO | PC |  | 150,24 | G | 0 | 0 | 0 |  | 4055626648507 | 85366990 | CN | EC002566 | Imagen | Catálogo
1047359 | IPD WD 3P2,5 1,0 M25 BK | Pasamuros | Pasamuros, Conexión directa, tipo de conexión: Conductores individuales/ Conexión push-in, número de polos: 2+PE, M25, 0,5 mm² ... 2,5 mm², 450 V, 16 A, PA, negro, diámetro exterior del cable: 6 mm ... 9 mm y 8 mm ... 13 mm, longitud del cable: 1 m | 21.77 | 1 | AF | Industrial Field Connectivity (IFC) | AF6 | AF6IAB | 1 | 1 | NO | PC |  | 149,60 | G | 40 | 149 | 195 | MM | 4055626644387 | 85366990 | CN | EC002566 | Imagen | Catálogo
1047360 | IPD WD 5P2,5 0,5 M25 GY | Pasamuros | Pasamuros, Conexión directa, tipo de conexión: Conductores individuales/ Conexión push-in, número de polos: 4+PE, M25, 0,5 mm² ... 2,5 mm², 450 V, 16 A, PA, gris luminoso, diámetro exterior del cable: 7 mm ... 11 mm y 11 mm ... 16 mm, 2,5 mm², longitud del cable: 0,5 m | 25.84 | 1 | AF | Industrial Field Connectivity (IFC) | AF6 | AF6ICB | 1 | 1 | NO | PC |  | 156,60 | G | 39 | 170 | 190 | MM | 4055626645988 | 85366990 | CN | EC002566 | Imagen | Catálogo
1047363 | IPD WD 5P2,5 0,5 M25 BK | Pasamuros | Pasamuros, Conexión directa, tipo de conexión: Conductores individuales/ Conexión push-in, número de polos: 4+PE, M25, 0,5 mm² ... 2,5 mm², 450 V, 16 A, PA, negro, diámetro exterior del cable: 7 mm ... 11 mm y 11 mm ... 16 mm, 2,5 mm², longitud del cable: 0,5 m | 25.84 | 1 | AF | Industrial Field Connectivity (IFC) | AF6 | AF6ICB | 1 | 1 | NO | PC |  | 156,00 | G | 45 | 170 | 145 | MM | 4055626648118 | 85366990 | CN | EC002566 | Imagen | Catálogo
1047364 | IPD WD 5P2,5 1,0 M25 GY | Pasamuros | Pasamuros, Conexión directa, tipo de conexión: Conductores individuales/ Conexión push-in, número de polos: 4+PE, M25, 0,5 mm² ... 2,5 mm², 450 V, 16 A, PA, gris luminoso, diámetro exterior del cable: 7 mm ... 11 mm y 11 mm ... 16 mm, longitud del cable: 1 m | 28.8 | 1 | AF | Industrial Field Connectivity (IFC) | AF6 | AF6ICB | 1 | 1 | NO | PC |  | 231,70 | G | 31 | 170 | 225 | MM | 4055626648514 | 85366990 | CN | EC002566 | Imagen | Catálogo
1047372 | IPD WD 5P2,5 1,0 M25 BK | Pasamuros | Pasamuros, Conexión directa, tipo de conexión: Conductores individuales/ Conexión push-in, número de polos: 4+PE, M25, 0,5 mm² ... 2,5 mm², 450 V, 16 A, PA, negro, diámetro exterior del cable: 7 mm ... 11 mm y 11 mm ... 16 mm, longitud del cable: 1 m | 28.8 | 1 | AF | Industrial Field Connectivity (IFC) | AF6 | AF6ICB | 1 | 1 | NO | PC |  | 230,80 | G | 0 | 0 | 0 |  | 4055626647852 | 85366990 | CN | EC002566 | Imagen | Catálogo
1047418 | PTFIX 4/18X1,5 GY | Bloque para distribución | Bloque para distribución, Borne de base con alimentación, tensión nominal: 450 V, corriente nominal: 17,5 A, número de conexiones: 19, Derivación, sección: 0,14 mm² - 2,5 mm², Conexión push-in, Conexión colectiva, Sección de dimensionamiento: 4 mm², sección: 0,2 mm² - 6 mm², clase de montaje: enclavar en adaptador para carril, Montaje directo con una brida, Aéreo, color: gris | 1001.38 | 100 | BE | Industrial Cabinet Connectivity (ICC) | BEA | BEA124 | 20 | 20 | NO | PC |  | 18,84 | G | 51 | 185 | 69 | MM | 4055626663234 | 85369010 | PL | EC000897 | Imagen | Catálogo
1047419 | PTFIX 4/18X1,5 BU | Bloque para distribución | Bloque para distribución, Borne de base con alimentación, tensión nominal: 450 V, corriente nominal: 17,5 A, número de conexiones: 19, Derivación, sección: 0,14 mm² - 2,5 mm², Conexión push-in, Conexión colectiva, Sección de dimensionamiento: 4 mm², sección: 0,2 mm² - 6 mm², clase de montaje: enclavar en adaptador para carril, Montaje directo con una brida, Aéreo, color: azul | 1001.38 | 100 | BE | Industrial Cabinet Connectivity (ICC) | BEA | BEA124 | 20 | 20 | NO | PC |  | 18,75 | G | 51 | 185 | 69 | MM | 4055626663241 | 85369010 | PL | EC000897 | Imagen | Catálogo
1047420 | PTFIX 4/18X1,5 RD | Bloque para distribución | Bloque para distribución, Borne de base con alimentación, tensión nominal: 450 V, corriente nominal: 17,5 A, número de conexiones: 19, Derivación, sección: 0,14 mm² - 2,5 mm², Conexión push-in, Conexión colectiva, Sección de dimensionamiento: 4 mm², sección: 0,2 mm² - 6 mm², clase de montaje: enclavar en adaptador para carril, Montaje directo con una brida, Aéreo, color: rojo | 1001.38 | 100 | BE | Industrial Cabinet Connectivity (ICC) | BEA | BEA124 | 20 | 20 | NO | PC |  | 18,88 | G | 51 | 185 | 69 | MM | 4055626663258 | 85369010 | PL | EC000897 | Imagen | Catálogo
1047421 | PTFIX 4/18X1,5 BN | Bloque para distribución | Bloque para distribución, Borne de base con alimentación, tensión nominal: 450 V, corriente nominal: 17,5 A, número de conexiones: 19, Derivación, sección: 0,14 mm² - 2,5 mm², Conexión push-in, Conexión colectiva, Sección de dimensionamiento: 4 mm², sección: 0,2 mm² - 6 mm², clase de montaje: enclavar en adaptador para carril, Montaje directo con una brida, Aéreo, color: marrón | 1061.48 | 100 | BE | Industrial Cabinet Connectivity (ICC) | BEA | BEA124 | 20 | 20 | NO | PC |  | 18,72 | G | 51 | 185 | 69 | MM | 4055626663265 | 85369010 | PL | EC000897 | Imagen | Catálogo
1047422 | PTFIX 4/18X1,5 GN | Bloque para distribución | Bloque para distribución, Borne de base con alimentación, tensión nominal: 450 V, corriente nominal: 17,5 A, número de conexiones: 19, Derivación, sección: 0,14 mm² - 2,5 mm², Conexión push-in, Conexión colectiva, Sección de dimensionamiento: 4 mm², sección: 0,2 mm² - 6 mm², clase de montaje: enclavar en adaptador para carril, Montaje directo con una brida, Aéreo, color: verde | 1001.38 | 100 | BE | Industrial Cabinet Connectivity (ICC) | BEA | BEA124 | 20 | 20 | NO | PC |  | 18,68 | G | 51 | 185 | 69 | MM | 4055626663272 | 85369010 | PL | EC000897 | Imagen | Catálogo
1047423 | PTFIX 4/18X1,5 YE | Bloque para distribución | Bloque para distribución, Borne de base con alimentación, tensión nominal: 450 V, corriente nominal: 17,5 A, número de conexiones: 19, Derivación, sección: 0,14 mm² - 2,5 mm², Conexión push-in, Conexión colectiva, Sección de dimensionamiento: 4 mm², sección: 0,2 mm² - 6 mm², clase de montaje: enclavar en adaptador para carril, Montaje directo con una brida, Aéreo, color: amarillo | 1061.48 | 100 | BE | Industrial Cabinet Connectivity (ICC) | BEA | BEA124 | 20 | 20 | NO | PC |  | 18,65 | G | 51 | 185 | 69 | MM | 4055626663289 | 85369010 | PL | EC000897 | Imagen | Catálogo
1047424 | PTFIX 4/18X1,5 BK | Bloque para distribución | Bloque para distribución, Borne de base con alimentación, tensión nominal: 450 V, corriente nominal: 17,5 A, número de conexiones: 19, Derivación, sección: 0,14 mm² - 2,5 mm², Conexión push-in, Conexión colectiva, Sección de dimensionamiento: 4 mm², sección: 0,2 mm² - 6 mm², clase de montaje: enclavar en adaptador para carril, Montaje directo con una brida, Aéreo, color: negro | 1001.38 | 100 | BE | Industrial Cabinet Connectivity (ICC) | BEA | BEA124 | 20 | 20 | NO | PC |  | 18,58 | G | 51 | 185 | 69 | MM | 4055626663296 | 85369010 | PL | EC000897 | Imagen | Catálogo
1047425 | PTFIX 4/18X1,5 WH | Bloque para distribución | Bloque para distribución, Borne de base con alimentación, tensión nominal: 450 V, corriente nominal: 17,5 A, número de conexiones: 19, Derivación, sección: 0,14 mm² - 2,5 mm², Conexión push-in, Conexión colectiva, Sección de dimensionamiento: 4 mm², sección: 0,2 mm² - 6 mm², clase de montaje: enclavar en adaptador para carril, Montaje directo con una brida, Aéreo, color: blanco | 1061.48 | 100 | BE | Industrial Cabinet Connectivity (ICC) | BEA | BEA124 | 20 | 20 | NO | PC |  | 18,95 | G | 51 | 185 | 69 | MM | 4055626665306 | 85369010 | PL | EC000897 | Imagen | Catálogo
1047426 | PTFIX 4/18X1,5 VT | Bloque para distribución | Bloque para distribución, Borne de base con alimentación, tensión nominal: 450 V, corriente nominal: 17,5 A, número de conexiones: 19, Derivación, sección: 0,14 mm² - 2,5 mm², Conexión push-in, Conexión colectiva, Sección de dimensionamiento: 4 mm², sección: 0,2 mm² - 6 mm², clase de montaje: enclavar en adaptador para carril, Montaje directo con una brida, Aéreo, color: violeta | 1061.48 | 100 | BE | Industrial Cabinet Connectivity (ICC) | BEA | BEA124 | 20 | 20 | NO | PC |  | 19,57 | G | 51 | 185 | 69 | MM | 4055626665313 | 85369010 | PL | EC000897 | Imagen | Catálogo
1047427 | PTFIX 4/18X1,5 OG | Bloque para distribución | Bloque para distribución, Borne de base con alimentación, tensión nominal: 450 V, corriente nominal: 17,5 A, número de conexiones: 19, Derivación, sección: 0,14 mm² - 2,5 mm², Conexión push-in, Conexión colectiva, Sección de dimensionamiento: 4 mm², sección: 0,2 mm² - 6 mm², clase de montaje: enclavar en adaptador para carril, Montaje directo con una brida, Aéreo, color: naranja | 1061.48 | 100 | BE | Industrial Cabinet Connectivity (ICC) | BEA | BEA124 | 20 | 20 | NO | PC |  | 18,73 | G | 51 | 185 | 69 | MM | 4055626665320 | 85369010 | PL | EC000897 | Imagen | Catálogo
1047428 | PTFIX 4/18X1,5 PK | Bloque para distribución | Bloque para distribución, Borne de base con alimentación, tensión nominal: 450 V, corriente nominal: 17,5 A, número de conexiones: 19, Derivación, sección: 0,14 mm² - 2,5 mm², Conexión push-in, Conexión colectiva, Sección de dimensionamiento: 4 mm², sección: 0,2 mm² - 6 mm², clase de montaje: enclavar en adaptador para carril, Montaje directo con una brida, Aéreo, color: rosa | 1061.48 | 100 | BE | Industrial Cabinet Connectivity (ICC) | BEA | BEA124 | 20 | 20 | NO | PC |  | 18,60 | G | 51 | 185 | 69 | MM | 4055626665337 | 85369010 | PL | EC000897 | Imagen | Catálogo
1047429 | PTFIX 4/18X1,5-FE | Bloque para distribución | Bloque para distribución, Borne de base con alimentación, tensión nominal: 450 V, corriente nominal: 17,5 A, número de conexiones: 19, Derivación, sección: 0,14 mm² - 2,5 mm², Conexión push-in, Conexión colectiva, Sección de dimensionamiento: 4 mm², sección: 0,2 mm² - 6 mm², clase de montaje: enclavar en adaptador para carril, Montaje directo con una brida, Aéreo, color: negro/amarillo | 1061.48 | 100 | BE | Industrial Cabinet Connectivity (ICC) | BEA | BEA124 | 20 | 20 | NO | PC |  | 18,84 | G | 51 | 185 | 69 | MM | 4055626665344 | 85369010 | PL | EC000897 | Imagen | Catálogo
1047430 | PTFIX 4/18X1,5-G GY | Bloque para distribución | Bloque para distribución, Borne de base con alimentación, tensión nominal: 450 V, corriente nominal: 17,5 A, número de conexiones: 19, Derivación, sección: 0,14 mm² - 2,5 mm², Conexión push-in, Conexión colectiva, Sección de dimensionamiento: 4 mm², sección: 0,2 mm² - 6 mm², clase de montaje: pegar, color: gris | 1131.98 | 100 | BE | Industrial Cabinet Connectivity (ICC) | BEA | BEA124 | 20 | 20 | NO | PC |  | 19,35 | G | 51 | 185 | 69 | MM | 4055626665351 | 85369010 | PL | EC000897 | Imagen | Catálogo
1047431 | PTFIX 4/18X1,5-G BU | Bloque para distribución | Bloque para distribución, puenteado internamente, tensión nominal: 450 V, corriente nominal: 17,5 A, número de conexiones: 19, Derivación, sección: 0,14 mm² - 2,5 mm², Conexión push-in, Conexión colectiva, Sección de dimensionamiento: 4 mm², sección: 0,2 mm² - 6 mm², clase de montaje: pegar, color: azul | 1131.98 | 100 | BE | Industrial Cabinet Connectivity (ICC) | BEA | BEA124 | 20 | 20 | NO | PC |  | 19,36 | G | 51 | 185 | 69 | MM | 4055626665368 | 85369010 | PL | EC000897 | Imagen | Catálogo
1047442 | PTFIX 4/18X1,5-NS15A GY | Bloque para distribución | Bloque para distribución, Bloque con alineación horizontal y alimentación integrada, tensión nominal: 500 V, corriente nominal: 17,5 A, número de conexiones: 19, tipo de conexión: Conexión push-in, Derivación, sección: 0,14 mm² - 2,5 mm², Conexión push-in, Conexión colectiva, Sección de dimensionamiento: 4 mm², sección: 0,2 mm² - 6 mm², clase de montaje: NS 15, color: gris | 1131.98 | 100 | BE | Industrial Cabinet Connectivity (ICC) | BEA | BEA124 | 20 | 20 | NO | PC |  | 20,30 | G | 51 | 185 | 69 | MM | 4055626665474 | 85369010 | PL | EC000897 | Imagen | Catálogo
1047454 | PTFIX 4/18X1,5-NS35 GY | Bloque para distribución | Bloque para distribución, Bloque con alineación vertical y alimentación integrada, tensión nominal: 500 V, corriente nominal: 17,5 A, número de conexiones: 19, tipo de conexión: Conexión push-in, Derivación, sección: 0,14 mm² - 2,5 mm², Conexión colectiva, Sección de dimensionamiento: 4 mm², sección: 0,2 mm² - 6 mm², clase de montaje: NS 35/7,5, NS 35/15, color: gris | 1131.98 | 100 | BE | Industrial Cabinet Connectivity (ICC) | BEA | BEA124 | 20 | 20 | NO | PC |  | 23,70 | G | 55 | 221 | 113 | MM | 4055626665597 | 85369010 | PL | EC000897 | Imagen | Catálogo
1047455 | PTFIX 4/18X1,5-NS35 BU | Bloque para distribución | Bloque para distribución, Bloque con alineación vertical y alimentación integrada, tensión nominal: 500 V, corriente nominal: 17,5 A, número de conexiones: 19, tipo de conexión: Conexión push-in, Derivación, sección: 0,14 mm² - 2,5 mm², Conexión colectiva, Sección de dimensionamiento: 4 mm², sección: 0,2 mm² - 6 mm², clase de montaje: NS 35/7,5, NS 35/15, color: azul | 1131.98 | 100 | BE | Industrial Cabinet Connectivity (ICC) | BEA | BEA124 | 20 | 20 | NO | PC |  | 23,27 | G | 54 | 220 | 113 | MM | 4055626665603 | 85369010 | PL | EC000897 | Imagen | Catálogo
1047456 | PTFIX 4/18X1,5-NS35 RD | Bloque para distribución | Bloque para distribución, Bloque con alineación vertical y alimentación integrada, tensión nominal: 500 V, corriente nominal: 17,5 A, número de conexiones: 19, tipo de conexión: Conexión push-in, Derivación, sección: 0,14 mm² - 2,5 mm², Conexión colectiva, Sección de dimensionamiento: 4 mm², sección: 0,2 mm² - 6 mm², clase de montaje: NS 35/7,5, NS 35/15, color: rojo | 1131.98 | 100 | BE | Industrial Cabinet Connectivity (ICC) | BEA | BEA124 | 20 | 20 | NO | PC |  | 23,34 | G | 54 | 221 | 113 | MM | 4055626665610 | 85369010 | PL | EC000897 | Imagen | Catálogo
1047457 | PTFIX 4/18X1,5-NS35 BN | Bloque para distribución | Bloque para distribución, tensión nominal: 500 V, corriente nominal: 17,5 A, número de conexiones: 19, tipo de conexión: Conexión push-in, Derivación, sección: 0,14 mm² - 2,5 mm², Conexión colectiva, Sección de dimensionamiento: 4 mm², sección: 0,2 mm² - 6 mm², clase de montaje: NS 35/7,5, NS 35/15, color: marrón | 1199.9 | 100 | BE | Industrial Cabinet Connectivity (ICC) | BEA | BEA124 | 20 | 20 | NO | PC |  | 23,18 | G | 56 | 220 | 114 | MM | 4055626665627 | 85369010 | PL | EC000897 | Imagen | Catálogo
1047458 | PTFIX 4/18X1,5-NS35 GN | Bloque para distribución | Bloque para distribución, tensión nominal: 500 V, corriente nominal: 17,5 A, número de conexiones: 19, tipo de conexión: Conexión push-in, Derivación, sección: 0,14 mm² - 2,5 mm², Conexión colectiva, Sección de dimensionamiento: 4 mm², sección: 0,2 mm² - 6 mm², clase de montaje: NS 35/7,5, NS 35/15, color: verde | 1131.98 | 100 | BE | Industrial Cabinet Connectivity (ICC) | BEA | BEA124 | 20 | 20 | NO | PC |  | 22,96 | G | 56 | 220 | 114 | MM | 4055626665634 | 85369010 | PL | EC000897 | Imagen | Catálogo
1047459 | PTFIX 4/18X1,5-NS35 YE | Bloque para distribución | Bloque para distribución, tensión nominal: 500 V, corriente nominal: 17,5 A, número de conexiones: 19, tipo de conexión: Conexión push-in, Derivación, sección: 0,14 mm² - 2,5 mm², Conexión colectiva, Sección de dimensionamiento: 4 mm², sección: 0,2 mm² - 6 mm², clase de montaje: NS 35/7,5, NS 35/15, color: amarillo | 1199.9 | 100 | BE | Industrial Cabinet Connectivity (ICC) | BEA | BEA124 | 20 | 20 | NO | PC |  | 23,38 | G | 56 | 220 | 114 | MM | 4055626665641 | 85369010 | PL | EC000897 | Imagen | Catálogo
1047460 | PTFIX 4/18X1,5-NS35 BK | Bloque para distribución | Bloque para distribución, tensión nominal: 500 V, corriente nominal: 17,5 A, número de conexiones: 19, tipo de conexión: Conexión push-in, Derivación, sección: 0,14 mm² - 2,5 mm², Conexión colectiva, Sección de dimensionamiento: 4 mm², sección: 0,2 mm² - 6 mm², clase de montaje: NS 35/7,5, NS 35/15, color: negro | 1131.98 | 100 | BE | Industrial Cabinet Connectivity (ICC) | BEA | BEA124 | 20 | 20 | NO | PC |  | 23,41 | G | 56 | 220 | 114 | MM | 4055626665658 | 85369010 | PL | EC000897 | Imagen | Catálogo
1047461 | PTFIX 4/18X1,5-NS35 WH | Bloque para distribución | Bloque para distribución, tensión nominal: 500 V, corriente nominal: 17,5 A, número de conexiones: 19, tipo de conexión: Conexión push-in, Derivación, sección: 0,14 mm² - 2,5 mm², Conexión colectiva, Sección de dimensionamiento: 4 mm², sección: 0,2 mm² - 6 mm², clase de montaje: NS 35/7,5, NS 35/15, color: blanco | 1199.9 | 100 | BE | Industrial Cabinet Connectivity (ICC) | BEA | BEA124 | 20 | 20 | NO | PC |  | 23,42 | G | 56 | 220 | 114 | MM | 4055626665665 | 85369010 | PL | EC000897 | Imagen | Catálogo
1047462 | PTFIX 4/18X1,5-NS35 VT | Bloque para distribución | Bloque para distribución, tensión nominal: 500 V, corriente nominal: 17,5 A, número de conexiones: 19, tipo de conexión: Conexión push-in, Derivación, sección: 0,14 mm² - 2,5 mm², Conexión colectiva, Sección de dimensionamiento: 4 mm², sección: 0,2 mm² - 6 mm², clase de montaje: NS 35/7,5, NS 35/15, color: violeta | 1199.9 | 100 | BE | Industrial Cabinet Connectivity (ICC) | BEA | BEA124 | 20 | 20 | NO | PC |  | 23,07 | G | 56 | 220 | 114 | MM | 4055626665672 | 85369010 | PL | EC000897 | Imagen | Catálogo
1047463 | PTFIX 4/18X1,5-NS35 OG | Bloque para distribución | Bloque para distribución, tensión nominal: 500 V, corriente nominal: 17,5 A, número de conexiones: 19, tipo de conexión: Conexión push-in, Derivación, sección: 0,14 mm² - 2,5 mm², Conexión colectiva, Sección de dimensionamiento: 4 mm², sección: 0,2 mm² - 6 mm², clase de montaje: NS 35/7,5, NS 35/15, color: naranja | 1199.9 | 100 | BE | Industrial Cabinet Connectivity (ICC) | BEA | BEA124 | 20 | 20 | NO | PC |  | 23,20 | G | 56 | 220 | 114 | MM | 4055626665689 | 85369010 | PL | EC000897 | Imagen | Catálogo
1047464 | PTFIX 4/18X1,5-NS35 PK | Bloque para distribución | Bloque para distribución, tensión nominal: 500 V, corriente nominal: 17,5 A, número de conexiones: 19, tipo de conexión: Conexión push-in, Derivación, sección: 0,14 mm² - 2,5 mm², Conexión colectiva, Sección de dimensionamiento: 4 mm², sección: 0,2 mm² - 6 mm², clase de montaje: NS 35/7,5, NS 35/15, color: rosa | 1199.9 | 100 | BE | Industrial Cabinet Connectivity (ICC) | BEA | BEA124 | 20 | 20 | NO | PC |  | 23,27 | G | 56 | 220 | 114 | MM | 4055626665696 | 85369010 | PL | EC000897 | Imagen | Catálogo
1047465 | PTFIX 4/18X1,5-NS35-FE | Bloque para distribución | Bloque para distribución, Bloque con alineación vertical y alimentación integrada, tensión nominal: 500 V, corriente nominal: 17,5 A, número de conexiones: 19, tipo de conexión: Conexión push-in, Derivación, sección: 0,14 mm² - 2,5 mm², Conexión colectiva, Sección de dimensionamiento: 4 mm², sección: 0,2 mm² - 6 mm², clase de montaje: NS 35/7,5, NS 35/15, color: negro/amarillo | 1199.9 | 100 | BE | Industrial Cabinet Connectivity (ICC) | BEA | BEA124 | 20 | 20 | NO | PC |  | 23,05 | G | 56 | 220 | 114 | MM | 4055626665702 | 85369010 | PL | EC000897 | Imagen | Catálogo
1047466 | PTFIX 4/6X1,5 GY | Bloque para distribución | Bloque para distribución, Borne de base con alimentación, tensión nominal: 450 V, corriente nominal: 17,5 A, número de conexiones: 7, tipo de conexión: Conexión push-in, Derivación, sección: 0,14 mm² - 2,5 mm², Conexión colectiva, Sección de dimensionamiento: 4 mm², sección: 0,2 mm² - 6 mm², clase de montaje: enclavar en adaptador para carril, Montaje directo con una brida, Aéreo, color: gris | 382.26 | 100 | BE | Industrial Cabinet Connectivity (ICC) | BEA | BEA122 | 20 | 20 | NO | PC |  | 8,66 | G | 46 | 90 | 111 | MM | 4055626665719 | 85369010 | PL | EC000897 | Imagen | Catálogo
1047467 | PTFIX 4/6X1,5 BU | Bloque para distribución | Bloque para distribución, Borne de base con alimentación, tensión nominal: 450 V, corriente nominal: 17,5 A, número de conexiones: 7, tipo de conexión: Conexión push-in, Derivación, sección: 0,14 mm² - 2,5 mm², Conexión colectiva, Sección de dimensionamiento: 4 mm², sección: 0,2 mm² - 6 mm², clase de montaje: enclavar en adaptador para carril, Montaje directo con una brida, Aéreo, color: azul | 382.26 | 100 | BE | Industrial Cabinet Connectivity (ICC) | BEA | BEA122 | 20 | 20 | NO | PC |  | 8,64 | G | 48 | 92 | 115 | MM | 4055626665726 | 85369010 | PL | EC000897 | Imagen | Catálogo
1047468 | PTFIX 4/6X1,5 RD | Bloque para distribución | Bloque para distribución, Borne de base con alimentación, tensión nominal: 450 V, corriente nominal: 17,5 A, número de conexiones: 7, tipo de conexión: Conexión push-in, Derivación, sección: 0,14 mm² - 2,5 mm², Conexión colectiva, Sección de dimensionamiento: 4 mm², sección: 0,2 mm² - 6 mm², clase de montaje: enclavar en adaptador para carril, Montaje directo con una brida, Aéreo, color: rojo | 382.26 | 100 | BE | Industrial Cabinet Connectivity (ICC) | BEA | BEA122 | 20 | 20 | NO | PC |  | 8,74 | G | 48 | 92 | 115 | MM | 4055626665733 | 85369010 | PL | EC000897 | Imagen | Catálogo
1047469 | PTFIX 4/6X1,5 BN | Bloque para distribución | Bloque para distribución, Borne de base con alimentación, tensión nominal: 450 V, corriente nominal: 17,5 A, número de conexiones: 7, tipo de conexión: Conexión push-in, Derivación, sección: 0,14 mm² - 2,5 mm², Conexión colectiva, Sección de dimensionamiento: 4 mm², sección: 0,2 mm² - 6 mm², clase de montaje: enclavar en adaptador para carril, Montaje directo con una brida, Aéreo, color: marrón | 405.22 | 100 | BE | Industrial Cabinet Connectivity (ICC) | BEA | BEA122 | 20 | 20 | NO | PC |  | 8,84 | G | 48 | 92 | 115 | MM | 4055626665740 | 85369010 | PL | EC000897 | Imagen | Catálogo
1047470 | PTFIX 4/6X1,5 GN | Bloque para distribución | Bloque para distribución, Borne de base con alimentación, tensión nominal: 450 V, corriente nominal: 17,5 A, número de conexiones: 7, tipo de conexión: Conexión push-in, Derivación, sección: 0,14 mm² - 2,5 mm², Conexión colectiva, Sección de dimensionamiento: 4 mm², sección: 0,2 mm² - 6 mm², clase de montaje: enclavar en adaptador para carril, Montaje directo con una brida, Aéreo, color: verde | 382.26 | 100 | BE | Industrial Cabinet Connectivity (ICC) | BEA | BEA122 | 20 | 20 | NO | PC |  | 8,76 | G | 48 | 92 | 115 | MM | 4055626665757 | 85369010 | PL | EC000897 | Imagen | Catálogo
1047471 | PTFIX 4/6X1,5 YE | Bloque para distribución | Bloque para distribución, Borne de base con alimentación, tensión nominal: 450 V, corriente nominal: 17,5 A, número de conexiones: 7, tipo de conexión: Conexión push-in, Derivación, sección: 0,14 mm² - 2,5 mm², Conexión colectiva, Sección de dimensionamiento: 4 mm², sección: 0,2 mm² - 6 mm², clase de montaje: enclavar en adaptador para carril, Montaje directo con una brida, Aéreo, color: amarillo | 405.22 | 100 | BE | Industrial Cabinet Connectivity (ICC) | BEA | BEA122 | 20 | 20 | NO | PC |  | 8,69 | G | 48 | 92 | 115 | MM | 4055626665764 | 85369010 | PL | EC000897 | Imagen | Catálogo
1047472 | PTFIX 4/6X1,5 BK | Bloque para distribución | Bloque para distribución, Borne de base con alimentación, tensión nominal: 450 V, corriente nominal: 17,5 A, número de conexiones: 7, tipo de conexión: Conexión push-in, Derivación, sección: 0,14 mm² - 2,5 mm², Conexión colectiva, Sección de dimensionamiento: 4 mm², sección: 0,2 mm² - 6 mm², clase de montaje: enclavar en adaptador para carril, Montaje directo con una brida, Aéreo, color: negro | 382.26 | 100 | BE | Industrial Cabinet Connectivity (ICC) | BEA | BEA122 | 20 | 20 | NO | PC |  | 8,67 | G | 48 | 92 | 115 | MM | 4055626665771 | 85369010 | PL | EC000897 | Imagen | Catálogo
1047473 | PTFIX 4/6X1,5 WH | Bloque para distribución | Bloque para distribución, Borne de base con alimentación, tensión nominal: 450 V, corriente nominal: 17,5 A, número de conexiones: 7, tipo de conexión: Conexión push-in, Derivación, sección: 0,14 mm² - 2,5 mm², Conexión colectiva, Sección de dimensionamiento: 4 mm², sección: 0,2 mm² - 6 mm², clase de montaje: enclavar en adaptador para carril, Montaje directo con una brida, Aéreo, color: blanco | 405.22 | 100 | BE | Industrial Cabinet Connectivity (ICC) | BEA | BEA122 | 20 | 20 | NO | PC |  | 8,64 | G | 48 | 92 | 115 | MM | 4055626665788 | 85369010 | PL | EC000897 | Imagen | Catálogo
1047474 | PTFIX 4/6X1,5 VT | Bloque para distribución | Bloque para distribución, Borne de base con alimentación, tensión nominal: 450 V, corriente nominal: 17,5 A, número de conexiones: 7, tipo de conexión: Conexión push-in, Derivación, sección: 0,14 mm² - 2,5 mm², Conexión colectiva, Sección de dimensionamiento: 4 mm², sección: 0,2 mm² - 6 mm², clase de montaje: enclavar en adaptador para carril, Montaje directo con una brida, Aéreo, color: violeta | 405.22 | 100 | BE | Industrial Cabinet Connectivity (ICC) | BEA | BEA122 | 20 | 20 | NO | PC |  | 8,63 | G | 48 | 92 | 115 | MM | 4055626665795 | 85369010 | PL | EC000897 | Imagen | Catálogo
1047475 | PTFIX 4/6X1,5 OG | Bloque para distribución | Bloque para distribución, Borne de base con alimentación, tensión nominal: 450 V, corriente nominal: 17,5 A, número de conexiones: 7, tipo de conexión: Conexión push-in, Derivación, sección: 0,14 mm² - 2,5 mm², Conexión colectiva, Sección de dimensionamiento: 4 mm², sección: 0,2 mm² - 6 mm², clase de montaje: enclavar en adaptador para carril, Montaje directo con una brida, Aéreo, color: naranja | 405.22 | 100 | BE | Industrial Cabinet Connectivity (ICC) | BEA | BEA122 | 20 | 20 | NO | PC |  | 8,80 | G | 48 | 92 | 115 | MM | 4055626665801 | 85369010 | PL | EC000897 | Imagen | Catálogo
1047476 | PTFIX 4/6X1,5 PK | Bloque para distribución | Bloque para distribución, Borne de base con alimentación, tensión nominal: 450 V, corriente nominal: 17,5 A, número de conexiones: 7, tipo de conexión: Conexión push-in, Derivación, sección: 0,14 mm² - 2,5 mm², Conexión colectiva, Sección de dimensionamiento: 4 mm², sección: 0,2 mm² - 6 mm², clase de montaje: enclavar en adaptador para carril, Montaje directo con una brida, Aéreo, color: rosa | 405.22 | 100 | BE | Industrial Cabinet Connectivity (ICC) | BEA | BEA122 | 20 | 20 | NO | PC |  | 8,58 | G | 48 | 92 | 115 | MM | 4055626665818 | 85369010 | PL | EC000897 | Imagen | Catálogo
1047477 | PTFIX 4/6X1,5-FE | Bloque para distribución | Bloque para distribución, puenteado internamente, tensión nominal: 450 V, corriente nominal: 17,5 A, número de conexiones: 7, tipo de conexión: Conexión push-in, Derivación, sección: 0,14 mm² - 2,5 mm², Conexión colectiva, Sección de dimensionamiento: 4 mm², sección: 0,2 mm² - 6 mm², clase de montaje: enclavar en adaptador para carril, Montaje directo con una brida, Aéreo, color: negro/amarillo | 405.22 | 100 | BE | Industrial Cabinet Connectivity (ICC) | BEA | BEA122 | 20 | 20 | NO | PC |  | 8,76 | G | 48 | 92 | 115 | MM | 4055626665825 | 85369010 | PL | EC000897 | Imagen | Catálogo
1047478 | PTFIX 4/6X1,5-G GY | Bloque para distribución | Bloque para distribución, Borne de base con alimentación, tensión nominal: 450 V, corriente nominal: 17,5 A, número de conexiones: 7, tipo de conexión: Conexión push-in, Derivación, sección: 0,14 mm² - 2,5 mm², Conexión colectiva, Sección de dimensionamiento: 4 mm², sección: 0,2 mm² - 6 mm², clase de montaje: pegar, color: gris | 512.86 | 100 | BE | Industrial Cabinet Connectivity (ICC) | BEA | BEA122 | 20 | 20 | NO | PC |  | 9,13 | G | 48 | 92 | 115 | MM | 4055626665832 | 85369010 | PL | EC000897 | Imagen | Catálogo
1047479 | PTFIX 4/6X1,5-G BU | Bloque para distribución | Bloque para distribución, tensión nominal: 450 V, corriente nominal: 17,5 A, número de conexiones: 7, tipo de conexión: Conexión push-in, Derivación, sección: 0,14 mm² - 2,5 mm², Conexión colectiva, Sección de dimensionamiento: 6 mm², sección: 0,2 mm² - 6 mm², clase de montaje: pegar, color: azul | 512.86 | 100 | BE | Industrial Cabinet Connectivity (ICC) | BEA | BEA122 | 20 | 20 | NO | PC |  | 9,18 | G | 48 | 92 | 115 | MM | 4055626665849 | 85369010 | PL | EC000897 | Imagen | Catálogo
1047486 | PTFIX 4/6X1,5-G VT | Bloque para distribución | Bloque para distribución, tensión nominal: 450 V, corriente nominal: 17,5 A, número de conexiones: 7, tipo de conexión: Conexión push-in, Derivación, sección: 0,14 mm² - 2,5 mm², Conexión colectiva, Sección de dimensionamiento: 6 mm², sección: 0,2 mm² - 6 mm², clase de montaje: pegar, color: violeta | 551.6783 | 100 | BE | Industrial Cabinet Connectivity (ICC) | BEA | BEA122 | 20 | 20 | NO | PC |  | 9.025 | G | 48 | 92 | 115 | MM | 4055626665917 | 85369010 | PL | EC000897 | Imagen | Catálogo
1047490 | PTFIX 4/6X1,5-NS15A GY | Bloque para distribución | Bloque para distribución, Bloque con alineación horizontal y alimentación integrada, tensión nominal: 500 V, corriente nominal: 17,5 A, número de conexiones: 7, tipo de conexión: Conexión push-in, Derivación, sección: 0,14 mm² - 2,5 mm², Conexión colectiva, Sección de dimensionamiento: 4 mm², sección: 0,2 mm² - 6 mm², clase de montaje: NS 15, color: gris | 512.86 | 100 | BE | Industrial Cabinet Connectivity (ICC) | BEA | BEA122 | 20 | 20 | NO | PC |  | 10,81 | G | 45 | 136 | 108 | MM | 4055626665955 | 85369010 | PL | EC000897 | Imagen | Catálogo
1047491 | PTFIX 4/6X1,5-NS15A BU | Bloque para distribución | Bloque para distribución, tensión nominal: 500 V, corriente nominal: 17,5 A, número de conexiones: 7, tipo de conexión: Conexión push-in, Derivación, sección: 0,14 mm² - 2,5 mm², Conexión colectiva, Sección de dimensionamiento: 4 mm², sección: 0,2 mm² - 6 mm², clase de montaje: NS 15, color: azul | 520.4384 | 100 | BE | Industrial Cabinet Connectivity (ICC) | BEA | BEA122 | 20 | 20 | NO | PC |  | 10.84 | G | 45 | 137 | 112 | MM | 4055626665962 | 85369010 | PL | EC000897 | Imagen | Catálogo
1047494 | PTFIX 4/6X1,5-NS15A GN | Bloque para distribución | Bloque para distribución, tensión nominal: 500 V, corriente nominal: 17,5 A, número de conexiones: 7, tipo de conexión: Conexión push-in, Derivación, sección: 0,14 mm² - 2,5 mm², Conexión colectiva, Sección de dimensionamiento: 4 mm², sección: 0,2 mm² - 6 mm², clase de montaje: NS 15, color: verde | 520.4384 | 100 | BE | Industrial Cabinet Connectivity (ICC) | BEA | BEA122 | 20 | 20 | NO | PC |  | 10.84 | G | 45 | 136 | 108 | MM | 4055626665993 | 85369010 | PL | EC000897 | Imagen | Catálogo
1047501 | PTFIX 4/6X1,5-NS15A-FE | Bloque para distribución | Bloque para distribución, tensión nominal: 500 V, corriente nominal: 17,5 A, número de conexiones: 7, tipo de conexión: Conexión push-in, Derivación, sección: 0,14 mm² - 2,5 mm², Conexión colectiva, Sección de dimensionamiento: 4 mm², sección: 0,2 mm² - 6 mm², clase de montaje: NS 15, color: negro/amarillo | 551.6783 | 100 | BE | Industrial Cabinet Connectivity (ICC) | BEA | BEA122 | 20 | 20 | NO | PC |  | 10.7 | G | 45 | 136 | 108 | MM | 4055626666068 | 85369010 | PL | EC000897 | Imagen | Catálogo
1047533 | STTB 2,5-DIO/UR-UL | Borne para componentes | Borne para componentes, La corriente máx. queda determinada por el diodo. Montado: diodo 1N 4007, tensión inversa: 1300 V, corriente límite constante: 0,5 A., con diodo integrado, corriente nominal: 0,5 A, 1er y 2º piso, tipo de conexión: Conexión por resorte, Sección de dimensionamiento: 2,5 mm², sección: 0,08 mm² - 4 mm², montaje: NS 35/7,5, NS 35/15, color: gris | 768.83 | 100 | BE | Industrial Cabinet Connectivity (ICC) | BE2 | BE2172 | 50 | 50 | NO | PC |  | 10,87 | G | 59 | 210 | 117 | MM | 4055626648354 | 85369010 | PL | EC000903 | Imagen | Catálogo
1047561 | A-INSP-PG7-65N-P-BK | Tornillo de cierre | Tornillo de cierre, material conexión por tornillo: PA, rosca de conexión: Pg7, color: negro intenso RAL 9005, con anillo tórico | 0.87 | 1 | AF | Industrial Field Connectivity (IFC) | AF7 | AF7DZX | 10 | 10 | NO | PC |  | 1,05 | G | 10 | 80 | 70 | MM | 4055626648361 | 39269097 | DE | EC000032 | Imagen | Catálogo
1047562 | A-INSP-PG7-65N-P-LG | Tornillo de cierre | Tornillo de cierre, material conexión por tornillo: PA, rosca de conexión: Pg7, color: gris luminoso RAL 7035, con anillo tórico | 0.87 | 1 | AF | Industrial Field Connectivity (IFC) | AF7 | AF7DZX | 10 | 10 | NO | PC |  | 1,04 | G | 0 | 0 | 0 |  | 4055626648903 | 85389099 | DE | EC000032 | Imagen | Catálogo
1189999 | MC 1,5/ 2-G-3,5 P20 THRR24 | Carcasa de base para placa de circuito impreso | Carcasa base placa de circuito impreso, sección nominal: 1,5 mm², color: negro, corriente nominal: 8 A, tensión nominal (III/2): 160 V, superficie de contacto: Sn, tipo de conexión del contacto: Macho, número de filas: 1, número de polos: 2, familia de artículos: MC 1,5/..-G-THR, paso: 3,5 mm, montaje: Soldadura por ola, disposición de pines: Disposición de pines lineal, longitud del pin [P]: 2 mm, número de pines de soldadura por potencial: 1, sistema enchufable: COMBICON MC 1,5, Orientación de la cara enchufable: Estándar, bloqueo: sin, tipo de sujeción: sin, tipo de embalaje: Correa de 24 mm de ancho | 110.87 | 100 | AA | PCB Connectors (PCC) | AAB | AABTAB | 400 | 800 | NO | PC |  | 1,61 | G |  |  |  |  | 4063151237790 | 85366930 | DE | EC002637 |  | Catálogo
1047581 | PST 1,0/ 7-3,5 L17/3 | Espadín | Espadín, sección nominal: 0,5 mm², color: negro, corriente nominal: 8 A (En función del conector utilizado), tensión nominal (III/2): 250 V, superficie de contacto: Sn, tipo de conexión del contacto: Macho, número de potenciales: 7, número de filas: 1, número de polos: 7, número de conexiones: 7, familia de artículos: PST 1,0/..-V, paso: 3,5 mm, montaje: Soldadura THR/soldadura por ola, disposición de pines: Disposición de pines lineal, longitud del pin [P]: 3 mm, sistema enchufable: COMBICON PST 1,0, bloqueo: sin, tipo de sujeción: sin, tipo de embalaje: empaquetado en caja | 171.83 | 100 | AA | PCB Connectors (PCC) | AAB | AABTKA | 50 | 50 | NO | PC |  | 0,97 | G | 13 | 71 | 52 | MM | 4055626648811 | 85366990 | DE | EC002637 | Imagen | Catálogo
1047591 | SPT 2,5/ 4-V-5,0 MC BN/BU | Borna para placa de circuito impreso | Terminal de tarjetas de circuitos impresos, corriente nominal: 24 A, tensión nominal (III/2): 400 V, sección nominal: 2,5 mm², número de potenciales: 4, número de filas: 1, número de polos por fila: 4, familia de artículos: SPT 2,5/..-V, paso: 5 mm, tipo de conexión: Conexión por resorte push-in, montaje: Soldadura por ola, dirección de conexión conductor/placa de circuito impreso: 90 °, color: multicolor, Disposición de pines: Disposición de pines lineal, Longitud del pin [P]: 2,5 mm, número de pines de soldadura por potencial: 2, tipo de embalaje: empaquetado en caja | 208.22 | 100 | AA | PCB Connectors (PCC) | AAM | AAMBFF | 120 | 960 | NO | PC |  | 5,42 | G | 49 | 149 | 161 | MM | 4055626646176 | 85369010 | DE | EC002643 | Imagen | Catálogo
1047642 | NBC-M12MSD/15,0-93B/M12MSD | Cable de red | Cable de red, PROFINET CAT5 (100 MBit/s), EtherCAT® CAT5 (100 MBit/s), 4-polos, PVC/PVC, verde RAL 6018, apantallado (Advanced Shielding Technology), Conector recta M12, codificación: D / IP67, a Conector recta M12, codificación: D / IP67, longitud de cable: 15 m | 130.63 | 1 | AF | Industrial Field Connectivity (IFC) | AF1 | AF1CJN | 1 | 50 | NO | PC | F | 1.000,00 | G | 68 | 238 | 216 | MM | 4055626648682 | 85444290 | PL | EC001855 | Imagen | Catálogo
1047645 | NBC-M12MSD/25,0-93B/M12MSD | Cable de red | Cable de red, PROFINET CAT5 (100 MBit/s), EtherCAT® CAT5 (100 MBit/s), 4-polos, PVC/PVC, verde RAL 6018, apantallado (Advanced Shielding Technology), Conector recta M12, codificación: D / IP67, a Conector recta M12, codificación: D / IP67, longitud de cable: 25 m | 185.58 | 1 | AF | Industrial Field Connectivity (IFC) | AF1 | AF1CJN | 1 | 50 | NO | PC | F | 1.630,00 | G | 50 | 300 | 300 | MM | 4055626648699 | 85444290 | PL | EC001855 | Imagen | Catálogo
1047894 | PTCM 0,5/ 2-PI-2,5 BK | Conector para placa de circuito impreso | Conector de placa de circuito impreso, sección nominal: 0,75 mm², color: negro, corriente nominal: 6 A, tensión nominal (III/2): 160 V, tipo de conexión del contacto: Macho, número de potenciales: 2, número de filas: 1, número de polos: 2, número de conexiones: 2, familia de artículos: PTCM 0,5/..-PI, paso: 2,5 mm, tipo de conexión: Conexión crimpada, dirección de conexión conductor/placa de circuito impreso: 0 °, sistema enchufable: COMBICON PTSM, bloqueo: Bloqueo por encaje, tipo de sujeción: Saliente de encaje, tipo de embalaje: empaquetado en caja | 49.59 | 100 | AA | PCB Connectors (PCC) | AAA | AAACPB | 250 | 250 | NO | PC |  | 0,38 | G | 48 | 110 | 116 | MM | 4055626649603 | 85389099 | DE | EC002638 | Imagen | Catálogo
1047902 | PTCM 0,5/ 8-PI-2,5 BK | Conector para placa de circuito impreso | Conector de placa de circuito impreso, sección nominal: 0,75 mm², color: negro, corriente nominal: 6 A, tensión nominal (III/2): 160 V, tipo de conexión del contacto: Macho, número de potenciales: 8, número de filas: 1, número de polos: 8, número de conexiones: 8, familia de artículos: PTCM 0,5/..-PI, paso: 2,5 mm, tipo de conexión: Conexión crimpada, dirección de conexión conductor/placa de circuito impreso: 0 °, sistema enchufable: COMBICON PTSM, bloqueo: Bloqueo por encaje, tipo de sujeción: Saliente de encaje, tipo de embalaje: empaquetado en caja | 150.19 | 100 | AA | PCB Connectors (PCC) | AAA | AAACPB | 100 | 100 | NO | PC |  | 1,02 | G | 63 | 78 | 115 | MM | 4055626649610 | 85389099 | DE | EC002638 | Imagen | Catálogo
1047991 | MSTBHK 2,5/10-G-5,08 NS32/35 | Conector para carril | Conector para carril, sección nominal: 2,5 mm², color: verde, corriente nominal: 12 A, tensión nominal (III/2): 320 V, superficie de contacto: Sn, tipo de conexión del contacto: Macho, número de potenciales: 10, número de filas: 1, número de polos: 10, número de conexiones: 10, familia de artículos: MSTBHK 2,5/..-G, paso: 5,08 mm, tipo de conexión: Conexión por tornillo con cápsula de tracción, forma de sujeción de tornillos: L Ranura longitudinal, dirección de conexión conductor/placa de circuito impreso: 0 °, número de pines de soldadura por potencial: 1, sistema enchufable: COMBICON MSTB 2,5, bloqueo: sin, tipo de sujeción: sin, tipo de embalaje: empaquetado en caja | 1155.88 | 100 | AA | PCB Connectors (PCC) | AAC | AACMBA | 50 | 50 | NO | PC |  | 25,23 | G | 195 | 182 | 116 | MM | 4055626650500 | 85366990 | DE | EC000897 | Imagen | Catálogo
1048116 | PTCM 0,5/ 2-PL-2,5 BK | Conector para placa de circuito impreso | Conector de placa de circuito impreso, sección nominal: 0,75 mm², color: negro, corriente nominal: 6 A, tensión nominal (III/2): 160 V, tipo de conexión del contacto: Hembra, número de filas: 1, número de polos: 2, familia de artículos: PTCM 0,5/..-PL, paso: 2,5 mm, tipo de conexión: Conexión crimpada, dirección de conexión conductor/placa de circuito impreso: 0 °, sistema enchufable: COMBICON PTSM, bloqueo: Bloqueo por encaje, tipo de sujeción: Gatillo de bloqueo, tipo de embalaje: empaquetado en caja | 37.81 | 100 | AA | PCB Connectors (PCC) | AAA | AAACPC | 250 | 250 | NO | PC |  | 0,50 | G | 48 | 110 | 116 | MM | 4055626650043 | 85389099 | DE | EC002638 | Imagen | Catálogo
1048119 | PTCM 0,5/ 5-PL-2,5 BK | Conector para placa de circuito impreso | Conector de placa de circuito impreso, sección nominal: 0,75 mm², color: negro, corriente nominal: 6 A, tensión nominal (III/2): 160 V, tipo de conexión del contacto: Hembra, número de potenciales: 5, número de filas: 1, número de polos: 5, número de conexiones: 5, familia de artículos: PTCM 0,5/..-PL, paso: 2,5 mm, tipo de conexión: Conexión crimpada, dirección de conexión conductor/placa de circuito impreso: 0 °, sistema enchufable: COMBICON PTSM, bloqueo: Bloqueo por encaje, tipo de sujeción: Gatillo de bloqueo, tipo de embalaje: empaquetado en caja | 88.11 | 100 | AA | PCB Connectors (PCC) | AAA | AAACPC | 100 | 100 | NO | PC |  | 0,87 | G | 37 | 91 | 108 | MM | 4055626650746 | 85389099 | DE | EC002638 | Imagen | Catálogo
1048123 | PTCM 0,5/ 8-PL-2,5 BK | Conector para placa de circuito impreso | Conector de placa de circuito impreso, sección nominal: 0,75 mm², color: negro, corriente nominal: 6 A, tensión nominal (III/2): 160 V, tipo de conexión del contacto: Hembra, número de potenciales: 8, número de filas: 1, número de polos: 8, número de conexiones: 8, familia de artículos: PTCM 0,5/..-PL, paso: 2,5 mm, tipo de conexión: Conexión crimpada, dirección de conexión conductor/placa de circuito impreso: 0 °, sistema enchufable: COMBICON PTSM, bloqueo: Bloqueo por encaje, tipo de sujeción: Gatillo de bloqueo, tipo de embalaje: empaquetado en caja | 138.41 | 100 | AA | PCB Connectors (PCC) | AAA | AAACPC | 100 | 100 | NO | PC |  | 1,32 | G | 28 | 160 | 124 | MM | 4055626650623 | 85389099 | DE | EC002638 | Imagen | Catálogo
1048128 | TW 50/ 2-CL 2BD:BT-, BT+ | Borna pasamuros | Borne de paso, tipo de conexión: Conexión por palanca articulada T-LOX, Conexión por terminal, número de polos: 2, corriente de carga: 150 A, sección: 10 mm² - 50 mm², dirección de conexión del conductor con respecto a la dirección de enchufe: 0 °, anchura: 58 mm, color: gris | 2825.17 | 100 | AA | PCB Connectors (PCC) | AA1 | AA1FFA | 10 | 10 | NO | PC |  | 280,60 | G | 145 | 545 | 175 | MM | 4055626650647 | 85369010 | PL | EC001283 | Imagen | Catálogo
1048129 | TW 50/ 3-CL 2BD:L1,L2,L3 | Borna pasamuros | Borne de paso, tipo de conexión: Conexión por palanca articulada T-LOX, Conexión por terminal, número de polos: 3, corriente de carga: 150 A, sección: 10 mm² - 50 mm², dirección de conexión del conductor con respecto a la dirección de enchufe: 0 °, anchura: 78 mm, color: gris | 4235.81 | 100 | AA | PCB Connectors (PCC) | AA1 | AA1FFA | 5 | 5 | NO | PC |  | 421,60 | G | 140 | 545 | 155 | MM | 4055626651118 | 85369010 | PL | EC001283 | Imagen | Catálogo
1048130 | TW 50/ 3-CL 2BD:U,V,W | Borna pasamuros | Borne de paso, tipo de conexión: Conexión por palanca articulada T-LOX, Conexión por terminal, número de polos: 3, corriente de carga: 150 A, sección: 10 mm² - 50 mm², dirección de conexión del conductor con respecto a la dirección de enchufe: 0 °, anchura: 78 mm, color: gris | 4191.73 | 100 | AA | PCB Connectors (PCC) | AA1 | AA1FFA | 5 | 5 | NO | PC |  | 408,00 | G | 140 | 545 | 155 | MM | 4055626650111 | 85369010 | PL | EC001283 | Imagen | Catálogo
1048204 | FMC 1,5/10-ST-3,5 2BDX10/1-10 | Conector para placa de circuito impreso | Conector de placa de circuito impreso, sección nominal: 1,5 mm², color: verde, corriente nominal: 8 A, tensión nominal (III/2): 160 V, superficie de contacto: Sn, tipo de conexión del contacto: Hembra, número de potenciales: 10, número de filas: 1, número de polos: 10, número de conexiones: 10, familia de artículos: FMC 1,5/..-ST, paso: 3,5 mm, tipo de conexión: Conexión por resorte push-in, dirección de conexión conductor/placa de circuito impreso: 0 °, sistema enchufable: COMBICON FMC 1,5 - MCDN 1,5, bloqueo: sin, tipo de sujeción: sin, tipo de embalaje: empaquetado en caja | 832.3 | 100 | AA | PCB Connectors (PCC) | AAB | AABFAA | 50 | 1000 | NO | PC |  | 5,65 | G | 92 | 78 | 114 | MM | 4055626651200 | 85366990 | DE | EC002638 | Imagen | Catálogo
1048208 | IOA PR-DAI/DAO/F/DS/2A/EX | Módulo de entrada / salida | Módulo de fusibles para elemento de base Marshalling E/S VIP con fusible de 2 A sustituible en la ruta de alimentación de equipos de campo. Los puntos de prueba integrados y una cuchilla seccionadora permiten la medición de señales con alimentación ininterrumpida. Con transparencia HART. | 69.56 | 1 | DK | Interface Components (IF) | DK1 | DK115A | 1 | 1 | NO | PC | F | 64,30 | G | 0 | 0 | 0 |  | 4055626649948 | 85371098 | US | EC002780 | Imagen | Catálogo
1048209 | IOA LM-DI/R/RUSIO/EX | Bloque de monitorización | Módulo de supervisión de líneas para elementos de base Marshalling E/S VIP. Permite supervisar los fallos en las líneas en caso de uso de contactos de conmutación estándar en aplicaciones de seguridad. Es posible detectar tanto roturas de cable como cortocircuitos. | 50.24 | 1 | DK | Interface Components (IF) | DK1 | DK115Z | 1 | 1 | NO | PC | F | 53,50 | G | 0 | 0 | 0 |  | 4055626651125 | 85371098 | US | EC002780 | Imagen | Catálogo
1048305 | MSTBA 2,5 HC/ 2-G GY | Carcasa de base para placa de circuito impreso | Carcasa base placa de circuito impreso, sección nominal: 2,5 mm², color: gris, corriente nominal: 16 A (ver curva derating), tensión nominal (III/2): 320 V, superficie de contacto: Sn, tipo de conexión del contacto: Macho, número de potenciales: 2, número de filas: 1, número de polos: 2, número de conexiones: 2, familia de artículos: MSTBA 2,5 HC/..-G, paso: 5 mm, montaje: Soldadura por ola, disposición de pines: Disposición de pines lineal, longitud del pin [P]: 3,23 mm, número de pines de soldadura por potencial: 1, sistema enchufable: COMBICON MSTB 2,5 HC, Orientación de la cara enchufable: Estándar, bloqueo: sin, tipo de sujeción: sin, tipo de embalaje: empaquetado en caja | 70.61 | 100 | AA | PCB Connectors (PCC) | AAC | AACSGF | 50 | 50 | NO | PC |  | 1,11 | G | 45 | 112 | 75 | MM | 4055626650654 | 85366990 | DE | EC002637 | Imagen | Catálogo
1048844 | FMC 1,5/ 5-ST-3,5 YE | Conector para placa de circuito impreso | Conector de placa de circuito impreso, sección nominal: 1,5 mm², color: amarillo, corriente nominal: 8 A, tensión nominal (III/2): 160 V, superficie de contacto: Sn, tipo de conexión del contacto: Hembra, número de potenciales: 5, número de filas: 1, número de polos: 5, número de conexiones: 5, familia de artículos: FMC 1,5/..-ST, paso: 3,5 mm, tipo de conexión: Conexión por resorte push-in, dirección de conexión conductor/placa de circuito impreso: 0 °, sistema enchufable: COMBICON FMC 1,5 - MCDN 1,5, bloqueo: sin, tipo de sujeción: sin, tipo de embalaje: empaquetado en caja | 401.68 | 100 | AA | PCB Connectors (PCC) | AAB | AABFAA | 50 | 50 | NO | PC |  | 3,00 | G | 63 | 78 | 115 | MM | 4055626649979 | 85366990 | DE | EC002638 | Imagen | Catálogo
1048915 | DFMC 1,5/13-ST-3,5-LR BD:HPQSO | Conector para placa de circuito impreso | Conector de placa de circuito impreso, sección nominal: 1,5 mm², color: verde, corriente nominal: 8 A, tensión nominal (III/2): 160 V, superficie de contacto: Sn, tipo de conexión del contacto: Hembra, número de potenciales: 26, número de filas: 2, número de polos: 13, número de conexiones: 26, familia de artículos: DFMC 1,5/..-ST-LR, paso: 3,5 mm, tipo de conexión: Conexión por resorte push-in, montaje: Inserción en regleta base, dirección de conexión conductor/placa de circuito impreso: 0 °, sistema enchufable: COMBICON DFMC 1,5, bloqueo: Bloqueo Lock and Release, tipo de sujeción: Palanca extractora Lock &amp; Release, tipo de embalaje: empaquetado en caja | 2063.07 | 100 | AA | PCB Connectors (PCC) | AAB | AABFJC | 50 | 50 | NO | PC |  | 14,70 | G | 93 | 181 | 116 | MM | 4055626654751 | 85366990 | DE | EC002638 | Imagen | Catálogo
1048918 | DFMC 1,5/20-ST-3,5-LR BDI17QSO | Conector para placa de circuito impreso | Conector de placa de circuito impreso, sección nominal: 1,5 mm², color: verde, corriente nominal: 8 A, tensión nominal (III/2): 160 V, superficie de contacto: Sn, tipo de conexión del contacto: Hembra, número de potenciales: 40, número de filas: 2, número de polos: 20, número de conexiones: 40, familia de artículos: DFMC 1,5/..-ST-LR, paso: 3,5 mm, tipo de conexión: Conexión por resorte push-in, montaje: Inserción en regleta base, dirección de conexión conductor/placa de circuito impreso: 0 °, sistema enchufable: COMBICON DFMC 1,5, bloqueo: Bloqueo Lock and Release, tipo de sujeción: Palanca extractora Lock &amp; Release, tipo de embalaje: empaquetado en caja | 3119.63 | 100 | AA | PCB Connectors (PCC) | AAB | AABFJC | 50 | 50 | NO | PC |  | 22,59 | G | 82 | 246 | 88 | MM | 4055626663098 | 85366990 | DE | EC002638 | Imagen | Catálogo
1048919 | DFMC 1,5/20-ST-3,5-LR BDO1Q SO | Conector para placa de circuito impreso | Conector de placa de circuito impreso, sección nominal: 1,5 mm², color: verde, corriente nominal: 8 A, tensión nominal (III/2): 160 V, superficie de contacto: Sn, tipo de conexión del contacto: Hembra, número de potenciales: 40, número de filas: 2, número de polos: 20, número de conexiones: 40, familia de artículos: DFMC 1,5/..-ST-LR, paso: 3,5 mm, tipo de conexión: Conexión por resorte push-in, montaje: Inserción en regleta base, dirección de conexión conductor/placa de circuito impreso: 0 °, sistema enchufable: COMBICON DFMC 1,5, bloqueo: Bloqueo Lock and Release, tipo de sujeción: Palanca extractora Lock &amp; Release, tipo de embalaje: empaquetado en caja | 3119.63 | 100 | AA | PCB Connectors (PCC) | AAB | AABFJC | 50 | 50 | NO | PC |  | 23,00 | G | 82 | 246 | 88 | MM | 4055626651057 | 85366990 | DE | EC002638 | Imagen | Catálogo
1048921 | DFMC 1,5/ 3-ST-3,5-LR BDEXQSO | Conector para placa de circuito impreso | Conector de placa de circuito impreso, sección nominal: 1,5 mm², color: verde, corriente nominal: 8 A, tensión nominal (III/2): 160 V, superficie de contacto: Sn, tipo de conexión del contacto: Hembra, número de potenciales: 6, número de filas: 2, número de polos: 3, número de conexiones: 6, familia de artículos: DFMC 1,5/..-ST-LR, paso: 3,5 mm, tipo de conexión: Conexión por resorte push-in, montaje: Inserción en regleta base, dirección de conexión conductor/placa de circuito impreso: 0 °, sistema enchufable: COMBICON DFMC 1,5, bloqueo: Bloqueo Lock and Release, tipo de sujeción: Palanca extractora Lock &amp; Release, tipo de embalaje: empaquetado en caja | 553.69 | 100 | AA | PCB Connectors (PCC) | AAB | AABFJC | 50 | 50 | NO | PC |  | 4,33 | G | 63 | 78 | 115 | MM | 4055626660806 | 85366990 | DE | EC002638 | Imagen | Catálogo
1048925 | DFMC 1,5/20-ST-3,5-LR BDCOMQSO | Conector para placa de circuito impreso | Conector de placa de circuito impreso, sección nominal: 1,5 mm², color: verde, corriente nominal: 8 A, tensión nominal (III/2): 160 V, superficie de contacto: Sn, tipo de conexión del contacto: Hembra, número de potenciales: 40, número de filas: 2, número de polos: 20, número de conexiones: 40, familia de artículos: DFMC 1,5/..-ST-LR, paso: 3,5 mm, tipo de conexión: Conexión por resorte push-in, montaje: Inserción en regleta base, dirección de conexión conductor/placa de circuito impreso: 0 °, sistema enchufable: COMBICON DFMC 1,5, bloqueo: Bloqueo Lock and Release, tipo de sujeción: Palanca extractora Lock &amp; Release, tipo de embalaje: empaquetado en caja | 3119.63 | 100 | AA | PCB Connectors (PCC) | AAB | AABFJC | 50 | 50 | NO | PC |  | 22,56 | G | 82 | 246 | 88 | MM | 4055626651064 | 85366990 | DE | EC002638 | Imagen | Catálogo
1048926 | SACC-E-M12MS-8CON-M16/1,0 VA | Conect. enchuf. para apar. pared delant. | Conect. enchuf. para apar. pared delant., Universal, 8-polos, Conector macho, recto, M12-Estándar, A-codificación, a extremo de cable libre, Hilos trenzados individuales, longitud de cable: 1 m, 0,25 mm², Hilo trenzado TPE, encapsulado, se espera que este artículo no contenga plomo a partir del cuarto trimestre de 2025 de acuerdo con RoHS II sin excepción 6c (Pb &lt;0,1 %), una alternativa sin plomo está disponible previamente a petición | 48.91 | 1 | AB | Field Device Connectors (FDC) | ABQ | ABQCUB | 1 | 50 | NO | PC | F | 39,00 | G | 0 | 0 | 0 |  | 4055626650685 | 85444290 | DE | EC003570 | Imagen | Catálogo
1048927 | DFMC 1,5/20-ST-3,5-LR BD:M1QSO | Conector para placa de circuito impreso | Conector de placa de circuito impreso, sección nominal: 1,5 mm², color: verde, corriente nominal: 8 A, tensión nominal (III/2): 160 V, superficie de contacto: Sn, tipo de conexión del contacto: Hembra, número de potenciales: 40, número de filas: 2, número de polos: 20, número de conexiones: 40, familia de artículos: DFMC 1,5/..-ST-LR, paso: 3,5 mm, tipo de conexión: Conexión por resorte push-in, montaje: Inserción en regleta base, dirección de conexión conductor/placa de circuito impreso: 0 °, sistema enchufable: COMBICON DFMC 1,5, bloqueo: Bloqueo Lock and Release, tipo de sujeción: Palanca extractora Lock &amp; Release, tipo de embalaje: empaquetado en caja | 3119.63 | 100 | AA | PCB Connectors (PCC) | AAB | AABFJC | 50 | 50 | NO | PC |  | 22,51 | G | 82 | 246 | 88 | MM | 4055626651187 | 85366990 | DE | EC002638 | Imagen | Catálogo
1048934 | BC 161,6 OT 020222 GY7035 | Parte superior de la carcasa | Caja para carril para el empleo en distribuidores de instalación según DIN​ 43880, Parte superior de la carcasa modular, anchura: 161,6 mm, altura: 89,7 mm, profundidad: 54,85 mm, color: gris claro (similar RAL 7035) | 23.03 | 1 | AC | DCS | ACH | ACHBAB | 10 | 100 | NO | PC | F | 61,30 | G | 174 | 296 | 199 | MM | 4067923034631 | 84879090 | DE | EC002779 | Imagen | Catálogo
1049232 | RIF-1-RPT-LV-24AC/2X21MS | Módulo de relés | Módulo de relé premontado con conexión push-in, compuesto de: zócalo de relé, relé con contacto de potencia, módulo de indicación/antiparasitario enchufable y brida de sujeción. Tipo de conmutación del contacto: 2 conmutadores. Tensión de entrada: 24 V AC | 24.96 | 1 | DK | Interface Components (IF) | DK6 | DK6529 | 10 | 10 | NO | PC |  | 70,85 | G | 85 | 169 | 102 | MM | 4055626661018 | 85364110 | CN | EC001437 | Imagen | Catálogo
1049287 | MVSTBW 2,5/ 6-ST-5,08 GY | Conector para placa de circuito impreso | Conector de placa de circuito impreso, sección nominal: 2,5 mm², color: gris, corriente nominal: 12 A, tensión nominal (III/2): 320 V, superficie de contacto: Sn, tipo de conexión del contacto: Hembra, número de potenciales: 6, número de filas: 1, número de polos: 6, número de conexiones: 6, familia de artículos: MVSTBW 2,5/..-ST, paso: 5,08 mm, tipo de conexión: Conexión por tornillo con cápsula de tracción, forma de sujeción de tornillos: L Ranura longitudinal, dirección de conexión conductor/placa de circuito impreso: -90 °, gancho de sujeción: - Gancho de sujeción, sistema enchufable: COMBICON MSTB 2,5, bloqueo: sin, tipo de sujeción: sin, tipo de embalaje: empaquetado en caja | 494.82 | 100 | AA | PCB Connectors (PCC) | AAC | AACAKH | 50 | 50 | NO | PC |  | 12,83 | G | 77 | 90 | 140 | MM | 4055626661032 | 85366990 | DE | EC002638 | Imagen | Catálogo
1049367 | SPT 1,5/ 4-V-3,5 BK | Borna para placa de circuito impreso | Terminal de tarjetas de circuitos impresos, corriente nominal: 17,5 A, tensión nominal (III/2): 200 V, sección nominal: 1,5 mm², número de potenciales: 4, número de filas: 1, número de polos por fila: 4, familia de artículos: SPT 1,5/..-V, paso: 3,5 mm, tipo de conexión: Conexión por resorte push-in, montaje: Soldadura por ola, dirección de conexión conductor/placa de circuito impreso: 90 °, color: negro, Disposición de pines: Disposición de pines lineal, Longitud del pin [P]: 2,5 mm, número de pines de soldadura por potencial: 2, tipo de embalaje: empaquetado en caja | 169.19 | 100 | AA | PCB Connectors (PCC) | AAL | AALBFC | 180 | 180 | NO | PC |  | 4,11 | G | 47 | 158 | 145 | MM | 4055626661117 | 85369010 | DE | EC002643 | Imagen | Catálogo
1049370 | PT 2,5/ 3-7,5-H BD:1-2 | Borna para placa de circuito impreso | Terminal de tarjetas de circuitos impresos, corriente nominal: 32 A, tensión nominal (III/2): 800 V, sección nominal: 2,5 mm², número de potenciales: 3, número de filas: 1, número de polos por fila: 3, familia de artículos: PT 2,5/..-H, paso: 7,5 mm, tipo de conexión: Conexión por tornillo con estribo de protección de alambre, montaje: Soldadura por ola, dirección de conexión conductor/placa de circuito impreso: 0 °, color: verde, Disposición de pines: Disposición de pines lineal, Longitud del pin [P]: 4,1 mm, número de pines de soldadura por potencial: 1, tipo de embalaje: empaquetado en caja | 158.8 | 100 | AA | PCB Connectors (PCC) | AAM | AAMFNB | 50 | 50 | NO | PC |  | 4,12 | G | 48 | 79 | 115 | MM | 4055626661407 | 85369010 | PL | EC002643 | Imagen | Catálogo
1049407 | BRIDGE-PT-2-1M | Puente | Puente de inserción en bucle trifásico para 2 módulos de la línea CONTACTRON con conexión push-in y ancho de carcasa de 22,5 mm, cable de conexión: 1 m | 44.99 | 1 | DK | Interface Components (IF) | DK7 | DK74Z1 | 1 | 1 | NO | PC |  | 126,96 | G | 20 | 28 | 150 | MM | 4055626660967 | 85444290 | DE | EC002498 | Imagen | Catálogo
1049408 | BRIDGE-PT-3-1M | Puente | Puente de inserción en bucle trifásico para 3 módulos de la línea CONTACTRON con conexión push-in y ancho de carcasa de 22,5 mm, cable de conexión: 1 m | 58.91 | 1 | DK | Interface Components (IF) | DK7 | DK74Z1 | 1 | 1 | NO | PC |  | 151,93 | G | 20 | 230 | 140 | MM | 4055626660776 | 85444290 | DE | EC002498 | Imagen | Catálogo
1049409 | BRIDGE-PT-4-1M | Puente | Puente de inserción en bucle trifásico para 4 módulos de la línea CONTACTRON con conexión push-in y ancho de carcasa de 22,5 mm, cable de conexión: 1 m | 72.06 | 1 | DK | Interface Components (IF) | DK7 | DK74Z1 | 1 | 1 | NO | PC |  | 159,77 | G | 28 | 160 | 240 | MM | 4055626660974 | 85444290 | DE | EC002498 | Imagen | Catálogo
1049413 | BRIDGE-PT-5-1M | Puente | Puente de inserción en bucle trifásico para 5 módulos de la línea CONTACTRON con conexión push-in y ancho de carcasa de 22,5 mm, cable de conexión: 1 m | 86.6 | 1 | DK | Interface Components (IF) | DK7 | DK74Z1 | 1 | 1 | NO | PC |  | 185,30 | G | 34 | 161 | 230 | MM | 4055626661322 | 85444290 | DE | EC002498 | Imagen | Catálogo
1049454 | SAC-5P-M12MS/4,2-PUR/M12FS VA | Cable para sensores/actuadores | Cable para sensores/actuadores, 5-polos, PUR sin halógenos, negro grisáceo RAL 7021, Conector recta M12, codificación: A, a Hembra recta M12, codificación: A, longitud de cable: 4,2 m, Moleteado de acero inoxidable | 49.11 | 1 | AF | Industrial Field Connectivity (IFC) | AF1 | AF1CDA | 1 | 50 | NO | PC | F | 153,00 | G | 0 | 0 | 0 |  | 4055626662398 | 85444290 | PL | EC001855 | Imagen | Catálogo
1049497 | PTFIX 1,5-NS35 | Adaptador para carril DIN | Adaptador para carril DIN, para NS 35 y NS 15, para alojar bloques FIX de 1,5 mm², en dirección vertical, color: gris | 107.72 | 100 | BE | Industrial Cabinet Connectivity (ICC) | BEA | BEAZ11 | 30 | 30 | NO | PC |  | 3,73 | G | 0 | 0 | 0 | MM | 4055626661513 | 39269097 | PL | EC001024 | Imagen | Catálogo
1049498 | PTFIX 1,5-NS35AD | Adaptador para carril DIN | Adaptador para carril DIN, para NS 35 para alojar dos bloques FIX de 1,5 mm² en dirección horizontal, color: gris | 53.85 | 100 | BE | Industrial Cabinet Connectivity (ICC) | BEA | BEAZ11 | 30 | 30 | NO | PC |  | 1,60 | G | 0 | 0 | 0 | MM | 4055626650890 | 39269097 | PL | EC001024 | Imagen | Catálogo
1049500 | PTFIX 1,5-NS15A | Adaptador para carril DIN | Adaptador para carril DIN, para NS 15, para alojar bloques FIX de 1,5 mm² en dirección horizontal, color: gris | 53.85 | 100 | BE | Industrial Cabinet Connectivity (ICC) | BEA | BEAZ11 | 30 | 30 | NO | PC |  | 0,90 | G | 0 | 0 | 0 | MM | 4055626662213 | 39269097 | PL | EC001024 | Imagen | Catálogo
1049503 | PTFIX 1,5-F | Brida | Brida, Con fijación atornillada, para montaje directo de los bloques FIX de 1,5 mm², profundidad: 17,7 mm, anchura: 7,7 mm, altura: 21,6 mm, color: gris, clase de montaje: Montaje atornillado | 53.85 | 100 | BE | Industrial Cabinet Connectivity (ICC) | BEA | BEAZ11 | 30 | 30 | NO | PC |  | 1,65 | G | 0 | 0 | 0 | MM | 4055626661087 | 85369010 | PL | EC001041 | Imagen | Catálogo
1049687 | MSTB 2,5/ 2-ST BD:-,+ | Conector para placa de circuito impreso | Conector de placa de circuito impreso, sección nominal: 2,5 mm², color: verde, corriente nominal: 12 A, tensión nominal (III/2): 320 V, superficie de contacto: Sn, tipo de conexión del contacto: Hembra, número de potenciales: 2, número de filas: 1, número de polos: 2, número de conexiones: 2, familia de artículos: MSTB 2,5/..-ST, paso: 5 mm, tipo de conexión: Conexión por tornillo con cápsula de tracción, forma de sujeción de tornillos: L Ranura longitudinal, dirección de conexión conductor/placa de circuito impreso: 0 °, gancho de sujeción: - Gancho de sujeción, sistema enchufable: COMBICON MSTB 2,5, bloqueo: sin, tipo de sujeción: sin, tipo de embalaje: empaquetado en caja | 177.1 | 100 | AA | PCB Connectors (PCC) | AAC | AACAFC | 50 | 50 | NO | PC |  | 3,60 | G | 66 | 92 | 103 | MM | 4055626661186 | 85366990 | DE | EC002638 | Imagen | Catálogo
1049773 | PTRV 8 BU/VDE 0815 | Distribuidor de maniobra | Distribuidor de maniobra, tensión nominal: 250 V, corriente nominal: 8 A, tipo de conexión: Conexión push-in, 1., 2., 3., 4., 5., 6., 7. y 8º piso, Sección de dimensionamiento: 1,5 mm², sección: 0,14 mm² - 2,5 mm², montaje: NS 35/7,5, NS 35/15, color: azul | 2712.36 | 100 | BE | Industrial Cabinet Connectivity (ICC) | BE6 | BE6211 | 10 | 10 | NO | PC |  | 38,00 | G | 93 | 136 | 113 | MM | 4055626651262 | 85369010 | PL | EC000897 | Imagen | Catálogo
1049774 | UCT-EM (12X6) YE | Rótulo para encajar | Rótulo para encajar, Estera, amarillo, sin rotular, rotulable con: BLUEMARK E.CARD, BLUEMARK ID COLOR, BLUEMARK ID, BLUEMARK CLED, THERMOMARK PRIME, THERMOMARK CARD 2.0, THERMOMARK CARD, TOPMARK NEO, TOPMARK LASER, clase de montaje: enclavar, Número de índices individuales: 30, altura del campo de texto: 6 mm, anchura del campo de texto: 12 mm | 1067.66 | 100 | BG | Marking and Installation (MI) | BG2 | BG2418 | 10 | 10 | NO | PC |  | 12,02 | G | 124 | 80 | 52 | MM | 4055626661193 | 39269097 | PL | EC001288 | Imagen | Catálogo
1049830 | FT NUT M25 GN | Tuerca | Tuerca, Familia de artículos: PRC 35, color: verde | 1.54 | 1 | AB | Field Device Connectors (FDC) | ABL | ABLCZB | 10 | 10 | NO | PC |  | 3,17 | G | 14 | 163 | 125 | MM | 4055626661575 | 39269097 | PL | EC002863 | Imagen | Catálogo
1049831 | FT NUT M25 BU | Tuerca | Tuerca, Familia de artículos: PRC 35, color: azul | 1.54 | 1 | AB | Field Device Connectors (FDC) | ABL | ABLCZB | 10 | 10 | NO | PC |  | 3,22 | G | 14 | 165 | 120 | MM | 4055626662992 | 39269097 | PL | EC002863 | Imagen | Catálogo
1049832 | FT NUT M25 GY | Tuerca | Tuerca, Familia de artículos: PRC 35, color: gris | 1.54 | 1 | AB | Field Device Connectors (FDC) | ABL | ABLCZB | 10 | 10 | NO | PC |  | 3,17 | G | 25 | 165 | 115 | MM | 4055626663302 | 39269097 | PL | EC002863 | Imagen | Catálogo
1050004 | ZB 5 :UNBEDRUCKT | Tira de cinta Zack | Tira de cinta Zack, Tiras, blanco, sin rotular, rotulable con: PLOTMARK, CMS-P1-PLOTTER, clase de montaje: enclavar, para ancho de borne: 5,2 mm, Número de índices individuales: 10, altura del campo de texto: 10,5 mm, anchura del campo de texto: 5,1 mm | 92.23 | 100 | BG | Marking and Installation (MI) | BG2 | BG2112 | 10 | 10 | NO | PC |  | 1,37 | G | 9 | 140 | 65 | MM | 4017918015473 | 39269097 | DE | EC000761 | Imagen | Catálogo
1050056 | MC 1,5/12-G-3,5 P26 AU THR | Carcasa de base para placa de circuito impreso | Carcasa base placa de circuito impreso, sección nominal: 1,5 mm², color: negro, corriente nominal: 8 A, tensión nominal (III/2): 160 V, superficie de contacto: Au, tipo de conexión del contacto: Macho, número de potenciales: 12, número de filas: 1, número de polos: 12, número de conexiones: 12, familia de artículos: MC 1,5/..-G-THR, paso: 3,5 mm, montaje: Soldar THR, disposición de pines: Disposición de pines lineal, longitud del pin [P]: 2,6 mm, número de pines de soldadura por potencial: 1, sistema enchufable: COMBICON MC 1,5, Orientación de la cara enchufable: Estándar, bloqueo: sin, tipo de sujeción: sin, tipo de embalaje: empaquetado en caja | 600.58 | 100 | AA | PCB Connectors (PCC) | AAB | AABTAB | 50 | 50 | NO | PC |  | 2,87 | G | 63 | 78 | 115 | MM | 4055626664699 | 85366930 | DE | EC002637 | Imagen | Catálogo
1050079 | MC 1,5/ 4-G-3,5 P26 AU THR | Carcasa de base para placa de circuito impreso | Carcasa base placa de circuito impreso, sección nominal: 1,5 mm², color: negro, corriente nominal: 8 A, tensión nominal (III/2): 160 V, superficie de contacto: Au, tipo de conexión del contacto: Macho, número de potenciales: 4, número de filas: 1, número de polos: 4, número de conexiones: 4, familia de artículos: MC 1,5/..-G-THR, paso: 3,5 mm, montaje: Soldar THR, disposición de pines: Disposición de pines lineal, longitud del pin [P]: 2,6 mm, número de pines de soldadura por potencial: 1, sistema enchufable: COMBICON MC 1,5, Orientación de la cara enchufable: Estándar, bloqueo: sin, tipo de sujeción: sin, tipo de embalaje: empaquetado en caja | 200.19 | 100 | AA | PCB Connectors (PCC) | AAB | AABTAB | 250 | 250 | NO | PC |  | 1,12 | G | 86 | 73 | 109 | MM | 4055626663425 | 85366930 | DE | EC002637 | Imagen | Catálogo
1050127 | ZB 5,LGS:1-9 | Tira de cinta Zack | Tira de cinta Zack, Tiras, blanco, rotulado, rotulación longitudinal: números correlativos 1 ...9, clase de montaje: enclavar, para ancho de borne: 5,2 mm, Número de índices individuales: 10, altura del campo de texto: 10,5 mm, anchura del campo de texto: 5,15 mm | 120.91 | 100 | BG | Marking and Installation (MI) | BG2 | BG2122 | 10 | 10 | NO | PC |  | 1,33 | G | 10 | 137 | 135 | MM | 4017918015565 | 49119900 | DE | EC000761 | Imagen | Catálogo
1050147 | SF-20KP011 | Contacto crimpado | Contacto crimpado, Macho, mecanizado, diámetro de contacto: 2 mm, sección de conexión: 0,25 mm² ... 1 mm², material contacto: CuZn, Producto alternativo según RoHS II sin excepción 6c (Pb &lt; 0,1 %) código de art.: 1238179 | 1.35 | 1 | AB | Field Device Connectors (FDC) | ABR | ABREAG | 50 | 50 | NO | PC |  | 0,94 | G | 7 | 150 | 70 | MM | 4055626743561 | 85366990 | DE | EC000796 | Imagen | Catálogo
1050192 | MACX MCR-RTD-I | Convertidor de temperatura | Convertidor de temperatura, transforma señales de termorresistencias y resistencias en señales de 0/4-20 mA analógicas. De libre programación, conexión por tornillo, nivel de integridad de seguridad, separación galvánica de 3 vías, configuración estándar. | 466.89 | 1 | DK | Interface Components (IF) | DK1 | DK1115 | 1 | 1 | NO | PC |  | 174,40 | G | 0 | 0 | 0 |  | 4055626666105 | 85437090 | DE | EC002919 | Imagen | Catálogo
1050201 | MACX MCR-RTD-I-SP | Convertidor de temperatura | Convertidor de temperatura, transforma señales de termorresistencias y resistencias en señales de 0/4-20 mA analógicas. De libre programación, conexión push-in, nivel de integridad de seguridad, separación galvánica de 3 vías, configuración estándar. | 466.89 | 1 | DK | Interface Components (IF) | DK1 | DK1115 | 1 | 1 | NO | PC |  | 170,80 | G | 0 | 0 | 0 |  | 4055626651293 | 85437090 | DE | EC002919 | Imagen | Catálogo
1050205 | SF-20KP012 | Contacto crimpado | Contacto crimpado, Macho, mecanizado, diámetro de contacto: 2 mm, sección de conexión: 1,5 mm² ... 2,5 mm², material contacto: CuZn, Producto alternativo según RoHS II sin excepción 6c (Pb &lt; 0,1 %) código de art.: 1238179 | 1.37 | 1 | AB | Field Device Connectors (FDC) | ABR | ABREAG | 50 | 50 | NO | PC |  | 1,11 | G | 6 | 208 | 149 | MM | 4055626743578 | 85366990 | DE | EC000796 | Imagen | Catálogo
1050206 | ECS-B-122X169-L-UV-V GY | Caja para electrónica | Carcasa ventilada de la familia ECS, bloqueo por encaje. Índice de protección IP66/IP67/IP68/IP69 en caso de combinación con la placa frontal correspondiente. Color: gris (7042), anchura: 170 mm, altura: 176 mm, profundidad: 64 mm | 50.26 | 1 | AC | DCS | ACF | ACFDAA | 5 | 5 | NO | PC |  | 265,60 | G | 200 | 456 | 248 | MM | 4055626665078 | 84879090 | US | EC002779 | Imagen | Catálogo
1050207 | ECS-B-122X169-S-UV-NV GY | Caja para electrónica | Carcasa no ventilada de la familia ECS, bloqueo por tornillo. Índice de protección IP66/IP67/IP68/IP69 en caso de combinación con la placa frontal correspondiente. Color: gris (7042), anchura: 164 mm, altura: 176 mm, profundidad: 64 mm | 37.08 | 1 | AC | DCS | ACF | ACFDAA | 5 | 5 | NO | PC |  | 260,60 | G | 190 | 450 | 245 | MM | 4055626665085 | 84879090 | US | EC002779 | Imagen | Catálogo
1050209 | ECS-B-122X169-S-UV-V GY | Caja para electrónica | Carcasa ventilada de la familia ECS, bloqueo por tornillo. Índice de protección IP66/IP67/IP68/IP69 en caso de combinación con la placa frontal correspondiente. Color: gris (7042), anchura: 164 mm, altura: 176 mm, profundidad: 64 mm | 50.89 | 1 | AC | DCS | ACF | ACFDAA | 5 | 5 | NO | PC |  | 261,00 | G | 198 | 459 | 241 | MM | 4055626662787 | 84879090 | US | EC002779 | Imagen | Catálogo
1050210 | SF-20KP013 | Contacto crimpado | Contacto crimpado, Macho, mecanizado, diámetro de contacto: 2 mm, sección de conexión: 2,5 mm² ... 4 mm², material contacto: CuZn, Producto alternativo según RoHS II sin excepción 6c (Pb &lt; 0,1 %) código de art.: 1238180 | 1.37 | 1 | AB | Field Device Connectors (FDC) | ABR | ABREAG | 50 | 50 | NO | PC |  | 0,98 | G | 5 | 100 | 167 | MM | 4055626743585 | 85366990 | DE | EC000796 | Imagen | Catálogo
1050212 | ECS-B-122X169-L-UV-NV GY | Caja para electrónica | Carcasa no ventilada de la familia ECS, bloqueo por encaje. Índice de protección IP66/IP67/IP68/IP69 en caso de combinación con la placa frontal correspondiente. Color: gris (7042), anchura: 170 mm, altura: 176 mm, profundidad: 64 mm | 36.45 | 1 | AC | DCS | ACF | ACFDAA | 5 | 5 | NO | PC |  | 354,30 | G | 0 | 0 | 0 |  | 4055626665092 | 84879090 | US | EC002779 | Imagen | Catálogo
1050222 | MACX MCR-EX-RTD-I | Convertidor de temperatura | Convertidor de temperatura con seguridad intrínseca: convierte las señales de las termorresistencias instaladas en la zona Ex y transmite una señal de 0/4-20 mA a una carga en el área segura. De libre programación. Separación de 3 vías, nivel de integridad de seguridad, conexión por tornillo, configuración estándar. | 490.92 | 1 | DK | Interface Components (IF) | DK1 | DK1215 | 1 | 1 | NO | PC |  | 171,50 | G | 0 | 0 | 0 |  | 4055626666075 | 85437090 | DE | EC002919 | Imagen | Catálogo
1050228 | MACX MCR-TC-I | Convertidor de temperatura | Convertidor de temperatura: transforma señales de termopares y fuentes mV en señales 0/4-20 mA. Libre programación, separación galvánica de 3 vías, conexión por tornillo, SIL. | 466.89 | 1 | DK | Interface Components (IF) | DK1 | DK1115 | 1 | 1 | NO | PC |  | 168,80 | G | 0 | 0 | 0 |  | 4055626662794 | 85437090 | DE | EC002919 | Imagen | Catálogo
1050233 | MACX MCR-EX-TC-I | Convertidor de temperatura | Convertidor de temperatura de seguridad intrínseca: transforma señales de termopares y fuentes mV instalados en la zona Ex y transmite una señal de 0/4-20 mA hacia una carga en la zona segura. De libre programación. Separación de 3 vías, conexión por tornillo, SIL. | 490.92 | 1 | DK | Interface Components (IF) | DK1 | DK1215 | 1 | 1 | NO | PC |  | 174,10 | G | 0 | 0 | 0 |  | 4055626663463 | 85437090 | DE | EC002919 | Imagen | Catálogo